## 11 BPU CVCD-PLB
MARCHES A BONS DE COMMANDE POUR LES TRAVAUX D’ENTRETIEN COURANT, DE MISES AUX NORMES, SUR LE PATRIMOINE DU CENTRE HOSPITALIER DE GONESSE BORDEREAU DE PRIX UNITAIRES
CODE ARTICLE |  | DESIGNATION | U | PU €HT
LOT 11 |  | CHAUFFAGE- VENTILATION - CLIMATISATION - PLOMBERIE - DESENFUMAGE
GENERALITES
TRAVAUX SUR ATTACHEMENT
| 110000 | Taux de Main-d'œuvre Horaire Moyen Plombier | h
| 110001 | Taux de Main-d'Œuvre Horaire Moyen Chauffagiste | h
| 110002 | Taux de Main-d'œuvre Horaire Moyen Climaticien | h
| 110003 | Majoration horaire sur main d'œuvre pour travaux effectués en dehors des heures et jours normalement travaillés | %
| 110004 | Plus-value sur facture d'achat de matériel pour fourniture et pose d'éléments hors bordereau | %
INSTALLATION DE CHANTIER - ECHAFAUDAGES ET AGRES
CLOTURE DE CHANTIER
| 110005 | En panneau de tôle prélaquée de 2,00 m de hauteur (installation et repliement) compris plots, fixations, ancrage, portillons d'accès pour piétons et camions | ml
| 110006 | Clôture mobile en panneaux à structure métallique grillagé de ht 2,00 x 3,50 m Lg sur plot (installation, repliement) | ml
| 110007 | Location journalière | ml
ARMOIRES ELECTRIQUES DE CHANTIER
| 110008 | Armoires de chantier monophasés | u
| 110009 | Armoires de chantier triphasées | u
BARAQUE DE CHANTIER ET WC
Tractable, non isolé
| 110010 | Installation et repliement | u
Cabinet WC chimique
| 110011 | Amenée et repli d'un cabinet WC chimique | forfait
| 110012 | Location cabinet WC chimique | ft/jour
Vestiaire
| 110013 | Amenée et repli d'un vestiaire | forfait
| 110014 | Location vestiaire | ft/jour
Bungalow équipé pour réunion de chantier
| 110015 | Amenée et repli d'un bungalow équipé pour réunion de chantier | forfait
| 110016 | Location bungalow équipé pour réunion de chantier | ft/jour
Base Vie Mobilie
| 110017 | Pour 4 personnes | ft/jour
| 110018 | Pour 6 personnes | ft/jour
| 110019 | Pour 8 personnes | ft/jour
| 110020 | Raccordement sur Réseau Alimentation d'Eau | ens
| 110021 | Raccordement sur Réseau Alimentation Electrique | ens
SIGNALISATION DE CHANTIER
Panneau de chantier, signalisation travaux
| 110022 | Installation et repliement panneau information 1,20 x 0,80 m sur poteaux suivant indication du maître d'ouvrage | u
| 110023 | Installation et repliement panneau information 1,50 x 1,50 m sur poteaux suivant indication du maître d'ouvrage | u
| 110024 | Installation et repliement panneau information 1,50 x 3,00 m sur poteaux suivant indication du maître d'ouvrage | u
ECHAFAUDAGE
Echafaudage lourd
| 110025 | Transport dans un rayon de 0 à 50 km, pour son amenée ou son repliement | u
| 110026 | Montage par une équipe spécialisée, comprenant le chargement au dépôt, le déchargement sur le chantier, le montage des éléments d'échafaudage, compris la mise en oeuvre des points d'ancrage, planchers, échelles , garde-corps et filets de protection | m2
| 110027 | Location journalière | j
| 110028 | Démontage par une équipe spécialisée, comprenant le démontage des éléments d'échafaudage, le chargement sur le chantier et le déchargement au dépôt | m2
Echafaudage volant largeur 3M
| 110029 | Transport aller / retour - installation -dépose dans un rayon de 0 à 50 km | ml
| 110030 | Location journalière | j
PROTECTION HORIZONTALE, VERTICALE OU INCLINEE
Filet pare chute
| 110031 | Installation et repliement | m2
Filet pare gravois
| 110032 | Installation et repliement | m2
Bâche de protection
| 110033 | Bâche lourde en toile | m2
| 110034 | Bâche légère en PVC | m2
| 110035 | Remaniement de bâche | m2
PROTECTIONS
| 110036 | Cloison de cantonnement des zones travaux : BA 13 sur ossature bois ou métallique compris tous jointoiements nécessaires pour une étanchéité parfaite | m2
| 110037 | BA 13 sur ossature bois ou métallique compris tous jointoiements nécessaires pour une étanchéité parfaite. | m2
| 110038 | Polyane fixé par adhésif sur murs | m2
| 110039 | Polyane double peau fixé par adhésif sur murs | m2
| 110040 | Polyane fixé par adhésif au sol | m2
| 110041 | Polyane double peau fixé par adhésif au sol | m2
| 110042 | Bâche de protection avec système potelets "QUICKPRO" ou équivalent | m2
| 110043 | Plaque de contreplaqué sur ossature bois ou métallique compris tous jointoiements nécessaires pour une étanchéité parfaite. | u
| 110044 | Mise en place de tapis scotch | u
MATERIEL D'EXECUTION
Treuil électrique 200 kg
| 110045 | Transport - Installation et repliement | u
| 110046 | Location journalière | j
Goulotte à gravois
| 110047 | Transport - Installation et repliement | u
| 110048 | Location journalière | j
Compresseur
| 110049 | Transport - Installation d'un compresseur air 40 CV et repliement | u
| 110050 | Location journalière | j
Groupe électrogène
| 110051 | Transport- Installation et repliement | u
| 110052 | Location journalière | j
Nacelle télescopique automotrice livrée sur site
| 110053 | Transport - Installation et repliement | u
| 110054 | Location journalière | j
Pompe de relevage pneumatique comprenant tout raccordement et tuyaux d'évacuation
| 110055 | Transport - installation et repliement | u
| 110056 | Location journalière | j
DEPOSE
Depose soignée de faux plafond y compris stockage et reprose après travaux
| 110057 | Faux plafond en dalle minérale | m2
| 110058 | Faux plafond métalique | m2
Dépose des radiateurs
| 110059 | Dépose et évacuation de radiateur acier et fonte | u
| 110060 | Dépose et reprose de radiateur pour déplacement | u
| 110061 | Dépose et reprose de radiateur pour peinture | u
Dépose canalisations en fonte
| 110062 | Diamètre 75 à 100 | ml
| 110063 | Diamètre 125 à 150 | ml
| 110064 | Diamètre 175 à 200 | ml
| 110065 | Diamètre 250 | ml
Dépose canalisations en cuivre
| 110066 | Diamètre 8/10 à 12/14 | ml
| 110067 | Diamètre 14/16 à 20/22 | ml
| 110068 | Diamètre 26/28 à 40/42 | ml
| 110069 | Diamètre 50/52 et 51/54 | ml
Dépose canalisations en cuivre
| 110070 | Diamètre 8/10 à 12/14 | ml
| 110071 | Diamètre 14/16 à 20/22 | ml
| 110072 | Diamètre 26/28 à 40/42 | ml
| 110073 | Diamètre 50/52 et 51/54 | ml
Dépose canalisations en cuivre frigorifique
| 110074 | Diamètre 1/4" | ml
| 110075 | Diamètre 3/8" | ml
| 110076 | Diamètre 1/2" | ml
| 110077 | Diamètre 5/8" | ml
| 110078 | Diamètre 3/4" | ml
| 110079 | Diamètre 7/8" | ml
| 110080 | Diamètre 1" | ml
| 110081 | Diamètre 1" 1/8 | ml
| 110082 | Diamètre 1" 3/8 | ml
| 110083 | Diamètre 1" 5/8 | ml
| 110084 | Diamètre 2" 1/8 | ml
| 110085 | Diamètre 2" 3/8 | ml
| 110086 | Diamètre 2" 5/8 | ml
| 110087 | Diamètre 3" 1/8 | ml
| 110088 | Diamètre 3" 5/8 | ml
| 110089 | Diamètre 4" 1/8 | ml
| 110090 | Diamètre 5" 1/8 | ml
| 110091 | Diamètre 6" 1/8 | ml
| 110092 | Récuperation fluide frigorigène y compris PV de destruction | ml
Dépose de canalisations en acier galvanisé
| 110093 | Diamètre 5/10 à 12/17 | ml
| 110094 | Diamètre 15/21 à 26/34 | ml
| 110095 | Diamètre 33/42 à 50/60 | ml
| 110096 | Diamètre 66/76 à 102/114 | ml
| 110097 | Diamètre 127/140 | ml
Dépose de canalisations en acier noir
| 110098 | DN 15 | ml
| 110099 | DN 20 | ml
| 110100 | DN 25 | ml
| 110101 | DN 32 | ml
| 110102 | DN 40 | ml
| 110103 | DN 50 | ml
| 110104 | DN 65 | ml
| 110105 | DN 80 | ml
| 110106 | DN 100 | ml
| 110107 | DN 125 | ml
| 110108 | DN 150 | ml
| 110109 | DN 200 | ml
| 110110 | DN 250 | ml
| 110111 | DN 300 | ml
| 110112 | DN 350 | ml
Dépose de gaine en tole
| 110113 | DN 100 | ml
| 110114 | DN 125 | ml
| 110115 | DN 160 | ml
| 110116 | DN 200 | ml
| 110117 | DN 250 | ml
| 110118 | DN 315 | ml
| 110119 | DN 355 | ml
| 110120 | DN 400 | ml
| 110121 | DN 450 | ml
| 110122 | DN 500 | ml
| 110123 | DN 600 | ml
| 110124 | DN 800 | ml
| 110125 | DN 1000 | ml
Dépose de canalisations PVC
| 110126 | Diamètre 32 à 50 | ml
| 110127 | Diamètre 63 à 100 | ml
| 110128 | Diamètre 110 à 140 | ml
| 110129 | Diamètre 160 à 200 | ml
| 110130 | Diamètre 225 à 315 | ml
Dépose de calorifugeage
| 110131 | Mousse | ml
| 110132 | Laine de roche + platre | ml
| 110133 | Laine de roche + isoxal | ml
| 110134 | Laine de roche + enduit bitume | ml
| 110135 | Laine de roche + PVC | ml
Dépose des robinets d'arrêt 1/4 de tour et / ou vannes d'isolement à billes
| 110136 | Diamètre 12/17 à 20/27 | u
| 110137 | Diamètre 20/27 à 50/60 | u
| 110138 | Diamètre 60/76 à 102/114 | u
Dépose des équipements sanitaires
| 110139 | Baignoire fonte ou acier | u
| 110140 | Receveur douche | u
| 110141 | Lavabo, lave-mains, vasque | u
| 110142 | Cuvette WC et réservoir, vidoirs | u
| 110143 | Evier céramique, inox ou carylique | u
| 110144 | Siège de douche | u
| 110145 | Porte Serviette | u
| 110146 | Meuble évier | u
| 110147 | Dépose de robinetteries tous types | u
| 110148 | Dépose de douchette compris support | u
Dépose des accesoires sanitaires
| 110149 | Rideau de douche | u
| 110150 | Pare- douche toutes dimensions | u
| 110151 | Abattant simple ou double | u
| 110152 | Barre d'appuits tous type | u
| 110153 | Patères | u
| 110154 | Miroires toutes dimensions | u
| 110155 | Porte papier toilette | u
| 110156 | Tablettes toutes dimensions | u
| 110157 | Bonde à grille | u
| 110158 | Siphon | u
| 110159 | Dépose de calorifuge sur tuyauteries de tous types | u
| 110160 | Dépose de meuble sous évier | u
| 110161 | Enlèvement des gravois aux décharges publiques compris toutes manutentions & droits. (Pour article non décrit ci-dessus) | u
Dépose avec réemploi comprenant la dépose , stockage ,repose, nettoyage y compris essai de mise en eau
Dépose et reprose des équipements sanitaires
| 110162 | Baignoires fonte ou acier | u
| 110163 | Receveur douche | u
| 110164 | Lavabo, lave mains, vasque | u
| 110165 | Cuvette WC et réservoir, vidoirs | u
| 110166 | Evier céramique, inox ou acrylique | u
| 110167 | Siège de douche | u
| 110168 | Porte serviette | u
| 110169 | Meuble évier | u
| 110170 | Dépose de robinetteries tous types | u
| 110171 | Dépose de douchette compris support | u
Dépose et reprose des accesoires sanitaires
| 110172 | Rideau de douche | u
| 110173 | Pare- douche toutes dimensions | u
| 110174 | Abattant simple ou double | u
| 110175 | Barre d'appuits tous type | u
| 110176 | Patères | u
| 110177 | Miroires toutes dimensions | u
| 110178 | Porte papier toilette | u
| 110179 | Tablettes toutes dimensions | u
| 110180 | Bonde à grille | u
| 110181 | Siphon | u
| 110182 | Dépose de calorifuge sur tuyauteries de tous types | u
| 110183 | Dépose de meuble sous évier | u
| 110184 | Enlèvement des gravois aux décharges publiques compris toutes manutentions & droits. (Pour article non décrit ci-dessus) | u
Dépose des équipements CVC
| 110185 | Dépose, sans réemploi, de climatiseurs type split système et son unité terminale, compris toutes sujetions | u
| 110186 | Dépose et repose de climatiseurs type split système et son unité terminale, pour déplacement d'implantation, compris tous raccords sur parties anciennes et nouvelles canalisations | u
| 110187 | Dépose et repose de climatisation type multi-split et ses unités terminales y compris tous raccords sur parties anciennes et nouvelles canalisations | u
| 110188 | Dépose et repose de VRV, compris tous raccords sur parties anciennes et nouvelles canalisations | u
| 110189 | Dépose sans réemploi VRV, compris tous raccords | u
| 110190 | Dépose sans réemploi d'une unité gainable, compris vidange, déconnexion électrique, hydraulique, duffuseurs et gaine souple | u
| 110191 | Dépose et repose d'une unité gainable, compris vidange, déconnexion électrique, hydraulique, duffuseurs et gaine souple | u
| 110192 | Dépose sans réemploi de cassette 600X600 eau glacée, compris vidange, déconnection électrique, hydraulique et dépose des reseaux | u
| 110193 | Dépose et repose de cassette 600X600 eau glacée, compris vidange, déconnection électrique, hydraulique et dépose des reseaux | u
| 110194 | Déplacement d'une unité terminale, compris descellement des supports, et réinstallation, compris toutes sujetions de raccordement fluide et électrique. | u
PLOMBERIE - SANITAIRE
BAIGNOIRE ROBINETTERIE ET ACCESSOIRES
BAIGNOIRES
| 110195 | Baignoire acrylique blanche NF avec piètement réglable 1600 x 700 | u
| 110196 | Baignoire acrylique blanche NF avec piètement réglable 1600 x 750 | u
| 110197 | Baignoire acrylique blanche NF avec piètement réglable 1700 x 700 | u
| 110198 | Baignoire acrylique blanche NF avec piètement réglable 1700 x 750 | u
| 110199 | Baignoire acrylique blanche NF avec piètement réglable 1800 x 800 | u
| 110200 | Baignoire en fonte blanche avec poignée chromée et pieds 1600 x 700 | u
| 110201 | Baignoire en fonte blanche avec poignée chromée et pieds 1700 x 700 | u
| 110202 | Majoration pour plaques d'insonorisation | u
SYSTÈMES DE VIDAGE
| 110203 | Vidage de baignoire automatique à câble | u
| 110204 | Vidage de baignoire à chaînette | u
ROBINETTERIE
| 110205 | Mitigeur bain-douche monocommande mural type Hansgrohe ou similaire | u
| 110206 | Mitigeur bain-douche Thermostatique mural type Hansgrohe ou similaire | u
| 110207 | Mélangeur bain-douche mural type Hansgrohe ou similaire | u
RECEVEUR DE DOUCHE ROBINETTERIE ET ACCESSOIRES
Receveurs
| 110208 | Receveur grès à poser 70 x 70 | u
| 110209 | Receveur grès à poser 80 x 80 | u
| 110210 | Receveur grès à encastrer 70 x 70 | u
| 110211 | Receveur grès à encastrer 80 x 80 | u
| 110212 | Receveur grès extra plat à poser 80 x 80 | u
| 110213 | Receveur grès extra plat à poser 90 x 70 | u
| 110214 | Receveur grès extra plat à poser 90 x 90 | u
| 110215 | Receveur grès extra plat à poser 100 x 80 | u
| 110216 | Receveur grès extra plat à encastrer 80 x 80 | u
| 110217 | Receveur grès extra plat à encastrer 90 x 90 | u
| 110218 | Receveur acrylique à poser 100 x 80 | u
| 110219 | Receveur acrylique à poser 120 x 80 | u
| 110220 | Receveur acrylique à poser 120 x 90 | u
| 110221 | Receveur acrylique à poser 140 x 80 | u
RECEVEURS TYPE WEDI OU SIMILAIRE A CARRELER
| 110222 | Receveur 900 x 900 | u
| 110223 | Receveur 1200 x 1200 | u
| 110224 | Receveur 1800 x 900 | u
Système de vidage
| 110225 | Bonde de douche siphoïde pour receveur grès | u
| 110226 | Bonde de douche siphoïde à grille sortie horizontale | u
| 110227 | Bonde de douche siphoïde avec enjoliveur sortie verticale | u
| 110228 | Siphon de sol écoulement horizontal pour receveur type Wedi | u
| 110229 | Siphon de sol écoulement vertical pour receveur type Wedi | u
Robinetterie
| 110230 | Mitigeur douche monocommande mural type Hansgrohe ou similaire | u
| 110231 | Mitigeur douche Thermostatique mural type Hansgrohe ou similaire | u
| 110232 | Mélangeur douche mural type Hansgrohe ou similaire | u
| 110233 | Set de douche comprenant une barre de douche, un flexible et une douchette | u
| 110234 | Douchette 4 jets type Hansgrohe ou similaire | u
| 110235 | Flexible de douche 1,50m anti-torsion | u
Parois de douches
| 110236 | Paroi d'accès d'angle en verre sécurit 4mm Larg 70 Haut 185 | u
| 110237 | Paroi d'accès d'angle en verre sécurit 4mm Larg 80 Haut 185 | u
| 110238 | Paroi d'accès d'angle en verre sécurit 4mm Larg 90 Haut 185 | u
| 110239 | Paroi avec porte pivotante de face en verre sécurit 4mm Larg 70 Haut 185 | u
| 110240 | Paroi avec porte pivotante de face en verre sécurit 4mm Larg 80 Haut 185 | u
| 110241 | Paroi avec porte pivotante de face en verre sécurit 4mm Larg 90 Haut 185 | u
| 110242 | Paroi avec porte pivotante de face en verre sécurit 4mm Larg 100 Haut 185 | u
| 110243 | Paroi avec porte coulissante de face en verre sécurit 4mm Larg 116-120 Haut 185 | u
| 110244 | Paroi avec porte coulissante de face en verre sécurit 4mm Larg 96-100 Haut 185 | u
| 110245 | Cabine de douche monobloc équipée 80 x 80 | u
LAVABOS ET LAVES MAINS
Lavabos
| 110246 | Lavabo blanc céramique Long 50 Prof 44 | u
| 110247 | Lavabo blanc céramique Long 55 Prof 46 | u
| 110248 | Lavabo blanc céramique Long 60 Prof 47 | u
| 110249 | Colonne céramique pour lavabo | u
| 110250 | Lave mains céramique Long 50 Prof 23 | u
| 110251 | Lave mains céramique Long 40 Prof 31,5 | u
| 110252 | Lave mains d'angle céramique Long 32 | u
| 110253 | Lave mains d'angle céramique Long 52 | u
| 110254 | Lavabo PMR | u
| 110255 | Lave main à usage hospitalier | u
| 110256 | Lave bras à usage chirurgical | u
Vasque sur ou sousplan de travail
| 110257 | Vasque en céramique à encastrer par-dessus 56 x 43,5 Blanche | u
| 110258 | Vasque ronde en céramique à poser diamètre 42 | u
| 110259 | Vasque en céramique à encastrer par-dessous 56 x 43,5 Blanche | u
Deversoir mural
| 110260 | Ensemble déversoir mural y compris grille mobile en Inox avec fixation, et Bonde 1 1/2 à écoulement libre | u
Vidoir d'hopital
| 110261 | Dito Mural avec réservoir de chasse | u
Système de vidage
| 110262 | Siphon de lavabo laiton chromé | u
| 110263 | Siphon de lavabo PVC Bi-matière Blanc | u
| 110264 | Bonde de lavabo automatique avec raccordement pour tirette | u
| 110265 | Bonde de lavabo automatique type clic clac | u
Robinetterie
| 110266 | Mélangeur chromé monotrou tête céramique bec coulé | u
| 110267 | Mitigeur chromé monocommande 1/2" | u
| 110268 | Mitigeur chromé monocommande à détaction IR | u
| 110269 | Robinetterie de laboratoire sur table à commande directe | u
| 110270 | Robinetterie de laboratoire Mélangeur à bec orientable | u
| 110271 | Robinetterie de laboratoire Mélangeur monotrou à bec orientable | u
| 110272 | Robinetterie de laboratoire Chandelier | u
| 110273 | Robinetterie de laboratoire Robinet en polypropylène à bec fixe | u
| 110274 | Autoclavable mural | u
| 110275 | Autoclavable sur table | u
WC ET ACCESSOIRES
Cuvettes et réservoirs
| 110276 | Cuvette céramique à sortie horizontale Larg 36 | u
| 110277 | Cuvette céramique à sortie horizontale pour réservoir attenant Larg 37 | u
| 110278 | Réservoir céramique double chasse 3/6L à bouton poussoir | u
| 110279 | Réservoir PVC attenant ou semi bas avec tube de chasse type Geberit ou similaire | u
Cuvettes suspendues et bâtis
| 110280 | Bâti autoportant avec mécanisme pneumatique et réservoir 6/9L type Geberit ou similaire | u
| 110281 | Plaque de commande double touche chromée type Geberit ou similaire | u
| 110282 | Plaque de commande double touche blanche type Geberit ou similaire | u
| 110283 | Cuvette suspendue blanche Larg 49 | u
| 110284 | Cuvette suspendue blanche Larg 35,5 | u
Bloc WC
| 110285 | Bloc WC PMR complet avec réservoir de chasse porcelaine attenant, mécanisme à bouton poussoir 3 / 6 l, abattant double, robinet d'arrêt 12/17 | u
PACK WC PMR
| 110286 | Fourniture et pose d'un ensemble WC type PMR | u
Accessoires
| 110287 | Abattant de WC blanc | u
| 110288 | Abattant de WC à fermeture ralentie blanc | u
| 110289 | Mécanisme complet de WC à poussoir double chasse | u
| 110290 | Robinet flotteur silencieux | u
| 110291 | Pipe de raccordement PVC droite | u
| 110292 | Pipe de raccordement PVC coudée | u
| 110293 | Robinet d'arrêt équerre court | u
| 110294 | Robinet de chasse 1/4 tour | u
SANITAIRES COLLECTIVITE
Cuvettes de WC
| 110295 | Cuvette céramique à sortie horizontale type Bébé Larg 28 Ht 26 Prof 38 | u
| 110296 | Cuvette céramique à sortie horizontale type Enfant Larg 33 Ht 33 | u
| 110297 | Cuvette céramique à sortie horizontale indépendante Larg 36 Prof 46 | u
| 110298 | Cuvette surélevée PMR céramique à sortie horizontale indépendante Larg 36 Ht 46 | u
| 110299 | Réservoir haut à poussoir pneumatique type PVC Geberit ou similaire | u
| 110300 | Tuyau de chasse mi-hauteur réglable type PVC Geberit ou similaire | u
Lavabos, Cuves , Vidoirs
| 110301 | Lavabo collectif céramique Long 100 compris consoles de fixations | u
| 110302 | Cuve à laver céramique Long 50 Ht 37,5 compris consoles de fixations | u
| 110303 | Déversoir mural céramique Long 45 Larg 34 compris consoles de fixations | u
| 110304 | Grille inox porte sceau pour déversoir mural | u
| 110305 | Lavabo PMR de 65 sans trop plein type Paracelsus Allia ou similaire | u
| 110306 | Fourniture et pose de vasque grande profondeur | u
| 110307 | Fourniture et pose de vidoir avec grille | u
| 110308 | Fourniture et pose de lavabo enfant | u
Urinoirs
| 110309 | Urinoir ovoïde en céramique Larg 28 compris bonde à grille et jeu de fixation | u
| 110310 | Urinoir bride et actions siphonique en céramique compris grille, siphon et fixations | u
Equipement sanitaire Inox collectivités dures
| 110311 | Combi lavabo WC kompact TC montage gaine technique wc suspendu inox 304 poli satiné | u
| 110312 | Combi lavabo WC kompact TC montage gaine technique wc à poser inox 304 poli satiné | u
| 110313 | Lavabo TEK TC suspendu avec robinetterie intégrée montage gaine technique inox 304 poli satiné | u
| 110314 | Robinetterie de lavabo automatique Tempomatic en TC alimentation 230/12 V | u
| 110315 | Robinetterie de douche automatique Tempomatic en TC ensemble avec pommeau de douche, alimentation 230/12 V | u
| 110316 | Système de chasse d'eau directe automatique Tempomatic en TC sans réservoir, alimentation 230/12 V | u
| 110317 | WC antivandalisme S21 S TC suspendu montage gaine technique inox 304 poli satiné | u
| 110318 | WC antivandalisme 700 S TC suspendu PMR montage gaine technique inox 304 poli satiné | u
Robinetterie
| 110319 | Mitigeur de lavabo électronique à pile type Presto ou similaire | u
| 110320 | Robinet temporisé d'urinoir Chromé type Presto ou similaire | u
| 110321 | Robinet temporisé de lavabo commande au genou | u
| 110322 | Robinet temporisé de chasse type Presto ou similaire | u
| 110323 | Robinet temporisé mural de lavabo type Presto ou similaire | u
| 110324 | Mitigeur temporisé de lavabo type Presto ou similaire | u
| 110325 | Robinet temporisé de lavabo type Presto ou similaire | u
| 110326 | Ensemble de douche en applique composé d'une colonne prêt à poser chromée avec robinet poussoir temporisé et douchette orientable anti-calcaire type Presto ou similaire | u
| 110327 | Mitigeur thermostatique centralisé type Confort 55 Premix Delabie ou similaire | u
| 110328 | Mitigeur thermostatique centralisé type Confort 90 Premix Delabie ou similaire | u
Accessoires
| 110329 | Siège de douche escamotable PMR | u
| 110330 | Barre de WC rabattable sans Pied | u
| 110331 | Poignée à angele ouvert | u
| 110332 | Porte papier WC | u
| 110333 | Miroir | u
| 110334 | Patères | u
| 110335 | Accessoire selle - Tablette ceramique 60 x 15 | u
| 110331 | Barre d'appui haute résistance | u
| 110336 | Séparation d'urinoir en stratifié coloris au choix 70x40 | u
| 110337 | Séparation WC en stratifié coloris au choix 150x50 | u
EVIER ROBINETTERIE MEUBLE
EVIER INOX A POSER SUR MEUBLE
| 110338 | Evier inox 1 cuve + 1 égouttoir 800 x 600 | u
| 110339 | Evier inox 1 cuve + 1 égouttoir 900 x 600 | u
| 110340 | Evier inox 1 cuve + 1 égouttoir 1000 x 600 | u
| 110341 | Evier inox 1 cuve + 1 égouttoir 1200 x 600 | u
| 110342 | Evier inox 2 cuves + 1 égouttoir 1200 x 600 | u
MEUBLE SOUS EVIER
| 110343 | Meuble sous évier en mélaminé blanc 2 portes 800 x 586 | u
| 110344 | Meuble sous évier en mélaminé blanc 2 portes 900 x 586 | u
| 110345 | Meuble sous évier en mélaminé blanc 2 portes 1000 x 586 | u
| 110346 | Meuble sous évier en mélaminé blanc 2 portes 1200 x 586 | u
| 110347 | Meuble sous évier en mélaminé blanc 3 portes 1200 x 586 | u
SYSTÈMES DE VIDAGE
| 110348 | Vidage et siphon évier 1 cuve | u
| 110349 | Vidage et siphon évier 2 cuves | u
RACCORDEMENT M.A.L
| 110350 | Siphon simple à sortie horizontale en PVC | u
| 110351 | Siphon double à sortie horizontal en PVC | u
ROBINETTERIE
| 110352 | Mitigeur évier avec bec coudé type Hansgrohe ou similaire | u
| 110353 | Mitigeur évier type Eurosmart Hansgrohe ou similaire | u
| 110354 | Mitigeur évier avec douchette extractible type Hansgrohe ou similaire | u
| 110355 | Mélangeur monotrou - tête à clapets - bec tube mobile type Hansgrohe ou similaire | u
| 110356 | Robinet simple de machine à laver sur applique murale | u
| 110357 | Robinet double de machine à laver sur applique murale | u
CUISINETTE
| 110358 | Cuisinette 120x60x90 comprenant Evier inox, plaques électriques, réfrigérateur 120L et meuble en mélaminé | u
PRODUCTION D'EAU CHAUDE SANITAIRE
CHAUFFE EAU ELECTRIQUE MURAL
Chauffe-eau vertical
| 110359 | Chauffe-eau 15 Litres sous évier | u
| 110360 | Chauffe-eau 30 Litres | u
| 110361 | Chauffe-eau 50 Litres | u
| 110361 | Chauffe-eau 100 Litres (stéatite) | u
| 110362 | Chauffe-eau 150 Litres (stéatite) | u
| 110363 | Chauffe-eau 200 Litres (stéatite) | u
| 110364 | Chauffe-eau 300 Litres (stéatite) | u
| 110365 | Chauffe-eau 500 Litres (stéatite) | u
| 110366 | Chauffe-eau 750 Litres (stéatite) | u
| 110365 | Socle pour chauffe eau électrique | u
Chauffe-eau horizontal
| 110367 | Chauffe-eau 100 Litres (stéatite) | u
| 110368 | Chauffe-eau 150 Litres (stéatite) | u
| 110369 | Chauffe-eau 200 Litres (stéatite) | u
| 110370 | Chauffe-eau 300 Litres (stéatite) | u
Groupe de sécurité et divers
| 110371 | Siphon pour groupe de sécurité | u
| 110372 | Groupe de sécurité droit 3/4" | u
| 110373 | Mitigeur thermostatique pour BEC | u
| 110374 | Réducteur de pression DN15 16 bar max | u
| 110375 | Réducteur de pression DN20 25 bar max | u
Préparateur ECS à plaque
| 110376 | 22 à 89 kW | u
| 110377 | 50 à 277 kW | u
| 110378 | 80 à 231 kW | u
| 110379 | 117 à 2510 kW | u
Adoucisseur
| 110380 | Capacité d'échange 88 m3 | u
| 110381 | Capacité d'échange 138 m3 | u
| 110382 | Capacité d'échange 275 m3 | u
| 110383 | Capacité d'échange 413 m3 | u
| 110384 | Capacité d'échange 550 m3 | u
| 110385 | Capacité d'échange 685 m3 | u
RESEAU DE DISTRIBUTION EC EF GAZ
TUBE MULTICOUCHE Coupes et fixations comprises
Tubes multicouche
Tube multicouche 16mm
| 110386 | Pose en sous-sol | ml
| 110387 | Pose apparente | ml
Tube multicouche 18mm
| 110388 | Pose en sous-sol | ml
| 110389 | Pose apparente | ml
Tube multicouche 20mm
| 110390 | Pose en sous-sol | ml
| 110391 | Pose apparente | ml
Tube multicouche 25mm
| 110392 | Pose en sous-sol | ml
| 110393 | Pose apparente | ml
Tube multicouche 32mm
| 110394 | Pose en sous-sol | ml
| 110395 | Pose apparente | ml
Tube multicouche 40mm
| 110396 | Pose en sous-sol | ml
| 110397 | Pose apparente | ml
Tube multicouche 50mm
| 110398 | Pose en sous-sol | ml
| 110399 | Pose apparente | ml
Tube multicouche 63mm
| 110400 | Pose en sous-sol | ml
| 110401 | Pose apparente | ml
Tube multicouche 75mm
| 110402 | Pose en sous-sol | ml
| 110403 | Pose apparente | ml
Tube multicouche 90mm
| 110404 | Pose en sous-sol | ml
| 110405 | Pose apparente | ml
Tube multicouche 110mm
| 110406 | Pose en sous-sol | ml
| 110407 | Pose apparente | ml
Accessoires de raccordements
| 110408 | Manchon diamètre 16mm | u
| 110409 | Manchon diamètre 18mm | u
| 110410 | Manchon diamètre 20mm | u
| 110411 | Manchon diamètre 25mm | u
| 110412 | Manchon diamètre 32mm | u
| 110413 | Manchon diamètre 40mm | u
| 110414 | Manchon diamètre 50mm | u
| 110415 | Manchon diamètre 63mm | u
| 110416 | TE Egal diamètre 16mm | u
| 110417 | TE Egal diamètre 18mm | u
| 110418 | TE Egal diamètre 20mm | u
| 110419 | TE Egal diamètre 25mm | u
| 110420 | TE Egal diamètre 32mm | u
| 110421 | TE Egal diamètre 40mm | u
| 110422 | TE Egal diamètre 50mm | u
| 110423 | TE Egal diamètre 63mm | u
| 110424 | Coude Egal 90° diamètre 16mm | u
| 110425 | Coude Egal 90° diamètre 18mm | u
| 110426 | Coude Egal 90° diamètre 20mm | u
| 110427 | Coude Egal 90° diamètre 25mm | u
| 110428 | Coude Egal 90° diamètre 32mm | u
| 110429 | Coude Egal 90° diamètre 40mm | u
| 110430 | Coude Egal 90° diamètre 50mm | u
| 110431 | Coude Egal 90° diamètre 63mm | u
| 110432 | Manchon réduit diamètre 18/16mm | u
| 110433 | Manchon réduit diamètre 20/16mm | u
| 110434 | Manchon réduit diamètre 20/18mm | u
| 110435 | Manchon réduit diamètre 25/16mm | u
| 110436 | Manchon réduit diamètre 25/18mm | u
| 110437 | Manchon réduit diamètre 25/20mm | u
| 110438 | Manchon réduit diamètre 32/20mm | u
| 110439 | Manchon réduit diamètre 32/25mm | u
| 110440 | Manchon réduit diamètre 32/26mm | u
| 110441 | Manchon réduit diamètre 40/25mm | u
| 110442 | Manchon réduit diamètre 40/32mm | u
| 110443 | Manchon réduit diamètre 50/32mm | u
| 110444 | Manchon réduit diamètre 50/40mm | u
| 110445 | Manchon réduit diamètre 63/40mm | u
TUBE CUIVRE Coupes, coudes, emboîtures, brasures et fixations comprises
| 110446 | Tube cuivre ø 10x12 mm | ml
| 110447 | Tube cuivre ø 12x14 mm | ml
| 110448 | Tube cuivre ø 14x16 mm | ml
| 110449 | Tube cuivre ø 16x18 mm | ml
| 110450 | Tube cuivre ø 18x20 mm | ml
| 110451 | Tube cuivre ø 20x22 mm | ml
| 110452 | Tube cuivre ø 26x28 mm | ml
| 110453 | Tube cuivre ø 30x32 mm | ml
| 110454 | Tube cuivre ø 34x36 mm | ml
| 110455 | Tube cuivre ø 38x40 mm | ml
TUBE ACIER GALVANISE Coupes, coudes, brasures et fixations comprises
| 110456 | Tube acier ø 15mm | ml
| 110457 | Tube acier ø 18mm | ml
| 110458 | Tube acier ø 22mm | ml
| 110459 | Tube acier ø 28mm | ml
| 110460 | Tube acier ø 35mm | ml
| 110461 | Tube acier ø 42mm | ml
| 110462 | Tube acier ø 54mm | ml
TUBE INOX Coupes, coudes, brasures et fixations comprises
| 110463 | Tube inox ø 15mm | ml
| 110464 | Tube inox ø 18mm | ml
| 110465 | Tube inox ø 22mm | ml
| 110466 | Tube inox ø 28mm | ml
| 110467 | Tube inox ø 35mm | ml
| 110468 | Tube inox ø 42mm | ml
| 110469 | Tube inox ø 54mm | ml
TUBE sous pression pour distribution en PVC PN 16
| 110470 | ø 16 | ml
| 110471 | ø 20 | ml
| 110472 | ø 25 | ml
| 110473 | ø 40 | ml
| 110474 | ø 50 | ml
| 110475 | ø 63 | ml
| 110472 | ø 75 | ml
| 110473 | ø 90 | ml
| 110474 | ø 110 | ml
CALORIFUGES
GAINE ISOLANTE EN MOUSSE Coupes, pose, accessoires compris
Anti-condensation 9 mm
| 110476 | Sur tubes ø 18 à 20 mm | ml
| 110477 | Sur tubes ø 21 à 22 mm | ml
| 110478 | Sur tubes ø 27 à 28 mm | ml
| 110479 | Sur tubes ø 32 à 34 mm | ml
| 110480 | Sur tube ø 60 mm | ml
Anti-gel 13 mm
| 110481 | Sur tube ø 12 mm | ml
| 110482 | Sur tube ø 15 mm | ml
| 110483 | Sur tube ø 17 mm | ml
| 110484 | Sur tube ø 22 mm | ml
| 110485 | Sur tube ø 27 mm | ml
| 110486 | Sur tube ø 34 mm | ml
| 110487 | Sur tube ø 42 mm | ml
| 110488 | Sur tube ø 54 mm | ml
RESEAUX D'EVACUATIONS EU EC EP
TUBE PVC M1 Coupes et fixations comprises
Tube PVC M1 ø 32 mm
| 110489 | Pose en sous-sol | ml
| 110490 | Pose apparente | ml
Tube PVC M1 ø 40 mm
| 110491 | Pose en sous-sol | ml
| 110492 | Pose apparente | ml
Tube PVC M1 ø 50 mm
| 110493 | Pose en sous-sol | ml
| 110494 | Pose apparente | ml
Tube PVC M1 ø 63 mm
| 110495 | Pose en sous-sol | ml
| 110496 | Pose apparente | ml
Tube PVC M1 ø 75 mm
| 110497 | Pose en sous-sol | ml
| 110498 | Pose apparente | ml
Tube PVC M1 ø 80 mm
| 110499 | Pose en sous-sol | ml
| 110500 | Pose apparente | ml
Tube PVC M1 ø 100 mm
| 110501 | Pose en sous-sol | ml
| 110502 | Pose apparente | ml
Tube PVC M1 ø 110 mm
| 110503 | Pose en sous-sol | ml
| 110504 | Pose apparente | ml
Tube PVC M1 ø 125 mm
| 110505 | Pose en sous-sol | ml
| 110506 | Pose apparente | ml
Tube PVC M1 ø 140 mm
| 110507 | Pose en sous-sol | ml
| 110508 | Pose apparente | ml
Tube PVC M1 ø 160 mm
| 110509 | Pose en sous-sol | ml
| 110510 | Pose apparente | ml
Tube PVC M1 ø 200 mm
| 110511 | Pose en sous-sol | ml
| 110512 | Pose apparente | ml
Tube PVC M1 ø 250 mm
| 110513 | Pose en sous-sol | ml
| 110514 | Pose apparente | ml
Tube PVC M1 ø 315 mm
| 110515 | Pose en sous-sol | ml
| 110516 | Pose apparente | ml
COUDE
| 110517 | Coude PVC 45° M1 ø 32 mm | u
| 110518 | Coude PVC 45° M1 ø 40 mm | u
| 110519 | Coude PVC 45° M1 ø 50 mm | u
| 110520 | Coude PVC 45° M1 ø 63 mm | u
| 110521 | Coude PVC 45° M1 ø 75 mm | u
| 110522 | Coude PVC 45° M1 ø 80 mm | u
| 110523 | Coude PVC 45° M1 ø 100 mm | u
| 110524 | Coude PVC 45° M1 ø 110 mm | u
| 110525 | Coude PVC 45° M1 ø 125 mm | u
| 110526 | Coude PVC 45° M1 ø 140 mm | u
| 110527 | Coude PVC 45° M1 ø 160 mm | u
| 110528 | Coude PVC 45° M1 ø 200 mm | u
T DE VISITE
| 110529 | T de visite PVC M1 ø 32 mm | u
| 110530 | T de visite PVC M1 ø 40 mm | u
| 110531 | T de visite PVC M1 ø 50 mm | u
| 110532 | T de visite PVC M1 ø 63 mm | u
| 110533 | T de visite PVC M1 ø 75 mm | u
| 110534 | T de visite PVC M1 ø 80 mm | u
| 110535 | T de visite PVC M1 ø 100 mm | u
| 110536 | T de visite PVC M1 ø 110 mm | u
| 110537 | T de visite PVC M1 ø 125 mm | u
| 110538 | T de visite PVC M1 ø 140 mm | u
| 110539 | T de visite PVC M1 ø 160 mm | u
| 110540 | T de visite PVC M1 ø 200 mm | u
CULOTTE SIMPLE
| 110541 | Culotte simple et embranchement PVC M1 ø 32 mm | u
| 110542 | Culotte simple et embranchement PVC M1 ø 40 mm | u
| 110543 | Culotte simple et embranchement PVC M1 ø 50 mm | u
| 110544 | Culotte simple et embranchement PVC M1 ø 63 mm | u
| 110545 | Culotte simple et embranchement PVC M1 ø 75 mm | u
| 110546 | Culotte simple et embranchement PVC M1 ø 80 mm | u
| 110547 | Culotte simple et embranchement PVC M1 ø 100 mm | u
| 110548 | Culotte simple et embranchement PVC M1 ø 110 mm | u
| 110549 | Culotte simple et embranchement PVC M1 ø 125 mm | u
| 110550 | Culotte simple et embranchement PVC M1 ø 140 mm | u
| 110551 | Culotte simple et embranchement PVC M1 ø 160 mm | u
| 110552 | Culotte simple et embranchement PVC M1 ø 200 mm | u
| 110553 | Culotte simple et embranchement PVC M1 ø 250 mm | u
| 110554 | Culotte simple et embranchement PVC M1 ø 315 mm | u
CULOTTE DOUBLE
| 110555 | Culotte double et embranchement PVC M1 ø 32 mm | u
| 110556 | Culotte double et embranchement PVC M1 ø 40 mm | u
| 110557 | Culotte double et embranchement PVC M1 ø 50 mm | u
| 110558 | Culotte double et embranchement PVC M1 ø 63 mm | u
| 110559 | Culotte double et embranchement PVC M1 ø 75 mm | u
| 110560 | Culotte double et embranchement PVC M1 ø 80 mm | u
| 110561 | Culotte double et embranchement PVC M1 ø 100 mm | u
| 110562 | Culotte double et embranchement PVC M1 ø 110 mm | u
| 110563 | Culotte double et embranchement PVC M1 ø 125 mm | u
| 110564 | Culotte double et embranchement PVC M1 ø 140 mm | u
| 110565 | Culotte double et embranchement PVC M1 ø 160 mm | u
| 110566 | Culotte double et embranchement PVC M1 ø 200 mm | u
| 110567 | Culotte double et embranchement PVC M1 ø 250 mm | u
FONTE SME Coupes et fixations comprises
TUYAU
| 110568 | ø 50 mm | ml
| 110569 | ø 75 mm | ml
| 110570 | ø 100 mm | ml
| 110571 | ø 125 mm | ml
| 110572 | ø 150 mm | ml
JOINT JC
| 110573 | ø 50 mm | u
| 110574 | ø 75 mm | u
| 110575 | ø 100 mm | u
| 110576 | ø 125 mm | u
| 110577 | ø 150 mm | u
COUDE 45°
| 110578 | ø 50 mm | u
| 110579 | ø 75 mm | u
| 110580 | ø 100 mm | u
| 110581 | ø 125 mm | u
| 110582 | ø 150 mm | u
COUDE 88°
| 110583 | ø 50 mm | u
| 110584 | ø 75 mm | u
| 110585 | ø 100 mm | u
| 110586 | ø 125 mm | u
| 110587 | ø 150 mm | u
CULOTTE SIMPLE 45°
| 110588 | ø 50 mm | u
| 110589 | ø 75 mm | u
| 110590 | ø 100 mm | u
| 110591 | ø 125 mm | u
| 110592 | ø 150 mm | u
CULOTTE SIMPLE 88°
| 110593 | ø 50 mm | u
| 110594 | ø 75 mm | u
| 110595 | ø 100 mm | u
| 110596 | ø 125 mm | u
| 110597 | ø 150 mm | u
CULOTTE DOUBLE 45°
| 110598 | ø 50 mm | u
| 110599 | ø 75 mm | u
| 110600 | ø 100 mm | u
| 110601 | ø 125 mm | u
| 110602 | ø 150 mm | u
CULOTTE DOUBLE 68°
| 110603 | ø 50 mm | u
| 110604 | ø 75 mm | u
| 110605 | ø 100 mm | u
| 110606 | ø 125 mm | u
| 110607 | ø 150 mm | u
TE DE VISITE
| 110608 | ø 50 mm | u
| 110609 | ø 75 mm | u
| 110610 | ø 100 mm | u
| 110611 | ø 125 mm | u
| 110612 | ø 150 mm | u
COULISSE
| 110613 | ø 50 mm | u
| 110614 | ø 75 mm | u
| 110615 | ø 100 mm | u
| 110616 | ø 125 mm | u
| 110617 | ø 150 mm | u
CONE DIMINUTION
| 110618 | ø 75/50 mm | u
| 110619 | ø 100/75 mm | u
| 110620 | ø 125/100 mm | u
| 110621 | ø 150/100 mm | u
| 110622 | ø 150/125 mm | u
FONTE SMU Coupes et fixations comprises
TUYAU
| 110623 | ø 50 mm | ml
| 110624 | ø 75 mm | ml
| 110625 | ø 100 mm | ml
| 110626 | ø 125 mm | ml
| 110627 | ø 150 mm | ml
| 110628 | ø 200 mm | ml
| 110629 | ø 250mm | ml
| 110630 | ø 300mm | ml
| 110631 | ø 400mm | ml
JOINT SMU RAPID
| 110632 | ø 50 mm | u
| 110633 | ø 75 mm | u
| 110634 | ø 100 mm | u
| 110635 | ø 125 mm | u
| 110636 | ø 150 mm | u
| 110637 | ø 200 mm | u
| 110638 | ø 250mm | u
| 110639 | ø 300mm | u
| 110640 | ø 400mm | u
COUDE 45°
| 110641 | ø 50 mm | u
| 110642 | ø 75 mm | u
| 110643 | ø 100 mm | u
| 110644 | ø 125 mm | u
| 110645 | ø 150 mm | u
| 110646 | ø 200 mm | u
| 110647 | ø 250mm | u
| 110648 | ø 300mm | u
| 110649 | ø 400mm | u
COUDE 88°
| 110650 | ø 50 mm | u
| 110651 | ø 75 mm | u
| 110652 | ø 100 mm | u
| 110653 | ø 125 mm | u
| 110654 | ø 150 mm | u
| 110655 | ø 200 mm | u
| 110656 | ø 250mm | u
| 110657 | ø 300mm | u
| 110658 | ø 400mm | u
CULOTTE SIMPLE 45°
| 110659 | ø 50 mm | u
| 110660 | ø 75 mm | u
| 110661 | ø 100 mm | u
| 110662 | ø 125 mm | u
| 110663 | ø 150 mm | u
| 110664 | ø 200 mm | u
| 110665 | ø 250mm | u
| 110666 | ø 300mm | u
| 110667 | ø 400mm | u
CULOTTE SIMPLE 88°
| 110668 | ø 50 mm | u
| 110669 | ø 75 mm | u
| 110670 | ø 100 mm | u
| 110671 | ø 125 mm | u
| 110672 | ø 150 mm | u
| 110673 | ø 200 mm | u
| 110674 | ø 250mm | u
| 110675 | ø 300mm | u
CULOTTE DOUBLE 45°
| 110676 | ø 100 mm | u
| 110677 | ø 125 mm | u
| 110678 | ø 150 mm | u
CULOTTE DOUBLE 68°
| 110679 | ø 50 mm | u
| 110680 | ø 75 mm | u
| 110681 | ø 100 mm | u
| 110682 | ø 125 mm | u
| 110683 | ø 150 mm | u
| 110684 | ø 200 mm | u
TE DE VISITE
| 110685 | ø 50 mm | u
| 110686 | ø 75 mm | u
| 110687 | ø 100 mm | u
| 110688 | ø 125 mm | u
| 110689 | ø 150 mm | u
| 110690 | ø 200 mm | u
| 110691 | ø 250mm | u
| 110692 | ø 300mm | u
POMPE DE RELEVAGE
| 110693 | Pompe de relevage submersible de type Flygt de réf 3057.91.181 et D 3057 monophasée, de puissance nominale 1,7KW y compris tous raccords nécéssaire au parfait montage et au parfait achèvement de l'installation | u
| 110694 | Plus value pour équipement de surveillance automatique équipé de trois thermosondes branchées en batterie branché sur coffret électrique. Equipement de surveillance de type MINICAS II | u
| 110695 | Mini pompe SVO de marque Salmson réf 0,74-08-59 ou similaire de débit 15m3 interupteur à flotteur intégré double étanchéité et roue vortex, ycompris tous raccords nécessaire au parfait montage et au au parfait achêvement de l'installation | u
| 110696 | Mini pompe SVO de marque Salmson ou similaire monophasé réf 204-0,6 MF débit 18m3 interrupteur à flotteur intégré monobloc, double étanchéité roue vortex, y compris tous raccords nécessaire au parfait montage et au parfait achêvement de l'installation | u
ACCESSOIRES POUR MOTEURS POMPES MONOPHASES OU TRIPHASES
| 110697 | Filin | u
| 110698 | clapet anti-retour boule réf PRC-4004712pour Mini pompe SVO de marque Salmson ou similaire | u
| 110699 | Coffret YN 7112 réf 4061607 ou similaire pour installation une ou deux mini pompes SVO | u
| 110700 | Coffret YN 4205 réf 4035803 pour installation une mini pompes SVO | u
| 110701 | Vanne d'isolement réf 4015489 | u
| 110702 | Alarme sonore de trop-plein "ALARMSON" réf 4051111 | u
| 110703 | Collecteur de jumelage pour installation à 2 pompes | u
| 110704 | Console murale de passage de câbles régulateur réf 4013188 | u
| 110705 | Disconnecteur de protection 439-E24D réf 016894 | u
| 110706 | NIVO430 eaux chargées avec 10ml de câble réf 4027319 | u
| 110707 | EUROFLOT 423VR eaux claires avec 5ml de câble réf 4048052 | u
ACCESSOIRES ET EQUIPEMENT DE PLOMBERIE Compris pate à joint, fillasse, joints, pièces de raccords
ROBINET D'ARRET
| 110708 | Robinet d'arrêt à tournant sphérique mâle 15/21 | u
| 110709 | Robinet d'arrêt à tournant sphérique mâle 20/27 | u
| 110710 | Robinet d'arrêt à tournant sphérique mâle 26/34 | u
| 110711 | Robinet d'arrêt à tournant sphérique mâle 33/42 | u
| 110712 | Robinet d'arrêt à tournant sphérique mâle 40/49 | u
| 110713 | Robinet d'arrêt à tournant sphérique mâle 50/60 | u
| 110714 | Robinet d'arrêt à clapet 12/17 | u
| 110715 | Robinet d'arrêt à clapet 15/21 | u
| 110716 | Robinet d'arrêt à clapet 20/27 | u
| 110717 | Robinet d'arrêt à clapet 26/34 | u
COLLECTEURS DE DISTRIBUTION EQUIPES DE VANNES
Entrée mâle 26/34 Sorties mâle 15/21
| 110718 | Collecteur 3 sorties | u
| 110719 | Collecteur 4 sorties | u
| 110720 | Collecteur 5 sorties | u
| 110721 | Collecteur 6 sorties | u
| 110722 | Collecteur 7 sorties | u
| 110723 | Collecteur 8 sorties | u
ROBINETTERIE EN APPLIQUE
| 110724 | Robinet de puisage chromé sur applique 15x21 mm | u
| 110725 | Robinet double de machine à laver sur applique 15x21 mm chromé | u
| 110726 | Robinet de puisage laiton à raccord au nez sur applique 15x21 mm | u
| 110727 | Robinet de puisage laiton à raccord au nez sur applique 20x27 mm | u
ANTI-BELIER
| 110728 | A ressort 15x21 mm | u
| 110729 | A ressort 20x27 mm | u
| 110730 | Pneumatique 20x27 mm | u
| 110731 | Pneumatique 26x34 mm | u
REDUCTEUR DE PRESSION
| 110732 | 20x27 mm | u
| 110733 | 26x34 mm | u
DIVERS
TRAVAUX ANNEXES
Tabliers de baignoire mélaminé Ep 19 mm
| 110734 | De 1,60 m de longueur | u
| 110735 | De 1,40 m de longueur | u
| 110736 | Retour de 0,70 m de longueur | u
| 110737 | Fourniture et pose de tablier de baignoire de type WEDI ou équivalent | u
| 110738 | Fourniture et pose de panneaux WEDI ou équivalent | m2
| 110739 | Fourniture et pose d'accesoire de fixation, visserie, cale… | u
| 110740 | Fourniture et pose de trappe de visite aimantée | u
| 110741 | Fourniture et pose de receveur à carreler | u
| 110742 | Fourniture et pose de kit d'étanchéité WEDI ou équivalent | u
| 110743 | Fourniture et pose de carreaux de plâtre hydrofuge pour ouvrage divers | m2
Paillasses
| 110744 | Paillasse en carreaux de plâtre hydrofuge | m2
| 110745 | Fourniture et pose de BA13 hydro pour habillage WC suspendu | m2
Divers
| 110746 | Joint acrylique à la pompe sur appareils de toute nature | ml
| 110747 | Plots antivibratiles pour baignoire le jeu complet | u
| 110748 | Socle de douche surélevée en carreaux de plâtre hydrofuge | u
PERCEMENTS - TRANCHEES
PERCEMENT, CAROTTAGE
| 110749 | Percement à la pointerolle (20x20) jusqu'à 25 cm profondeur, scellement, raccord (matériaux tendres, creux) | u
| 110750 | Percement à l'outillage électrique ou pneumatique (20x20) jusqu'à 25 cm profondeur, scellement, raccord (matériaux tendres, creux) | u
| 110751 | Percement à l'outillage électrique ou pneumatique (20x20) jusqu'à 20 cm profondeur, scellement, raccord (matériaux durs) | u
| 110752 | Percement à l'outillage électrique ou pneumatique (20x20) jusqu'à 20 cm profondeur, scellement, raccord (matériaux très durs) | u
| 110753 | Percement, scellement, raccord (maçonnerie de pierre) outillage élec (30x30) jusqu'à 50 cm profondeur | u
| 110754 | Carottage ø 100 mm | u
| 110755 | Carottage ø 150 mm | u
| 110756 | Carottage ø 200 mm | u
| 110757 | Carottage ø 250 mm | u
| 110758 | Carottage ø 300 mm | u
TRANCHEES
| 110759 | Tranchée réalisée à la pointerolle de 5 cm larg. et jusqu'à 5 cm de profondeur (matériaux tendres ou creux) | ml
| 110760 | Tranchée réalisée à la rainureuse de 5 cm larg. et jusqu'à 5 cm de profondeur (matériaux tendres ou creux) | ml
| 110761 | Tranchée réalisée à la rainureuse de 5 cm larg. et jusqu'à 5 cm de profondeur (matériaux durs) | ml
| 110762 | Tranchée réalisée à la rainureuse de 5 cm larg. et jusqu'à 5 cm de profondeur (matériaux très durs) | ml
MANUTENTION - ENLEVEMENT
APPAREIL
| 110763 | Montage ou descente d'un appareil de moins de 25 kg (par étage) | u
| 110764 | Montage ou descente d'un appareil de 25 à 60 kg (par étage) | u
| 110765 | Montage ou descente d'un appareil de 100 à 150 kg (par étage) | u
GRAVOIS
| 110766 | Descente au seau ou sac jusqu'à 3 m hauteur ou par étage | m3
| 110767 | Par 3 m hauteur ou par étage supplémentaire | m3
| 110768 | Montage au seau ou sac jusqu'à 3 m hauteur ou par étage | m3
| 110769 | Par 3 m hauteur ou par étage supplémentaire | m3
| 110770 | Transport horizontal à la brouette jusqu'à 30 m | m3
| 110771 | Coltinage horizontal au seau ou sac jusqu'à 30 m | m3
| 110772 | Enlèvement de gravois aux décharges par véhicule léger jusqu'à 10 km non compris les droits | m3
| 110773 | Enlèvement de gravois aux décharges par benne de 8 m3 TRI SELECTIF | m3
| 110774 | Nettoyage en fin de chantier comprenant le ramassage, la sortie des déchets et emballages (à compter à la surface hors oeuvre des locaux et accès) | m2
Traitement des déchets amiante en sous-Section 4
| 110775 | Traitement en décharge de Classe 1 ou ISDD inférieur à 500 KG | tonne
| 110776 | Traitement en décharge de Classe 2 ou ISDND inférieur à 500 KG | tonne
| 110777 | Traitement en décharge de Classe 1 ou ISDD supérieur à 500 KG | tonne
| 110778 | Traitement en décharge de Classe 2 ou ISDND supérieur à 500 KG | tonne
ECHAFAUDAGE - PROTECTION - NETTOYAGE
ECHAFAUDAGE
| 110779 | Installation et repliement, d'échafaudage roulant léger de larg. 2,25 x 0.65 m x 4,10 m x haut. | u
| 110780 | Installation et repliement d'un échafaudage roulant avec plateau de 3,00 x 0,85 m x 8,00 m haut. travail | u
ECHELLE, CORDE A NOEUDS, SELETTE
| 110781 | Installation et repliement d'échelle simple, double, ou coulisse pour accès au-delà de 2,50m | u
PROTECTION
| 110782 | Installation et repliement de bâche | m2
| 110783 | Remaniage de bâche en cours de travaux | m2
NETTOYAGE
| 110784 | Nettoyage des locaux suite travaux , Surface hors d'oeuvre | m2
DIVERS
ANALYSE
| 110785 | Analyse de l'état de corrosion des réseaux,découpage, vidande et remise en pression. | u
| 110786 | Plus value sur prix bordereau pour travaux en vide sanitaire | %
| 110787 | Plus value sur prix bordereau pour travaux à plus de 3ml de hauteur | %
| 110788 | Analyses d'eau après travaux sur installations sanitaires compris rapport et certificat | f
V.R.D
| 110789 | Regard cubique béton 30x30 cm | u
| 110790 | Regard cubique béton 40x40 cm | u
| 110791 | Regard cylindrique béton D400 | u
| 110792 | Regard cylindrique béton D600 | u
| 110793 | Regard cylindrique béton D800 | u
| 110794 | Regard cylindrique béton D1000 | u
RÉSEAUX DIVERS
Branchement concessionnaire
| 110795 | Regard pour compteur d'eau | u
| 110796 | Bouche à clé 14 pouces | u
| 110797 | Coffret GAZ sur socle en béton | ens
Tranchée sous voirie et trottoir
| 110798 | Fouille pfd.100 cm, lg.60 cm | ml
| 110799 | Fouille pfd. 60 cm, lg.60 cm | ml
Tranchée en pleine terre
| 110800 | Fouille pfd.100 cm, lg.60 cm | ml
| 110801 | Fouille pfd.60 cm, lg.60 cm | ml
Fourreaux
| 110802 | Tube PVC Ø 40 mm | ml
| 110803 | Tube PVC Ø 125 mm | ml
| 110804 | Tube PVC Ø 200 mm | ml
| 110805 | Tube PVC Ø 315 mm | ml
| 110806 | Tube PVC Ø 400 mm | ml
| 110807 | Tube PEHD Ø 25 mm | ml
| 110808 | Tube PEHD Ø 40/50/60 | ml
| 110809 | Tube TPC Ø 40 | ml
| 110810 | Tube TPC Ø 50/63/75 | ml
| 110811 | Tube TPC Ø 90/140/160 . | ml
TRAVAUX DE MAÇONNERIE
| 110812 | Massifs divers coulés sur chantier | m3
| 110813 | Puisard 40x40 cm | u
| 110814 | Puisard 50x50 cm | u
| 110815 | Puisard 60x60 cm | u
| 110816 | Caniveau 10x10 cm | ml
| 110817 | Caniveau 20x20 cm | ml
| 110818 | Caniveau 30x30 cm | ml
| 110819 | Scellement bâtis de porte simple ventail | ens
| 110820 | Scellement bâtis de porte double ventaux | ens
| 110821 | Scellement trappe | ens
Création de ventilation
| 110822 | Percement S ≤ 4 dm² | u
| 110823 | Percement 4 dm² < S ≤ 10 dm² | u
| 110824 | Percement 10 dm² < S ≤ 16 dm² | u
| 110825 | Percement 16 dm² < S ≤ 25 dm² | u
| 110826 | Percement > 25 dm² | u
| 110827 | Percement du mur porteur ou dalle béton, y compris dispositif de reprises de charge | m²
| 110828 | Percement de cloison légère | m²
| 110829 | Démolition de cloison | m²
METALLERIE SERRURERIE
| 110830 | Grille de ventilation persiennée aluminium, lames au pas de 30 mm | m²
| 110831 | Grille de ventilation à ventelles aluminium, lames au pas de 80 mm | m²
| 110832 | Barre antipanique et serrure sur la porte d'entrée chaufferie | u
PLATRERIE
Soffites - Jouées - Cloisons
| 110833 | BA13 sur ossature métallique | m²
| 110834 | BA15 sur ossature métallique | m²
| 110835 | Cloison carreau de plâtre (e = 5 mm) | m²
| 110836 | Cloison carreau de plâtre (e = 7 mm) | m²
| 110837 | Cloison carreau de plâtre (e = 10 mm) | m²
ELECTRICITE
| 110838 | Vérification de la mesure de terre | ens
| 110839 | Fourniture, pose et raccordement d'un piquet de terre | u
CHAUDIERES EQUIPEE COMPRIS FOURNITURE
FIOUL CONDENSATION FONTE CHAUFFAGE SEUL
| 110840 | Puissance 16 à 21 kW | u
| 110841 | Puissance 22 à 30 Kw | u
| 110842 | Puissance 31 à 35 kW | u
| 110843 | Puissance 36 à 50 kW | u
| 110844 | Puissance 51 à 65 kW | u
| 110845 | Puissance 66 à 85 kW | u
| 110846 | Puissance 86 à 95 kW | u
| 110847 | Puissance 96 à 120 kW | u
| 110848 | Puissance 121 à 160 kW | u
| 110849 | Puissance 161 à 195 kW | u
| 110850 | Puissance 196 à 240 kW | u
| 110851 | Puissance 241 à 300 kW | u
GAZ BASSE TEMPERATURE FONTE AVEC BRULEUR ATMOSPHERIQUE CHAUFFAGE SEUL
| 110852 | Puissance 16 à 21 kW | u
| 110853 | Puissance 22 à 30 Kw | u
| 110854 | Puissance 31 à 35 kW | u
| 110855 | Puissance 36 à 50 kW | u
| 110856 | Puissance 51 à 65 kW | u
| 110857 | Puissance 66 à 85 kW | u
| 110858 | Puissance 86 à 95 kW | u
| 110859 | Puissance 96 à 120 kW | u
| 110860 | Puissance 121 à 160 kW | u
| 110861 | Puissance 161 à 195 kW | u
| 110862 | Puissance 196 à 240 kW | u
| 110863 | Puissance 241 à 300 kW | u
GAZ BASSE TEMPERATURE ACIER AVEC BRULEUR ATMOSPHERIQUE CHAUFFAGE SEUL
| 110864 | Puissance 16 à 21 kW | u
| 110865 | Puissance 22 à 30 Kw | u
| 110866 | Puissance 31 à 35 kW | u
| 110867 | Puissance 36 à 50 kW | u
| 110868 | Puissance 51 à 65 kW | u
| 110869 | Puissance 66 à 85 kW | u
| 110870 | Puissance 86 à 95 kW | u
| 110871 | Puissance 96 à 120 kW | u
| 110872 | Puissance 121 à 160 kW | u
| 110873 | Puissance 161 à 195 kW | u
| 110874 | Puissance 196 à 240 kW | u
| 110875 | Puissance 241 à 300 kW | u
| 110876 | Puissance 301 à 400 kW | u
GAZ CONDENSATION ACIER INOX POUR RACCORDEMENT CHEMINEE OU VENTOUSE A BRULEUR MODULANT A PREMELANGE CHAUFFAGE SEUL
| 110877 | Puissance 10 à 45 kW | u
| 110878 | Puissance 46 à 67 kW | u
| 110879 | Puissance 68 à 90 kW | u
| 110880 | Puissance 91 à 120 kW | u
| 110881 | Puissance 121 à 150 kW | u
| 110882 | Puissance 151 à 180 kW | u
| 110883 | Puissance 181 à 230 kW | u
| 110884 | Puissance 231 à 290 kW | u
| 110885 | Puissance 291 à 350 kW | u
| 110886 | Puissance 351 à 400 kW | u
GAZ CONDENSATION ALUMINIUM-SILICIUM POUR RACCORDEMENT CHEMINEE OU VENTOUSE A BRULEUR MODULANT A PREMELANGE CHAUFFAGE SEUL
| 110887 | Puissance 5 à 25 kW | u
| 110888 | Puissance 26 à 45 kW | u
| 110889 | Puissance 46 à 67 kW | u
| 110890 | Puissance 68 à 90 kW | u
| 110891 | Puissance 91 à 120 kW | u
| 110892 | Puissance 121 à 150 kW | u
| 110893 | Puissance 151 à 180 kW | u
| 110894 | Puissance 181 à 230 kW | u
| 110895 | Puissance 231 à 290 kW | u
| 110896 | Puissance 291 à 350 kW | u
| 110897 | Puissance 351 à 400 kW | u
CHAUDIERE ELECTRIQUE
| 110898 | Puissance 5 à 25 kW | u
| 110899 | Puissance 26 à 45 kW | u
| 110900 | Puissance 46 à 67 kW | u
| 110901 | Puissance 68 à 90 kW | u
| 110902 | Puissance 91 à 120 kW | u
| 110903 | Puissance 121 kw a 150 kw | u
CHAUDIERE FONTE POUR COMBUSTIBLE SOLIDE BOIS
| 110904 | 0 kW < P < 35 kW | u
| 110905 | 35 kW < P < 70 kW | u
| 110906 | 70 kW < P < 100 KW | u
CHAUDIERE ACIERA GRANULES DE BOIS POUR CHARGEMENT MANUEL
| 110907 | 0 kW < P < 35 kW | u
| 110908 | 35 kW < P < 70 kW | u
| 110909 | 70 kW < P < 100 KW | u
CHAUDIERE ACIERA GRANULES DE BOIS POUR FONCTIONNEMENT AUTOMATIQUE
| 110910 | 0 kW < P < 15 kW | u
| 110911 | 15 kW < P < 25 kW | u
| 110912 | 25 kW < P < 70 KW | u
| 110913 | 70 kW< P < 100 kW | u
STOCKAGE COMBUSTIBLE GRANULES DE BOIS
| 110914 | Silo de stockage de granules de bois volume 4 m3 | ens
| 110915 | Silo de stockage de granules de bois volume 5 m3 | ens
| 110916 | Système d’alimentation par convoyeur vis sans fin | ens
| 110917 | Système d’alimentation par aspiration | ens
CHAUDIERES MURALES GAZ A HAUT RENDEMENT
Pour chauffage seul
| 110918 | Puissance 32 kW allumage électronique évac. cheminée | u
| 110919 | Puissance 32 kW allumage électronique évac. ventouse | u
Mixte instantanée
| 110920 | Puissance 8-23 kW allumage électronique évac. cheminée | u
| 110921 | Puissance 8-23 kW allumage électronique évac. ventouse | u
| 110922 | Puissance 30 kW allumage électronique évac. cheminée | u
| 110923 | Puissance 32 kW allumage électronique évac. ventouse | u
Pour chauffage et ECS avec préparateur E.C.S incorporé
| 110924 | Puissance 23 kW ballon 80 litres allumage électronique évacuation cheminée | u
| 110925 | Puissance 23 kW ballon 120 litres allumage électronique évacuation ventouse | u
| 110926 | Puissance 23 kW ballon 80 litres allumage électronique évacuation V.M.C. | u
| 110927 | Puissance 23 kW ballon 120 litres allumage électronique évacuation V.M.C. | u
CHAUDIERES MURALES GAZ A CONDENSATION
Pour chauffage seul
| 110928 | Puissance 8 à 24 kW allumage électronique | u
| 110929 | Puissance 25 à32 kW allumage électronique | u
| 110930 | Puissance 32 à 43 kW allumage électronique | u
| 110931 | Puissance 43 à 60 kW allumage électronique | u
Pour chauffage et eau chaude sanitaire micro-accumulée
| 110932 | Puissance 8 à 24 kW allumage par incandescence et surveillance flamme par ionisation évacuation ventouse | u
| 110933 | Pour chauffage et eau chaude sanitaire avec préparateur E.C.S incorporé | u
| 110934 | Puissance 8 à 24 kW préparateur 80 litres allumage électronique | u
| 110935 | Puissance 8 à 24 kW préparateur 120 litres allumage électronique | u
| 110936 | Puissance 25 à32 kW al préparateur 80 litres allumage électronique | u
| 110937 | Puissance 25 à 32 kW préparateur 120 litres allumage électronique | u
| 110938 | Puissance 25 à32 kW préparateur 160 litres allumage électronique | u
BRULEURS FIOUL
1 allure
| 110939 | Brûleur fioul jusqu'à 35 kW | u
| 110940 | Brûleur fioul de 36 à 70 kW | u
| 110941 | Brûleur fioul de 71 à 125 kW | u
| 110942 | Brûleur fioul de 126 à 180 kW | u
2 allures
| 110943 | Brûleur fioul de 35 à 70 kW | u
| 110944 | Brûleur fioul de 71 à 120 kW | u
| 110945 | Brûleur fioul de 121 à 160 kW | u
| 110946 | Brûleur fioul de 161 à 200 kW | u
| 110947 | Brûleur fioul de 201 à 250 kW | u
| 110948 | Brûleur fioul de 251 à 300 kW | u
| 110949 | Brûleur fioul de 301 à 570 kW | u
BRÛLEUR GAZ BAS NOx
1 ou 2 allures avec servo-moteur
| 110950 | Brûleur gaz jusqu'à 50 kW | u
| 110951 | Brûleur gaz de 51 à 110 kW | u
| 110952 | Brûleur gaz de 111 à 200 kW | u
| 110953 | Brûleur gaz de 201 à 290 kW | u
| 110954 | Brûleur gaz de 291 à 700 kW | u
2 allures progressives ou modulant
| 110955 | Brûleur gaz jusqu'à 50 kW | u
| 110956 | Brûleur gaz de 51 à 110 kW | u
| 110957 | Brûleur gaz de 111 à 200 kW | u
| 110958 | Brûleur gaz de 201 à 350 kW | u
| 110959 | Brûleur gaz de 351 à 550 kW | u
| 110960 | Brûleur gaz de 551 à 1000 kW | u
ACCESSOIRES BRÛLEURS- CHAUDIERES
| 110961 | Fourniture et pose d'un capot d'insonorisation pour brûleur de 100kW | u
| 110962 | Fourniture et pose d'un capot d'insonorisation pour brûleur de 200kW | u
| 110963 | Fourniture et pose d'un capot insonorisation pour brûleur de 300kW | u
| 110964 | Fourniture et pose d'un capot insonorisation pour brûleur de 500kW | u
| 110965 | Fourniture et pose d'un capot insonorisation pour brûleur de 1000 kW | u
| 110966 | Fourniture et pose d'un pressostat de sécurité | u
| 110967 | Fourniture et pose d'un contrôleur de débit | u
PRODUCTION D'EAU CHAUDE SANITAIRE EN CHAUFFERIE (*.80)
PREPARATEURS INSTANTANES
Echangeur type à plaques inox 316 mono-passe à contre-courant
| 110968 | Puissance de 40 à 150 kW | u
| 110969 | Puissance de 151 à 260 kW | u
| 110970 | Puissance de 261 à 500 kW | u
| 110971 | Puissance de 501 à 680 kW | u
| 110972 | Puissance de 681 à 1000 kW | u
| 110973 | Puissance de 1001 à 1300 kW | u
| 110974 | Majoration pour kit de pompe de bouclage E.C.S simple | u
PREPARATEURS D’E.C.S DE TYPE SEMI-INSTANTANE
Pour le type à plaques seulement
| 110975 | Puissance de 40 à 150 kW | u
| 110976 | Puissance de 151 à 260 kW | u
| 110977 | Puissance de 261 à 500 kW | u
| 110978 | Puissance de 501 à 680 kW | u
| 110979 | Puissance de 681 à 1000 kW | u
| 110980 | Puissance de 1001 à 1300 kW | u
MAJORATION pour le ballon tampon sans échangeur interne muni d’un trou d’homme,
| 110981 | Capacité 300 litres | u
| 110982 | Capacité 400 litres | u
| 110983 | Capacité 500 litres | u
| 110984 | Capacité 750 litres | u
| 110985 | Capacité 1000 litres | u
BALLONS DE STOCKAGE
Ballon de stockage primaire
| 110986 | Capacité 500 litres | u
| 110987 | Capacité 750 litres | u
| 110988 | Capacité 1000 litres | u
| 110989 | Capacité 1500 litres | u
| 110990 | Capacité 2000 litres | u
Ballon de stockage d’eau chaude sanitaire ou solaire
Cuve en acier revêtement sanitaire émaillé :
| 110991 | Capacité 500 litres | u
| 110992 | Capacité 750 litres | u
| 110993 | Capacité 1000 litres | u
| 110994 | Capacité 1500 litres | u
| 110995 | Capacité 2000 litres | u
| 110996 | Capacité 2500 litres | u
| 110997 | Capacité 3000 litres | u
Cuve en acier inoxydable 316 L
| 110998 | Capacité 300 litres | u
| 110999 | Capacité 500 litres | u
| 111000 | Capacité 750 litres | u
| 111001 | Capacité 1000 litres | u
| 111002 | Capacité 1500 litres | u
Majoration pour kit résistance électrique
| 111003 | kit résistance électrique blindée de 3 Kw | u
| 111004 | kit résistance électrique blindée de 6 Kw | u
| 111005 | kit résistance électrique blindée de 9 Kw | u
| 111006 | kit résistance électrique blindée de 12 Kw | u
| 111007 | kit résistance électrique blindée de 15 Kw | u
| 111008 | kit résistance électrique blindée de 18 Kw | u
| 111009 | kit résistance électrique blindée de 21 Kw | u
| 111010 | Calorifuge trou d’homme M1 50 mm | u
PREPARATEUR EAU CHAUDE SANITAIRE SEMI-ACCUMULATION
Cuve en acier revêtement sanitaire émaillé
| 111011 | Capacité 300 litres : débit continu 60°C : 880l/h | u
| 111012 | Capacité 500 litres : débit continu 60°C : 1400l/h | u
| 111013 | Capacité 750 litres : débit continu 60°C : 1700l/h | u
| 111014 | Capacité 1000 litres : débit continu 60°C : 2300l/h | u
| 111015 | Capacité 1500 litres : débit continu 60°C : 2900l/h | u
Cuve en acier inoxydable
| 111016 | Capacité 350 litres : débit continu 60°C : 100l/h | u
| 111017 | Capacité 500 litres : débit continu 60°C : 1600l/h | u
| 111018 | Capacité 750 litres : débit continu 60°C : 2200l/h | u
| 111019 | Capacité 1000 litres : débit continu 60°C : 2600l/h | u
| 111020 | Capacité 1500 litres : débit continu 60°C : 3900l/h | u
INSTALLATIONS SOLAIRES
Kit solaire CESI pour production d’eau chaude sanitaire sans appoint
| 111021 | Fixation sur toiture inclinée | u
| 111022 | Fixation sur toiture terrasse | u
Kit solaire CESI pour production d’eau chaude sanitaire sans appoint
| 111023 | Fixation sur toiture inclinée | u
| 111024 | Fixation sur toiture terrasse | u
Kit solaire CESI pour production d’eau chaude sanitaire avec appoint hydraulique
| 111025 | Fixation sur toiture inclinée | u
| 111026 | Fixation sur toiture terrasse | u
Kit solaire CESI pour production d’eau chaude sanitaire avec appoint hydraulique
| 111027 | Fixation sur toiture inclinée | u
| 111028 | Fixation sur toiture terrasse | u
Kit solaire CESI pour production d’eau chaude sanitaire avec appoint électrique
| 111029 | Fixation sur toiture inclinée | u
| 111030 | Fixation sur toiture terrasse | u
Kit solaire CESI pour production d’eau chaude sanitaire avec appoint électrique
| 111031 | Fixation sur toiture inclinée | u
| 111032 | Fixation sur toiture terrasse | u
Kit solaire CESI pour production d’eau chaude sanitaire avec appoint électrique,
| 111033 | Fixation sur toiture inclinée | u
| 111034 | Fixation sur toiture terrasse | u
Kit solaire collectif mixte pour production d’eau chaude sanitaire et l’appoint de chauffage
| 111035 | Fixation sur toiture inclinée | u
| 111036 | Fixation sur toiture terrasse | u
Kit solaire collectif mixte pour production d’eau chaude sanitaire et l’appoint de chauffage
| 111037 | Fixation sur toiture inclinée | u
| 111038 | Fixation sur toiture terrasse | u
Kit solaire collectif séparé pour production d’eau chaude sanitaire et l’appoint de chauffage
| 111039 | Fixation sur toiture inclinée | u
| 111040 | Fixation sur toiture terrasse | u
Fourniture, pose et raccordement de capteurs solaire plans pour la préparation de l’eau chaude sanitaire solaire
| 111041 | Par capteur plan (surface absorbeur 2,2 m2) | u
| 111042 | Fourniture, pose et raccordement de station solaire pour système avec raccordement | u
FUMISTERIE
TUYAUX EN TOLE NOIRE
| 111043 | Tuyaux ø 111 à 139 mm | ml
| 111044 | Tuyaux ø 153 à 200 mm | ml
| 111045 | Coude ø 111 à 139 mm | u
| 111046 | Coude ø 153 à 200 mm | u
| 111047 | Té simple ø 111 à 139 mm | u
| 111048 | Té simple ø 153 à 200 mm | u
MANCHETTE A SCELLER TOLE NOIRE
| 111049 | Manchettes à sceller ø 111 à 139 mm | u
| 111050 | Manchettes à sceller ø 153 à 200 mm | u
TUYAUX EN TOLE D'ALUMINIUM
| 111051 | Tuyaux ø 111 à 139 mm | ml
| 111052 | Tuyaux ø 153 à 200 mm | ml
| 111053 | Coude ø 111 à 139 mm | u
| 111054 | Coude ø 153 à 200 mm | u
| 111055 | Té simple ø 111 à 139 mm | u
| 111056 | Té simple ø 153 à 200 mm | u
| 111057 | Té bouchon ø 111 à 139 mm | u
| 111058 | Té bouchon ø 153 à 200 mm | u
MANCHETTE A SCELLER TOLE D'ALUMINIUM
| 111059 | Manchettes à sceller ø 111 à 139 mm | u
| 111060 | Manchettes à sceller ø 153 à 200 mm | u
CONDUITS FAÇONNES A LA DEMANDE
| 111061 | En tôle noire | kg
| 111062 | En tôle d'aluminium | kg
| 111063 | En tôle d'acier inoxydable | kg
| 111064 | En tôle d'acier galvanisé | kg
REGULATEURS DE TIRAGE
| 111065 | Pour conduits ø 111 à 139 mm | u
| 111066 | Pour conduits ø 153 à 180 mm | u
| 111067 | Pour conduit ø 200 mm | u
TUBAGES ALUMINIUM FLEXIBLES
Conduit souple
| 111068 | Tubage aluminium ø 127 mm | ml
| 111069 | Tubage aluminium ø 142 mm | ml
| 111070 | Tubage aluminium ø 153 mm | ml
| 111071 | Tubage aluminium ø 180 mm | ml
| 111072 | Tubage aluminium ø 200 mm | ml
Accessoires tubage alu
| 111073 | Té de purge ø 127 | u
| 111074 | Té de purge ø 153 | u
| 111075 | Té de purge ø 200 | u
| 111076 | Collier ø 127 | u
| 111077 | Collier ø 153 | u
| 111078 | Collier ø 200 | u
ASPIRATEURS ALUMINIUM
| 111079 | Aspirateur aluminium ø 110 à 139 | u
| 111080 | Aspirateur aluminium ø 140 à 179 | u
| 111081 | Aspirateur aluminium ø 180 à 200 | u
TUBAGES FLEX INOX
Conduit souple
| 111082 | ø 125 | ml
| 111083 | ø 140 | ml
| 111084 | ø 155 | ml
| 111085 | ø 180 | ml
| 111086 | ø 200 | ml
Raccord flexible
| 111087 | ø 125 | u
| 111088 | ø 140 | u
| 111089 | ø 155 | u
| 111090 | ø 180 | u
| 111091 | ø 200 | u
Collier de fixation haute
| 111092 | ø 125 | u
| 111093 | ø 140 | u
| 111094 | ø 155 | u
| 111095 | ø 180 | u
| 111096 | ø 200 | u
Té de purge inox
| 111097 | ø 125 | u
| 111098 | ø 140 | u
| 111099 | ø 155 | u
| 111100 | ø 180 | u
| 111101 | ø 200 | u
| 111102 | ø 125 | u
| 111103 | ø 140 | u
| 111104 | ø 155 | u
| 111105 | ø 180 | u
| 111106 | ø 200 | u
Chapeau pare-pluie
| 111107 | ø 125 | u
| 111108 | ø 140 | u
| 111109 | ø 155 | u
| 111110 | ø 180 | u
| 111111 | ø 200 | u
Aspirateur de conduit
| 111112 | ø 125 à 149 | u
| 111113 | ø 150 à 200 | u
CONDUIT SIMPLE PAROI
Elément droit de 25 cm
| 111114 | ø 125 | u
| 111115 | ø 140 | u
| 111116 | ø 155 | u
| 111117 | ø 180 | u
| 111118 | ø 200 | u
Élément droit de 45 cm
| 111119 | ø 125 | u
| 111120 | ø 140 | u
| 111121 | ø 155 | u
| 111122 | ø 180 | u
| 111123 | ø 200 | u
Élément réglable de 25 à 45cm
| 111124 | ø 125 | u
| 111125 | ø 140 | u
| 111126 | ø 155 | u
| 111127 | ø 180 | u
| 111128 | ø 200 | u
Élément droit de 95 cm
| 111129 | ø 125 | u
| 111130 | ø 140 | u
| 111131 | ø 155 | u
| 111132 | ø 180 | u
| 111133 | ø 200 | u
| 111134 | ø 250 | u
Coude à 30°
| 111135 | ø 125 | u
| 111136 | ø 140 | u
| 111137 | ø 155 | u
| 111138 | ø 180 | u
| 111139 | ø 200 | u
Coude à 45°
| 111140 | ø 125 | u
| 111141 | ø 140 | u
| 111142 | ø 155 | u
| 111143 | ø 180 | u
| 111144 | ø 200 | u
Coude à 90°
| 111145 | ø 125 | u
| 111146 | ø 140 | u
| 111147 | ø 155 | u
| 111148 | ø 180 | u
| 111149 | ø 200 | u
Té à 135°
| 111150 | ø 125 | u
| 111151 | ø 140 | u
| 111152 | ø 155 | u
| 111153 | ø 180 | u
| 111154 | ø 200 | u
Cône d'écoulement
| 111155 | ø 125 | u
| 111156 | ø 140 | u
| 111157 | ø 155 | u
| 111158 | ø 180 | u
| 111159 | ø 200 | u
Tampon d'obturation
| 111160 | ø 125 | u
| 111161 | ø 140 | u
| 111162 | ø 155 | u
| 111163 | ø 180 | u
| 111164 | ø 200 | u
Chapeau pare-pluie anti-oiseaux
| 111165 | ø 125 | u
| 111166 | ø 140 | u
| 111167 | ø 155 | u
| 111168 | ø 180 | u
| 111169 | ø 200 | u
Cône de finition
| 111170 | ø 125 | u
| 111171 | ø 140 | u
| 111172 | ø 155 | u
| 111173 | ø 180 | u
| 111174 | ø 200 | u
Support au toit
| 111175 | ø 125 | u
| 111176 | ø 140 | u
| 111177 | ø 155 | u
| 111178 | ø 180 | u
| 111179 | ø 200 | u
Support plancher
| 111180 | ø 125 | u
| 111181 | ø 140 | u
| 111182 | ø 155 | u
| 111183 | ø 180 | u
| 111184 | ø 200 | u
Collier mural inox
| 111185 | ø 125 | u
| 111186 | ø 140 | u
| 111187 | ø 155 | u
| 111188 | ø 180 | u
| 111189 | ø 200 | u
Réglage de collier mural
| 111190 | ø 125 à ø 200 | ens
Solin inox 30 à 45° pour tuile
| 111191 | ø 125 | u
| 111192 | ø 140 | u
| 111193 | ø 155 | u
| 111194 | ø 180 | u
| 111195 | ø 200 | u
Solin inox 30 à 45° pour ardoise
| 111196 | ø 125 | u
| 111197 | ø 140 | u
| 111198 | ø 155 | u
| 111199 | ø 180 | u
| 111200 | ø 200 | u
Solin inox toit plat
| 111201 | ø 125 | u
| 111202 | ø 140 | u
| 111203 | ø 155 | u
| 111204 | ø 180 | u
| 111205 | ø 200 | u
Réduction de carneau
| 111206 | ø 125 | u
| 111207 | ø 140 | u
| 111208 | ø 155 | u
| 111209 | ø 200 | u
| 111210 | ø 280 | u
CONDUIT EXTERIEUR DOUBLE PAROI INOX
Réduction double paroi/simple paroi
| 111211 | ø 125 | u
| 111212 | ø 155 | u
| 111213 | ø 180 | u
| 111214 | ø 200 | u
Élément droit 45 cm.
| 111215 | ø 125 | u
| 111216 | ø 155 | u
| 111217 | ø 180 | u
| 111218 | ø 200 | u
| 111219 | ø 250 | u
| 111220 | ø 300 | u
| 111221 | ø 350 | u
| 111222 | ø 400 | u
| 111223 | ø 450 | u
| 111224 | ø 500 | u
| 111225 | ø 600 | u
Coude à 15°
| 111226 | ø 125 | u
| 111227 | ø 155 | u
| 111228 | ø 180 | u
| 111229 | ø 200 | u
Coude à 30°
| 111230 | ø 125 | u
| 111231 | ø 155 | u
| 111232 | ø 180 | u
| 111233 | ø 200 | u
Coude à 45°
| 111234 | ø 125 | u
| 111235 | ø 155 | u
| 111236 | ø 180 | u
| 111237 | ø 200 | u
Té à 90°
| 111238 | ø 125 | u
| 111239 | ø 155 | u
| 111240 | ø 180 | u
| 111241 | ø 200 | u
Support plancher
| 111242 | ø 125 | u
| 111243 | ø 155 | u
| 111244 | ø 180 | u
| 111245 | ø 200 | u
Support mural
| 111246 | ø 125 | u
| 111247 | ø 155 | u
| 111248 | ø 180 | u
| 111249 | ø 200 | u
Support au toit
| 111250 | ø 125 | u
| 111251 | ø 155 | u
| 111252 | ø 180 | u
| 111253 | ø 200 | u
Collier mural
| 111254 | ø 125 | u
| 111255 | ø 155 | u
| 111256 | ø 180 | u
| 111257 | ø 200 | u
Réglage de collier mural
| 111258 | ø 125 à ø 200 | ens
Solin inox 30 à 45° pour tuile
| 111259 | ø 125 | u
| 111260 | ø 155 | u
| 111261 | ø 180 | u
| 111262 | ø 200 | u
Solin inox 30 à 45° pour ardoise
| 111263 | ø 125 | u
| 111264 | ø 155 | u
| 111265 | ø 180 | u
| 111266 | ø 200 | u
Solin inox toit plat
| 111267 | ø 125 | u
| 111268 | ø 155 | u
| 111269 | ø 180 | u
| 111270 | ø 200 | u
Cône de finition isolé
| 111271 | ø 125 | u
| 111272 | ø 155 | u
| 111273 | ø 180 | u
| 111274 | ø 200 | u
Chapeau pare-pluie anti-oiseaux
| 111275 | ø 125 | u
| 111276 | ø 155 | u
| 111277 | ø 180 | u
| 111278 | ø 200 | u
Chapeau aspirateur anti-oiseaux
| 111279 | ø 125 | u
| 111280 | ø 155 | u
| 111281 | ø 180 | u
| 111282 | ø 200 | u
CONDUIT POUR CHAUDIERES MURALES GAZ A CONDENSATION
| 111283 | Ø 60/100 | ml
| 111284 | Ø 80/125 | ml
EQUIPEMENT CHAUFFERIE
| 111285 | F et P d'un conduit de raccord. ZAG | ml
| 111286 | F et P d'une bouche de raccord ZAG | u
| 111287 | Coupure extérieure permettant la coupure électrique du local | u
TUYAUTERIES DE CHAUFFAGE
TUBES FER NOIR
Réseaux en chaufferie
| 111288 | Tube noir T1 ø 15x21 mm | ml
| 111289 | Tube noir T1 ø 20x27 mm | ml
| 111290 | Tube noir T1 ø 26x34 mm | ml
| 111291 | Tube noir T1 ø 33x42 mm | ml
| 111292 | Tube noir T1 ø 40x49 mm | ml
| 111293 | Tube noir T1 ø 50x60 mm | ml
| 111294 | Tube noir T2 ø 66x76 mm | ml
| 111295 | Tube noir T2 ø 80x90 mm | ml
| 111296 | Tube noir T10 ø 60,3x2, 9 mm | ml
| 111297 | Tube noir T10 ø 70x2, 9 mm | ml
| 111298 | Tube noir T10 ø 76,1x2, 9 mm | ml
| 111299 | Tube noir T10 ø 88,9x3, 2 mm | ml
| 111300 | Tube noir T10 ø 101,6x3, 6 mm | ml
| 111301 | Tube noir T10 ø 108x3, 6 mm | ml
| 111302 | Tube noir T10 ø 114,3x3, 6 mm | ml
| 111303 | Tube noir T10 ø 133x4 mm | ml
| 111304 | Tube noir T10 ø 159x4, 5 mm | ml
| 111305 | Tube noir T10 ø 219,1x6,3 mm | ml
| 111306 | Tube noir T10 ø 273,0x6,3 mm | ml
Horizontaux sous-sol ou galerie technique
| 111307 | Tube noir T1 ø 15x21 mm | ml
| 111308 | Tube noir T1 ø 20x27 mm | ml
| 111309 | Tube noir T1 ø 26x34 mm | ml
| 111310 | Tube noir T1 ø 33x42 mm | ml
| 111311 | Tube noir T1 ø 40x49 mm | ml
| 111312 | Tube noir T1 ø 50x60 mm | ml
| 111313 | Tube noir T10 ø 60,3x2, 9 mm | ml
| 111314 | Tube noir T10 ø 70x2, 9 mm | ml
| 111315 | Tube noir T10 ø 76,1x2, 9 mm | ml
| 111316 | Tube noir T10 ø 88,9x3, 1 mm | ml
| 111317 | Tube noir T10 ø 101,6x3, 6 mm | ml
| 111318 | Tube noir T10 ø 108x3, 6 mm | ml
| 111319 | Tube noir T10 ø 114,3x3, 6 mm | ml
| 111320 | Tube noir T10 ø 133x4 mm | ml
Réseaux enterrés pré isolés
Éléments droits
| 111321 | Tube noir 50/60 | ml
| 111322 | Tube noir 70/76 | ml
| 111323 | Tube noir 107/114 | ml
Coudes à 90°
| 111324 | Tube noir 50/60 | u
| 111325 | Tube noir 70/76 | u
| 111326 | Tube noir 107/114 | u
| 111327 | Capsule d'extrémité thermo rétractable | u
| 111328 | Ancrage | ens
Tranchée pour réseaux enterrés
| 111329 | Terrassement mécanique à 1,00 m de prof, avec lit de 5 cm en sablon et 35 cm éps d'enrobage, grillage avertisseur lg 50 cm, remblai tout venant 57 cm ht et 3 cm d'enrobé à froid, évacuation terrestre. | ml
| 111330 | Locations rouleau vibrant guidage à main et camion 10 tonnes | journée
| 111331 | Regard béton préfabriqué 1,00x1,00x1.00 à 1,20 m de ht | u
TUBES CUIVRE
Distribution intérieure raccordement
| 111332 | Tube ø 10x12 mm | ml
| 111333 | Tube ø 12x14 mm | ml
| 111334 | Tube ø 14x16 mm | ml
| 111335 | Tube ø 16x18 mm | ml
| 111336 | Tube ø 20x22 mm | ml
| 111337 | Tube ø 26x28 mm | ml
TUBES P.V.C-CHALEUR (P.V.C.C)
Horizontaux sous-sol ou galerie technique
| 111338 | Tube ø 15,4x20 mm | ml
| 111339 | Tube ø 19,4x25 mm | ml
| 111340 | Tube ø 24,8x32 mm | ml
| 111341 | Tube ø 31x40 mm | ml
| 111342 | Tube ø 38,8x50 mm | ml
| 111343 | Tube ø 53,6x63 mm | ml
Colonnes montantes
| 111344 | Tube ø 15,4x20 mm | ml
| 111345 | Tube ø 19,4x25 mm | ml
| 111346 | Tube ø 24,8x32 mm | ml
| 111347 | Tube ø 31,0x40 mm | ml
Coude à 90°
| 111348 | ø 20 mm | u
| 111349 | ø 25 mm | u
| 111350 | ø 32 mm | u
| 111351 | ø 40 mm | u
| 111352 | ø 50 mm | u
| 111353 | ø 63 mm | u
Té
| 111354 | ø 20 mm | u
| 111355 | ø 25 mm | u
| 111356 | ø 32 mm | u
| 111357 | ø 40 mm | u
| 111358 | ø 50 mm | u
| 111359 | ø 63 mm | u
Manchon
| 111360 | ø 20 mm | u
| 111361 | ø 25 mm | u
| 111362 | ø 32 mm | u
| 111363 | ø 40 mm | u
| 111364 | ø 50 mm | u
| 111365 | ø 63 mm | u
Union 3 pièces
| 111366 | ø 20 mm | u
| 111367 | ø 25 mm | u
| 111368 | ø 32 mm | u
| 111369 | ø 40 mm | u
| 111370 | ø 50 mm | u
| 111371 | ø 63 mm | u
CALORIFUGEAGE
CALORIFUGEAGE DE TUYAUTERIES
Coquilles de laine minérale et bande plâtrée
| 111372 | Sur tubes ø 18 à 20 mm | ml
| 111373 | Sur tubes ø 21 à 22 mm | ml
| 111374 | Sur tubes ø 27 à 28 mm | ml
| 111375 | Sur tubes ø 32 à 34 mm | ml
| 111376 | Sur tube ø 42 mm | ml
| 111377 | Sur tube ø 49 mm | ml
| 111378 | Sur tube ø 60 mm | ml
| 111379 | Sur tube ø 70 mm | ml
| 111380 | Sur tube ø 76 mm | ml
| 111381 | Sur tube ø 90 mm | ml
| 111382 | Sur tube ø 114 mm | ml
| 111383 | Sur tube ø 133 mm | ml
| 111384 | Sur tube ø 159 mm | ml
| 111385 | Coquille de laine minérale et bande plâtrée épaisseur 50 mm compté au m2 sur tubes et éléments de toutes dimensions. | m²
Coquilles laine de verre protection ISOXALE
| 111386 | Sur tubes 15/21 à 20/27 ( cal. 30 mm ) | ml
| 111387 | Sur tubes26/34 à 33/42 ( cal. 30 mm ) | ml
| 111388 | Sur tubes ø 40/49 à 50/60 ( cal. 40 mm ) | ml
| 111389 | Sur tube ø 76/2,9 à 88,9/3,2 ( cal. 40 mm ) | ml
| 111390 | Sur tube ø 114,3 / 3,6 ( cal. 40 mm ) | ml
| 111391 | Sur tube ø 139 / 7 ( cal. 50 mm ) | ml
Coquilles laine de verre, finition P.V.C
| 111392 | Ø 15/21 à 20/27 | ml
| 111393 | Ø 26/34 à 33/42 | ml
| 111394 | Ø 40/49 à 50/60 | ml
| 111395 | Ø 76 (2,9) à 88,9 (3,2) | ml
| 111396 | Ø 114,3 / 3,6 ( cal. 40 mm ) | ml
| 111397 | Ø 139 / 7 ( cal. 50 mm ) | ml
| 111398 | Ø 168,3 / 4,5 ( cal. 50 mm ) | ml
Calorifuge par Manchons Isolants "19 mm" auto-adhésif
| 111399 | Ø 15/21 à 20/27 | ml
| 111400 | Ø 26/34 à 33/42 | ml
| 111401 | Ø 40/49 à 50/60 | ml
| 111402 | Ø 76 (2,9) à 88,9 (3,2) | ml
| 111403 | Ø 114,3 / 3,6 | ml
| 111404 | Ø 139 / 7 | ml
Calorifuge E Réseaux E.G, Finition P.V.C
| 111405 | Ø 15/21 à 20/27 | ml
| 111406 | Ø 26/34 à 33/42 | ml
| 111407 | Ø 40/49 à 50/60 | ml
| 111408 | Ø 76 (2,9) à 88,9 (3,2) | ml
| 111409 | Ø 114,3 / 3,6 ( cal. 50 mm ) | ml
| 111410 | Ø 139 / 7 ( cal. 50 mm ) | ml
| 111411 | Ø 168,3 /4,5 ( cal. 50 mm ) | ml
Calorifuge réseaux E.G, finition BITUME
| 111412 | Ø 15/21 à 20/27 | ml
| 111413 | Ø 26/34 à 33/42 | ml
| 111414 | Ø 40/49 à 50/60 | ml
| 111415 | Ø 76 (2,9) à 88,9 (3,2) | ml
| 111416 | Ø 114,3 / 3,6 ( cal. 50 mm ) | ml
| 111417 | Ø 139 / 7 ( cal. 50 mm ) | ml
| 111418 | Ø 168,3 /4,5 ( cal. 50 mm ) | ml
Calorifuge réseaux E.G, finition ISOXALE
| 111419 | Ø 15/21 à 20/27 ( cal. 30 mm ) | ml
| 111420 | Ø 26/34 à 33/42 ( cal. 40 mm ) | ml
| 111421 | Ø 40/49 à 50/60 ( cal. 40 mm ) | ml
| 111422 | Ø 76/2,9 à 88,9 / 3,2 ( cal. 50 mm ) | ml
| 111423 | Ø 114,3 / 3,6 ( cal. 50 mm ) | ml
| 111424 | Ø 139 / 7 ( cal. 50 mm ) | ml
PROTECTION DES CANALISATIONS CONTRE LE GEL
| 111425 | Ruban chauffant (longueur développée) | ml
| 111426 | Boîtier d'alimentation ou de dérivation | u
| 111427 | Thermostat avec coffret de protection | u
| 111428 | Embout de terminaison | u
MAINTIEN EN TEMPERATURE DES CANALISATIONS E.C.S
| 111429 | Ruban chauffant autorégulant | ml
| 111430 | Boitier d'alimentation et de puissance | u
| 111431 | Embout de terminaison | u
HYDROCABLE
Répartiteur collecteur
| 111432 | 4 circuits | u
| 111433 | 5 circuits | u
| 111434 | 6 circuits | u
| 111435 | 7 circuits | u
| 111436 | 8 circuits | u
| 111437 | 9 circuits | u
| 111438 | 10 circuits | u
Liaison collecteur radiateur
| 111439 | Longueur 5,00 m | ens
| 111440 | Le mètre supplémentaire | ml
EQUIPEMENTS D'INSTALLATIONS DE CHAUFFAGE
VASES D'EXPANSION A MEMBRANE
| 111441 | Capacité 12 litres | u
| 111442 | Capacité 25 litres | u
| 111443 | Capacité 35 litres | u
| 111444 | Capacité 50 litres | u
| 111445 | Capacité 100 litres | u
| 111446 | Capacité 150 litres | u
| 111447 | Capacité 280 litres | u
VASES D'EXPANSION AVEC COMPRESSEUR
| 111448 | Vase d'expansion 330 litres | u
| 111449 | Vase d'expansion 400 litres | u
| 111450 | Vase d'expansion 700 litres | u
| 111451 | Vase d'expansion 1000 litres | u
GROUPE DE MAINTIEN DE PRESSION
| 111452 | Bâche en acier galvanisé 200 litres | u
| 111453 | Bâche en acier galvanisé 400 litres | u
| 111454 | Bâche en acier galvanisé 600 litres | u
| 111455 | Bâche en acier galvanisé 800 litres | u
| 111456 | Bâche en acier galvanisé 1000 litres | u
| 111457 | Bâche en acier galvanisé 1500 litres | u
APPAREILS DE MESURE ET DE SECURITE
Thermomètres gaines
| 111458 | Type droit petit modèle | u
| 111459 | Type équerre petit modèle | u
| 111460 | Type droit grand modèle | u
| 111461 | Type équerre grand modèle | u
| 111462 | Thermomètre applique | u
| 111463 | Type droit petit modèle | u
| 111464 | Type équerre petit modèle | u
Régulateurs de pression différentielle
| 111465 | ø 20x27 mm | u
| 111466 | ø 26x34 mm | u
Purgeurs automatiques
| 111467 | A flotteur ø 12x17 mm | u
| 111468 | A flotteur ø 15x21 mm | u
| 111469 | Série industrielle ø 15x21 mm | u
Séparateurs d'air
| 111470 | ø 15x21 mm | u
| 111471 | ø 20x27 mm | u
| 111472 | ø 26x34 mm | u
| 111473 | ø 33x42 mm | u
| 111474 | ø 40x49 mm | u
| 111475 | ø 50x60 mm | u
Soupapes de sûreté
| 111476 | ø 15x21 mm | u
| 111477 | ø 20x27 mm | u
| 111478 | ø 26x34 mm | u
| 111479 | ø 33x42 mm | u
| 111480 | Collecteur d'échappement de soupapes | u
Manomètre de contrôle, boîtier ABS 0 - 4 bars
| 111481 | Radial 1/4 | u
| 111482 | Radial ½ | u
Equipement robinetterie
| 111483 | Séparateur d'air avec purge automatique et manuelle | u
| 111484 | Pot à boue en acier noir à souder Ø 76 + kit de purge | u
| 111485 | By-pass de circulation de débit mini avec vanne de réglage, clapet anti-retour | u
| 111486 | Dispositif de remplissage EF installation DN 20 | u
| 111487 | 1 compteur volumétrique EF DN20 | u
| 111488 | Traitement anti-corrosion | ens
CIRCULATEURS DE CHAUFFAGE
Circulateurs de chauffage à rotor noyé à variation électronique de vitesse pour petit collectif
| 111489 | Circulateurs simples débit 2 m3/h | u
| 111490 | Circulateurs simples débit 4 m3/h | u
| 111491 | Circulateurs simples à entr’axe variable débit 3 m3/h | u
| 111492 | Circulateurs double débit 4 m3/h | u
Circulateurs de chauffage à rotor noyé à variation électronique de vitesse pour collectif
| 111493 | Circulateurs simples débit 3 m3/h | u
| 111494 | Circulateurs simples débit 6 m3/h | u
| 111495 | Circulateurs simples débit 8 m3/h | u
| 111496 | Circulateurs simples débit 12 m3/h | u
| 111497 | Circulateurs simples débit 16 m3/h | u
| 111498 | Circulateurs simples débit 22 m3/h | u
| 111499 | Circulateurs simples débit 30 m3/h | u
| 111500 | Circulateurs simples débit 40 m3/h | u
| 111501 | Circulateurs doubles débit 3 m3/h | u
| 111502 | Circulateurs doubles débit 6 m3/h | u
| 111503 | Circulateurs doubles débit 8 m3/h | u
| 111504 | Circulateurs doubles débit 12 m3/h | u
| 111505 | Circulateurs doubles débit 16 m3/h | u
| 111506 | Circulateurs doubles débit 22 m3/h | u
| 111507 | Circulateurs doubles débit 30 m3/h | u
| 111508 | Circulateurs doubles débit 40 m3/h | u
| 111509 | Circulateurs doubles débit 60 m3/h | u
Majoration pour modification du raccordement électrique des moteurs asynchrones polyphasés
| 111510 | Par circulateur | ens
Pompes en ligne, étanchéité par garniture mécanique , pour circuit de chauffage, montage direct sur tuyauterie horizontale ou verticale, montage vertical sur massif, 2 ou 4 pôles – 50 Hz
| 111511 | Pompe simple débit 7 m3/h | u
| 111512 | Pompe simple débit 12 m3/h | u
| 111513 | Pompe simple débit 20 m3/h | u
| 111514 | Pompe simple débit 30 m3/h | u
| 111515 | Pompe simple débit 40 m3/h | u
| 111516 | Pompe simple débit 60 m3/h | u
| 111517 | Pompes double débit 7 m3/h | u
| 111518 | Pompes double débit 12 m3/h | u
| 111519 | Pompes double débit 20 m3/h | u
| 111520 | Pompes double débit 30 m3/h | u
| 111521 | Pompes double débit 40 m3/h | u
| 111522 | Pompes double débit 60 m3/h | u
| 111523 | Pompes double débit 80 m3/h | u
CIRCULATEURS POUR CIRCUIT D’EAU CHAUDE SANITAIRE
| 111524 | Circulateurs simples rotor noyé multi-vitesse débit 3 m3/h | u
| 111525 | Circulateurs simples débit 5 m3/h | u
| 111526 | Circulateurs simples centrifuge monocellulaire in line à garniture mécanique débit 7 m3/h | u
| 111527 | Circulateurs simples à rotor noyé à variation électronique de vitesse pour collectif débit 3 m3/h | u
POMPES DE RELEVAGE DES EAUX USEES POUR EAUX CLAIRES OU FAIBLEMENT CHARGEES
| 111528 | Pompe immergée débit 6 m3/h | u
| 111529 | Pompe immergée débit 10 m3/h | u
| 111530 | Pompe centrifuge à axe vertical débit jusqu'à 17m3/h | u
VANNES ROBINETS ET ACCESSOIRES
Vannes passage direct
| 111531 | ø 15x21 mm sur tube cuivre | u
| 111532 | ø 20x27 mm sur tube cuivre | u
| 111533 | ø 26x34 mm sur tube cuivre | u
| 111534 | ø 15x21mm sur tube fer | u
| 111535 | ø 20x27 mm sur tube fer | u
| 111536 | ø 26x34 mm sur tube fer | u
| 111537 | ø 33x42 mm sur tube fer | u
| 111538 | ø 40x49 mm sur tube fer | u
| 111539 | ø 50x60 mm sur tube fer | u
| 111540 | ø 66x76 mm sur tube fer | u
| 111541 | ø 80x90 mm sur tube fer | u
| 111542 | ø 102x114 mm sur tube fer | u
| 111543 | ø 125x133 mm sur tube fer | u
| 111544 | ø 150x159 mm sur tube fer | u
Robinet à boisseau sphérique PN16
| 111545 | ø 15x21mm sur tube fer | u
| 111546 | ø 20x27 mm sur tube fer | u
| 111547 | ø 26x34 mm sur tube fer | u
| 111548 | ø 33x42 mm sur tube fer | u
| 111549 | ø 40x49 mm sur tube fer | u
| 111550 | ø 50x60 mm sur tube fer | u
Vannes papillon PN16 avec brides
| 111551 | ø 66x76 mm sur tube fer | u
| 111552 | ø 80x90 mm sur tube fer | u
| 111553 | ø 102x114 mm sur tube fe | u
| 111554 | ø 125x133 mm sur tube fer | u
| 111555 | ø 150x159 mm sur tube fer | u
Robinet pied de colonne
| 111556 | ø 15x21 mm sur tube cuivre | u
| 111557 | ø 20x27 mm sur tube cuivre | u
| 111558 | ø 15x21 mm sur tube fer | u
| 111559 | ø 20x27 mm sur tube fer | u
| 111560 | ø 26x34 mm sur tube fer | u
Robinet pied de colonne à réglage débit
| 111561 | ø 15x21 mm sur tube cuivre | u
| 111562 | ø 20x27 mm sur tube cuivre | u
| 111563 | ø 15x21 mm sur tube fer | u
| 111564 | ø 20x27mm sur tube fer | u
| 111565 | ø 26x34 mm sur tube fer | u
Vanne d'équilibrage
| 111566 | ø 12x17 mm sur tube fer | u
| 111567 | ø 15x21 mm sur tube fer | u
| 111568 | ø 20x27 mm sur tube fer | u
| 111569 | ø 33x42 mm sur tube fer | u
| 111570 | ø 40x49 mm sur tube fer | u
| 111571 | ø 50x60 mm sur tube fer | u
| 111572 | ø 66x76 mm sur tube fer | u
| 111573 | ø 80x90 mm sur tube fer | u
Vanne de réglage de débit
| 111574 | ø 15x21 mm | u
| 111575 | ø 20x27 mm | u
| 111576 | ø 26x34 mm | u
| 111577 | ø 33x42 mm | u
| 111578 | ø 40x49 mm | u
| 111579 | ø 50x60 mm | u
| 111580 | ø 66x76 mm + brides | u
| 111581 | ø 80x90 mm + brides | u
| 111582 | ø 102x114 mm + brides | u
| 111583 | ø 125x133 mm + brides | u
Robinet soupape à bride
| 111584 | ø 33x42 mm | u
| 111585 | ø 40x49 mm | u
| 111586 | ø 50x60 mm | u
| 111587 | ø 66x76 mm | u
| 111588 | ø 80x90 mm | u
Clapets de retenue
| 111589 | ø 15x21 mm sur tube cuivre | u
| 111590 | ø 20x27 mm sur tube cuivre | u
| 111591 | ø 26x34 mm sur tube cuivre | u
| 111592 | ø 15x21 mm sur tube fer | u
| 111593 | ø 20x27 mm sur tube fer | u
| 111594 | ø 26x34 mm sur tube fer | u
| 111595 | ø 33x42 mm sur tube fer | u
| 111596 | ø 40x49 mm sur tube fer | u
| 111597 | ø 50x60 mm sur tube fer | u
| 111598 | ø 66x76 mm sur tube fer | u
| 111599 | ø 80x90 mm sur tube fer | u
Compensateurs de dilatation
| 111600 | ø 14 mm sur tube cuivre | u
| 111601 | ø 18 mm sur tube cuivre | u
| 111602 | ø 28 mm sur tube cuivre | u
| 111603 | ø 15x21 mm sur tube fer | u
| 111604 | ø 20x27 mm sur tube fer | u
| 111605 | ø 26x34 mm sur tube fer | u
| 111606 | ø 33x42 mm sur tube fer | u
| 111607 | ø 40x49 mm sur tube fer | u
| 111608 | ø 50x60 mm sur tube fer | u
| 111609 | ø 66x76 mm à brides sur tube fer | u
| 111610 | ø 80x90 mm à brides sur tube fer | u
Manchons anti vibratiles
| 111611 | ø 20x27 mm fileté | u
| 111612 | ø 26x34 mm fileté | u
| 111613 | ø 33x42 mm fileté | u
| 111614 | ø 40x49 mm fileté | u
| 111615 | ø 50x60 mm fileté | u
| 111616 | ø 66x76 mm à brides | u
| 111617 | ø 80x90 mm à brides | u
Robinet de vidange
| 111618 | Robinet de vidange ø 15x21 mm | u
| 111619 | Robinet de vidange ø 20x27 mm | u
Disconnecteurs
| 111620 | Dispositif de remplissage E.F, D.N.15 | u
| 111621 | Dispositif de remplissage E.F, D.N.20 | u
| 111622 | Dispositif de remplissage E.F, D.N.25 | u
| 111623 | Dispositif de remplissage E.F, D.N.32 | u
| 111624 | Dispositif de sécurité manque d’eau par remplissage additionnel | u
| 111625 | Alimentateur d’eau automatique avec 1 filtre et 1 clapet | u
| 111626 | Disconnecteur non contrôlable jusqu’à 70 kW | u
| 111627 | Disconnecteur contrôlable | u
Filtres à tamis avec robinet de rinçage à boisseau sphérique
| 111628 | D.N. 20 x 27 fileté | u
| 111629 | D.N. 26 x 34 fileté | u
| 111630 | D.N. 33x 42 fileté | u
| 111631 | D.N. 40 x 49 fileté | u
| 111632 | D.N. 50 x 60 à brides | u
| 111633 | D.N. 66 x 76 à brides | u
| 111634 | D.N. 80 x 90 à brides | u
Bouteille de détente acier noir 2 entrées et 2 sorties, 2 piquages aux extrémités taraudées, 1 piquage central taraudé
| 111635 | D.N. 66 x 76 | u
| 111636 | D.N. 102 x 114 | u
| 111637 | D.N. 265 x 275 | u
Bouteille d'injection complète en acier noir avec entonnoir
| 111638 | Traitement anticorrosion à introduction avec 1 bouteille d'injection de 14 litres, DN 20 | u
| 111639 | Traitement anticorrosion à introduction avec 1 bouteille d'injection de 40 litres, DN 20 | u
Adoucisseur
| 111640 | Chaufferie 350 kW volume estimé 3 m3 | u
| 111641 | Chaufferie 350 kW volume estimé 8 m3 | u
Désembuage de circuit chauffant central
| 111642 | Réactif en flacon de 1 kg | u
| 111643 | Réactif en jerrican de 20 kg | u
Pot à boue en ligne en acier noir
| 111644 | D.N. tube 33 x 42 | u
| 111645 | D.N. tube 50 x 60 | u
| 111646 | D.N. tube 66 x 76 | u
Compteur pour eau jusqu'à 90°
| 111647 | Débit nominal 1,5 m3/H | u
| 111648 | Débit nominal 2,5 m3/H | u
| 111649 | Débit nominal 3,5 m3/H | u
| 111650 | Débit nominal 6 m3/H | u
Compteur d’énergie
| 111651 | Compteur d'énergie thermique DN 20 débit nominal : 2,5 m3/h | u
| 111652 | Compteur d'énergie thermique DN 25 débit nominal :3,5 m3/h | u
| 111653 | Compteur d'énergie thermique DN 32 débit nominal : 6 m3/h | u
| 111654 | Compteur d'énergie thermique DN 40 "à jets multiples" débit nominal 10 m3/h | u
| 111655 | Compteur d'énergie thermique DN 50 "à jets multiples" débit nominal : 15 m3/h | u
| 111656 | Compteur d'énergie thermique DN 65 "à jets multiples" débit nominal : 25 m3/h | u
| 111657 | Compteur d'énergie thermique DN 80 "à jets multiples" débit nominal : 40 m3/h | u
| 111658 | Compteur d'énergie thermique DN 100 "à jets multiples" débit nominal : 60 m3/h | u
| 111659 | Compteur d'énergie thermique DN 125 "à jets multiples" débit nominal : 80 m3/h | u
| 111660 | Compteur d'énergie thermique DN 150 "à jets multiples" débit nominal : 150 m3/h | u
| 111661 | Compteur d'énergie thermique DN 200 "à jets multiples" débit nominal : 250 m3/h | u
RADIATEURS ET CONVECTEURS
RADIATEURS EN FONTE
Radiateurs rideau
| 111662 | Puissance 500 W (431 kcal/h) | u
| 111663 | Puissance 1 000 W (862 kcal/h) | u
| 111664 | Puissance 1 500 W (1 293 kcal/h) | u
| 111665 | Puissance 2 000 W (1 724 kcal/h) | u
| 111666 | Puissance 2 500 W (2 155 kcal/h) | u
| 111667 | Puissance 3 000 W (2 586 kcal/h) | u
Radiateurs en fonte d'aluminium avec purgeur monté
| 111668 | Puissance 500 W | u
| 111669 | Puissance 1 000 W | u
| 111670 | Puissance 1 500 W | u
| 111671 | Puissance 2 000 W | u
| 111672 | Puissance 2 500 W | u
| 111673 | Puissance 3 000 W | u
Radiateurs à plis en acier
| 111674 | Puissance 500 W | u
| 111675 | Puissance 1 000 W | u
| 111676 | Puissance 1 500W | u
| 111677 | Puissance 2 000 W | u
| 111678 | Puissance 2 500 W | u
| 111679 | Puissance 3 000 W | u
RADIATEURS PANNEAUX EN ACIER
Panneaux verticaux simples
| 111680 | Puissance 500 W | u
| 111681 | Puissance 1 000 W | u
| 111682 | Puissance 1 500 W | u
| 111683 | Puissance 2 000 W | u
| 111684 | Puissance 2 500 W | u
Panneaux verticaux doubles
| 111685 | Puissance 500 W | u
| 111686 | Puissance 1 000 W | u
| 111687 | Puissance 1 500 W | u
| 111688 | Puissance 2 000 W | u
| 111689 | Puissance 2 500 W | u
| 111690 | Puissance 3 000 W | u
Panneaux horizontaux simples
| 111691 | Puissance 500 W | u
| 111692 | Puissance 1 000 W | u
| 111693 | Puissance 1 500 W | u
| 111694 | Puissance 2 000 W | u
| 111695 | Puissance 2 500 W | u
Panneaux horizontaux doubles
| 111696 | Puissance 500 W | u
| 111697 | Puissance 1 000 W | u
| 111698 | Puissance 1 500 W | u
| 111699 | Puissance 2 000 W | u
| 111700 | Puissance 2 500 W | u
| 111701 | Puissance 3 000 W | u
RADIATEURS A LAMES EN ACIER
Lames verticales simples
| 111702 | Puissance 500 W | u
| 111703 | Puissance 1 000 W | u
| 111704 | Puissance 1 500 W | u
| 111705 | Puissance 2 000 W | u
| 111706 | Puissance 2 500 W | u
| 111707 | Puissance 3 000 W | u
Lames verticales doubles
| 111708 | Puissance 500 W | u
| 111709 | Puissance 1 000 W | u
| 111710 | Puissance 1 500 W | u
| 111711 | Puissance 2 000 W | u
| 111712 | Puissance 2 500 W | u
| 111713 | Puissance 3 000 W | u
RADIATEURS SECHE-SERVIETTES EN ACIER
Radiateurs à eau chaude
| 111714 | Puissance 600 W | u
| 111715 | Puissance 1 200 W | u
Radiateurs mixtes eau chaude et électricité
| 111716 | Puissance 600 W | u
| 111717 | Puissance 1 200 W | u
CONVECTEURS PLINTHES EN ACIER
Plinthes ailettées simples
| 111718 | Puissance 500 W | u
| 111719 | Puissance 1 000 W | u
| 111720 | Puissance 1 500 W | u
| 111721 | Puissance 2 000 W | u
Plinthes ailettées doubles
| 111722 | Puissance 500 W | u
| 111723 | Puissance 1 000 W | u
| 111724 | Puissance 1 500 W | u
| 111725 | Puissance 2 000 W | u
| 111726 | Puissance 2 500 W | u
| 111727 | Puissance 3 000 W | u
Majorations
| 111728 | Pour grille de protection, pour locaux scolaires ou crèches | ens
VENTILO-CONVECTEURS
| 111729 | Jusqu'à 2 kW débit 100 m3/h | u
| 111730 | De 2,01 kW à 4 kW débit 200 m3/h | u
PANNEAUX RAYONNANTS A EAU CHAUDE
Panneaux rayonnants Hall
| 111731 | Ø 88,9 x 3,2 | ml
Panneaux rayonnants encastrés type faux-plafond
| 111732 | Puissance 500 W | u
| 111733 | Puissance 1 000 W | u
| 111734 | Puissance 1 500 W | u
| 111735 | Puissance 2 000 W | u
| 111736 | Puissance 2 500 W | u
| 111737 | Puissance 3 000 W | u
EQUIPEMENTS DE RADIATEURS
ROBINETS DE REGLAGE
A simple réglage
| 111738 | Robinet 12x17 mm | u
| 111739 | Robinet 15x21 mm | u
| 111740 | Robinet 20x27 mm | u
A double réglage
| 111741 | Robinet 12x17 mm | u
| 111742 | Robinet 15x21 mm | u
| 111743 | Robinet 20x27 mm | u
Robinet thermostatique à bulbe incorporé
| 111744 | Robinet 12x17 mm | u
| 111745 | Robinet 15x21 mm | u
| 111746 | Robinet 20x27 mm | u
Robinet de réglage type QUITUS
| 111747 | Robinet de réglage type Quitus | u
Purgeur d’air
| 111748 | Purgeur d’air à volant ou à clé | u
Raccords divers en bronze
| 111749 | Coude union 15x21 mm | u
| 111750 | Coude union 20x27 mm | u
| 111751 | Raccord union 15x21 mm | u
| 111752 | Raccord union 20x27 mm | u
| 111753 | Coude de réglage 15x21 mm | u
| 111754 | Coude de réglage 20x27 mm | u
| 111755 | Té de réglage 15x21 mm | u
| 111756 | Té de réglage 20x27 mm | u
| 111757 | Module d'équilibrage hydraulique 12x17 ou 15x21 mm droit | u
| 111758 | Module d'équilibrage hydraulique 12x17 ou 15x21 mm équerre | u
ROBINETS DE VIDANGE A BOISSEAU
| 111759 | 12x17 mm | u
| 111760 | 15x21 mm | u
DEPOSE DE RADIATEUR
| 111761 | Dépose et repose de radiateur pour travaux de peinture y compris ébouage | ens
SYSTEMES DE CHAUFFAGE DIVERS
AEROTHERMES ELECTRIQUES
| 111762 | De 11 kW à 15 kW débit 1500 m3/h | u
| 111763 | De 16 kW à 20 kW débit 2000 m3/h | u
AEROTHERMES FIOUL OU GAZ
Aérotherme fioul
| 111764 | Puissance jusqu'à 29 kW | u
| 111765 | Puissance de 30 kW à 70 kW | u
| 111766 | Puissance de 71 kW à 120 kW | u
Aérotherme gaz moto-ventilateur hélicoïde
| 111767 | Puissance jusqu'à 25 kW | u
| 111768 | Puissance 34 kW | u
Aérotherme gaz avec moto-ventilateur centrifuge, tirage mécanique.
| 111769 | Puissance 25 kW | u
| 111770 | Puissance 34 kW | u
Ouvrages complémentaires pour aérothermes gaz
| 111771 | Robinet de barrage et filtre | u
| 111772 | Détendeur gaz | u
| 111773 | Flexible d'alimentation | u
| 111774 | Kit d'évacuation des gaz brûlés, tirage naturel | u
| 111775 | Kit d'évacuation en façade des gaz brûlés, tirage mécanique | u
| 111776 | Kit d'évacuation en toiture des gaz brûlés, tirage mécanique | u
| 111777 | Kit d'évacuation des gaz brûlés par ventouse murale, tirage mécanique | u
| 111778 | Kit filtre version centrifuge | u
AEROTHERMES A ECHANGEUR DE CHALEUR (EAU CHAUDE)
Aérotherme centrifuge extra silencieux, accouplement par transmission (90/70°C-reprise 12°C)
| 111779 | débit : 2850 m3/h - puis : 15,2 kW | u
| 111780 | débit : 2480 m3/h - puis : 24,5 kW | u
| 111781 | débit : 2190 m3/h - puissance : 30,4 kW | u
| 111782 | débit : 3000 m3/h - puissance : 37 kW | u
| 111783 | débit : 3950 m3/h - puis : 21,4 kW | u
| 111784 | débit : 3550 m3/h - puis : 35,2 kW | u
| 111785 | débit : 3250 m3/h - puis : 44,2kW | u
| 111786 | débit : 5600 m3/h - puis : 24,9 kW | u
| 111787 | débit : 5050 m3/h - puis : 43 kW | u
| 111788 | débit : 4550 m3/h - puis : 55,6 kW | u
| 111789 | débit : 7100 m3/h - puissance : 35 kW | u
| 111790 | débit : 6550 m3/h - puissance : 60 kW | u
| 111791 | débit : 6000 m3/h - puissance : 77,6 kW | u
Aérotherme centrifuge silencieux accouplement par transmission
| 111792 | débit : 2600 à 5700 m3/h - puis : 24 kW | u
| 111793 | débit : 2600 à 5700 m3/h - puis : 48 kW | u
| 111794 | débit : 2600 à 5700 m3/h - puis : 48 (12 + 36) kW | u
Majoration pour fourniture, pose et raccordement électrique de
| 111795 | batterie électrique à 1 étage : (9,6 kW - débit : 750 à 1450 m3/h) | u
| 111796 | batterie électrique à 1 étage : (18,9 kW) | u
| 111797 | batterie électrique à 1 étage : (28,8 kW) | u
| 111798 | batterie électrique à 1 étage : (43,2 kW) | u
| 111799 | batterie électrique à 1 étage : (54 kW) | u
Aérorechauffeur plafonnier encastrable
| 111800 | Cassette plafonnière 600x600, débit d'air : 460/665/865 m3/h, puissance chaud : 8/11/14 KW (90/70°C), température de soufflage 61/56/51°C | u
| 111801 | Cassette plafonnière 1200x600, débit d'air : 920/1330/1730 m3/h, puissance chaud : 13,6/17,4/20,2 kW (90/70°C), température de soufflage 61/56/51°C | u
Aérotherme plafonnier en recyclage 900 tr/mn maxi
| 111802 | débit : jusqu’à 1190 m3/h - puissance : 7,4 kW | u
| 111803 | débit : 1700 m3/h - puissance : 11 kW | u
| 111804 | débit : 1650 m3/h - puissance : 18,5 kW | u
| 111805 | débit : 1450 m3/h - puissance : 22,3 kW | u
| 111806 | débit: 2540 m3/h - puissance : 16,7 kW | u
| 111807 | débit : 2310 m3/h - puissance : 26,4 kW | u
Aérotherme hélicoïde mono vitesse en recyclage (900 tr/mn)
| 111808 | débit : 4650 m3/h - puissance : 29 kW | u
| 111809 | débit: 4400 m3/h - puissance : 49 kW | u
| 111810 | débit : 8350 m3/h - puissance : 46,5 kW | u
| 111811 | débit : 10790 m3/h - puissance : 52,0 kW | u
| 111812 | débit : 7830 m3/h - puissance : 81,9 kW | u
Aérotherme plafonnier en recyclage 1400 tr/mn
| 111813 | débit : 2590 m3/h - puissance : 13,37 kW | u
| 111814 | débit 2490 m3/h - puissance : 23,7 kW | u
| 111815 | débit: 3950 m3/h - puissance : 19 kW | u
| 111816 | débit : 3560 m3/h - puissance : 33,7 kW | u
| 111817 | débit : 5530 m3/h - puissance : 27 kW | u
| 111818 | débit: 5210 m3/h - puissance : 48 kW | u
| 111819 | débit : 7230 m3/h - puissance : 35,4 kW | u
| 111820 | débit : 6740 m3/h - puissance : 62,4 kW | u
Aérotherme hélicoïde plafonnier en air neuf (900tr/mn)
| 111821 | débit : 1300 m3/h - puissance : 20 kW (delta T 45°C) | u
| 111822 | débit: 1875 m3/h - puissance : 28,5 kW (delta T 45°C) | u
| 111823 | débit: 2800 m3/h - puissance : 42 kW (delta T 44°C) | u
| 111824 | débit: 3670 m3/h - puissance : 56 kW (delta T 45°C) | u
PANNEAUX RADIANTS A GAZ
Radiant lumineux
| 111825 | Puissance jusqu'à 4 kW | u
| 111826 | Puissance de 5 kW à 7 kW | u
| 111827 | Puissance de 8 kW à 15 kW | u
Radiant obscur
| 111828 | Puissance jusqu'à 15 kW | u
| 111829 | Puissance de 16 kW à 25 kW | u
PLANCHER CHAUFFANT EN TUBE POLYETHYLENE
Pas de 25cm
| 111830 | Plancher avec isolant plan ép. 20 mm | m²
| 111831 | Plancher avec isolant plan ép. 30 mm | m²
| 111832 | Plancher avec isolant plan ép. 40 mm | m²
| 111833 | Plancher avec isolant à plots ép. 11mm | m²
| 111834 | Plancher avec isolant à plots ép. 30 mm | m²
| 111835 | Plancher avec isolant acoustique à plots ép. 30 mm | m²
COLLECTEURS-REPARTITEURS
| 111836 | Collecteur de distribution 2 piquages | u
| 111837 | Collecteur de distribution 3 piquages | u
| 111838 | Collecteur de distribution 4 piquages | u
| 111839 | Collecteur de distribution 5 piquages | u
| 111840 | Collecteur de distribution 6 piquages | u
| 111841 | Coffret pour collecteurs 2 ou 3 circuits | u
| 111842 | Coffret pour collecteurs 4 à 6 circuits | u
OUVRAGES COMPLEMENTAIRES
| 111843 | Liquide caloporteur | litre
| 111844 | Ravoirage en sable | m²
| 111845 | Ravoirage en béton maigre | m²
| 111846 | Adjuvant pour béton (fourniture seule) | litre
| 111847 | Treillis métallique double | m²
STOCKAGE ET RACCORDEMENTS FIOUL ET GAZ
RESERVOIRS ENTERRES
Réservoirs métalliques à double paroi : (NF 88513). Avec berceaux métalliques
| 111848 | Cuve de 2 000 litres (630 kg) | u
| 111849 | Cuve de 3 000 litres (850 kg) | u
| 111850 | Cuve de 5 000 litres (1 170 kg) | u
| 111851 | Cuve de 8 000 litres (1 500 kg) | u
| 111852 | Cuve de 10 000 litres (1 820 kg) | u
| 111853 | Cuve de 15 000 litres (2 500 kg) | u
| 111854 | Cuve de 20 000 litres (3 600 kg) | u
Réservoirs en matière plastique renforcée (NF-M 88550). Sans berceaux
| 111855 | Cuve de 2 000 litres | u
| 111856 | Cuve de 3 000 litres | u
| 111857 | Cuve de 5 000 litres | u
| 111858 | Cuve de 6 000 litres | u
| 111859 | Cuve de 10 000 litres | u
RESERVOIRS NON ENTERRES
Métalliques jumelables (nf 88940)
| 111860 | Cuve de 700 litres | u
| 111861 | Cuve de 1 400 litres | u
| 111862 | Cuve supplémentaire de 700 litres | u
| 111863 | Cuve supplémentaire de 1 400 litres | u
Polyéthylène jumelables NF 88560)
| 111864 | Cuve de 1 000 litres | u
| 111865 | Cuve de 1 500 litres | u
| 111866 | Cuve de 2 000 litres | u
| 111867 | Cuve de 2 500 litres | u
| 111868 | Cuve supplémentaire de 1 000 litres | u
| 111869 | Cuve supplémentaire de 1 500 litres | u
| 111870 | Cuve supplémentaire de 2 000 litres | u
| 111871 | Cuve supplémentaire de 2 500 litres | u
EQUIPEMENTS POUR CUVE FIOUL
| 111872 | Jauge mécanique ø 40x49 mm | u
| 111873 | Jauge pneumatique ø 80 mm | u
| 111874 | Jauge à transmission électrique ø 80/90 mm | u
| 111875 | Limiteur de remplissage ø 50x60 mm - Sans dépose du tampon trou d'homme | u
| 111876 | Limiteur de remplissage ø 80x90 mm - Avec dépose du tampon trou d'homme. | u
ALIMENTATION FIOUL DE LA CUVE AU BRULEUR
Tubes acier noir tranchée ou caniveau
| 111877 | Tube noir ø 15x21 mm | ml
| 111878 | Tube noir ø 20x27 mm | ml
| 111879 | Tubes acier noir posés en élévation | ml
| 111880 | Tube noir ø 15x21 mm | ml
| 111881 | Tube noir ø 20x27 mm | ml
Ouvrages divers
| 111882 | Filtre à tamis ø 20x 27 mm | u
| 111883 | Pompe de transfert | u
| 111884 | Pompe de transfert de secours avec by-pass et vanne | u
| 111885 | Vanne électromagnétique pour sécurité du groupe de transfert | u
POSTE DE DETENTE-COMPTAGE GAZ
Poste de détente gaz 3 bars / 20mbars
| 111886 | Pression amont : 1 à 4 bars - pression aval : 20 mbar , débit maxi 10 Nm3/h | u
| 111887 | Pression amont : 1 à 4 bars - pression aval : 20 mbar , débit maxi 16 Nm3/h | u
| 111888 | Pression amont : 1 à 4 bars - pression aval : 20 mbar, débit maxi 25 Nm3/h | u
Poste de détente gaz 3 bars / 300mbars
| 111889 | Pression amont : 1 à 4 bars - pression aval : 300 mbar, débit maxi 21 Nm3/h | u
| 111890 | Pression amont : 1 à 4 bars - pression aval : 300 mbar, débit maxi 52 Nm3/h | u
| 111891 | Pression amont : 1 à 4 bars - pression aval : 300 mbar, débit maxi 84 Nm3/h | u
Poste sous-détente en propane
| 111892 | Pression 300 / 21 mbar - débit propane 6 Nm3 | u
| 111893 | Pression 300 / 21 mbar - débit propane 10 Nm3 | u
| 111894 | Pression 300 / 21 mbar - débit propane 50 Nm3 | u
| 111895 | Pression 0,7 à 4bar / 300 mbar - débit propane 50 Nm3 | u
Manchette de remplacement
| 111896 | DN20 | u
| 111897 | DN32 | u
| 111898 | DN 50 U à brides | u
| 111899 | DN 80 U à brides | u
| 111900 | DN 100 à brides | u
ALIMENTATION GAZ JUSQU'AU BRULEUR
Canalisation acier
| 111901 | Ø 15/21 à 20/27 | ml
| 111902 | Ø 26/34 à 33/42 | ml
| 111903 | Ø 40/49 à 50/60 | ml
| 111904 | Ø 76 / 2,9 - (2"1/2) | ml
| 111905 | Ø 88,9 / 3,2 - DN80 (3") | ml
| 111906 | Ø 114,3 / 3,6 - DN100 (4") | ml
Réseau PVC
| 111907 | Ø 20 - calibre 15 | ml
| 111908 | Ø 32 - calibre 25 | ml
| 111909 | Ø 40 - calibre 32 | ml
| 111910 | Ø 50 - calibre 40 | ml
| 111911 | Ø 63 - calibre 50 | ml
| 111912 | Ø 90 - calibre 80 | ml
| 111913 | Ø 110 - calibre 100 | ml
| 111914 | Ø 125 - calibre 125 | ml
Fourreau PVC de protection à chaque sortie de sol
| 111915 | Ø 50, rayon 375mm pour PE Ø20 et 32 | ml
| 111916 | Ø 63, rayon 500mm pour PE Ø40 | ml
Raccord isolant gaz Acier/acier
| 111917 | Raccord isolant gaz Acier/acier DN 25 | u
| 111918 | Raccord isolant gaz Acier/acier DN 32 | u
| 111919 | Raccord isolant gaz Acier/acier DN 40 | u
| 111920 | Raccord isolant gaz Acier/acier DN 50 | u
| 111921 | Raccord isolant gaz Acier/acier DN 65 | u
| 111922 | Raccord isolant gaz Acier/acier DN 80 | u
| 111923 | Raccord isolant gaz Acier/acier DN 100 | u
| 111924 | Raccord isolant gaz Acier DN25/cuivre Ø28 | u
| 111925 | Raccord isolant gaz Acier DN 32/ cuivre Ø38 | u
| 111926 | Raccord isolant gaz Acier DN 40/ cuivre Ø42 | u
Robinet d’arrêt « barrage gaz
| 111927 | DN 15 à 20 - maxi 4 bars | u
| 111928 | DN 25 à 32 - maxi 4 bars | u
| 111929 | DN 40 à 50 - maxi 4 bars | u
Vanne papillon PN 16 à oreilles "barrage gaz"
| 111930 | DN 50 + brides | u
| 111931 | DN 65 + brides | u
| 111932 | DN 80 + brides | u
| 111933 | DN 100 + brides | u
| 111934 | DN 125 + brides | u
| 111935 | DN 150 + brides | u
Régulateurs de pression gaz (*1.10)
| 111936 | Pour tube 15x21 mm | u
| 111937 | Pour tube 20x27 mm | u
| 111938 | Pour tube 26x34 mm | u
| 111939 | Pour tube 40x49 mm | u
| 111940 | Pour tube 50x60 mm | u
Filtre gaz, alu, pression 500mB., température maxi 60°C
| 111941 | DN 15 | u
| 111942 | DN 20 | u
| 111943 | DN 25 | u
| 111944 | DN 32 | u
| 111945 | DN 40 | u
| 111946 | DN 50 | u
| 111947 | DN 65 | u
| 111948 | DN 80 | u
Pressostat pour circuit gaz, protection IP524
| 111949 | plage de 0 à 30 mb | u
| 111950 | plage de 50 à 300 mb | u
BOITE SOUS VERRE DORMANT VANNE POLICE
| 111951 | Boîte 300x200x130 mm | u
| 111952 | Boîte 450x450x250 mm | u
| 111953 | Boîte300 x 300 x 200ht mm | u
| 111954 | Boîte600 x 600 x 300ht mm | u
| 111955 | Boîte 460 x 600 x 450ht mm | u
| 111956 | Boîte 600 x 600 x 450ht mm | u
ROBINET COUP DE POING « BARRAGE GAZ »
| 111957 | DN 20 avec raccords à souder | u
| 111958 | DN 25 avec raccords à souder | u
| 111959 | DN 32 avec raccords à souder | u
| 111960 | DN 40 avec raccords à souder | u
| 111961 | DN 50 avec raccords à souder | u
ELECTROVANNE DE SECURITE»
| 111962 | Electrovanne ø 15x21 mm | u
| 111963 | Electrovanne ø 20x27 mm | u
| 111964 | Electrovanne ø 26x34 mm | u
| 111965 | Electrovanne ø 33x42 mm | u
| 111966 | Electrovanne ø 40x49 mm | u
| 111967 | Electrovanne ø 50x60 mm | u
CENTRALE DE DETECTION GAZ
| 111968 | Capteur à 2 seuils | u
| 111969 | Capteur à 1 seuil | u
DIVERS
| 111970 | Protection mécanique de la tuyauterie verticale à l'extérieur jusqu'à 2ml du sol | u
| 111971 | Grillage avertisseur pour tube enterré, JAUNE "GAZ" | ml
REGULATION
Vannes (*1.10)
| 111972 | Vanne 2 voies motorisable DN 20 à papillon taraudée, PN6 pour régulation d'installation de chauffage, compris raccords et joints. | u
| 111973 | Vanne 2 voies motorisable DN 25 à papillon taraudée, PN6 pour régulation d'installation de chauffage, compris raccords et joints. | u
| 111974 | Vanne 2 voies motorisable DN 32 à papillon taraudée, PN6 pour régulation d'installation de chauffage, compris raccords et joints. | u
| 111975 | Vanne 2 voies motorisable DN 40 à papillon montage entre brides, PN6/10/16, pour régulation d'installation de chauffage, comprenant 2 brides, boulons, écrous et joints. | u
| 111976 | Vanne 2 voies motorisable DN 50 à papillon, montage entre brides, PN6/10/16, pour régulation d'installation de chauffage, comprenant 2 brides, boulons, écrous et joints. | u
| 111977 | Vanne 2 voies motorisable DN 65 à papillon, montage entre brides, PN6/10/16, pour régulation d'installation de chauffage, comprenant 2 brides, boulons, écrous et joints. | u
| 111978 | Vanne 2 voies motorisable DN 80 à papillon, montage entre brides, PN6/10/16, pour régulation d'installation de chauffage, comprenant 2 brides, boulons, écrous et joints. | u
| 111979 | Vanne 2 voies motorisable DN 100 à papillon, montage entre brides, PN6/10/16, pour régulation d'installation de chauffage, comprenant 2 brides, boulons, écrous et joints. | u
| 111980 | Vanne 3 voies motorisable DN 20 à soupape, raccords filetés, PN16 pour régulation d'installation de chauffage, compris raccords et joints. | u
| 111981 | Vanne 3 voies motorisable DN 25 à soupape, raccords filetés, PN16 pour régulation d'installation de chauffage, compris raccords et joints. | u
| 111982 | Vanne 3 voies motorisable DN 32 à soupape, raccords filetés, PN16 pour régulation d'installation de chauffage, compris raccords et joints. | u
| 111983 | Vanne 3 voies motorisable DN 40 à soupape, raccords filetés, PN16 pour régulation d'installation de chauffage, compris raccords et joints. | u
| 111984 | Vanne 3 voies motorisable DN 40 à soupape, montage entre brides, PN10 pour régulation d'installation de chauffage, comprenant 3 brides, boulons, écrous et joints. | u
| 111985 | Vanne 3 voies motorisable DN 50 à soupape, montage entre brides, PN10 pour régulation d'installation de chauffage, comprenant 3 brides, boulons, écrous et joints. | u
| 111986 | Vanne 3 voies motorisable DN 65 à soupape, montage entre brides, PN10 pour régulation d'installation de chauffage, comprenant 3 brides, boulons, écrous et joints. | u
| 111987 | Vanne 3 voies motorisable DN 80 à soupape, montage entre brides, PN10 pour régulation d'installation de chauffage, comprenant 3 brides, boulons, écrous et joints. | u
| 111988 | Vanne 3 voies motorisable DN 100 à soupape, montage entre brides, PN10 pour régulation d'installation de chauffage, comprenant 3 brides, boulons, écrous et joints. | u
| 111989 | Vanne 3 voies motorisable DN 20 à secteur, raccords filetés pour régulation d'installation de chauffage, compris raccords et joints. | u
| 111990 | Vanne 3 voies motorisable DN 25 à secteur, raccords filetés pour régulation d'installation de chauffage, compris raccords et joints. | u
| 111991 | Vanne 3 voies motorisable DN 32 à secteur, raccords filetés pour régulation d'installation de chauffage, compris raccords et joints. | u
| 111992 | Vanne 3 voies motorisable DN 40 à secteur, raccords filetés pour régulation d'installation de chauffage, compris raccords et joints. | u
| 111993 | Vanne 3 voies motorisable DN 40 à secteur, montage brides PN6, pour régulation d'installation de chauffage, comprenant 3 brides, boulons, écrous et joints. | u
| 111994 | Vanne 3 voies motorisable DN 50 à secteur, montage brides PN6, pour régulation d'installation de chauffage, comprenant 3 brides, boulons, écrous et joints. | u
| 111995 | Vanne 3 voies motorisable DN 65 à secteur, montage brides PN6, pour régulation d'installation de chauffage, comprenant 3 brides, boulons, écrous et joints. | u
| 111996 | Vanne 3 voies motorisable DN 80 à secteur, montage brides PN6, pour régulation d'installation de chauffage, comprenant 3 brides, boulons, écrous et joints. | u
| 111997 | Vanne 3 voies motorisable DN 100 à secteur, montage brides PN6, pour régulation d'installation de chauffage, comprenant 3 brides, boulons, écrous et joints. | u
| 111998 | Vanne 4 voies motorisable DN 20 à secteur à raccords filetés, PN10 pour régulation d'installation de chauffage, compris raccords et joints. | u
| 111999 | Vanne 4 voies motorisable DN 25 à secteur, à raccords filetés, PN10 pour régulation d'installation de chauffage, compris raccords et joints. | u
| 112000 | Vanne 4 voies motorisable DN 32 à secteur, à raccords filetés, PN10 pour régulation d'installation de chauffage, compris raccords et joints. | u
| 112001 | Vanne 4 voies motorisable DN 40 à secteur, à raccords filetés, PN10 pour régulation d'installation de chauffage, compris raccords et joints | u
Vannes de courant (*1.10)
| 112002 | 230 V - 3 kW | u
| 112003 | 230 V - 7 kW | u
| 112004 | 380V - 15 kW | u
Servomoteurs (*1.10)
| 112005 | Servomoteur électrothermique à action tout ou rien pour vannes 3 voies à soupape, à raccords filetés, piloté par thermostat d'ambiance. | u
| 112006 | Servomoteur électrique 3 points, pour vannes 3 voies à soupape, à montage entre brides, tension d'alimentation 230V, à retour automatique sur régime de régulation | u
| 112007 | Servomoteur électrique 3 points, pour vannes 3 voies à secteur, tension d'alimentation 230V, bouton de dérogation régime manuel/automatique, comprenant la pièce d'accouplement. | u
Thermostats (*1.10)
| 112008 | Thermostat d'ambiance à action - tout ou rien - monté sur chaudière, brûleur ou pompe accélérateur de chauffage. | u
| 112009 | Thermostat d'ambiance à action - tout ou rien - monté sur chaudière, brûleur ou pompe accélérateur de chauffage, avec témoin de position en façade indiquant la demande ou l'arrêt du chauffage. | u
| 112010 | Thermostat d'ambiance à horloge avec programmateur analogique, action - tout ou rien - sur chaudière murale, brûleur accélérateur de chauffage, alimentation 230V. | u
| 112011 | Thermostat d'ambiance à horloge avec programmateur analogique, action - tout ou rien - sur chaudière murale, brûleur accélérateur de chauffage, alimentation par piles. | u
| 112012 | Thermostat d'ambiance à horloge avec programmateur numérique, action - tout ou rien - sur chaudière murale, brûleur accélérateur de chauffage, alimentation 230V. | u
| 112013 | Thermostat d'ambiance à horloge avec programmateur numérique, action - tout ou rien - sur chaudière murale, brûleur accélérateur de chauffage, alimentation par piles. | u
Thermostats électromécaniques (*1.10)
| 112014 | Thermostat électromécanique d'applique, fonction de limitation de température, contact inverseur. | u
| 112015 | Thermostat électromécanique à plongeur, fonction de limitation de température, contact inverseur. | u
| 112016 | Thermostat électromécanique d'applique, pour plancher chauffant à réarmement manuel, fonction de limitation de température, contact inverseur. | u
| 112017 | Thermostat électromécanique de sécurité à plongeur, protection contre les ruptures et sécurité intrinsèque, fonction de limitation de température et contact inverseur. | u
| 112018 | Thermostat électromécanique double à plongeur, protection contre les ruptures et sécurité intrinsèque, fonction de limitation de température et contact inverseur. | u
| 112019 | Thermostat électromécanique de sécurité avec sonde capillaire, à montage sur bride, fonction de limitation de température et contact inverseur. | u
| 112020 | Thermostat de surchauffe pour air chaud avec sonde capillaire, à montage sur bride, fonction de limitation de température et contact inverseur. | u
| 112021 | Thermostat antigel avec sonde capillaire, contact inverseur. | u
Commandes à distance (*1.10)
| 112022 | Commande à distance communicante de chaudière murale, hors chaudière de plancher chauffant. Régulation et programmation: soit hebdomadaire, automatique, confort, réduit, vacances ou été. Commande de température de la chaudière et de la pompe de chauffage. | u
| 112023 | Commande à distance communicante de chaudière murale pour plancher chauffant. Régulation et programmation: soit hebdomadaire, automatique, confort, réduit, vacances ou été. Commande sur la température de la chaudière et sur la pompe de chauffage. | u
| 112024 | Module de télécommande téléphonique, à action - tout ou rien - sur un équipement de chauffage, 2 voies, alimentation 230V, sonde d'ambiance intégrée. | u
Régulateurs
| 112025 | Régulateur de chauffage analogique par action sur servomoteur à 3 points de raccordement électrique et pompe, alimentation 230V | u
| 112026 | Régulateur de chauffage par action sur la pompe et le brûleur, alimentation 230V | u
| 112027 | Sonde d'ambiance numérique, programme hebdomadaire, affichage des valeurs de réglage et correction des consignes. 208€ | u
| 112028 | Régulateur de chauffage par action sur vanne mélangeuse 3 points de raccordement électrique et brûleur, programmateur numérique, fonction ECO et hors gel | u
| 112029 | Régulateur de chauffage par action sur vanne mélangeuse 3 points de raccordement électrique et brûleur, et sur ECS par action sur pompe ou sur vanne mélangeuse, programmateur numérique | u
| 112030 | Majoration pour fonction commande de cascade chaudière par action sur vanne 2 voies, Comprenant : 1 sonde départ à plongeur. | u
| 112031 | Régulateurs maître et esclave pour commande de 2 circuits de chauffage par action sur vannes mélangeuses 3 points raccord élect. et pompe, et ECS par action sur pompe, programmateur numérique | u
| 112032 | Régulateur du circuit primaire par cascade de 2 chaudières avec action sur vanne 2 voies et brûleurs 1 ou 2 allures, permutation automatique de la cascade, comptage du temps de fonctionnement brûleurs | u
| 112033 | Majoration pour régulation du circuit primaire par cascade de 2 à 4 chaudières | ens
| 112034 | Régulateur pour production ECS par préparateur avec action sur servomoteur 3 points | u
Régulation
| 112035 | Régulation batterie eau chaude en fonction de l’ambiance et contrôle antigel | ens
| 112036 | Régulation batterie eau chaude en fonction de l’ambiance avec limitation mini du soufflage et contrôle antigel | ens
| 112037 | Régulation de soufflage à température constante avec contrôle antigel | ens
Régulation autonome en fonction de l’ambiance
| 112038 | Régulateur de température d'ambiance TOR - PID + horloge analogique journalière | ens
| 112039 | Régulateur de température d'ambiance TOR - PID + horloge digitale hebdo + abaissement | ens
| 112040 | Régulateur de température d'ambiance TOR - PID + horloge digitale hebdo + abaissement + télécom | ens
| 112041 | Régulateur de température d'ambiance TOR - PID + horloge digitale jour/hebdo | ens
| 112042 | Régulateur de température d'ambiance TOR - PID + horloge digitale jour/hebdo + télécom | ens
| 112043 | Régulateur température d'ambiance TOR - horloge digitale jour/hebdo à optimisation | ens
| 112044 | Régulateur température d'ambiance TOR - horloge digitale jour/hebdo à optimisation + télécom | ens
| 112045 | Régulateur de température d'ambiance, sortie 3 points horloge digitale jour/hebdo à optimisation | ens
Régulation « tout air neuf »
Régulation de soufflage tout air neuf à action sur la batterie d’eau glacée
| 112046 | Régulation en cascade ambiance soufflage avec limitation mini du soufflage | ens
| 112047 | Régulation de la température ambiante avec limitation mini du soufflage | ens
Régulation de soufflage tout air neuf à action sur les batteries d’eau glacée et d’eau chaude
| 112048 | Régulation en cascade température et humidité avec limitation | ens
| 112049 | Régulation de la température ambiante avec limitation | ens
Ouvrages complémentaires de régulation
| 112050 | Contrôle de la qualité de l'air | ens
| 112051 | Contrôle du fonctionnement du ventilateur de soufflage | ens
| 112052 | Horloge à programmation | u
| 112053 | Thermostat antigel | u
| 112054 | Pressostat différentiel contrôle de débit d'air | u
| 112055 | Mise en route du récupérateur de chaleur | ens
| 112056 | Moteur de volet d'air avec retour à zéro | u
| 112057 | Transformateur de tension 230/24 V | u
| 112058 | Potentiomètre pour réglage à distance de la température de reprise | u
Pressostat et hygrostats et diverses
| 112059 | Pressostat différentiel pour air, fonction de contrôle de débit et de surveillance de filtre dans les gaines d'air, différentiel réglable, équipé de 2 tuyaux souples de raccordement et de 2 manchons. | u
| 112060 | Pressostat pour liquide à montage sur manchon fileté, différentiel réglable, contact inverseur, réarmement manuel. | u
| 112061 | Hygrostat d'ambiance à régulation - tout ou rien - bouton de consigne en façade. | u
| 112062 | Hygrostat de gaine avec sonde montée sur bride, régulation en - tout ou rien - bouton de consigne en façade. | u
| 112063 | Coffret anti microcoupure pour sauvegarde de l'ouverture d'électrovanne gaz, alimentation 230V. | u
| 112064 | Détection de fuite de gaz pour installation collective à action sur électrovanne gaz, comprenant : 1 centrale de détection, 1 capteur gaz, 1 batterie de secours 12V. | u
| 112065 | Centrale de répartition des frais de chauffage, alimentation 230V, comprenant : 1 compteur d'énergie thermique individuel, 1 boîte de raccordement. | u
KIT V.M.C. INDIVIDUELLE TRAVAUX NEUFS
VENTILATION SIMPLE FLUX
| 112066 | 1 cuisine 2 sanitaires | ens
| 112067 | 1 cuisine 3 sanitaires | ens
| 112068 | 1 cuisine 5 sanitaires | ens
VENTILATION SIMPLE FLUX HYGROREGLABLE
| 112069 | 1 cuisine 3 sanitaires | ens
| 112070 | 1 cuisine 4 sanitaires | ens
| 112071 | 1 cuisine 5 sanitaires | ens
VENTILATION DOUBLE FLUX
Sans caisson de transfert
| 112072 | 1 cuisine 3 sanitaires 5 insufflations | ens
| 112073 | 1 cuisine 4 sanitaires 6 insufflations | ens
| 112074 | 1 cuisine 5 sanitaires 8 insufflations | ens
Avec caisson de transfert
| 112075 | 1 cuisine 3 sanitaires 5 insufflations | ens
| 112076 | 1 cuisine 4 sanitaires 6 insufflations | ens
| 112077 | 1 cuisine 5 sanitaires 9 insufflations | ens
ENTREES D'AIR
Sur menuiseries
Entrée d'air autoréglable
| 112078 | Débit 15-22 m3/h | u
| 112079 | Débit 30 m3/h | u
| 112080 | Débit 45 m3/h | u
Entrée d'air autoréglable acoustique
| 112081 | Débit 22-30 m3/h 37 dB (A) | u
| 112082 | Débit 45 m3/h 36 dB (A) | u
Entrée d'air hygroréglable acoustique
| 112083 | Débit 22 m3/h 37 dB (A) | u
| 112084 | Débit 22 m3/h 39 dB (A) | u
| 112085 | Débit 22 m3/h 42 dB (A) | u
| 112086 | Débit 30 m3/h 37 dB (A) | u
| 112087 | Débit 30 m3/h 39 dB (A) | u
SUR MACONNERIE
Entrée d'air auto réglable
| 112088 | Débit 15-22 m3/h | u
| 112089 | Débit 30 m3/h | u
| 112090 | Débit 45 m3/h | u
| 112091 | Débit 15-22-30 m3/h | u
Manchon en p.v.c.
| 112092 | Manchon fixe, long. 30-50 mm débit 15-22-30 m3/h | u
| 112093 | Manchon télescopique, débit 15-22-30 m3/h | u
Manchon en tôle galvanisée
| 112094 | Manchon droit, débit 15-22-30 m3/h | u
Piège à son dans manchon
| 112095 | Piège à son de 41 dB(A) | u
BOUCHES D'EXTRACTION ET D'INSUFFLATION (*1.10)
BOUCHES RONDE D'EXTRACTION
Bouches ronde à débit fixe
| 112096 | Pour sanitaire ø 80 mm | u
| 112097 | Débit 15-30-45-60 ou 75 m3/h | u
Bouches ronde à débit réglable
Débit 15-30-45-60 ou 75 m3/h
| 112098 | Débit réglable 15/30 30/90, 60/120 m3/h | u
| 112099 | Thermo-autoréglable pour chaudière à gaz | u
| 112100 | Thermo-autoréglable pour chaudière gaz à condensation | u
Bouches ronde hygroréglable
| 112101 | A débit fixe pour sanitaire | u
| 112102 | A débit réglable à commande manuelle pour cuisine | u
| 112103 | A débit réglable à commande manuelle pour W.C. | u
Bouches pare-flammes et coupe-feu
| 112104 | Pour cuisine ø 125 mm avec filtre et clapet pare-flammes | u
| 112105 | Pour vide-ordures coupe-feu 2 heures | u
| 112106 | Soupape pour vide-ordures | u
| 112107 | Majoration pour raccordement de chaudière gaz ø 111 mm ou 139 mm | ens
TRAVAUX DE RENOVATION
BOUCHE SUPPLEMENTAIRE EN RENOVATION
Bouche hygroréglable
| 112108 | Bouche cuisine hygroréglable à commande électrique | u
| 112109 | Bouche pour 1 sanitaire hygroréglable | u
| 112110 | Bouche pour W.C. hygroréglable | u
CAISSON D'EXTRACTION EN RENOVATION
| 112111 | Caisson pour VMC hygroréglable | u
SECURITE
EQUIPEMENTS SECURITE
| 112112 | Cartouche ø 125 mm pare-flammes | u
| 112113 | Cartouche ø 160 mm pare-flammes | u
| 112114 | Cartouche ø 200 mm pare-flammes | u
| 112115 | Cartouche ø 125 mm coupe-feu 2 heures | u
| 112116 | Cartouche ø 160 mm coupe-feu 2 heures | u
| 112117 | Cartouche ø 200 mm coupe-feu 2 heures | u
| 112118 | Cartouche ø 200 mm coupe-feu 2 heures réarmable | u
| 112119 | Cartouche ø 250 mm coupe-feu 2 heures réarmable | u
| 112120 | Cartouche ø 315 mm coupe-feu 2 heures réarmable | u
ALIMENTATION RESISTANT AU FEU
| 112121 | PYROLION 2 x 1,5 mm2 | ml
| 112122 | PYROLION 3 x 1,5 mm2 | ml
| 112123 | PYROLION 3 x 2,5 mm2 | ml
| 112124 | PYROLION 4 x 1,5 mm2 | ml
| 112125 | PYROLION 4 x 2,5 mm2 | ml
| 112126 | PYROLION 4 x 4 mm2 | ml
| 112127 | PYROLION 4 x 6 mm2 | ml
| 112128 | PYROLION 4 x 10 mm2 | ml
| 112129 | PYROLION 4 x 16 mm2 | ml
| 112130 | PYROLION 4 x 25 mm2 | ml
EXTRACTION D'AIR POUR LE TERTIAIRE
VENTILATEUR APPLIQUE A SIMPLE FLUX
A ouverture et fermeture manuelle
| 112131 | Aspiration 220 m3/h | u
| 112132 | Aspiration 620 m3/h | u
A ouverture et fermeture automatique
| 112133 | Aspiration 220m3/h | u
| 112134 | Aspiration 620m3/h | u
VENTILATEUR APPLIQUE A FLUX REVERSIBLE
A ouverture et fermeture automatique
| 112135 | Aspiration 620m3/h Ventilation 400m3/h | u
| 112136 | Aspiration 1100m3/h Ventilation 750m3/h | u
VENTILATEUR ENCASTRABLE A SIMPLE FLUX
A ouverture et fermeture automatique
| 112137 | Aspiration 220m3/h | u
| 112138 | Aspiration 620m3/h | u
VENTILATEUR ENCASTRABLE A FLUX REVERSIBLE
A ouverture et fermeture automatique
| 112139 | Aspiration 620m3/h Ventilation 400m3/h | u
| 112140 | Aspiration 1100m3/h Ventilation 750m3/h | u
EXTRACTION HOTTE CHIMIE
| 112141 | La hotte | u
ACCESSOIRES COMPLEMENTAIRES
| 112142 | Capot obturateur extérieure ø 260 mm | u
CONDUITS ET GAINES RIGIDES
EN ACIER GALVANISE
Au mètre linéaire (par éléments de 3,00 m)
| 112143 | Conduit ø 125 mm | ml
| 112144 | Conduit ø 160 mm | ml
| 112145 | Conduit ø 200 mm | ml
| 112146 | Conduit ø 250 mm | ml
| 112147 | Conduit ø 315 mm | ml
| 112148 | Conduit ø 355 mm | ml
| 112149 | Conduit ø 400 mm | ml
| 112150 | Conduit ø 450 mm | ml
| 112151 | Conduit ø 500 mm | ml
Accessoires conduits acier galvanisé
| 112152 | Té équerre ø 125 mm | u
| 112153 | Té équerre ø 160 mm | u
| 112154 | Té équerre ø 200 mm | u
| 112155 | Té équerre ø 250 mm | u
| 112156 | Té équerre ø 315 mm | u
| 112157 | Té équerre ø 355 mm | u
| 112158 | Té équerre ø 400 mm | u
| 112159 | Té équerre ø 450 mm | u
| 112160 | Té équerre ø 500 mm | u
| 112161 | Bouchon ø 125 mm | u
| 112162 | Bouchon ø 160 mm | u
| 112163 | Bouchon ø 200 mm | u
| 112164 | Bouchon ø 250 mm | u
| 112165 | Bouchon ø 315 mm | u
| 112166 | Bouchon ø 355 mm | u
| 112167 | Bouchon ø 400 mm | u
| 112168 | Bouchon ø 450 mm | u
| 112169 | Bouchon ø 500 mm | u
| 112170 | Piège à son ø 125 mm | u
| 112171 | Piège à son ø 160 mm | u
| 112172 | Piège à son ø 200 mm | u
| 112173 | Piège à son ø 250 mm | u
| 112174 | Piège à son ø 315 mm | u
| 112175 | Piège à son ø 355 mm | u
| 112176 | Piège à son ø 400 mm | u
EN TOLE D'ALUMINIUM
Réseau circulaire aluminium (élément hauteur d'étage)
| 112177 | Conduit ø 125 mm | ml
| 112178 | Conduit ø 160 mm | ml
| 112179 | Conduit ø 200 mm | ml
| 112180 | Conduit ø 250 mm | ml
| 112181 | Conduit ø 315 mm | ml
| 112182 | Conduit ø 355 mm | ml
| 112183 | Conduit ø 400 mm | ml
| 112184 | Conduit ø 450 mm | ml
| 112185 | Conduit ø 500 mm | ml
| 112186 | Conduit ø 630 mm | ml
| 112187 | Conduit ø 710 mm | ml
| 112188 | Conduit ø 800 mm | ml
| 112189 | Conduit ø 900 mm | ml
Gaine circulaire en tôle aluminium spiralé
| 112190 | Conduit ø 100 ( 6mm ) | ml
| 112191 | Conduit ø 125 ( 6 mm ) | ml
| 112192 | Conduit ø 160 ( 6 mm ) | ml
| 112193 | Conduit ø 200 ( 6 mm ) | ml
| 112194 | Conduit ø 250 ( 6 mm ) | ml
| 112195 | Conduit ø 315 ( 6 mm ) | ml
| 112196 | Conduit ø 355 ( 8 mm ) | ml
| 112197 | Conduit ø 400 8 mm ) | ml
| 112198 | Conduit ø450( 8 mm ) | ml
| 112199 | Conduit ø 500( 8 mm ) | ml
| 112200 | Conduit ø 560 (8 mm ) | ml
| 112201 | Conduit ø 630( 8 mm ) | ml
| 112202 | Conduit ø 710 ( 10 mm ) | ml
| 112203 | Conduit ø 800 ( 10 mm ) | ml
| 112204 | Conduit ø 900 ( 10 mm ) | ml
Accessoires conduits tôle d'aluminium
| 112205 | Té ø 125 mm | u
| 112206 | Té ø 160 mm | u
| 112207 | Té ø 200 mm | u
| 112208 | Té ø 250 mm | u
| 112209 | Té ø 315 mm | u
| 112210 | Té ø 355 mm | u
| 112211 | Té ø 400 mm | u
| 112212 | Bouchon ø 125 mm | u
| 112213 | Bouchon ø 160 mm | u
| 112214 | Bouchon ø 200 mm | u
| 112215 | Bouchon ø 250 mm | u
| 112216 | Bouchon ø 315 mm | u
| 112217 | Bouchon ø 355 mm | u
| 112218 | Bouchon ø 400 mm | u
| 112219 | Piège à son ø 125 mm | u
| 112220 | Piège à son ø 160 mm | u
| 112221 | Piège à son ø 200 mm | u
| 112222 | Piège à son ø 250 mm | u
| 112223 | Piège à son ø 315 mm | u
| 112224 | Piège à son ø 355 mm | u
| 112225 | Piège à son ø 400 mm | u
| 112226 | CCF ø 125 mm | u
| 112227 | CCF ø 160 mm | u
| 112228 | CCF ø 200 mm | u
| 112229 | CCF ø 250 mm | u
| 112230 | CCF ø 315 mm | u
| 112231 | CCF ø 355 mm | u
| 112232 | CCF ø 400 mm | u
| 112233 | CCF ≤ 6 dm² | u
| 112234 | CCF ≤ 10 dm131 | u
| 112235 | CCF > 6 dm132 | u
TRAVAUX DIVERS
CALORIFUGEAGE DE GAINE
| 112236 | En laine minérale et bande plâtrée, y compris toutes sujétions de façonnage | m2
| 112237 | Majoration pour revêtement bitumineux | ens
CONDUIT ET GAINE FLEXIBLE
TERTIAIRE PARCOURS INTERIEURS
En alu-polyester classé m0
| 112238 | Conduit ø 160 mm | ml
| 112239 | Conduit ø 200 mm | ml
| 112240 | Conduit ø 250 mm | ml
| 112241 | Conduit ø 315 mm | ml
| 112242 | Conduit ø 355 mm | ml
| 112243 | Conduit ø 400 mm | ml
| 112244 | Conduit ø 450 mm | ml
En alu nu classé m0
| 112245 | Conduit ø 160 mm | ml
| 112246 | Conduit ø 200 mm | ml
| 112247 | Conduit ø 250 mm | ml
| 112248 | Conduit ø 315 mm | ml
| 112249 | Conduit ø 355 mm | ml
| 112250 | Conduit ø 400 mm | ml
| 112251 | Conduit ø 450 mm | ml
CAISSONS ET TOURELLES
CAISSONS ACOUSTIQUES PIQUAGES TERRASSE
| 112252 | Pour conduit ø 125 mm | u
| 112253 | Pour conduit ø 160 mm | u
| 112254 | Pour conduit ø 200 mm | u
| 112255 | Pour conduit ø 250 mm | u
| 112256 | Pour conduit ø 315 mm | u
| 112257 | Pour conduit ø 355 mm | u
| 112258 | Pour conduit ø 400 mm | u
| 112259 | Pour conduit ø 500 mm | u
CAISSONS D'EXTRACTION TERRASSE
Caissons d'extraction
| 112260 | Débit 500 m3/h | u
| 112261 | Débit 1 000 m3/h | u
| 112262 | Débit 2 000 m3/h | u
| 112263 | Débit 3 000 m3/h | u
| 112264 | Débit 6 000 m3/h | u
TOURELLES D'EXTRACTION TERRASSE
| 112265 | Débit 500 m3/h | u
| 112266 | Débit 1 000 m3/h | u
REJET D'AIR VICIE EN TOITURE
CHAPEAUX DE TOITURE
| 112267 | Chapeau ø 125 mm | u
| 112268 | Chapeau ø 160 mm | u
| 112269 | Chapeau ø 200 mm | u
| 112270 | Chapeau ø 250 mm | u
| 112271 | Chapeau ø 315 mm | u
| 112272 | Chapeau ø 355 mm | u
| 112273 | Chapeau ø 400 mm | u
| 112274 | Chapeau ø 500 mm | u
| 112275 | Chapeau ø 630 mm | u
ENTRETIEN VMC
MESURE DES DEBITS D'EXTRACTION
| 112276 | En terrasse, au niveau du caisson d'extraction | ens
| 112277 | Au niveau colonne ou collecteur y compris percement et calfeutrement | ens
Au niveau des bouches
| 112278 | A débit fixe | ens
| 112279 | A débit réglable | ens
EQUILIBRAGE ET REGLAGE INSTALLATION
| 112280 | Débit de 500 à 1 000 m3/h | ens
| 112281 | Débit de 1 000 à 2 000 m3/h | ens
| 112282 | Débit de 2 001 à 3 000 m3/h | ens
ENTRETIEN GROUPE EXTRACTION
| 112283 | Entretien | ens
TRAVAUX DIVERS
DEPOUSSIERAGE FILTRE
| 112284 | Jusqu'à 1 m2 | ens
| 112285 | Majoration pour 1 m2 en plus | ens
| 112286 | Majoration pour remplacement de filtre | ens
DEPOUSSIERAGE DE COLONNE OU DE COLLECTEUR
| 112287 | Dépoussiérage | ens
ENTRETIEN TOURELLE
| 112288 | Entretien | u
TRAITEMENT D'AIR
CAISSON DE VENTILATION
Caisson ventilateur centrifuge 1 vitesse
| 112289 | débit d'air : 600…1500 m3/h - H.m. : 30 mm CE | u
| 112290 | débit d'air : 1501…2200 m3/h - H.m. : 30 mm CE | u
| 112291 | débit d'air : 2201…2800 m3/h - H.m. : 30 mm CE | u
| 112292 | débit d'air : 2800…3500 m3/h - H.m. : 30 mm CE | u
| 112293 | débit d'air : 2200…3700 m3/h - H.m. : 30 mm CE | u
| 112294 | débit d'air : 2800…4500 m3/h - H.m. : 30 mm CE | u
| 112295 | débit d'air : 3700…5200 m3/h - H.m. : 30 mm CE | u
| 112296 | débit d'air : 4500…6200 m3/h - H.m. : 30 mm CE | u
| 112297 | débit d'air : 6000…10000 m3/h - H.m. : 30 mm CE | u
| 112298 | débit d'air : 10000…13500 m3/h - H.m. : 30 mm CE | u
Caisson ventilateur centrifuge 2 vitesses
| 112299 | débit d'air : 1500… 2200 m3/h - 2 Vites. - H.m : 30 mm CE | u
| 112300 | débit d'air : 2800… 3500 m3/h - 2 Vites. - H.m : 30 mmCE | u
| 112301 | débit d'air : 2800… 4500 m3/h - 2 Vites. - H.m : 30 mmCE | u
| 112302 | débit d'air : 3700… 5200 m3/h - 2 Vites. - H.m : 30 mmCE | u
| 112303 | débit d'air : 4500… 6200 m3/h - 2 Vites. - H.m : 30 mmCE | u
| 112304 | débit d'air : 6000…10000 m3/h - 2 Vites. - H.m : 30 mmCE | u
| 112305 | débit d'air : 10000…13500 m3/h - 2 Vites. - H.m : 30 mmCE | u
Caisson de ventilation 1 vitesse à double ouïe en ligne
| 112306 | débit d'air : 350 m3/h – H.m: 9 mm/CE | u
| 112307 | débit d'air : 600 m3/h - H.m. : 18 mm/CE | u
| 112308 | débit d'air : 350 m3/h - H.m. : 21 mm/CE | u
| 112309 | débit d'air : 1000 m3/h - H.m. : 9 mm/CE | u
| 112310 | débit d'air : 1500 m3/h - H.m. : 12,5 mm/CE | u
| 112311 | débit d'air : 2000 m3/h - H.m. : 17,5 mm/CE | u
Caisson de ventilation 2 vitesses à double ouïe en ligne
| 112312 | débit d'air : 150...300 m3/h - H.m. : 13…10 mm/CE | u
| 112313 | débit d'air : 300…500 m3/h - H.m. : 30…15 mm/CE | u
| 112314 | débit d'air : 500…700 m3/h - H.m. : 32…15 mm/CE | u
Ventilateur en ligne à entraînement direct, silencieux
| 112315 | débit d'air : 700 à 1000 m3/h - H.m. : 30 mm/CE | u
| 112316 | débit d'air : 700 à 1500 m3/h - H.m. : 30 mm/CE | u
| 112317 | débit d'air : 1000 à 2000 m3/h - H.m. : 30 mm/CE | u
| 112318 | débit d'air : 2000 à 3000 m3/h - pression dispo. : 30 mm/CE | u
| 112319 | débit d'air : 2500 à 4500 m3/h - pression dispo. : 30mm/CE | u
Caisson de ventilation 2 vitesses à double ouïe en ligne
| 112320 | débit d'air : 150 m3/h - Pression dispo : 150Pa | u
| 112321 | débit d'air : 300 m3/h - Pression dispo : 150Pa | u
| 112322 | débit d'air : 600 m3/h - Pression dispo : 200Pa | u
| 112323 | débit d'air : 800 m3/h - Pression dispo : 200Pa | u
| 112324 | débit d'air : 1200 m3/h - Pression dispo : 200Pa | u
Ventilateur plafonnier silencieux
| 112325 | débit d'air : 150 m3/h - pression dispo : 170Pa | u
| 112326 | débit d'air : 300 m3/h - pression dispo : 200Pa | u
| 112327 | débit d'air : 600 m3/h - pression dispo : 170Pa | u
| 112328 | débit d'air : 900 m3/h - pression dispo : 200Pa | u
| 112329 | débit d'air : 1700 m3/h - pression dispo : 300Pa | u
| 112330 | débit d'air : 2300 m3/h - pression dispo : 200Pa - MONO | u
| 112331 | débit d'air : 4000 m3/h - pression dispo : 300Pa - TRI | u
CENTRALE DE TRAITEMENT D'AIR
Centrale de traitement d'air , accouplement par transmission (90/70°C-reprise 12°C)
| 112332 | débit : 2850 m3/h - puis : 15,2 kW - Hm : 30 mm CE | u
| 112333 | débit : 2480 m3/h - puis : 24,5 kW - Hm : 30 mm CE | u
| 112334 | débit : 2190 m3/h - puissance : 30,4 kW - Hm : 30 mm CE | u
| 112335 | débit : 3000 m3/h - puissance : 37 kW - Hm : 30 mm CE | u
| 112336 | débit : 3950 m3/h - puis : 21,4 kW - Hm : 30 mm CE | u
| 112337 | débit : 3550 m3/h - puis : 35,2 kW - Hm : 30 mm CE | u
| 112338 | débit : 3250 m3/h - puis : 44,2kW - Hm : 30 mm CE | u
| 112339 | débit : 5600 m3/h - puis : 24,9 kW - Hm : 30 mm CE | u
| 112340 | débit : 5050 m3/h - puis : 43 kW - Hm : 30 mm CE | u
| 112341 | débit : 4550 m3/h - puis : 55,6 kW - Hm : 30 mm CE | u
| 112342 | débit : 7100 m3/h - puissance : 35 kW - Hm : 30 mm CE | u
| 112343 | débit : 6550 m3/h - puissance : 60 kW - Hm : 30 mm CE | u
| 112344 | débit : 6000 m3/h - puissance : 77,6 kW - Hm : 30 mm CE | u
| 112345 | débit : 9000 m3/h - puissance : 100,6 kW - Hm : 30 mm CE | u
Centrale de traitement d'air double flux avec caisson de mélange , accouplement par transmission (90/70°C-reprise 12°C)
| 112346 | débit : 2850 m3/h - puis : 15,2 kW - Hm : 30 mm CE | u
| 112347 | débit : 2480 m3/h - puis : 24,5 kW - Hm : 30 mm CE | u
| 112348 | débit : 2190 m3/h - puissance : 30,4 kW - Hm : 30 mm CE | u
| 112349 | débit : 3000 m3/h - puissance : 37 kW - Hm : 30 mm CE | u
| 112350 | débit : 3950 m3/h - puis : 21,4 kW - Hm : 30 mm CE | u
| 112351 | débit : 3550 m3/h - puis : 35,2 kW - Hm : 30 mm CE | u
| 112352 | débit : 3250 m3/h - puis : 44,2kW - Hm : 30 mm CE | u
| 112353 | débit : 5600 m3/h - puis : 24,9 kW - Hm : 30 mm CE | u
| 112354 | débit : 5050 m3/h - puis : 43 kW - Hm : 30 mm CE | u
| 112355 | débit : 4550 m3/h - puis : 55,6 kW - Hm : 30 mm CE | u
| 112356 | débit : 7100 m3/h - puissance : 35 kW - Hm : 30 mm CE | u
| 112357 | débit : 6550 m3/h - puissance : 60 kW - Hm : 30 mm CE | u
| 112358 | débit : 6000 m3/h - puissance : 77,6 kW - Hm : 30 mm CE | u
| 112359 | débit : 9000 m3/h - puissance : 100,6 kW - Hm : 30 mm CE | u
Centrale de traitement d'air double flux avec récupération a plaques, accouplement par transmission (90/70°C-reprise 12°C)
| 112360 | débit : 2850 m3/h - puis : 15,2 kW - Hm : 30 mm CE | u
| 112361 | débit : 2480 m3/h - puis : 24,5 kW - Hm : 30 mm CE | u
| 112362 | débit : 2190 m3/h - puissance : 30,4 kW - Hm : 30 mm CE | u
| 112363 | débit : 3000 m3/h - puissance : 37 kW - Hm : 30 mm CE | u
| 112364 | débit : 3950 m3/h - puis : 21,4 kW - Hm : 30 mm CE | u
| 112365 | débit : 3550 m3/h - puis : 35,2 kW - Hm : 30 mm CE | u
| 112366 | débit : 3250 m3/h - puis : 44,2kW - Hm : 30 mm CE | u
| 112367 | débit : 5600 m3/h - puis : 24,9 kW - Hm : 30 mm CE | u
| 112368 | débit : 5050 m3/h - puis : 43 kW - Hm : 30 mm CE | u
| 112369 | débit : 4550 m3/h - puis : 55,6 kW - Hm : 30 mm CE | u
| 112370 | débit : 7100 m3/h - puissance : 35 kW - Hm : 30 mm CE | u
| 112371 | débit : 6550 m3/h - puissance : 60 kW - Hm : 30 mm CE | u
| 112372 | débit : 6000 m3/h - puissance : 77,6 kW - Hm : 30 mm CE | u
| 112373 | débit : 9000 m3/h - puissance : 100,6 kW - Hm : 30 mm CE | u
Centrale de traitement d'air double flux avec récupération a roue, accouplement par transmission (90/70°C-reprise 12°C)
| 112374 | débit : 2850 m3/h - puis : 15,2 kW - Hm : 30 mm CE | u
| 112375 | débit : 2480 m3/h - puis : 24,5 kW - Hm : 30 mm CE | u
| 112376 | débit : 2190 m3/h - puissance : 30,4 kW - Hm : 30 mm CE | u
| 112377 | débit : 3000 m3/h - puissance : 37 kW - Hm : 30 mm CE | u
| 112378 | débit : 3950 m3/h - puis : 21,4 kW - Hm : 30 mm CE | u
| 112379 | débit : 3550 m3/h - puis : 35,2 kW - Hm : 30 mm CE | u
| 112380 | débit : 3250 m3/h - puis : 44,2kW - Hm : 30 mm CE | u
| 112381 | débit : 5600 m3/h - puis : 24,9 kW - Hm : 30 mm CE | u
| 112382 | débit : 5050 m3/h - puis : 43 kW - Hm : 30 mm CE | u
| 112383 | débit : 4550 m3/h - puis : 55,6 kW - Hm : 30 mm CE | u
| 112384 | débit : 7100 m3/h - puissance : 35 kW - Hm : 30 mm CE | u
| 112385 | débit : 6550 m3/h - puissance : 60 kW - Hm : 30 mm CE | u
| 112386 | débit : 6000 m3/h - puissance : 77,6 kW - Hm : 30 mm CE | u
| 112387 | débit : 9000 m3/h - puissance : 100,6 kW - Hm : 30 mm CE | u
CLIMATISEUR MONOBLOC A CONDENSATION PAR AIR (*1.10)
De type mobile
| 112388 | Puissance 2700 W, débit d'air maxi 450 m3/h | u
| 112389 | Puissance 3900 W, débit d'air maxi 800 m3/h | u
CLIMATISEUR BI-BLOC A CONDENSATION PAR AIR
BI-BLOC SPLIT SYSTEM standard à cassette intégrée
Climatiseurs
| 112390 | Puissance 3200 W | u
| 112391 | Puissance 4200 W | u
| 112392 | Puissance 5200 W | u
| 112393 | Puissance 6700 W | u
| 112394 | Puissance 8300 W | u
Chauffage d'appoint intégré par batterie électrique
| 112395 | 1650 W pour puissance 3200 W | u
| 112396 | 2250 W pour puissance 4200 W | u
| 112397 | 2600 W pour puissance 5200 W | u
| 112398 | 3500 W pour puissance 6700 W | u
| 112399 | 4300 W pour puissance 8300 W | u
Fourniture et pose d’une télécommande
Télécommande IR :
| 112400 | Mode réversible | u
| 112401 | Mode froid seul | u
Télécommande à fil
| 112402 | Avec horloge | u
| 112403 | Marche/arrêt | u
| 112404 | Centralisée | u
| 112405 | Minuterie programmable | u
BI-BLOC SPLIT SYSTEM montage vertical ou horizontal
Climatiseurs
| 112406 | Puissance 2300 W | u
| 112407 | Puissance 4600 W | u
| 112408 | Puissance 7300 W | u
Chauffage d'appoint intégré par batterie électrique
| 112409 | 1800 W pour puissance 2300 W | u
| 112410 | 2800 W pour puissance 4600 W | u
| 112411 | 4500 W pour puissance 7300 W | u
Fourniture et pose d’une télécommande
Télécommande IR
| 112412 | Mode réversible | u
| 112413 | Mode froid seul | u
Télécommande à fil
| 112414 | Avec horloge | u
| 112415 | Marche/arrêt | u
| 112416 | Centralisée | u
| 112417 | Minuterie programmable | u
CLIM BI-BLOCS MULTI SPLIT SYSTEM Montage mural
Climatiseurs
| 112418 | Puissance 2x1700 Wh | u
| 112419 | Puissance 2x4800 W | u
| 112420 | Puissance 2x6750 W | u
Chauffage d'appoint intégré par batterie électrique
| 112421 | 2x1500 W, pour puissance 2x1700 W | u
| 112422 | 2x3500 W, pour puissance 2x4800 W | u
| 112423 | 2x5500 W, pour puissance 2x6750 W | u
Fourniture et pose d’un boîtier de raccordement isolé
| 112424 | 2 sorties | u
| 112425 | 8 sorties | u
Fourniture et pose d’un boîtier de régulation
| 112426 | 2 sorties | u
| 112427 | 8 sorties | u
CLIM BI-BLOCS MULTI SPLIT SYSTEM En faux plafond
Climatiseurs
| 112428 | Puissance 2x1680 W | u
| 112429 | Puissance 3x1680 W | u
| 112430 | Puissance 2x3000 W | u
| 112431 | Puissance 3x3000 W | u
CLIMATISEUR V.R.V A DEBIT DE REFRIGERANT VARIABLE
Fourniture et pose d'une unité extérieure 2 tubes
| 112432 | Système 2 tubes réversible (technologie inverter) puissance froid/chaud : 14/15,8 Kw | u
| 112433 | Système 2 tubes réversible (technologie inverter) puissance froid/chaud : 22,4/25,2 kW | u
| 112434 | Système 2 tubes réversible (technologie inverter) puissance froid/chaud : 33,6/37,8 kW | u
| 112435 | Système 2 tubes réversible (technologie inverter) puissance froid/chaud : 44,8/50,4 kW | u
Fourniture et pose d'une unité extérieure 2 tubes (récupération d’énergie)
| 112436 | Système 3 tubes (technologie inverter) puissance froid/chaud : 22,4/25,2 kW | u
| 112437 | Système 3 tubes (technologie inverter) puissance froid/chaud : 33,6/37,8 kW | u
| 112438 | Système 3 tubes (technologie inverter) puissance froid/chaud : 44,8/50,4 kW | u
Fourniture et pose d'une unité intérieure murale
| 112439 | Unité intérieure murale, puissance froid/chaud 2,2/2,5 kW | u
| 112440 | Unité intérieure murale, puissance froid/chaud 3,6/4 kW | u
| 112441 | Unité intérieure murale, puissance froid/chaud 5,6/6,3 kW | u
| 112442 | Unité intérieure murale, puissance froid/chaud 7,3/8,3 kW | u
| 112443 | Unité intérieure murale, puissance froid/chaud 11,6/13 kW | u
Fourniture et pose d'une unité intérieure cassette 4 voies
| 112444 | Unité intérieure, cassette 4 voies puissance froid/chaud 2,2/2,5 kW | u
| 112445 | Unité intérieure, cassette 4 voies puissance froid/chaud 3,6/4 kW | u
| 112446 | Unité intérieure, cassette 4 voies puissance froid/chaud 4,7/5,2 kW | u
| 112447 | Unité intérieure, cassette 4 voies puissance froid/chaud 5,6/6,3 kW | u
| 112448 | Unité intérieure, cassette 4 voies puissance froid/chaud 7,3/8,3 kW | u
| 112449 | Unité intérieure, cassette 4 voies puissance froid/chaud 9,3/10,5 KW | u
| 112450 | Unité intérieure, cassette 4 voies puissance froid/chaud 11,6/13 kW | u
Fourniture et pose d'une unité gainable basse pression
| 112451 | Unité intérieure, gainable basse pression puissance froid/chaud 2,2/2,5 kW | u
| 112452 | Unité intérieure, gainable basse pression puissance froid/chaud 2,9/3,3 kW | u
| 112453 | Unité intérieure, gainable basse pression puissance froid/chaud 3,7/4,1 kW | u
| 112454 | Unité intérieure, gainable basse pression puissance froid/chaud 4,7/5,2 kW | u
| 112455 | Unité intérieure, gainable basse pression puissance froid/chaud 5,8/6,5 kW | u
| 112456 | Unité intérieure, gainable basse pression puissance froid/chaud 7,3/8,3 kW | u
| 112457 | Unité intérieure, gainable basse pression puissance froid/chaud 9,3/10,5 kW | u
| 112458 | Unité intérieure, gainable basse pression puissance froid/chaud 14,5/16,3 kW | u
Fourniture et pose d'une unité intérieure console carrossée
| 112459 | Unité intérieure console carrossée puissance froid/chaud 2,9/3,3 kW | u
| 112460 | Unité intérieure console carrossée puissance froid/chaud 4,7/5,2 kW | u
| 112461 | Unité intérieure console carrossée puissance froid/chaud 7,3/8,3 kW | u
Fourniture et pose d'une unité intérieure console non carrossée
| 112462 | Unité intérieure console non carrossée puissance froid/chaud 2,9/3,3 kW | u
| 112463 | Unité intérieure console non carrossée puissance froid/chaud 4,7/5,2 kW | u
| 112464 | Unité intérieure console non carrossée puissance froid/chaud 7,3/8,3 kW | u
| 112465 | Fourniture et pose d'une commande centralisée | u
PRODUCTION EAU GLACEE
A CONDENSEUR A AIR
| 112466 | Puissance frigorifique disponible: 4,9 kw | u
| 112467 | Puissance frigorifique disponible : 7,4 kw | u
| 112468 | Puissance frigorifique disponible : 8,7 kw | u
| 112469 | Puissance frigorifique disponible : 11,2 kw | u
| 112470 | Puissance frigorifique disponible : 14 kw | u
| 112471 | Puissance frigorifique disponible : 18 kw | u
| 112472 | Puissance frigorifique disponible : 22 kw | u
| 112473 | Puissance frigorifique disponible : 28 kw | u
| 112474 | Puissance frigorifique disponible : 36 kw | u
| 112475 | Puissance frigorifique disponible : 42 kw | u
| 112476 | Puissance frigorifique disponible : 52 kw | u
| 112477 | Puissance frigorifique disponible : 68 kw | u
| 112478 | Puissance frigorifique disponible : 89 kw | u
| 112479 | Puissance frigorifique disponible : 130 kw | u
| 112480 | Puissance frigorifique disponible : 150 kw | u
| 112481 | Puissance frigorifique disponible : 170 kw | u
| 112482 | Puissance frigorifique disponible : 350 kw | u
| 112483 | Puissance frigorifique disponible : 415 kw | u
A CONDENSEUR A EAU
| 112484 | puissance frigorifique : 115 kW | u
| 112485 | puissance frigorifique : 185 kW | u
| 112486 | puissance frigorifique : 410 kW | u
| 112487 | puissance frigorifique : 790 kW | u
AEROREFRIGERATEURS
AEROREFRIGERANT TYPE « DRY COOLER
| 112488 | puissance de réjection : 140 Kw | u
| 112489 | puissance de réjection : 240 Kw | u
| 112490 | puissance de réjection : 320 Kw | u
| 112491 | puissance de réjection : 400 Kw | u
| 112492 | puissance de réjection : 480 Kw | u
ARMOIRES DE CLIMATISATION
Armoire de climatisation à eau glacée
| 112493 | Puissance batterie froide à E.G. 8 KW (chaleur sensible), Puissance batterie électrique : 8 kW | u
Armoire de climatisation à détente directe à condenseur à air
| 112494 | Puissance batterie froide : 15,5 KW (chaleur totale) | u
| 112495 | Puissance batterie froide : 70 KW (chaleur totale) | u
POMPES A CHALEUR
P.A.C air/eau
| 112496 | Puissance 9 Kw | u
| 112497 | Puissance 15 Kw | u
| 112498 | Puissance 22 Kw | u
| 112499 | Puissance 30 Kw | u
| 112500 | Puissance 70 Kw | u
| 112501 | Puissance 140 Kw | u
P.A.C eau glycolée/eau
| 112502 | Puissance 5 Kw | u
| 112503 | Puissance 9Kw | u
| 112504 | Puissance 12 Kw | u
| 112505 | Puissance 30 Kw | u
| 112506 | Puissance 65 Kw | u
| 112507 | Puissance 100 Kw | u
| 112508 | Puissance 125 Kw | u
P.A.C eau /eau
| 112509 | Puissance 8 Kw | u
| 112510 | Puissance 15Kw | u
| 112511 | Puissance 22 Kw | u
| 112512 | Puissance 44 Kw | u
| 112513 | Puissance 90 Kw | u
P.A.C air/eau gaz à absorption
| 112514 | Puissance 35Kw | u
| 112515 | Puissance 70Kw | u
| 112516 | Puissance 105 Kw | u
| 112517 | Puissance 140 Kw | u
| 112518 | Puissance 175 Kw | u
LIAISONS FRIGORIFIQUES
Fluides frigorigènes
| 112519 | R410A | kg
| 112520 | R407C | kg
Tube Cu en couronnes RECUIT-DESHYDRATE
| 112521 | Ø 3/16 | ml
| 112522 | Ø 1/4 | ml
| 112523 | Ø 5/16 | ml
| 112524 | Ø 3/8 | ml
| 112525 | Ø 1/2 | ml
| 112526 | Ø 5/8 | ml
| 112527 | Ø 3/4 | ml
| 112528 | Ø 7/8 | ml
Tube Cu en barres ECROUI DESHYDRATE
| 112529 | Ø ¼ | ml
| 112530 | Ø 3/8 | ml
| 112531 | Ø 1/2 | ml
| 112532 | Ø 5/8 | ml
| 112533 | Ø 3/4 | ml
| 112534 | Ø 7/8 | ml
| 112535 | Ø 1 | ml
| 112536 | Ø 1 1/8 | ml
| 112537 | Ø 1 3/8 | ml
| 112538 | Ø 1 5/8 | ml
| 112539 | Ø 2 1/8 | ml
| 112540 | Ø 2 5/8 | ml
| 112541 | Ø 3 1/8 | ml
| 112542 | Ø 3 5/8 | ml
| 112543 | Ø 4 1/8 | ml
Fourniture et pose d’un isolant souple
| 112544 | Ø 1/4 | ml
| 112545 | Ø 3/8 | ml
| 112546 | Ø 1/2 | ml
| 112547 | Ø 5/8 | ml
| 112548 | Ø 3/4 | ml
| 112549 | Ø 7/8 | ml
| 112550 | Ø 1 1/8 | ml
| 112551 | Ø 1 3/8 | ml
| 112552 | Ø 1 5/8 | ml
| 112553 | Ø 2 1/8 | ml
| 112554 | Ø 2 5/8 | ml
| 112555 | Ø 3 1/8 | ml
| 112556 | Ø 3 5/8 | ml
Couronnes Cu 1 tube isolé
| 112557 | Ø 1/4 | ml
| 112558 | Ø 3/8 | ml
| 112559 | Ø 1/2 | ml
| 112560 | Ø 5/8 | ml
| 112561 | Ø 3/4 | ml
GAINES RIGIDES
CONDUITS FACONNES A LA DEMANDE
| 112562 | En tôle d'acier galvanisé | ml
GAINES SOUPLES
EN POLYESTER M0
| 112563 | Conduit ø 200 mm débit inférieur à 2800 m3/h | ml
| 112564 | Conduit ø 315 mm débit maxi 2800 m3/h | ml
| 112565 | Conduit ø 500 mm débit maxi 7000 m3/h | ml
| 112566 | Conduit ø 630 mm débit maxi 18100 m3/h | ml
EN P.V.C. M1
| 112567 | Conduit ø 200 mm débit maxi 1100 m3/h | ml
| 112568 | Conduit ø 315 mm débit maxi 2800 m3/h | ml
| 112569 | Conduit ø 500 mm débit maxi 7000 m3/h | ml
| 112570 | Conduit ø 560 mm débit maxi 18100 m3/h | ml
GRILLES ET DIFFUSEURS
GRILLES DE SOUFFLAGE ET ACCESSOIRES
Simple déflection
| 112571 | Grille 200x100 mm | u
| 112572 | Grille 300x100 mm | u
| 112573 | Grille 400x150 mm | u
| 112574 | Grille 500x150 mm | u
| 112575 | Grille 600x200 mm | u
| 112576 | Grille 800x200 mm | u
GRILLES DE REPRISE à ailettes fixes en aluminium
| 112577 | A ailettes fixes 200x100 mm | u
| 112578 | A ailettes fixes 400x200 mm | u
| 112579 | A ailettes fixes 600x300 mm | u
| 112580 | A ailettes fixes 800x300 mm | u
GRILLES DE TRANSFERT
| 112581 | Grille 200x100 mm | u
| 112582 | Grille 400x200 mm | u
| 112583 | Grille 600x300 mm | u
DIFFUSEURS EN PLAFONDS
| 112584 | Diffuseur 150x150 mm | u
| 112585 | Diffuseur 300x300 mm | u
| 112586 | Diffuseur 450x450 mm | u
| 112587 | Diffuseur 600x600 mm | u
Diffuseurs circulaires à jet d'air réglable vertical ou horizontal, en aluminium finition anodisé naturel satiné, fixations par vis latérales.
| 112588 | Diffuseur ø 160 mm | u
| 112589 | Diffuseur ø 250 mm | u
| 112590 | Diffuseur ø 450 mm | u
Diffuseurs linéaires à fentes en aluminium extrudé, finition anodisé naturel satiné, fixation par vis apparentes.
| 112591 | Diffuseur linéaire, 1 fente, longueur 600 mm | u
| 112592 | Diffuseur linéaire, 1 fente, longueur 900 mm | u
| 112593 | Diffuseur linéaire, 1 fente, longueur 1200 mm | u
| 112594 | Diffuseur linéaire, 1 fente, longueur 1500 mm | u
Coût horaire pour prestation hors bordereau
| 112595 | Coût horaire pour les corps d'état chauffage / ventilation / climatisation | hrs
| 112596 | Coût horaire pour les prestations d'électromécanique | hrs
DESENFUMAGE
Ventilateurs centrifuge d'amenée d'air neuf désenfumage
| 112597 | 3600 m3/h | u
| 112598 | 5400 m3/h | u
| 112599 | 7500 m3/h | u
| 112600 | 12500 m3/h | u
| 112601 | 20000 m3/h | u
Ventilateurs centrifuge d'extraction désenfumage
| 112602 | 3600 m3/h | u
| 112603 | 5400 m3/h | u
| 112604 | 7500 m3/h | u
| 112605 | 12500 m3/h | u
| 112606 | 20000 m3/h | u
Tourelle d'amenée d'air neuf désenfumage
| 112607 | 3600 m3/h | u
| 112608 | 5400 m3/h | u
| 112609 | 7500 m3/h | u
Volet coupe feu avec grille
| 112610 | 400 x 350 mm | u
| 112611 | 450 x 550 mm | u
| 112612 | 500 x 500 mm | u
| 112613 | 550 x 650 mm | u
| 112614 | 600 x 600 mm | u
| 112615 | 600 x 800 mm | u
| 112616 | 650 x 400 mm | u
| 112617 | 700 x 500 mm | u
| 112618 | 700 x 700 mm | u
| 112619 | 750 x 650mm | u
| 112620 | 800 x 450 mm | u
| 112621 | 850 x 550 mm | u
Coffret de releyage, boites de commandes et réaremement
| 112622 | Coffret de relayage pour ventilateur de désenfumage 1 vitesse, tri 400 V 8A | u
| 112623 | Coffret de relayage pour ventilateur de désenfumage 2 vitesses, tri 400 V dahlander 8A | u
| 112624 | Coffret de relayage pour ventilateur de désenfumage 2 vitesses, tri 400 V dahlander 25A | u
| 112625 | Boîtier de commande arrêt pompier | u
| 112626 | Boîtier de réarmement | u
Ventilateurs parc de stationnement
| 112627 | Ventilateur ø 500 mm - 300Pa | u
| 112628 | Ventilateur ø 630 mm - 300Pa | u
| 112629 | Ventilateur ø 800 mm - 300Pa | u
| 112630 | Ventilateur ø 900 mm - 300Pa | u
| 112631 | Ventilateur ø 1000 mm - 300Pa | u
| 112632 | Grille de protection moteur pour ventilateur ø 500 mm | u
| 112633 | Grille de protection moteur pour ventilateur ø 630 mm | u
| 112634 | Grille de protection moteur pour ventilateur ø 800 mm | u
| 112635 | Grille de protection moteur pour ventilateur ø 900 mm | u
| 112636 | Grille de protection moteur pour ventilateur ø 1000 mm | u
TRAVAUX DIVERS
| 112637 | Piquage en charge jusqu’à DN 34 | u
| 112638 | Piquage en charge DN > 34 | u
| 112639 | Percements jusqu'à DN 100 y compris rebouchage et raccords et reprise peinture | u
| 112640 | Percements de 11 à 20 cmy compris rebouchage et raccords et reprise peinture | u
| 112641 | Tranchée y compris pose de fourreaux, rebouchage et raccords | ml
NETTOYAGE DE CHANTIER
APRES TRAVAUX, nettoyage de fin de chantier et nettoyage des locaux libres avant réception et remise des clés. Ils devront être rendus prêts à l'usage, sans poussière, ni trace de peinture (toutes surfaces). Dans le cadre de travaux à lots détachés, le prestataire s'engage à rendre les locaux et cours propres, sans poussière ni trace de peinture (toutes surfaces). Le nettoyage à l'eau est obligatoire dans les deux cas de figure. Si le maître d'ouvrage juge l'état du chantier irrecevable, le prestataire sera alors dans l'obligation de missionner une entreprise de nettoyage à ses frais.
| 112642 | Nettoyage en fin de chantier comprenant le ramassage, la sortie des déchets, et emballages (à compter à la surface hors œuvre des locaux et accès). | h
| 112643 | Nettoyage de salle de bains, cabinet de toilette. | m2
| 112644 | Nettoyage de WC. | m2
| 112645 | Nettoyage de cuisine. | m2
| 112646 | Nettoyage de chambre ou bureau. | m2
| 112647 | Nettoyage de hall d'entrée d'immeuble. | m2
| 112648 | Nettoyage d'escalier (par volée) | m2
| 112649 | Nettoyage de bureaux ou pièces d'activités (surface entre 15 et 20 m² au sol). | m2
| 112650 | Nettoyage de bureaux ou pièces d'activités (surface au-delà de 20 m² au sol). | m2
| 112651 | Nettoyage de salle (surface entre 50 et 60 m² au sol). | m2
ENLEVEMENT DE GRAVOIS / MOUVEMENT MOBILIER
Manutention - enlèvement
| 112652 | Descente, montage, coltinage et évacuations des gravois | h
| 112653 | Mouvement de mobilier dans les salles de classes | h
| 112654 | Dépose d'éléments muraux cis remise en place | h
| 112655 | Dépose de rideaux cis remise en place | h
| 112656 | Dépose d'éléments muraux | h
Divers
| 112657 | Fourniture compteur eau | u
| 112658 | Fourniture compteur électricité | u
| 112659 | Horaires de nuit | h