## Page de Garde
Direction d’infrastructure De la Défense de Nouméa
MARCHE PUBLIC DE SERVICES PASSE SELON UNE PROCEDURE D’APPEL D’OFFRES OUVERT
ANNEXE 00 - INVENTAIRE DES ÉQUIPEMENTS
PROJET N° 26011
MAITRE DE L'OUVRAGE
ETAT - MINISTERE DES ARMEES
ACHETEUR (désigné par arrêté du 22 juin 2007 modifié)
Monsieur le directeur de la direction d’infrastructure de la défense de Nouméa (DID de Nouméa)
CONDUCTEUR D'OPERATION
DIVISION MAINTENANCE ENTRETIEN - SECTION INGENIERIE DE LA MAINTENANCE CELLULE CONDUITE
OBJET DU MARCHE
ACCORD CADRE À BONS DE COMMANDE POUR LA MAINTENANCE PREVENTIVE ET CORRECTIVE DES INSTALLATIONS DE CONDITIONNEMENT D’AIR DE FORTE ET FAIBLE PUISSANCE (CLIM FOP ET FAP ), SYSTEMES DE VENTILATION ET CHAMBRES FROIDES DES FORCES ARMEES EN NOUVELLE CALEDONIE (FANC)

## annexe 00
SITE | Antene DID-NMA | Ville | Numéro Immeuble | CVPO | CLIM-SYSTÈME DE CLIMATISATION_FAP | Nombre Installation | Niveau de Criticité
|  |  | BASE AERIENNE 187 |  |  | 354
ANTENNE RADIOELECTRIQUE COL DE LA PIROGUE | Ant TONTOUTA | PAÏTA | PIR-0001-LOCAL TECHNIQUE | NON | CLIM-SYSTÈME DE CLIMATISATION_FAP | 1 | C0
BASE AERIENNE 186 | Ant TONTOUTA | PAÏTA | BA-0001-COMMANDEMENT BASE | NON | CLIM-SYSTÈME DE CLIMATISATION_FAP | 20 | C1
BASE AERIENNE 186 | Ant TONTOUTA | PAÏTA | BA-0001-COMMANDEMENT BASE | NON | VMC-EXTRACTEUR D'AIR | 1 | C1
BASE AERIENNE 186 | Ant TONTOUTA | PAÏTA | BA-0003-SERVICE ET LOGEMENTS | NON | CLIM-SYSTÈME DE CLIMATISATION_FAP | 24 | C3
BASE AERIENNE 186 | Ant TONTOUTA | PAÏTA | BA-0003-SERVICE ET LOGEMENTS | NON | VMC-EXTRACTEUR D'AIR | 1 | C3
BASE AERIENNE 186 | Ant TONTOUTA | PAÏTA | BA-0004-SERVICE ET LOGEMENTS | NON | CLIM-SYSTÈME DE CLIMATISATION_FAP | 9 | C3
BASE AERIENNE 186 | Ant TONTOUTA | PAÏTA | BA-0004-SERVICE ET LOGEMENTS | NON | VMC-EXTRACTEUR D'AIR | 1 | C3
BASE AERIENNE 186 | Ant TONTOUTA | PAÏTA | BA-0005-RESTAURATION - DICOM | OUI | CLIM-GROUPE DE PRODUCTION D'EAU GLACÉE_FOP | 1 | C0
BASE AERIENNE 186 | Ant TONTOUTA | PAÏTA | BA-0005-RESTAURATION - DICOM | NON | CLIM-UNITE INTERIEURE_FOP | 17 | C0
BASE AERIENNE 186 | Ant TONTOUTA | PAÏTA | BA-0005-RESTAURATION - DICOM | NON | CLIM-SYSTÈME DE CLIMATISATION_FAP | 4 | C1
BASE AERIENNE 186 | Ant TONTOUTA | PAÏTA | BA-0005-RESTAURATION - DICOM | NON | VMC-EXTRACTEUR D'AIR | 3 | C0
BASE AERIENNE 186 | Ant TONTOUTA | PAÏTA | BA-0005-RESTAURATION - DICOM | NON | HOTTE DE CUISINE | 2 | C0
BASE AERIENNE 186 | Ant TONTOUTA | PAÏTA | BA-0005-RESTAURATION - DICOM | OUI | CHAMBRE FROIDE | 9 | C0
BASE AERIENNE 186 | Ant TONTOUTA | PAÏTA | BA-0007-SERVICES TECHNIQUES | NON | CLIM-SYSTÈME DE CLIMATISATION_FAP | 27 | C0
BASE AERIENNE 186 | Ant TONTOUTA | PAÏTA | BA-0007-SERVICES TECHNIQUES | NON | VMC-EXTRACTEUR D'AIR | 1 | C1
BASE AERIENNE 186 | Ant TONTOUTA | PAÏTA | BA-0008-TRANSFORMATEUR | NON | CLIM-SYSTÈME DE CLIMATISATION_FAP | 1 | C0
BASE AERIENNE 186 | Ant TONTOUTA | PAÏTA | BA-0010-ANCIEN POSTE ACCES BASE INNOCUPE | NON | CLIM-SYSTÈME DE CLIMATISATION_FAP | 2 | C2
BASE AERIENNE 186 | Ant TONTOUTA | PAÏTA | BA-0011-HANGAR AERONEFS - BASE NAVALE | NON | CLIM-SYSTÈME DE CLIMATISATION_FAP | 18 | C1
BASE AERIENNE 186 | Ant TONTOUTA | PAÏTA | BA-0012-HANGAR AERONEFS | NON | CLIM-SYSTÈME DE CLIMATISATION_FAP | 30 | C1
BASE AERIENNE 186 | Ant TONTOUTA | PAÏTA | BA-0013-HANGAR AERONEFS | NON | CLIM-SYSTÈME DE CLIMATISATION_FAP | 16 | C1
BASE AERIENNE 186 | Ant TONTOUTA | PAÏTA | BA-0014-HANGAR AERONEFS | NON | CLIM-SYSTÈME DE CLIMATISATION_FAP | 8 | C1
BASE AERIENNE 186 | Ant TONTOUTA | PAÏTA | BA-0015-HANGAR ET BUREAU EAM | NON | CLIM-SYSTÈME DE CLIMATISATION_FAP | 6 | C1
BASE AERIENNE 186 | Ant TONTOUTA | PAÏTA | BA-0020-LOCAL BATTERIE | NON | CLIM-SYSTÈME DE CLIMATISATION_FAP | 1 | C0
BASE AERIENNE 186 | Ant TONTOUTA | PAÏTA | BA-0023-BCC | NON | CLIM-SYSTÈME DE CLIMATISATION_FAP | 23 | C3
BASE AERIENNE 186 | Ant TONTOUTA | PAÏTA | BA-0023-BCC | NON | VMC-EXTRACTEUR D'AIR | 1 | C3
BASE AERIENNE 186 | Ant TONTOUTA | PAÏTA | BA-0024-BCC | NON | CLIM-SYSTÈME DE CLIMATISATION_FAP | 22 | C3
BASE AERIENNE 186 | Ant TONTOUTA | PAÏTA | BA-0024-BCC | NON | VMC-EXTRACTEUR D'AIR | 1 | C3
BASE AERIENNE 186 | Ant TONTOUTA | PAÏTA | BA-0025-SERVICE ET LOGEMENTS | NON | CLIM-SYSTÈME DE CLIMATISATION_FAP | 17 | C2
BASE AERIENNE 186 | Ant TONTOUTA | PAÏTA | BA-0025-SERVICE ET LOGEMENTS | NON | VMC-EXTRACTEUR D'AIR | 1 | C3
BASE AERIENNE 186 | Ant TONTOUTA | PAÏTA | BA-0026-LOCAL ARCHIVES SEA | NON | CLIM-SYSTÈME DE CLIMATISATION_FAP | 1 | C2
BASE AERIENNE 186 | Ant TONTOUTA | PAÏTA | BA-0027-FOYER | NON | CLIM-SYSTÈME DE CLIMATISATION_FAP | 11 | C2
BASE AERIENNE 186 | Ant TONTOUTA | PAÏTA | BA-0027-FOYER | NON | VMC-EXTRACTEUR D'AIR | 1 | C1
BASE AERIENNE 186 | Ant TONTOUTA | PAÏTA | BA-0030-BUREAU - MAGASIN SEA | NON | CLIM-SYSTÈME DE CLIMATISATION_FAP | 4 | C2
BASE AERIENNE 186 | Ant TONTOUTA | PAÏTA | BA-0032-SECTION SOUTIEN DES ENTREPRISES | NON | CLIM-SYSTÈME DE CLIMATISATION_FAP | 3 | C1
BASE AERIENNE 186 | Ant TONTOUTA | PAÏTA | BA-0033-INFIRMERIE | NON | CLIM-SYSTÈME DE CLIMATISATION_FAP | 11 | C1
BASE AERIENNE 186 | Ant TONTOUTA | PAÏTA | BA-0035-LOCAL INGREDIENTS | NON | CLIM-SYSTÈME DE CLIMATISATION_FAP | 1 | C1
BASE AERIENNE 186 | Ant TONTOUTA | PAÏTA | BA-0036-PC ETOM | NON | CLIM-SYSTÈME DE CLIMATISATION_FAP | 29 | C1
BASE AERIENNE 186 | Ant TONTOUTA | PAÏTA | BA-0037-SERVICE SOUTIEN VIE | NON | CLIM-SYSTÈME DE CLIMATISATION_FAP | 3 | C1
BASE AERIENNE 186 | Ant TONTOUTA | PAÏTA | BA-0039-SERVICE ESIS | NON | CLIM-SYSTÈME DE CLIMATISATION_FAP | 5 | C0
BASE AERIENNE 186 | Ant TONTOUTA | PAÏTA | BA-0040-PC PROTECTION | NON | CLIM-SYSTÈME DE CLIMATISATION_FAP | 5 | C1
BASE AERIENNE 186 | Ant TONTOUTA | PAÏTA | BA-0047-CHENIL | NON | CLIM-SYSTÈME DE CLIMATISATION_FAP | 2 | C2
BASE AERIENNE 186 | Ant TONTOUTA | PAÏTA | BA-0053-SHELTER EAM | NON | CLIM-SYSTÈME DE CLIMATISATION_FAP | 1 | C1
BASE AERIENNE 186 | Ant TONTOUTA | PAÏTA | BA-0080-LOCAL ELECTRIQUE SEA | NON | CLIM-SYSTÈME DE CLIMATISATION_FAP | 1 | C1
BASE AERIENNE 186 | Ant TONTOUTA | PAÏTA | BA-0086-BRIGADE DE GENDARMERIE DE L'AIR et LT DANZ | NON | CLIM-SYSTÈME DE CLIMATISATION_FAP | 6 | C1
BASE AERIENNE 186 | Ant TONTOUTA | PAÏTA | BA-0088-POSTE DE FILTRAGE DE LA BRIGADE DE GENDARMERIE DE L'AIR ET | NON | CLIM-SYSTÈME DE CLIMATISATION_FAP | 1 | C1
BASE AERIENNE 186 | Ant TONTOUTA | PAÏTA | BA-0091-EXTENSION SOUTE A MUNITIONS | NON | CLIM-SYSTÈME DE CLIMATISATION_FAP | 1 | C0
|  |  | BASE NAVALE CHALEIX |  |  | 248
BASE NAVALE CHALEIX | Ant NOUMEA CASERNEMENT | NOUMÉA | BN-0001-AUBETTE GENDARMERIE MARITIME - BASE NAVALE | NON | CLIM-SYSTÈME DE CLIMATISATION_FAP | 5 | C1
BASE NAVALE CHALEIX | Ant NOUMEA CASERNEMENT | NOUMÉA | BN-0003-BOUTIQUE DU FOYER - LT DANZ | NON | CLIM-SYSTÈME DE CLIMATISATION_FAP | 2 | C1
BASE NAVALE CHALEIX | Ant NOUMEA CASERNEMENT | NOUMÉA | BN-0004-SECTION PLONGEE - LOCAUX TECHNIQUES - B2M - GEND | NON | CLIM-SYSTÈME DE CLIMATISATION_FAP | 1 | C2
BASE NAVALE CHALEIX | Ant NOUMEA CASERNEMENT | NOUMÉA | BN-0007-ATELIER PROPULSEUR | NON | CLIM-SYSTÈME DE CLIMATISATION_FAP | 2 | C2
BASE NAVALE CHALEIX | Ant NOUMEA CASERNEMENT | NOUMÉA | BN-0008-ATELIER CHAUDRONNERIE | NON | CLIM-SYSTÈME DE CLIMATISATION_FAP | 1 | C2
BASE NAVALE CHALEIX | Ant NOUMEA CASERNEMENT | NOUMÉA | BN-0009-DOCK TRANSIT | NON | CLIM-SYSTÈME DE CLIMATISATION_FAP | 3 | C2
BASE NAVALE CHALEIX | Ant NOUMEA CASERNEMENT | NOUMÉA | BN-0010-ATELIER MECANIQUE - ELECTRICITE - FROID - LT DANZ | NON | CLIM-SYSTÈME DE CLIMATISATION_FAP | 11 | C0
BASE NAVALE CHALEIX | Ant NOUMEA CASERNEMENT | NOUMÉA | BN-0010-ATELIER MECANIQUE - ELECTRICITE - FROID - LT DANZ | NON | VMC-EXTRACTEUR D'AIR | 1 | C1
BASE NAVALE CHALEIX | Ant NOUMEA CASERNEMENT | NOUMÉA | BN-0012-CASERNEMENT OFFICIERS MARINIERS | NON | CLIM-SYSTÈME DE CLIMATISATION_FAP | 12 | C2
BASE NAVALE CHALEIX | Ant NOUMEA CASERNEMENT | NOUMÉA | BN-0013-CASERNEMENT OFFICIERS MARINIERS | NON | CLIM-SYSTÈME DE CLIMATISATION_FAP | 4 | C2
BASE NAVALE CHALEIX | Ant NOUMEA CASERNEMENT | NOUMÉA | BN-0014-CARRE DES OFFICIERS MARINIERS | NON | CLIM-SYSTÈME DE CLIMATISATION_FAP | 6 | C1
BASE NAVALE CHALEIX | Ant NOUMEA CASERNEMENT | NOUMÉA | BN-0014-CARRE DES OFFICIERS MARINIERS | NON | VMC-EXTRACTEUR D'AIR | 1 | C1
BASE NAVALE CHALEIX | Ant NOUMEA CASERNEMENT | NOUMÉA | BN-0014-CARRE DES OFFICIERS MARINIERS | NON | HOTTE DE CUISINE | 3 | C0
BASE NAVALE CHALEIX | Ant NOUMEA CASERNEMENT | NOUMÉA | BN-0015-BATIMENT CADRES CELIBATAIRES BCC - LT DANZ | NON | CLIM-SYSTÈME DE CLIMATISATION_FAP | 5 | C1
BASE NAVALE CHALEIX | Ant NOUMEA CASERNEMENT | NOUMÉA | BN-0016-CASERNEMENT OFFICIERS MARINIERS - LT DANZ | NON | CLIM-SYSTÈME DE CLIMATISATION_FAP | 17 | C1
BASE NAVALE CHALEIX | Ant NOUMEA CASERNEMENT | NOUMÉA | BN-0022-BATIMENT COMMANDEMENT - LT DANZ - SSF - B2M | NON | CLIM-SYSTÈME DE CLIMATISATION_FAP | 38 | C1
BASE NAVALE CHALEIX | Ant NOUMEA CASERNEMENT | NOUMÉA | BN-0022-BATIMENT COMMANDEMENT - LT DIRISI - SSF - B2M | NON | VMC-EXTRACTEUR D'AIR | 1 | C1
BASE NAVALE CHALEIX | Ant NOUMEA CASERNEMENT | NOUMÉA | BN-0024-ATELIER - BUREAUX | NON | CLIM-SYSTÈME DE CLIMATISATION_FAP | 3 | C2
BASE NAVALE CHALEIX | Ant NOUMEA CASERNEMENT | NOUMÉA | BN-0025-ATELIERS TECHNIQUES | NON | CLIM-SYSTÈME DE CLIMATISATION_FAP | 10 | C2
BASE NAVALE CHALEIX | Ant NOUMEA CASERNEMENT | NOUMÉA | BN-0028-MAGASINS - BUREAUX | NON | CLIM-SYSTÈME DE CLIMATISATION_FAP | 3 | C2
BASE NAVALE CHALEIX | Ant NOUMEA CASERNEMENT | NOUMÉA | BN-0029-MAGASINS - BUREAUX | NON | CLIM-SYSTÈME DE CLIMATISATION_FAP | 9 | C2
BASE NAVALE CHALEIX | Ant NOUMEA CASERNEMENT | NOUMÉA | BN-0032-BATIMENT INSTRUCTION - CHAMBRE PASSAGE | NON | CLIM-SYSTÈME DE CLIMATISATION_FAP | 2 | C2
BASE NAVALE CHALEIX | Ant NOUMEA CASERNEMENT | NOUMÉA | BN-0040-BUREAU BSC - SALLE MUSCULATION - ROULAGE | NON | CLIM-SYSTÈME DE CLIMATISATION_FAP | 5 | C2
BASE NAVALE CHALEIX | Ant NOUMEA CASERNEMENT | NOUMÉA | BN-0041-RESTAURATION - SERVICES GENERAUX - LT DANZ | OUI | CLIM-GROUPE DE PRODUCTION D'EAU GLACÉE_FOP | 2 | C0
BASE NAVALE CHALEIX | Ant NOUMEA CASERNEMENT | NOUMÉA | BN-0041-RESTAURATION - SERVICES GENERAUX - LT DANZ | NON | CLIM-UNITE INTERIEURE_FOP | 21 | C0
BASE NAVALE CHALEIX | Ant NOUMEA CASERNEMENT | NOUMÉA | BN-0041-RESTAURATION - SERVICES GENERAUX - LT DANZ | NON | CLIM-DRV_FOP | 4 | C0
BASE NAVALE CHALEIX | Ant NOUMEA CASERNEMENT | NOUMÉA | BN-0041-RESTAURATION - SERVICES GENERAUX - LT DANZ | NON | VMC-EXTRACTEUR D'AIR | 6 | C0
BASE NAVALE CHALEIX | Ant NOUMEA CASERNEMENT | NOUMÉA | BN-0041-RESTAURATION - SERVICES GENERAUX - LT DIRISI | OUI | CHAMBRE FROIDE | 5 | C0
BASE NAVALE CHALEIX | Ant NOUMEA CASERNEMENT | NOUMÉA | BN-0042-AMPHITHEATRE - FOYER DU MARIN - LT DANZ- DICOM | NON | CLIM-DRV_FOP | 2 | C0
BASE NAVALE CHALEIX | Ant NOUMEA CASERNEMENT | NOUMÉA | BN-0042-AMPHITHEATRE - FOYER DU MARIN - LT DANZ- DICOM | NON | CLIM-UNITE INTERIEURE_FOP | 10 | C1
BASE NAVALE CHALEIX | Ant NOUMEA CASERNEMENT | NOUMÉA | BN-0042-AMPHITHEATRE - FOYER DU MARIN - LT DANZ- DICOM | NON | CLIM-SYSTÈME DE CLIMATISATION_FAP | 1 | C1
BASE NAVALE CHALEIX | Ant NOUMEA CASERNEMENT | NOUMÉA | BN-0059-GENDARMERIE MARITIME | NON | CLIM-SYSTÈME DE CLIMATISATION_FAP | 7 | C1
BASE NAVALE CHALEIX | Ant NOUMEA CASERNEMENT | NOUMÉA | BN-0060-ATELIER SECURITE INCENDIE | NON | CLIM-SYSTÈME DE CLIMATISATION_FAP | 5 | C0
BASE NAVALE CHALEIX | Ant NOUMEA CASERNEMENT | NOUMÉA | BN-0062-DIRISI - EXTENSION CELLULE ATELIER-SANITAIRES | NON | CLIM-SYSTÈME DE CLIMATISATION_FAP | 9 | C1
BASE NAVALE CHALEIX | Ant NOUMEA CASERNEMENT | NOUMÉA | BN-0063-COMMANDEMENT DIRISI - BUREAUX-SALLE CONFERENCE | NON | CLIM-SYSTÈME DE CLIMATISATION_FAP | 22 | C0
BASE NAVALE CHALEIX | Ant NOUMEA CASERNEMENT | NOUMÉA | BN-0063-COMMANDEMENT DIRISI - BUREAUX-SALLE CONFERENCE | NON | VMC-EXTRACTEUR D'AIR | 1 | C1
BASE NAVALE CHALEIX | Ant NOUMEA CASERNEMENT | NOUMÉA | BN-0064-ARMURERIE | NON | CLIM-SYSTÈME DE CLIMATISATION_FAP | 4 | C0
BASE NAVALE CHALEIX | Ant NOUMEA CASERNEMENT | NOUMÉA | BN-0069-ATELIER ROULAGE SSC | NON | CLIM-SYSTÈME DE CLIMATISATION_FAP | 2 | C2
BASE NAVALE CHALEIX | Ant NOUMEA CASERNEMENT | NOUMÉA | BN-0077-LOCAL TECHNIQUE DANZ | NON | CLIM-SYSTÈME DE CLIMATISATION_FAP | 1 | C0
LOGEMENTS BASE NAVALE DE CHALEIX | Ant NOUMEA LOGEMENT | NOUMÉA | CHX-0046-LOGEMENT OFFICIER - CHX 46 - F4 | NON | CLIM-SYSTÈME DE CLIMATISATION_FAP | 1 | C3
|  |  | BCC ROUTE DES ARTIFICES |  |  | 2
BCC ROUTE DES ARTIFICES | Ant NOUMEA LOGEMENT | NOUMÉA | BRA-0001-BATIMENT CADRES CELIBATAIRES | NON | VMC-EXTRACTEUR D'AIR | 1 | C3
BCC ROUTE DES ARTIFICES | Ant NOUMEA LOGEMENT | NOUMÉA | BRA-0002-BATIMENT CADRES CELIBATAIRES | NON | VMC-EXTRACTEUR D'AIR | 1 | C3
|  |  | BCC VALLEE DU GENIE |  |  | 18
BCC VALLEE DU GENIE | Ant NOUMEA LOGEMENT | NOUMÉA | BVG-0003-LOGEMENTS CADRES DE PASSAGE | NON | CLIM-SYSTÈME DE CLIMATISATION_FAP | 7 | C3
BCC VALLEE DU GENIE | Ant NOUMEA LOGEMENT | NOUMÉA | BVG-0004-BCC | NON | CLIM-SYSTÈME DE CLIMATISATION_FAP | 11 | C3
|  |  | CARRE DES OFFICIERS |  |  | 12
CARRE DES OFFICIERS | Ant NOUMEA CASERNEMENT | NOUMÉA | CAR-0053-CARRE DES OFFICIERS | NON | CLIM-SYSTÈME DE CLIMATISATION_FAP | 10 | C3
CARRE DES OFFICIERS | Ant NOUMEA CASERNEMENT | NOUMÉA | CAR-0053-CARRE DES OFFICIERS | NON | VMC-EXTRACTEUR D'AIR | 1 | C1
CARRE DES OFFICIERS | Ant NOUMEA CASERNEMENT | NOUMÉA | CAR-0053-CARRE DES OFFICIERS | NON | HOTTE DE CUISINE | 1 | C0
|  |  | CASERNE GALLY PASSEBOSC |  |  | 156
CASERNE GALLY PASSEBOSC | Ant NOUMEA CASERNEMENT | NOUMÉA | GLY-0001-BATIMENT CIRFA-ARD-POSTE-POSTE DE SECURITE - ADML - CIRFA | OUI | CLIM-GROUPE DE PRODUCTION D'EAU GLACÉE_FOP | 1 | C0
CASERNE GALLY PASSEBOSC | Ant NOUMEA CASERNEMENT | NOUMÉA | GLY-0001-BATIMENT CIRFA-ARD-POSTE-POSTE DE SECURITE - ADML - CIRFA | NON | CLIM-UNITE INTERIEURE_FOP | 16 | C0
CASERNE GALLY PASSEBOSC | Ant NOUMEA CASERNEMENT | NOUMÉA | GLY-0005-PRSD | OUI | CLIM-GROUPE DE PRODUCTION D'EAU GLACÉE_FOP | 1 | C0
CASERNE GALLY PASSEBOSC | Ant NOUMEA CASERNEMENT | NOUMÉA | GLY-0005-PRSD | NON | CLIM-UNITE INTERIEURE_FOP | 8 | C0
CASERNE GALLY PASSEBOSC | Ant NOUMEA CASERNEMENT | NOUMÉA | GLY-0005-PRSD | NON | VMC-EXTRACTEUR D'AIR | 1 | C2
CASERNE GALLY PASSEBOSC | Ant NOUMEA CASERNEMENT | NOUMÉA | GLY-0010-BATIMENT MULTI-SERVICES - LT DANZ - CASOM - DID NMA | OUI | CLIM-GROUPE DE PRODUCTION D'EAU GLACÉE_FOP | 6 | C0
CASERNE GALLY PASSEBOSC | Ant NOUMEA CASERNEMENT | NOUMÉA | GLY-0010-BATIMENT MULTI-SERVICES - LT DANZ - CASOM - DID NMA | NON | CLIM-UNITE INTERIEURE_FOP | 104 | C0
CASERNE GALLY PASSEBOSC | Ant NOUMEA CASERNEMENT | NOUMÉA | GLY-0010-BATIMENT MULTI-SERVICES - LT DANZ - CASOM - DID NMA | NON | CLIM-SYSTÈME DE CLIMATISATION_FAP | 5 | C0
CASERNE GALLY PASSEBOSC | Ant NOUMEA CASERNEMENT | NOUMÉA | GLY-0010-BATIMENT MULTI-SERVICES - CASOM - DID NMA | NON | VMC-EXTRACTEUR D'AIR | 1 | C2
CASERNE GALLY PASSEBOSC | Ant NOUMEA CASERNEMENT | NOUMÉA | GLY-0022-BATIMENT GSBDD-NC SSC-SSV-BPSAO - CSNJ | NON | CLIM-SYSTÈME DE CLIMATISATION_FAP | 1 | C2
CASERNE GALLY PASSEBOSC | Ant NOUMEA CASERNEMENT | NOUMÉA | GLY-0023-BATIMENT CSNJ - LT DANZ - DICOM | NON | CLIM-SYSTÈME DE CLIMATISATION_FAP | 12 | C0
|  |  | CASERNEMENT DE NANDAI |  |  | 86
CASERNEMENT DE NANDAI | Ant NANDAI | BOURAIL | NDA-0001-POSTE D'ACCUEIL ET FILTRATION | NON | CLIM-SYSTÈME DE CLIMATISATION_FAP | 5 | C2
CASERNEMENT DE NANDAI | Ant NANDAI | BOURAIL | NDA-0002-BUREAUX - CHAMBRES - DID NMA | NON | CLIM-SYSTÈME DE CLIMATISATION_FAP | 7 | C2
CASERNEMENT DE NANDAI | Ant NANDAI | BOURAIL | NDA-0010-COMMANDEMENT TRANSMISSION INOCCUPE | NON | CLIM-SYSTÈME DE CLIMATISATION_FAP | 6 | C2
CASERNEMENT DE NANDAI | Ant NANDAI | BOURAIL | NDA-0018-COMMANDEMENT UNITE ELEMENTAIRE - DID NMA - | NON | CLIM-SYSTÈME DE CLIMATISATION_FAP | 8 | C1
CASERNEMENT DE NANDAI | Ant NANDAI | BOURAIL | NDA-0018-COMMANDEMENT UNITE ELEMENTAIRE - DID NMA - | NON | VMC-EXTRACTEUR D'AIR | 1 | C1
CASERNEMENT DE NANDAI | Ant NANDAI | BOURAIL | NDA-0025-COMMANDEMENT UE - ARMURERIE - LT DANZ | NON | CLIM-SYSTÈME DE CLIMATISATION_FAP | 7 | C0
CASERNEMENT DE NANDAI | Ant NANDAI | BOURAIL | NDA-0025-COMMANDEMENT UE - ARMURERIE | NON | VMC-EXTRACTEUR D'AIR | 1 | C0
CASERNEMENT DE NANDAI | Ant NANDAI | BOURAIL | NDA-0028-BATIMENT DE STOCKAGE | NON | CLIM-SYSTÈME DE CLIMATISATION_FAP | 9 | C2
CASERNEMENT DE NANDAI | Ant NANDAI | BOURAIL | NDA-0029-BATIMENT CADRES CELIBATAIRES BCC | NON | CLIM-SYSTÈME DE CLIMATISATION_FAP | 6 | C3
CASERNEMENT DE NANDAI | Ant NANDAI | BOURAIL | NDA-0029-BATIMENT CADRES CELIBATAIRES BCC | NON | VMC-EXTRACTEUR D'AIR | 1 | C3
CASERNEMENT DE NANDAI | Ant NANDAI | BOURAIL | NDA-0030-INFIRMERIE | NON | CLIM-SYSTÈME DE CLIMATISATION_FAP | 14 | C1
CASERNEMENT DE NANDAI | Ant NANDAI | BOURAIL | NDA-0034-ATELIER NTI 1 | NON | CLIM-SYSTÈME DE CLIMATISATION_FAP | 1 | C2
CASERNEMENT DE NANDAI | Ant NANDAI | BOURAIL | NDA-0051-CENTRE DE RESTAURATION - LT DANZ | NON | CLIM-SYSTÈME DE CLIMATISATION_FAP | 11 | C1
CASERNEMENT DE NANDAI | Ant NANDAI | BOURAIL | NDA-0051-CENTRE DE RESTAURATION - LT DANZ | NON | VMC-EXTRACTEUR D'AIR | 1 | C0
CASERNEMENT DE NANDAI | Ant NANDAI | BOURAIL | NDA-0051-CENTRE DE RESTAURATION - LT DANZ | NON | HOTTE DE CUISINE | 3 | C0
CASERNEMENT DE NANDAI | Ant NANDAI | BOURAIL | NDA-0051-CENTRE DE RESTAURATION - LT DANZ | OUI | CHAMBRE FROIDE | 5 | C0
|  |  | CASERNEMENT DE PLUM |  |  | 283
CASERNEMENT DE PLUM | Ant PLUM CASERNEMENT | MONT DORE | PLM-0001-POSTE DE SECURITE - CENTRE DE TRANS - LT DANZ | NON | CLIM-SYSTÈME DE CLIMATISATION_FAP | 14 | C0
CASERNEMENT DE PLUM | Ant PLUM CASERNEMENT | MONT DORE | PLM-0002-BCC MCD | NON | CLIM-SYSTÈME DE CLIMATISATION_FAP | 23 | C3
CASERNEMENT DE PLUM | Ant PLUM CASERNEMENT | MONT DORE | PLM-0003-BATIMENT COMPARA | NON | CLIM-SYSTÈME DE CLIMATISATION_FAP | 3 | C2
CASERNEMENT DE PLUM | Ant PLUM CASERNEMENT | MONT DORE | PLM-0004-BATIMENT CCL-CMR - LT DANZ | NON | CLIM-SYSTÈME DE CLIMATISATION_FAP | 12 | C1
CASERNEMENT DE PLUM | Ant PLUM CASERNEMENT | MONT DORE | PLM-0004-BATIMENT CCL-CMR - LT DANZ | NON | VMC-EXTRACTEUR D'AIR | 1 | C1
CASERNEMENT DE PLUM | Ant PLUM CASERNEMENT | MONT DORE | PLM-0005-MAGASIN - SALLE DE SPORT | NON | CLIM-SYSTÈME DE CLIMATISATION_FAP | 1 | C2
CASERNEMENT DE PLUM | Ant PLUM CASERNEMENT | MONT DORE | PLM-0016-CIBLERIE | NON | CLIM-SYSTÈME DE CLIMATISATION_FAP | 3 | C2
CASERNEMENT DE PLUM | Ant PLUM CASERNEMENT | MONT DORE | PLM-0019-D T M P L - LTDANZ | NON | CLIM-SYSTÈME DE CLIMATISATION_FAP | 7 | C0
CASERNEMENT DE PLUM | Ant PLUM CASERNEMENT | MONT DORE | PLM-0021-BATIMENT COMMANDEMENT 5EME CIE | NON | CLIM-SYSTÈME DE CLIMATISATION_FAP | 2 | C2
CASERNEMENT DE PLUM | Ant PLUM CASERNEMENT | MONT DORE | PLM-0032-GARAGE - ATELIER | NON | CLIM-SYSTÈME DE CLIMATISATION_FAP | 5 | C2
CASERNEMENT DE PLUM | Ant PLUM CASERNEMENT | MONT DORE | PLM-0045-HANGAR GUEPARD - ARMURERIE - LT DANZ | NON | CLIM-SYSTÈME DE CLIMATISATION_FAP | 6 | C0
CASERNEMENT DE PLUM | Ant PLUM CASERNEMENT | MONT DORE | PLM-0053-POSTE DE GARDE | NON | CLIM-SYSTÈME DE CLIMATISATION_FAP | 4 | C2
CASERNEMENT DE PLUM | Ant PLUM CASERNEMENT | MONT DORE | PLM-0062-POLE INSTRUCTION ET STOCKAGE - LT DANZ | NON | CLIM-SYSTÈME DE CLIMATISATION_FAP | 12 | C1
CASERNEMENT DE PLUM | Ant PLUM CASERNEMENT | MONT DORE | PLM-0062-POLE INSTRUCTION ET STOCKAGE - LT DANZ | NON | VMC-EXTRACTEUR D'AIR | 1 | C1
CASERNEMENT DE PLUM | Ant PLUM CASERNEMENT | MONT DORE | PLM-0064-HANGAR - ATELIER - DID NMA | NON | CLIM-SYSTÈME DE CLIMATISATION_FAP | 1 | C1
CASERNEMENT DE PLUM | Ant PLUM CASERNEMENT | MONT DORE | PLM-0067-ATELIER - MAGASIN APPRO - LT DANZ | NON | CLIM-SYSTÈME DE CLIMATISATION_FAP | 18 | C0
CASERNEMENT DE PLUM | Ant PLUM CASERNEMENT | MONT DORE | PLM-0067-ATELIER - MAGASIN APPRO - LT DANZ | NON | VMC-EXTRACTEUR D'AIR | 1 | C0
CASERNEMENT DE PLUM | Ant PLUM CASERNEMENT | MONT DORE | PLM-0082-ATELIER NTI 2 MULTI-TECHNIQUE | NON | CLIM-SYSTÈME DE CLIMATISATION_FAP | 13 | C0
CASERNEMENT DE PLUM | Ant PLUM CASERNEMENT | MONT DORE | PLM-0084-LOGEMENT COMPARA | NON | CLIM-SYSTÈME DE CLIMATISATION_FAP | 1 | C3
CASERNEMENT DE PLUM | Ant PLUM CASERNEMENT | MONT DORE | PLM-0086-BATIMENT DE STOCKAGE - SECTION TRANSMISSION - LT DANZ | NON | CLIM-SYSTÈME DE CLIMATISATION_FAP | 8 | C0
CASERNEMENT DE PLUM | Ant PLUM CASERNEMENT | MONT DORE | PLM-0087-HANGAR GCAT | NON | CLIM-SYSTÈME DE CLIMATISATION_FAP | 3 | C1
CASERNEMENT DE PLUM | Ant PLUM CASERNEMENT | MONT DORE | PLM-0088-BATIMENT COMIA | NON | CLIM-SYSTÈME DE CLIMATISATION_FAP | 4 | C3
CASERNEMENT DE PLUM | Ant PLUM CASERNEMENT | MONT DORE | PLM-0093-ETAT MAJOR REGIMENT - LT DANZ | NON | CLIM-SYSTÈME DE CLIMATISATION_FAP | 45 | C0
CASERNEMENT DE PLUM | Ant PLUM CASERNEMENT | MONT DORE | PLM-0093-ETAT MAJOR REGIMENT - LT DANZ | NON | VMC-EXTRACTEUR D'AIR | 1 | C1
CASERNEMENT DE PLUM | Ant PLUM CASERNEMENT | MONT DORE | PLM-0094-SALLE D'HONNEUR | NON | CLIM-SYSTÈME DE CLIMATISATION_FAP | 2 | C1
CASERNEMENT DE PLUM | Ant PLUM CASERNEMENT | MONT DORE | PLM-0095-INFIRMERIE - LT DANZ | NON | CLIM-SYSTÈME DE CLIMATISATION_FAP | 18 | C1
CASERNEMENT DE PLUM | Ant PLUM CASERNEMENT | MONT DORE | PLM-0097-FOYER - LT DANZ | NON | CLIM-SYSTÈME DE CLIMATISATION_FAP | 17 | C1
CASERNEMENT DE PLUM | Ant PLUM CASERNEMENT | MONT DORE | PLM-0098-BCC 14 PLACES | NON | CLIM-SYSTÈME DE CLIMATISATION_FAP | 14 | C3
CASERNEMENT DE PLUM | Ant PLUM CASERNEMENT | MONT DORE | PLM-0108-LOCAL POUBELLES | NON | CLIM-SYSTÈME DE CLIMATISATION_FAP | 1 | C1
CASERNEMENT DE PLUM | Ant PLUM CASERNEMENT | MONT DORE | PLM-0148-ARMURERIE | NON | CLIM-SYSTÈME DE CLIMATISATION_FAP | 3 | C0
CASERNEMENT DE PLUM | Ant PLUM CASERNEMENT | MONT DORE | PLM-0149-BUREAUX - DID NMA - LTDANZ | NON | CLIM-SYSTÈME DE CLIMATISATION_FAP | 6 | C1
CASERNEMENT DE PLUM | Ant PLUM CASERNEMENT | MONT DORE | PLM-0164-GUERITE DE CONTROLE | NON | CLIM-SYSTÈME DE CLIMATISATION_FAP | 1 | C2
CASERNEMENT DE PLUM | Ant PLUM CASERNEMENT | MONT DORE | PLM-0165-CENTRE DE RESTAURATION UNIQUE - LT DANZ - DID NMA - RIMAP-NC | NON | CLIM-DRV_FOP | 2 | C0
CASERNEMENT DE PLUM | Ant PLUM CASERNEMENT | MONT DORE | PLM-0165-CENTRE DE RESTAURATION UNIQUE - LT DANZ - DID NMA - RIMAP-NC | NON | CLIM-UNITE INTERIEURE_FOP | 10 | C0
CASERNEMENT DE PLUM | Ant PLUM CASERNEMENT | MONT DORE | PLM-0165-CENTRE DE RESTAURATION UNIQUE - LT DANZ - DID NMA - RIMAP-NC | NON | CLIM-SYSTÈME DE CLIMATISATION_FAP | 4 | C0
CASERNEMENT DE PLUM | Ant PLUM CASERNEMENT | MONT DORE | PLM-0165-CENTRE DE RESTAURATION UNIQUE - LT DANZ - DID NMA - RIMAP-NC | NON | VMC-EXTRACTEUR D'AIR | 2 | C0
CASERNEMENT DE PLUM | Ant PLUM CASERNEMENT | MONT DORE | PLM-0165-CENTRE DE RESTAURATION UNIQUE - LT DANZ - DID NMA - RIMAP-NC | NON | HOTTE DE CUISINE | 5 | C0
CASERNEMENT DE PLUM | Ant PLUM CASERNEMENT | MONT DORE | PLM-0165-CENTRE DE RESTAURATION UNIQUE - LT DANZ - DID NMA - RIMAP-NC | OUI | CHAMBRE FROIDE | 8 | C0
CASERNEMENT DE PLUM | Ant PLUM CASERNEMENT | MONT DORE | MDO-XXXX-RELAI FH | NON | CLIM-SYSTÈME DE CLIMATISATION_FAP | 1 | C0
|  |  | DEPOT DE MUNITIONS DE NANDAI |  |  | 14
DEPOT DE MUNITIONS DE NANDAI | Ant NANDAI | BOURAIL | MUN-0017-ATELIER DE VISITE - LT DANZ | NON | CLIM-SYSTÈME DE CLIMATISATION_FAP | 3 | C0
DEPOT DE MUNITIONS DE NANDAI | Ant NANDAI | BOURAIL | MUN-0023-BUREAU - LT DANZ | NON | CLIM-SYSTÈME DE CLIMATISATION_FAP | 2 | C0
DEPOT DE MUNITIONS DE NANDAI | Ant NANDAI | BOURAIL | MUN-0024-POSTE DE SECURITE - SIMU | NON | CLIM-SYSTÈME DE CLIMATISATION_FAP | 7 | C0
DEPOT DE MUNITIONS DE NANDAI | Ant NANDAI | BOURAIL | MUN-0026-BUREAU - STOCKAGE CHENIL | NON | CLIM-SYSTÈME DE CLIMATISATION_FAP | 2 | C0
|  |  | DIRECTION INTERARMEES SERVICE DE SANTE |  |  | 61
DIRECTION INTERARMEES SERVICE DE SANTE | Ant NOUMEA CASERNEMENT | NOUMÉA | DIASS-0001-C M I A - LT DANZI | NON | CLIM-SYSTÈME DE CLIMATISATION_FAP | 29 | C1
DIRECTION INTERARMEES SERVICE DE SANTE | Ant NOUMEA CASERNEMENT | NOUMÉA | DIASS-0001-C M I A - LT DANZ | NON | VMC-EXTRACTEUR D'AIR | 1 | C1
DIRECTION INTERARMEES SERVICE DE SANTE | Ant NOUMEA CASERNEMENT | NOUMÉA | DIASS-0002-ANNEXE D I A S S | NON | CLIM-SYSTÈME DE CLIMATISATION_FAP | 9 | C3
DIRECTION INTERARMEES SERVICE DE SANTE | Ant NOUMEA CASERNEMENT | NOUMÉA | DIASS-0005-D I A S S | NON | CLIM-SYSTÈME DE CLIMATISATION_FAP | 13 | C0
DIRECTION INTERARMEES SERVICE DE SANTE | Ant NOUMEA CASERNEMENT | NOUMÉA | DIASS-0007-UNITE DE DISTRIBUTION EN PRODUITS DE SANTE | NON | CLIM-SYSTÈME DE CLIMATISATION_FAP | 9 | C0
|  |  | ILOT BRUN |  |  | 44
ILOT BRUN | Ant NOUMEA CASERNEMENT | NOUMÉA | BRN-0101-STATION DE RECEPTION | NON | CLIM-SYSTÈME DE CLIMATISATION_FAP | 16 | C0
ILOT BRUN | Ant NOUMEA CASERNEMENT | NOUMÉA | BRN-0104-SERVICE MANOEUVRE | NON | CLIM-SYSTÈME DE CLIMATISATION_FAP | 2 | C2
ILOT BRUN | Ant NOUMEA CASERNEMENT | NOUMÉA | BRN-0105-ATELIER EQUIPAGE ENTRETIEN - DID NMA | NON | CLIM-SYSTÈME DE CLIMATISATION_FAP | 12 | C1
ILOT BRUN | Ant NOUMEA CASERNEMENT | NOUMÉA | BRN-0121-ATELIER STOCKAGE SECTION MANOEUVRE | NON | CLIM-SYSTÈME DE CLIMATISATION_FAP | 2 | C2
ILOT BRUN | Ant NOUMEA CASERNEMENT | NOUMÉA | BRN-0122-POSTE CENTRAL DE PROTECTION - LT DANZ | NON | CLIM-SYSTÈME DE CLIMATISATION_FAP | 7 | C1
ILOT BRUN | Ant NOUMEA CASERNEMENT | NOUMÉA | BRN-0140-BATIMENT TECHNIQUE | NON | CLIM-SYSTÈME DE CLIMATISATION_FAP | 4 | C1
ILOT BRUN | Ant NOUMEA CASERNEMENT | NOUMÉA | BRN-0147-LOCAL POUBELLES | NON | CLIM-SYSTÈME DE CLIMATISATION_FAP | 1 | C1
|  |  | LOGEMENTS DE LA POINTE DE L'ARTILLERIE |  |  | 21
LOGEMENTS DE LA POINTE DE L'ARTILLERIE | Ant NOUMEA LOGEMENT | NOUMÉA | PTE-0037-PTE 37 - CRECHE IGESA | NON | CLIM-SYSTÈME DE CLIMATISATION_FAP | 7 | C1
LOGEMENTS DE LA POINTE DE L'ARTILLERIE | Ant NOUMEA LOGEMENT | NOUMÉA | PTE-0060-PTE 60 - VILLA TYPE F5 | OUI | CLIM-GROUPE DE PRODUCTION D'EAU GLACÉE_FOP | 1 | C0
LOGEMENTS DE LA POINTE DE L'ARTILLERIE | Ant NOUMEA LOGEMENT | NOUMÉA | PTE-0060-PTE 60 - VILLA TYPE F5 | NON | CLIM-UNITE INTERIEUR_FOP | 11 | C0
LOGEMENTS DE LA POINTE DE L'ARTILLERIE | Ant NOUMEA LOGEMENT | NOUMÉA | PTE-0061-PTE 61 - VILLA TYPE F2 | NON | CLIM-SYSTÈME DE CLIMATISATION_FAP | 2 | C1
|  |  | OUEN TORO |  |  | 28
OUEN TORO | Ant NOUMEA CASERNEMENT | NOUMÉA | OT-0003-STATION EMISSION | NON | CLIM-TOURELLE D'EXTRACTION | 3 | C0
OUEN TORO | Ant NOUMEA CASERNEMENT | NOUMÉA | OT-0003-STATION EMISSION | OUI | GROUPE DE PRODUCTION D'EAU GLACÉE_FOP | 2 | C0
OUEN TORO | Ant NOUMEA CASERNEMENT | NOUMÉA | OT-0003-STATION EMISSION | NON | CLIM-UNITE INTERIEUR_FOP | 10 | C0
OUEN TORO | Ant NOUMEA CASERNEMENT | NOUMÉA | OT-0003-STATION EMISSION | NON | CLIM-SYSTÈME DE CLIMATISATION_FAP | 4 | C0
OUEN TORO | Ant NOUMEA CASERNEMENT | NOUMÉA | OT-0003-STATION EMISSION | OUI | SYSTÈME DE VENTILATION ROOFTOP | 2 | C0
OUEN TORO | Ant NOUMEA CASERNEMENT | NOUMÉA | OT-0003-STATION EMISSION | NON | VMC-EXTRACTEUR D'AIR | 1 | C0
OUEN TORO | Ant NOUMEA CASERNEMENT | NOUMÉA | OT-0004-POSTE CENTRAL DE PROTECTION PCP | NON | CLIM-SYSTÈME DE CLIMATISATION_FAP | 6 | C1
|  |  | QUARTIER DE L'ARTILLERIE |  |  | 65
QUARTIER DE L'ARTILLERIE | Ant NOUMEA CASERNEMENT | NOUMÉA | ART-0001-POSTE D'ACCUEIL | NON | CLIM-SYSTÈME DE CLIMATISATION_FAP | 2 | C2
QUARTIER DE L'ARTILLERIE | Ant NOUMEA CASERNEMENT | NOUMÉA | ART-0002-BATIMENT DE STOCKAGE | NON | CLIM-SYSTÈME DE CLIMATISATION_FAP | 2 | C2
QUARTIER DE L'ARTILLERIE | Ant NOUMEA CASERNEMENT | NOUMÉA | ART-0005-BATIMENT SAP | NON | CLIM-SYSTÈME DE CLIMATISATION_FAP | 10 | C2
QUARTIER DE L'ARTILLERIE | Ant NOUMEA CASERNEMENT | NOUMÉA | ART-0006-BUREAU INTERARMEES DU LOGEMENT | NON | CLIM-SYSTÈME DE CLIMATISATION_FAP | 12 | C2
QUARTIER DE L'ARTILLERIE | Ant NOUMEA CASERNEMENT | NOUMÉA | ART-0011-LOCAL DIRISI | NON | CLIM-SYSTÈME DE CLIMATISATION_FAP | 1 | C0
QUARTIER DE L'ARTILLERIE | Ant NOUMEA CASERNEMENT | NOUMÉA | ART-0012-MAGASIN DE REFORME - MLTC | NON | CLIM-SYSTÈME DE CLIMATISATION_FAP | 1 | C2
QUARTIER DE L'ARTILLERIE | Ant NOUMEA CASERNEMENT | NOUMÉA | ART-0014-BATIMENT GSBDD-NC SSV-SSV-BPSAO - LT DANZ | NON | CLIM-SYSTÈME DE CLIMATISATION_FAP | 18 | C1
QUARTIER DE L'ARTILLERIE | Ant NOUMEA CASERNEMENT | NOUMÉA | ART-0014-BATIMENT GSBDD-NC SSV-SSV-BPSAO - LT DANZ | NON | VMC-EXTRACTEUR D'AIR | 1 | C1
QUARTIER DE L'ARTILLERIE | Ant NOUMEA CASERNEMENT | NOUMÉA | ART-0023-MAGASIN AMEUBLEMENT CADRES MARIES | NON | CLIM-SYSTÈME DE CLIMATISATION_FAP | 1 | C2
QUARTIER DE L'ARTILLERIE | Ant NOUMEA CASERNEMENT | NOUMÉA | ART-0025-ATELIER CHAUD ET FROID | NON | CLIM-SYSTÈME DE CLIMATISATION_FAP | 2 | C2
QUARTIER DE L'ARTILLERIE | Ant NOUMEA CASERNEMENT | NOUMÉA | ART-0026-ATELIER CHAUD ET FROID | NON | CLIM-SYSTÈME DE CLIMATISATION_FAP | 2 | C2
QUARTIER DE L'ARTILLERIE | Ant NOUMEA CASERNEMENT | NOUMÉA | ART-0028-MAGASIN ET BUREAUX | NON | CLIM-SYSTÈME DE CLIMATISATION_FAP | 3 | C2
QUARTIER DE L'ARTILLERIE | Ant NOUMEA CASERNEMENT | NOUMÉA | ART-0036-MAITRE TAILLEUR - MAITRE BOTTIER - LOCAL GUEPARD | NON | CLIM-SYSTÈME DE CLIMATISATION_FAP | 9 | C2
QUARTIER DE L'ARTILLERIE | Ant NOUMEA CASERNEMENT | NOUMÉA | ART-0036-MAITRE TAILLEUR - MAITRE BOTTIER - LOCAL GUEPARD | NON | VMC-EXTRACTEUR D'AIR | 1 | C2
|  |  | QUARTIER GRIBEAUVAL |  |  | 196
QUARTIER GRIBEAUVAL | Ant NOUMEA CASERNEMENT | NOUMÉA | GRI-0002-POSTE DE SECURITE | NON | CLIM-SYSTÈME DE CLIMATISATION_FAP | 5 | C1
QUARTIER GRIBEAUVAL | Ant NOUMEA CASERNEMENT | NOUMÉA | GRI-0003-LOCAL TECHNIQUE DU SERVICE GENERAL | NON | CLIM-SYSTÈME DE CLIMATISATION_FAP | 1 | C0
QUARTIER GRIBEAUVAL | Ant NOUMEA CASERNEMENT | NOUMÉA | GRI-0005-STMI ET CSNJ - LT DANZ - DECLASSEMENT ERP | NON | CLIM-SYSTÈME DE CLIMATISATION_FAP | 11 | C1
QUARTIER GRIBEAUVAL | Ant NOUMEA CASERNEMENT | NOUMÉA | GRI-0011-BUREAU UIR - A DEMOLIR | NON | CLIM-SYSTÈME DE CLIMATISATION_FAP | 2 | C2
QUARTIER GRIBEAUVAL | Ant NOUMEA CASERNEMENT | NOUMÉA | GRI-0012-SALLE DE COURS - A DEMOLIR | NON | CLIM-SYSTÈME DE CLIMATISATION_FAP | 1 | C2
QUARTIER GRIBEAUVAL | Ant NOUMEA CASERNEMENT | NOUMÉA | GRI-0013-FOYER MDR - LT DIRISI | NON | CLIM-SYSTÈME DE CLIMATISATION_FAP | 4 | C2
QUARTIER GRIBEAUVAL | Ant NOUMEA CASERNEMENT | NOUMÉA | GRI-0014-VAGUEMESTRE LAVERIE ET CSNJ - LT DIRISI | NON | CLIM-SYSTÈME DE CLIMATISATION_FAP | 5 | C1
QUARTIER GRIBEAUVAL | Ant NOUMEA CASERNEMENT | NOUMÉA | GRI-0018-ATELIER VGC - ATELIER INCENDIE - NEDEX - STMI | NON | CLIM-SYSTÈME DE CLIMATISATION_FAP | 11 | C2
QUARTIER GRIBEAUVAL | Ant NOUMEA CASERNEMENT | NOUMÉA | GRI-0018-ATELIER VGC - ATELIER INCENDIE - NEDEX - STMI | NON | VMC-EXTRACTEUR D'AIR | 1 | C2
QUARTIER GRIBEAUVAL | Ant NOUMEA CASERNEMENT | NOUMÉA | GRI-0019-EIU - SALLE DE MUSCULATION - FCD - RIMAP NC | NON | CLIM-SYSTÈME DE CLIMATISATION_FAP | 5 | C3
QUARTIER GRIBEAUVAL | Ant NOUMEA CASERNEMENT | NOUMÉA | GRI-0019-EIU - SALLE DE MUSCULATION - FCD - RIMAP NC | NON | VMC-EXTRACTEUR D'AIR | 1 | C3
QUARTIER GRIBEAUVAL | Ant NOUMEA CASERNEMENT | NOUMÉA | GRI-0021-MAGASIN UNITE ELEMENTAIRE | NON | CLIM-SYSTÈME DE CLIMATISATION_FAP | 1 | C2
QUARTIER GRIBEAUVAL | Ant NOUMEA CASERNEMENT | NOUMÉA | GRI-0022-ATELIER NAUTIQUE RIMAP | NON | CLIM-SYSTÈME DE CLIMATISATION_FAP | 3 | C3
QUARTIER GRIBEAUVAL | Ant NOUMEA CASERNEMENT | NOUMÉA | GRI-0024-MAGASIN FOURRIER - RIMAP-NC | NON | CLIM-SYSTÈME DE CLIMATISATION_FAP | 3 | C3
QUARTIER GRIBEAUVAL | Ant NOUMEA CASERNEMENT | NOUMÉA | GRI-0030-BATIMENT CADRES - CSNJ-NC | NON | CLIM-SYSTÈME DE CLIMATISATION_FAP | 2 | C3
QUARTIER GRIBEAUVAL | Ant NOUMEA CASERNEMENT | NOUMÉA | GRI-0030-BATIMENT CADRES - CSNJ-NC | NON | VMC-EXTRACTEUR D'AIR | 1 | C3
QUARTIER GRIBEAUVAL | Ant NOUMEA CASERNEMENT | NOUMÉA | GRI-0031-HEBERGEMENT UE | NON | CLIM-SYSTÈME DE CLIMATISATION_FAP | 9 | C3
QUARTIER GRIBEAUVAL | Ant NOUMEA CASERNEMENT | NOUMÉA | GRI-0032-BATIMENT CADRES CELIBATAIRES | NON | CLIM-SYSTÈME DE CLIMATISATION_FAP | 1 | C3
QUARTIER GRIBEAUVAL | Ant NOUMEA CASERNEMENT | NOUMÉA | GRI-0032-BATIMENT CADRES CELIBATAIRES | NON | VMC-EXTRACTEUR D'AIR | 1 | C3
QUARTIER GRIBEAUVAL | Ant NOUMEA CASERNEMENT | NOUMÉA | GRI-0033-BATIMENT UE | NON | CLIM-SYSTÈME DE CLIMATISATION_FAP | 7 | C3
QUARTIER GRIBEAUVAL | Ant NOUMEA CASERNEMENT | NOUMÉA | GRI-0033-BATIMENT UE | NON | VMC-EXTRACTEUR D'AIR | 1 | C3
QUARTIER GRIBEAUVAL | Ant NOUMEA CASERNEMENT | NOUMÉA | GRI-0041-LOGEMENTS CADRES | NON | CLIM-SYSTÈME DE CLIMATISATION_FAP | 6 | C3
QUARTIER GRIBEAUVAL | Ant NOUMEA CASERNEMENT | NOUMÉA | GRI-0041-LOGEMENTS CADRES | NON | VMC-EXTRACTEUR D'AIR | 1 | C3
QUARTIER GRIBEAUVAL | Ant NOUMEA CASERNEMENT | NOUMÉA | GRI-0045-HANGAR | NON | CLIM-SYSTÈME DE CLIMATISATION_FAP | 1 | C3
QUARTIER GRIBEAUVAL | Ant NOUMEA CASERNEMENT | NOUMÉA | GRI-0046-BATIMENT CINC | NON | CLIM-SYSTÈME DE CLIMATISATION_FAP | 3 | C3
QUARTIER GRIBEAUVAL | Ant NOUMEA CASERNEMENT | NOUMÉA | GRI-0059-EMIA - BATIMENT A - DSEO-NC | NON | CLIM-UNITE INTERIEUR_FOP | 16 | C0
QUARTIER GRIBEAUVAL | Ant NOUMEA CASERNEMENT | NOUMÉA | GRI-0059-EMIA - BATIMENT A - DSEO-NC | NON | CLIM-SYSTÈME DE CLIMATISATION_FAP | 3 | C0
QUARTIER GRIBEAUVAL | Ant NOUMEA CASERNEMENT | NOUMÉA | GRI-0059-EMIA - BATIMENT A - DSEO-NC | NON | VMC-EXTRACTEUR D'AIR | 1 | C2
QUARTIER GRIBEAUVAL | Ant NOUMEA CASERNEMENT | NOUMÉA | GRI-0059-EMIA - BATIMENT A - DSEO-NC | NON | VMC-EXTRACTEUR D'AIR | 1 | C2
QUARTIER GRIBEAUVAL | Ant NOUMEA CASERNEMENT | NOUMÉA | GRI-0060-EMIA - BATIMENT B - DANZ NMA | OUI | CLIM-GROUPE DE PRODUCTION D'EAU GLACÉE_FOP | 1 | C0
QUARTIER GRIBEAUVAL | Ant NOUMEA CASERNEMENT | NOUMÉA | GRI-0060-EMIA - BATIMENT B - DANZ NMA | NON | CLIM-DRV_FOP | 1 | C0
QUARTIER GRIBEAUVAL | Ant NOUMEA CASERNEMENT | NOUMÉA | GRI-0060-EMIA - BATIMENT B - DANZ NMA | NON | CLIM-UNITE INTERIEUR_FOP | 13 | C0
QUARTIER GRIBEAUVAL | Ant NOUMEA CASERNEMENT | NOUMÉA | GRI-0060-EMIA - BATIMENT B - DANZ NMA | NON | CLIM-SYSTÈME DE CLIMATISATION_FAP | 4 | C0
QUARTIER GRIBEAUVAL | Ant NOUMEA CASERNEMENT | NOUMÉA | GRI-0060-EMIA - BATIMENT B - DANZ NMA | NON | VMC-EXTRACTEUR D'AIR | 1 | C2
QUARTIER GRIBEAUVAL | Ant NOUMEA CASERNEMENT | NOUMÉA | GRI-0061-EMIA BATIMENT C -DANZ NMA | NON | CLIM-DRV_FOP | 1 | C0
QUARTIER GRIBEAUVAL | Ant NOUMEA CASERNEMENT | NOUMÉA | GRI-0061-EMIA BATIMENT C -DANZ NMA | NON | CLIM-UNITE INTERIEUR_FOP | 24 | C0
QUARTIER GRIBEAUVAL | Ant NOUMEA CASERNEMENT | NOUMÉA | GRI-0061-EMIA BATIMENT C -DANZ NMA | NON | CLIM-SYSTÈME DE CLIMATISATION_FAP | 2 | C0
QUARTIER GRIBEAUVAL | Ant NOUMEA CASERNEMENT | NOUMÉA | GRI-0061-EMIA BATIMENT C -DANZ NMA | NON | VMC-EXTRACTEUR D'AIR | 1 | C2
QUARTIER GRIBEAUVAL | Ant NOUMEA CASERNEMENT | NOUMÉA | GRI-0062-EMIA BATIMENT D - DANZ NMA | NON | CLIM-DRV_FOP | 1 | C0
QUARTIER GRIBEAUVAL | Ant NOUMEA CASERNEMENT | NOUMÉA | GRI-0062-EMIA BATIMENT D - DANZ NMA | NON | CLIM-UNITE INTERIEUR_FOP | 22 | C0
QUARTIER GRIBEAUVAL | Ant NOUMEA CASERNEMENT | NOUMÉA | GRI-0062-EMIA BATIMENT D - DANZ NMA | NON | CLIM-SYSTÈME DE CLIMATISATION_FAP | 16 | C0
QUARTIER GRIBEAUVAL | Ant NOUMEA CASERNEMENT | NOUMÉA | GRI-0062-EMIA BATIMENT D - DANZ NMA | NON | VMC-EXTRACTEUR D'AIR | 1 | C2
|  |  | CENTRE DE TELEMESURE DE LA TONTOUTA (CTM) |  |  | 78
BASE AERIENNE 187 | Ant TONTOUTA | PAÏTA | CENTRE DE TELEMESURE DE LA TONTOUTA (CTM) | OUI | CLIM-GROUPE DE PRODUCTION D'EAU GLACÉE_FOP | 2 | C0
BASE AERIENNE 187 | Ant TONTOUTA | PAÏTA | CENTRE DE TELEMESURE DE LA TONTOUTA (CTM) | OUI | CLIM-CENTRE DE TRAITEMENT D'AIR | 6 | C0
BASE AERIENNE 187 | Ant TONTOUTA | PAÏTA | CENTRE DE TELEMESURE DE LA TONTOUTA (CTM) | NON | CLIM-UNITE INTERIEUR_FOP | 58 | C0
BASE AERIENNE 187 | Ant TONTOUTA | PAÏTA | CENTRE DE TELEMESURE DE LA TONTOUTA (CTM) | NON | CLIM-SYSTÈME DE CLIMATISATION_FAP | 6 | C0
BASE AERIENNE 187 | Ant TONTOUTA | PAÏTA | CENTRE DE TELEMESURE DE LA TONTOUTA (CTM) | NON | VMC-EXTRACTEUR D'AIR | 6 | C0
|  |  | VILLAGE VACANCES INTERARMEES |  |  | 49
VILLAGE VACANCES INTERARMEES | Ant NOUMEA LOGEMENT | ILE DES PINS | VVI-0019-RESTAURATION | OUI | CHAMBRE FROIDE | 2 | C0
VILLAGE VACANCES INTERARMEES | Ant NOUMEA LOGEMENT | ILE DES PINS | VVI-LOGEMENT | NON | CLIM-SYSTÈME DE CLIMATISATION_FAP | 47 | C3
1715

## climatiseurs FANC (hidden)
Climatiseurs des FANC
1265 | Climatiseurs recensés FANC (unités intérieures) |  |  | Cellules à copier/coller dans la Demande d'intervention (Di) pour la société de mainetnance
Zone | N° IMMEUBLE - COMPOSANT | Occupant | DESIGNATION IMMEUBLE | DESIGNATION COMPOSANT | N° COMPOSANT | N° de pièce (000) | Type CLIM (WINDOW, MONO, BI ou TRI SPLIT?) | Marque | Puiss. (BTU/h) | Gaz (R22, R407, R410,…) | Niveau U.I. ? (RDC, R+1, …) | Accès U.E. ? (< ou > 3m?)
Z1 / NOUMEA | 988818001P - 0012 | GSBdD | BASE NAVALE CHALEIX | CASERNEMENT OFFICIERS MARINIERS | 12 | 001 (ch.1) | MONO-SPLIT | AMARITIME | 9000 | R410 | RDC | < à 3m
Z1 / NOUMEA | 988818001P - 0012 | GSBdD | BASE NAVALE CHALEIX | CASERNEMENT OFFICIERS MARINIERS | 12 | 006 (ch.2) | MONO-SPLIT | AMARITIME | 9000 | R410 | RDC | < à 3m
Z1 / NOUMEA | 988818027P - 0004 | GSBdD/BIL | BASE NAVALE CHALEIX | CASERNEMENT OFFICIERS MARINIERS | 12 | 010 (CH 3) | MONO-SPLIT | AMARITIME | 9000 | R410 | RDC | < à 3m
Z1 / NOUMEA | 988818001P - 0012 | GSBdD | BASE NAVALE CHALEIX | CASERNEMENT OFFICIERS MARINIERS | 12 | 015 (ch.4) | MONO-SPLIT | AMARITIME | 9000 | R410 | RDC | < à 3m
Z1 / NOUMEA | 988818001P - 0012 | GSBdD | BASE NAVALE CHALEIX | CASERNEMENT OFFICIERS MARINIERS | 12 | 019 (ch.5) | MONO-SPLIT | AMARITIME | 9000 | R410 | RDC | < à 3m
Z1 / NOUMEA | 988818001P - 0012 | GSBdD | BASE NAVALE CHALEIX | CASERNEMENT OFFICIERS MARINIERS | 12 | 024 (ch.6) | MONO-SPLIT | AMARITIME | 9000 | R410 | RDC | < à 3m
Z1 / NOUMEA | 988818001P - 0012 | GSBdD | BASE NAVALE CHALEIX | CASERNEMENT OFFICIERS MARINIERS | 12 | 101 (ch.101) | MONO-SPLIT | AMARITIME | 9000 | R410 | R+1 | > à 3m
Z1 / NOUMEA | 988818001P - 0012 | GSBdD | BASE NAVALE CHALEIX | CASERNEMENT OFFICIERS MARINIERS | 12 | 106 (ch.102) | MONO-SPLIT | AMARITIME | 9000 | R410 | R+1 | > à 3m
Z1 / NOUMEA | 988818027P - 0004 | GSBdD/BIL | BASE NAVALE CHALEIX | CASERNEMENT OFFICIERS MARINIERS | 12 | 110 (CH103) | MONO-SPLIT | AMARITIME | 9000 | R410 | R+1 | > à 3m
Z1 / NOUMEA | 988818001P - 0012 | GSBdD | BASE NAVALE CHALEIX | CASERNEMENT OFFICIERS MARINIERS | 12 | 115 (ch.104) | MONO-SPLIT | AMARITIME | 9000 | R410 | R+1 | > à 3m
Z1 / NOUMEA | 988818001P - 0012 | GSBdD | BASE NAVALE CHALEIX | CASERNEMENT OFFICIERS MARINIERS | 12 | 119 (ch.105) | MONO-SPLIT | AMARITIME | 9000 | R410 | R+1 | > à 3m
Z1 / NOUMEA | 988818001P - 0012 | GSBdD | BASE NAVALE CHALEIX | CASERNEMENT OFFICIERS MARINIERS | 12 | 124 (ch.106) | MONO-SPLIT | AMARITIME | 9000 | R410 | R+1 | > à 3m
Z1 / NOUMEA | 988818001P - 0014 | BN | BASE NAVALE CHALEIX | CARRE DES OFFICIERS MARINIERS | 15 | 1 | MONO-SPLIT | FUJI | 9000 | R410 | RDC | > à 3m
Z1 / NOUMEA | 988818001P - 0014 | BN | BASE NAVALE CHALEIX | CARRE DES OFFICIERS MARINIERS | 15 | 2 | MONO-SPLIT | FUJI | 9000 | R22 | RDC | < à 3m
Z1 / NOUMEA | 988818001P - 0014 | BN | BASE NAVALE CHALEIX | CARRE DES OFFICIERS MARINIERS | 15 | 3 | MONO-SPLIT | FUJI | 9000 | R22 | RDC | < à 3m
Z1 / NOUMEA | 988818001P - 0014 | BN | BASE NAVALE CHALEIX | CARRE DES OFFICIERS MARINIERS | 15 | 4 | MONO-SPLIT | FUJI | 9000 | R22 | RDC | < à 3m
Z1 / NOUMEA | 988818001P - 0014 | BN | BASE NAVALE CHALEIX | CARRE DES OFFICIERS MARINIERS | 15 | 5 | MONO-SPLIT | FUJI | 9000 | R22 | RDC | < à 3m
Z1 / NOUMEA | 988818027P - 0004 | GSBdD/BIL | BASE NAVALE CHALEIX | CASERNEMENT OFFICIERS MARINIERS | 16 | 2 | MONO-SPLIT | TOSHIBA | 9000 | ? | RDC | < à 3m
Z1 / NOUMEA | 988818001P - 0016 | GSBdD | BASE NAVALE CHALEIX | CASERNEMENT OFFICIERS MARINIERS | 16 | 2 | MONO-SPLIT | TOSHIBA | 9000 | ? | RDC | < à 3m
Z1 / NOUMEA | 988818001P - 0016 | GSBdD | BASE NAVALE CHALEIX | CASERNEMENT OFFICIERS MARINIERS | 16 | (ch.01) | MONO-SPLIT | DAIKIN | 9000 | R22 | RDC | < à 3m
Z1 / NOUMEA | 988818027P - 0004 | GSBdD/BIL | BASE NAVALE CHALEIX | CASERNEMENT OFFICIERS MARINIERS | 16 | 001 (CH 13) | MONO-SPLIT | AIRWELL | 12000 | R410 | RDC | < à 3m
Z1 / NOUMEA | 988818027P - 0004 | GSBdD/BIL | BASE NAVALE CHALEIX | CASERNEMENT OFFICIERS MARINIERS | 16 | 006 (CH14) | MONO-SPLIT | AIRWELL | 12000 | R410 | RDC | < à 3m
Z1 / NOUMEA | 988818027P - 0004 | GSBdD/BIL | BASE NAVALE CHALEIX | CASERNEMENT OFFICIERS MARINIERS | 16 | 018 (CH12) | MONO-SPLIT | AIRWELL | 12000 | R410 | RDC | < à 3m
Z1 / NOUMEA | 988818027P - 0004 | GSBdD/BIL | BASE NAVALE CHALEIX | CASERNEMENT OFFICIERS MARINIERS | 16 | 020 (CH4) | MONO-SPLIT | FRESH AIR | 9000 | R22 | RDC | > à 3m
Z1 / NOUMEA | 988818027P - 0004 | GSBdD/BIL | BASE NAVALE CHALEIX | CASERNEMENT OFFICIERS MARINIERS | 16 | 023 (CH 5) | MONO-SPLIT | AIRWELL | 12000 | R410 | RDC | > à 3m
Z1 / NOUMEA | 988818027P - 0004 | GSBdD/BIL | BASE NAVALE CHALEIX | CASERNEMENT OFFICIERS MARINIERS | 16 | 026 (CH6) | MONO-SPLIT | AIRWELL | 9000 | R410 | RDC | > à 3m
Z1 / NOUMEA | 988818027P - 0004 | GSBdD/BIL | BASE NAVALE CHALEIX | CASERNEMENT OFFICIERS MARINIERS | 16 | 029 (CH 7) | MONO-SPLIT | AIRWELL | 9000 | R410 | RDC | < à 3m
Z1 / NOUMEA | 988818027P - 0004 | GSBdD/BIL | BASE NAVALE CHALEIX | CASERNEMENT OFFICIERS MARINIERS | 16 | 032 (CH 8) | MONO-SPLIT | WESTPOINT | 9000 | R410 | RDC | < à 3m
Z1 / NOUMEA | 988818027P - 0004 | GSBdD/BIL | BASE NAVALE CHALEIX | CASERNEMENT OFFICIERS MARINIERS | 16 | 043 (CH 16) | MONO-SPLIT | FRESH AIR | 9000 | R22 | RDC | < à 3m
Z1 / NOUMEA | 988818027P - 0004 | GSBdD/BIL | BASE NAVALE CHALEIX | CASERNEMENT OFFICIERS MARINIERS | 16 | 046 (CH9) | MONO-SPLIT | AIRWELL | 9000 | R410 | RDC | < à 3m
Z1 / NOUMEA | 988818027P - 0004 | GSBdD/BIL | BASE NAVALE CHALEIX | CASERNEMENT OFFICIERS MARINIERS | 16 | 16A | MONO-SPLIT | DAIKIN | 9000 | R22 | RDC | < à 3m
Z1 / NOUMEA | 988818027P - 0004 | GSBdD/BIL | BASE NAVALE CHALEIX | CASERNEMENT OFFICIERS MARINIERS | 16 | 16A (CH01) | MONO-SPLIT | DAIKIN | 9000 | R22 | RDC | < à 3m
Z1 / NOUMEA | 988818027P - 0004 | GSBdD/BIL | BASE NAVALE CHALEIX | CASERNEMENT OFFICIERS MARINIERS | 16 | CH03 | MONO-SPLIT | DAIKIN | 12000 | R22 | RDC | < à 3m
Z1 / NOUMEA | 988818027P - 0004 | GSBdD/BIL | BASE NAVALE CHALEIX | CASERNEMENT OFFICIERS MARINIERS | 16 | CH10 | MONO-SPLIT | DAIKIN | 12000 | R410 | RDC | > à 3m
Z1 / NOUMEA | 988818001P - 0029 | BN | BASE NAVALE CHALEIX | MAGASINS / BUREAUX | 29 | 1 | MONO-SPLIT | TECHNIBEL | 18000 | R22 | RDC | > à 3m
Z1 / NOUMEA | 988818001P - 0029 | BN | BASE NAVALE CHALEIX | MAGASINS / BUREAUX | 29 | 5 | MONO-SPLIT | AIRWELL | 18000 | R22 | RDC | > à 3m
Z1 / NOUMEA | 988818001P - 0029 | BN | BASE NAVALE CHALEIX | MAGASINS / BUREAUX | 29 | 6 | MONO-SPLIT | FUJI | 18000 | R22 | RDC | > à 3m
Z1 / NOUMEA | 988818001P - 0029 | BN | BASE NAVALE CHALEIX | MAGASINS / BUREAUX | 29 | 101 | MONO-SPLIT | DAIKIN | 18000 | R22 | R+1 | > à 3m
Z1 / NOUMEA | 988818001P - 0029 | BN | BASE NAVALE CHALEIX | MAGASINS / BUREAUX | 29 | 101 | MONO-SPLIT | DAIKIN | 18000 | R22 | R+1 | > à 3m
Z1 / NOUMEA | 988818001P - 0029 | BN | BASE NAVALE CHALEIX | MAGASINS / BUREAUX | 29 | 102 | MONO-SPLIT | DAIKIN | 18000 | R22 | R+1 | > à 3m
Z1 / NOUMEA | 988818001P - 0029 | BN | BASE NAVALE CHALEIX | MAGASINS / BUREAUX | 29 | 102 | MONO-SPLIT | DAIKIN | 18000 | R22 | R+1 | > à 3m
Z1 / NOUMEA | 988818001P - 0029 | BN | BASE NAVALE CHALEIX | MAGASINS / BUREAUX | 29 | 102 | MONO-SPLIT | DAIKIN | 18000 | R22 | R+1 | > à 3m
Z1 / NOUMEA | 988818001P - 0029 | BN | BASE NAVALE CHALEIX | MAGASINS / BUREAUX | 29 | 103 | MONO-SPLIT | ZENITH AIR | 18000 | R22 | R+1 | > à 3m
Z3 / PAÏTA - TONTOUTA | 988821002A - 0001 | DIRISI | ANTENNE RADIOELECTRIQUE COL DE LA PIROGUE | LOCAL TECHNIQUE | 1 | 1 | BI-SPLIT | ACSON | 10000 | R22 | RDC | < à 3m
Z3 / PAÏTA - TONTOUTA | 988821001Z - 0001 | BA 186 - DIRISI | BASE AERIENNE 186"LIEUTENANT PAUL KLEIN" | COMMANDEMENT BASE | 1 | 2 | MONO-SPLIT | AIRWELL | 9000 | R22 | RDC | < à 3m
Z3 / PAÏTA - TONTOUTA | 988821001Z - 0001 | BA 186 - DIRISI | BASE AERIENNE 186"LIEUTENANT PAUL KLEIN" | COMMANDEMENT BASE | 1 | 3 | MONO-SPLIT | AIRWELL | 12000 | R410 | RDC | < à 3m
Z3 / PAÏTA - TONTOUTA | 988821001Z - 0001 | BA 186 - DIRISI | BASE AERIENNE 186"LIEUTENANT PAUL KLEIN" | COMMANDEMENT BASE | 1 | 4 | MONO-SPLIT | AIRWELL | 12000 | R410 | RDC | < à 3m
Z3 / PAÏTA - TONTOUTA | 988821001Z - 0001 | BA 186 - DIRISI | BASE AERIENNE 186"LIEUTENANT PAUL KLEIN" | COMMANDEMENT BASE | 1 | 5 | MONO-SPLIT | AIRWELL | 12000 | R410 | RDC | < à 3m
Z3 / PAÏTA - TONTOUTA | 988821001Z - 0001 | BA 186 - DIRISI | BASE AERIENNE 186"LIEUTENANT PAUL KLEIN" | COMMANDEMENT BASE | 1 | 006(CORSIC) | MONO-SPLIT | AIRWELL | 9000 | R410 | RDC | > à 3m
Z3 / PAÏTA - TONTOUTA | 988821001Z - 0001 | BA 186 - DIRISI | BASE AERIENNE 186"LIEUTENANT PAUL KLEIN" | COMMANDEMENT BASE | 1 | 7 | MONO-SPLIT | FUJI | 9000 | R22 | RDC | > à 3m
Z3 / PAÏTA - TONTOUTA | 988821001Z - 0001 | BA 186 - DIRISI | BASE AERIENNE 186"LIEUTENANT PAUL KLEIN" | COMMANDEMENT BASE (RG) | 1 | 10 | MONO-SPLIT | ? | ? | ? | RDC | > à 3m
Z3 / PAÏTA - TONTOUTA | 988821001Z - 0001 | BA 186 - DIRISI | BASE AERIENNE 186"LIEUTENANT PAUL KLEIN" | COMMANDEMENT BASE | 1 | 11(RG) | MONO-SPLIT | AIRWELL | 12000 | R22 | RDC | > à 3m
Z3 / PAÏTA - TONTOUTA | 988821001Z - 0001 | BA 186 - DIRISI | BASE AERIENNE 186"LIEUTENANT PAUL KLEIN" | COMMANDEMENT BASE | 1 | 12 | MONO-SPLIT | AIRWELL | 9000 | R410 | RDC | > à 3m
Z3 / PAÏTA - TONTOUTA | 988821001Z - 0001 | BA 186 - DIRISI | BASE AERIENNE 186"LIEUTENANT PAUL KLEIN" | COMMANDEMENT BASE | 1 | 16 | MONO-SPLIT | AIRWELL | 12000 | R410 | RDC | > à 3m
Z3 / PAÏTA - TONTOUTA | 988821001Z - 0001 | BA 186 - DIRISI | BASE AERIENNE 186"LIEUTENANT PAUL KLEIN" | COMMANDEMENT BASE | 1 | 17 | MONO-SPLIT | AIRWELL | 12000 | R410 | RDC | > à 3m
Z3 / PAÏTA - TONTOUTA | 988821001Z - 0001 | BA 186 - DIRISI | BASE AERIENNE 186"LIEUTENANT PAUL KLEIN" | COMMANDEMENT BASE | 1 | 18 | MONO-SPLIT | AIRWELL | 12000 | R410 | RDC | < à 3m
Z3 / PAÏTA - TONTOUTA | 988821001Z - 0001 | BA 186 - DIRISI | BASE AERIENNE 186"LIEUTENANT PAUL KLEIN" | COMMANDEMENT BASE | 1 | 19 | MONO-SPLIT | AIRWELL | 9000 | R410 | RDC | < à 3m
Z3 / PAÏTA - TONTOUTA | 988821001Z - 0001 | BA 186 - DIRISI | BASE AERIENNE 186"LIEUTENANT PAUL KLEIN" | COMMANDEMENT BASE | 1 | 21 | MONO-SPLIT | AIRWELL | 12000 | R410 | RDC | > à 3m
Z3 / PAÏTA - TONTOUTA | 988821001Z - 0001 | BA 186 - DIRISI | BASE AERIENNE 186"LIEUTENANT PAUL KLEIN" | COMMANDEMENT BASE | 1 | 22 | MONO-SPLIT | AIRWELL | 9000 | R410 | RDC | > à 3m
Z3 / PAÏTA - TONTOUTA | 988821001Z - 0001 | BA 186 - DIRISI | BASE AERIENNE 186"LIEUTENANT PAUL KLEIN" | COMMANDEMENT BASE | 1 | 23 | MONO-SPLIT | AIRWELL | 18000 | R410 | RDC | > à 3m
Z3 / PAÏTA - TONTOUTA | 988821001Z - 0001 | BA 186 - DIRISI | BASE AERIENNE 186"LIEUTENANT PAUL KLEIN" | COMMANDEMENT BASE | 1 | 24 | MONO-SPLIT | AIRWELL | 9000 | R22 | RDC | < à 3m
Z3 / PAÏTA - TONTOUTA | 988821001Z - 0001 | BA 186 - DIRISI | BASE AERIENNE 186"LIEUTENANT PAUL KLEIN" | COMMANDEMENT BASE | 1 | 25 | MONO-SPLIT | AIRWELL | 9000 | R22 | RDC | < à 3m
Z3 / PAÏTA - TONTOUTA | 988821001Z - 0001 | BA 186 - DIRISI | BASE AERIENNE 186"LIEUTENANT PAUL KLEIN" | COMMANDEMENT BASE (DIRISI) | 1 | 10 | MONO-SPLIT | AIRWELL | 12000 | R410 | RDC | < à 3m
Z3 / PAÏTA - TONTOUTA | 988821001Z - 0001 | BA 186 - DIRISI | BASE AERIENNE 186"LIEUTENANT PAUL KLEIN" | COMMANDEMENT BASE (DIRISI) | 1 | 10 | MONO-SPLIT | AIRWELL | 12000 | R410 | RDC | < à 3m
Z3 / PAÏTA - TONTOUTA | 988821001Z - 0003 | BA 186 - DID - DIRISI - GSBdD/BIL | BASE AERIENNE 186"LIEUTENANT PAUL KLEIN" | SERVICE ET LOGEMENTS | 3 | 2 | MONO-SPLIT | AIRWELL | 12000 | R410 | RDC | > à 3m
Z3 / PAÏTA - TONTOUTA | 988821001Z - 0003 | BA 186 - DID - DIRISI - GSBdD/BIL | BASE AERIENNE 186"LIEUTENANT PAUL KLEIN" | SERVICE ET LOGEMENTS(DIRISI) | 3 | 3 | MONO-SPLIT | AKIRA | 9000 | R22 | RDC | > à 3m
Z3 / PAÏTA - TONTOUTA | 988821001Z - 0003 | BA 186 - DID - DIRISI - GSBdD/BIL | BASE AERIENNE 186"LIEUTENANT PAUL KLEIN" | SERVICE ET LOGEMENTS | 3 | 4 | MONO-SPLIT | FUJITSU | 9000 | R410 | RDC | < à 3m
Z3 / PAÏTA - TONTOUTA | 988821001Z - 0003 | BA 186 - DID - DIRISI - GSBdD/BIL | BASE AERIENNE 186"LIEUTENANT PAUL KLEIN" | SERVICE ET LOGEMENTS | 3 | 6 | MONO-SPLIT | FUJITSU | 9000 | R410 | RDC | < à 3m
Z3 / PAÏTA - TONTOUTA | 988821001Z - 0003 | BA 186 - DID - DIRISI - GSBdD/BIL | BASE AERIENNE 186"LIEUTENANT PAUL KLEIN" | SERVICE ET LOGEMENTS | 3 | 8 | MONO-SPLIT | AIRWELL | 9000 | R410 | RDC | < à 3m
Z3 / PAÏTA - TONTOUTA | 988821001Z - 0003 | BA 186 - DID - DIRISI - GSBdD/BIL | BASE AERIENNE 186"LIEUTENANT PAUL KLEIN" | SERVICE ET LOGEMENTS | 3 | 10 | MONO-SPLIT | FUJITSU | 9000 | R410 | RDC | < à 3m
Z3 / PAÏTA - TONTOUTA | 988821001Z - 0003 | BA 186 - DID - DIRISI - GSBdD/BIL | BASE AERIENNE 186"LIEUTENANT PAUL KLEIN" | SERVICE ET LOGEMENTS | 3 | 14 | MONO-SPLIT | AIRWELL | 9000 | R410 | RDC | < à 3m
Z3 / PAÏTA - TONTOUTA | 988821001Z - 0003 | BA 186 - DID - DIRISI - GSBdD/BIL | BASE AERIENNE 186"LIEUTENANT PAUL KLEIN" | SERVICE ET LOGEMENTS | 3 | 16 | MONO-SPLIT | TOSHIBA | 10000 | R410 | RDC | < à 3m
Z3 / PAÏTA - TONTOUTA | 988821001Z - 0003 | BA 186 - DID - DIRISI - GSBdD/BIL | BASE AERIENNE 186"LIEUTENANT PAUL KLEIN" | SERVICE ET LOGEMENTS | 3 | 18 | MONO-SPLIT | WESPOINT | 12000 | R410 | RDC | < à 3m
Z3 / PAÏTA - TONTOUTA | 988821001Z - 0003 | BA 186 - DID - DIRISI - GSBdD/BIL | BASE AERIENNE 186"LIEUTENANT PAUL KLEIN" | SERVICE ET LOGEMENTS | 3 | 35 | MONO-SPLIT | TOSHIBA | 10000 | R410 | RDC | > à 3m
Z3 / PAÏTA - TONTOUTA | 988821001Z - 0003 | BA 186 - DID - DIRISI - GSBdD/BIL | BASE AERIENNE 186"LIEUTENANT PAUL KLEIN" | SERVICE ET LOGEMENTS | 3 | 41 | MONO-SPLIT | WESTPOINT | 9000 | R410 | RDC | < à 3m
Z3 / PAÏTA - TONTOUTA | 988821001Z - 0003 | BA 186 - DID - DIRISI - GSBdD/BIL | BASE AERIENNE 186"LIEUTENANT PAUL KLEIN" | SERVICE ET LOGEMENTS | 3 | 43 | MONO-SPLIT | FUJITSU | 9000 | R410 | RDC | < à 3m
Z3 / PAÏTA - TONTOUTA | 988821001Z - 0003 | BA 186 - DID - DIRISI - GSBdD/BIL | BASE AERIENNE 186"LIEUTENANT PAUL KLEIN" | SERVICE ET LOGEMENTS | 3 | 45 | MONO-SPLIT | FUJITSU | 9000 | R410 | RDC | < à 3m
Z3 / PAÏTA - TONTOUTA | 988821001Z - 0003 | BA 186 - DID - DIRISI - GSBdD/BIL | BASE AERIENNE 186"LIEUTENANT PAUL KLEIN" | SERVICE ET LOGEMENTS | 3 | 47 | MONO-SPLIT | WESPOINT | 12000 | R410 | RDC | < à 3m
Z3 / PAÏTA - TONTOUTA | 988821001Z - 0003 | BA 186 - DID - DIRISI - GSBdD/BIL | BASE AERIENNE 186"LIEUTENANT PAUL KLEIN" | SERVICE ET LOGEMENTS | 3 | 49 | MONO-SPLIT | WESTPOINT | 9000 | R410 | RDC | < à 3m
Z3 / PAÏTA - TONTOUTA | 988821001Z - 0003 | BA 186 - DID - DIRISI - GSBdD/BIL | BASE AERIENNE 186"LIEUTENANT PAUL KLEIN" | SERVICE ET LOGEMENTS | 3 | 51 | MONO-SPLIT | FUJITSU | 9000 | R410 | RDC | > à 3m
Z3 / PAÏTA - TONTOUTA | 988821001Z - 0003 | BA 186 - DID - DIRISI - GSBdD/BIL | BASE AERIENNE 186"LIEUTENANT PAUL KLEIN" | SERVICE ET LOGEMENTS | 3 | 53 | MONO-SPLIT | FUJITSU | 9000 | R410 | RDC | < à 3m
Z3 / PAÏTA - TONTOUTA | 988821001Z - 0003 | BA 186 - DID - DIRISI - GSBdD/BIL | BASE AERIENNE 186"LIEUTENANT PAUL KLEIN" | SERVICE ET LOGEMENTS | 3 | 102 | MONO-SPLIT | AIRWELL | 9000 | R410 | RDC | < à 3m
Z3 / PAÏTA - TONTOUTA | 988821001Z - 0003 | BA 186 - DID - DIRISI - GSBdD/BIL | BASE AERIENNE 186"LIEUTENANT PAUL KLEIN" | SERVICE ET LOGEMENTS | 3 | 020 (ch.7) | MONO-SPLIT | AIRWELL | 12000 | R410 | RDC | < à 3m
Z3 / PAÏTA - TONTOUTA | 988821001Z - 0003 | BA 186 - DID - DIRISI - GSBdD/BIL | BASE AERIENNE 186"LIEUTENANT PAUL KLEIN" | SERVICE ET LOGEMENTS | 3 | 022 (ch.6) | MONO-SPLIT | AIRWELL | 12000 | R410 | RDC | > à 3m
Z3 / PAÏTA - TONTOUTA | 988821001Z - 0003 | BA 186 - DID - DIRISI - GSBdD/BIL | BASE AERIENNE 186"LIEUTENANT PAUL KLEIN" | SERVICE ET LOGEMENTS | 3 | 024 (ch.5) | MONO-SPLIT | AIRWELL | 10000 | R410 | RDC | > à 3m
Z3 / PAÏTA - TONTOUTA | 988821001Z - 0003 | BA 186 - DID - DIRISI - GSBdD/BIL | BASE AERIENNE 186"LIEUTENANT PAUL KLEIN" | SERVICE ET LOGEMENTS | 3 | 026 (ch.4) | MONO-SPLIT | AIRWELL | 9000 | R32 | RDC | > à 3m
Z3 / PAÏTA - TONTOUTA | 988821001Z - 0003 | BA 186 - DID - DIRISI - GSBdD/BIL | BASE AERIENNE 186"LIEUTENANT PAUL KLEIN" | SERVICE ET LOGEMENTS | 3 | 028 (ch.3) | MONO-SPLIT | AKIRA | 9000 | R22 | RDC | > à 3m
Z3 / PAÏTA - TONTOUTA | 988821001Z - 0003 | BA 186 - DID - DIRISI - GSBdD/BIL | BASE AERIENNE 186"LIEUTENANT PAUL KLEIN" | SERVICE ET LOGEMENTS | 3 | 030 (ch.2) | MONO-SPLIT | AKIRA | 9000 | R22 | RDC | > à 3m
Z3 / PAÏTA - TONTOUTA | 988821001Z - 0003 | BA 186 - DID - DIRISI - GSBdD/BIL | BASE AERIENNE 186"LIEUTENANT PAUL KLEIN" | SERVICE ET LOGEMENTS | 3 | 032 (ch.1) | MONO-SPLIT | AKIRA | 9000 | R22 | RDC | > à 3m
Z3 / PAÏTA - TONTOUTA | 988821001Z - 0003 | BA 186 - DID - DIRISI - GSBdD/BIL | BASE AERIENNE 186"LIEUTENANT PAUL KLEIN" | SERVICE ET LOGEMENTS | 3 | 039(040 WC) | MONO-SPLIT | TOSSOT | 9000 | R32 | RDC | > à 3m
Z3 / PAÏTA - TONTOUTA | 988821001Z - 0003 | BA 186 - DID - DIRISI - GSBdD/BIL | BASE AERIENNE 186"LIEUTENANT PAUL KLEIN" | SERVICE ET LOGEMENTS | 3 | 19(WC) | MONO-SPLIT | FUJITSU | 9000 | ? | RDC | < à 3m
Z3 / PAÏTA - TONTOUTA | 988821001Z - 0004 | GSBdD/BIL | BASE AERIENNE 186"LIEUTENANT PAUL KLEIN" | SERVICE ET LOGEMENTS | 4 | 003 (ch.10) | MONO-SPLIT | AIRWELL | 18000 | R410 | RDC | < à 3m
Z3 / PAÏTA - TONTOUTA | 988821001Z - 0004 | GSBdD/BIL | BASE AERIENNE 186"LIEUTENANT PAUL KLEIN" | SERVICE ET LOGEMENTS | 4 | 006 (ch.8) | MONO-SPLIT | AIRWELL | 12000 | R410 | RDC | < à 3m
Z3 / PAÏTA - TONTOUTA | 988821001Z - 0004 | GSBdD/BIL | BASE AERIENNE 186"LIEUTENANT PAUL KLEIN" | SERVICE ET LOGEMENTS | 4 | 009 (ch.6) | MONO-SPLIT | AIRWELL | 12000 | R410 | RDC | < à 3m
Z3 / PAÏTA - TONTOUTA | 988821001Z - 0004 | GSBdD/BIL | BASE AERIENNE 186"LIEUTENANT PAUL KLEIN" | SERVICE ET LOGEMENTS | 4 | 012 (ch.4) | MONO-SPLIT | AIRWELL | 12000 | R410 | RDC | < à 3m
Z3 / PAÏTA - TONTOUTA | 988821001Z - 0004 | GSBdD/BIL | BASE AERIENNE 186"LIEUTENANT PAUL KLEIN" | SERVICE ET LOGEMENTS | 4 | 020 (ch.1) | MONO-SPLIT | AIRWELL | 18000 | R410 | RDC | > à 3m
Z3 / PAÏTA - TONTOUTA | 988821001Z - 0004 | GSBdD/BIL | BASE AERIENNE 186"LIEUTENANT PAUL KLEIN" | SERVICE ET LOGEMENTS | 4 | 023 (ch.3) | MONO-SPLIT | AIRWELL | 18000 | R410 | RDC | < à 3m
Z3 / PAÏTA - TONTOUTA | 988821001Z - 0004 | GSBdD/BIL | BASE AERIENNE 186"LIEUTENANT PAUL KLEIN" | SERVICE ET LOGEMENTS | 4 | 026 (ch.5) | MONO-SPLIT | AIRWELL | 12000 | R410 | RDC | < à 3m
Z3 / PAÏTA - TONTOUTA | 988821001Z - 0004 | GSBdD/BIL | BASE AERIENNE 186"LIEUTENANT PAUL KLEIN" | SERVICE ET LOGEMENTS | 4 | 029 (ch.7) | MONO-SPLIT | AIRWELL | 12000 | R410 | RDC | < à 3m
Z3 / PAÏTA - TONTOUTA | 988821001Z - 0004 | GSBdD/BIL | BASE AERIENNE 186"LIEUTENANT PAUL KLEIN" | SERVICE ET LOGEMENTS | 4 | 032 (ch.9) | MONO-SPLIT | AIRWELL | 12000 | R410 | RDC | < à 3m
Z3 / PAÏTA - TONTOUTA | 988821001Z - 0004 | GSBdD/BIL | BASE AERIENNE 186"LIEUTENANT PAUL KLEIN" | RESTAURATION (SALLE à MANGER) | 5 | 1 | GROUPE FROID |  |  |  | RDC | < à 3m
Z3 / PAÏTA - TONTOUTA | 988821001Z - 0004 | GSBdD/BIL | BASE AERIENNE 186"LIEUTENANT PAUL KLEIN" | RESTAURATION | 5 | 5 | GROUPE FROID |  |  |  | RDC | < à 3m
Z3 / PAÏTA - TONTOUTA | 988821001Z - 0004 | GSBdD/BIL | BASE AERIENNE 186"LIEUTENANT PAUL KLEIN" | RESTAURATION | 5 | 6 | GROUPE FROID |  |  |  | RDC | < à 3m
Z3 / PAÏTA - TONTOUTA | 988821001Z - 0004 | GSBdD/BIL | BASE AERIENNE 186"LIEUTENANT PAUL KLEIN" | RESTAURATION (SALLE à MANGER) | 5 | 7 | GROUPE FROID |  |  |  | RDC | < à 3m
Z3 / PAÏTA - TONTOUTA | 988821001Z - 0005 | GSBdD | BASE AERIENNE 186"LIEUTENANT PAUL KLEIN" | GSBdD BUREAU GERANT MESS | 5 | 11 | GROUPE FROID |  |  |  | RDC | < à 3m
Z3 / PAÏTA - TONTOUTA | 988821001Z - 0005 | GSBdD | BASE AERIENNE 186"LIEUTENANT PAUL KLEIN" | BUREAU NEWREST | 5 | 13 | GROUPE FROID |  |  |  | RDC | < à 3m
Z3 / PAÏTA - TONTOUTA | 988821001Z - 0005 | GSBdD | BASE AERIENNE 186"LIEUTENANT PAUL KLEIN" | RESTAURATION (LOCAL DIRISI) | 5 | 15 | GROUPE FROID |  |  |  | RDC | < à 3m
Z3 / PAÏTA - TONTOUTA | 988821001Z - 0005 | GSBdD | BASE AERIENNE 186"LIEUTENANT PAUL KLEIN" | RESTAURATION (LOCAL DIGESTEUR) | 5 | 30 |  |  |  |  | RDC | < à 3m
Z3 / PAÏTA - TONTOUTA | 988821001Z - 0005 | GSBdD | BASE AERIENNE 186"LIEUTENANT PAUL KLEIN" | RESTAURATION | 5 |  | GROUPE FROID |  |  |  | RDC | < à 3m
Z3 / PAÏTA - TONTOUTA | 988821001Z - 0005 | GSBdD | BASE AERIENNE 186"LIEUTENANT PAUL KLEIN" | RESTAURATION (CARRE OFFICIERS) | 5 | 45 | GROUPE FROID |  |  |  | RDC | < à 3m
Z3 / PAÏTA - TONTOUTA | 988821001Z - 0007 | BA 186 - 25F - 22S - SABENA | BASE AERIENNE 186"LIEUTENANT PAUL KLEIN" | SERVICES TECHNIQUES | 7 | 1 | MONO-SPLIT | FUJITSU | 9000 | R22 | R+1 | > à 3m
Z3 / PAÏTA - TONTOUTA | 988821001Z - 0007 | BA 186 - 25F - 22S - SABENA | BASE AERIENNE 186"LIEUTENANT PAUL KLEIN" | SERVICES TECHNIQUES | 7 | 1 | MONO-SPLIT | AIRWELL | 12000 | R410 | R+1 | < à 3m
Z3 / PAÏTA - TONTOUTA | 988821001Z - 0007 | BA 186 - 25F - 22S - SABENA | BASE AERIENNE 186"LIEUTENANT PAUL KLEIN" | SERVICES TECHNIQUES | 7 | 2 | MONO-SPLIT | FUJITSU | 18000 | R22 | RDC | > à 3m
Z3 / PAÏTA - TONTOUTA | 988821001Z - 0007 | BA 186 - 25F - 22S - SABENA | BASE AERIENNE 186"LIEUTENANT PAUL KLEIN" | SERVICES TECHNIQUES | 7 | 3 | MONO-SPLIT | AIRWELL | 9000 | R22 | RDC | > à 3m
Z3 / PAÏTA - TONTOUTA | 988821001Z - 0007 | BA 186 - 25F - 22S - SABENA | BASE AERIENNE 186"LIEUTENANT PAUL KLEIN" | SERVICES TECHNIQUES | 7 | 3 | MONO-SPLIT | FUJITSU | 9000 | R22 | RDC | > à 3m
Z3 / PAÏTA - TONTOUTA | 988821001Z - 0007 | BA 186 - 25F - 22S - SABENA | BASE AERIENNE 186"LIEUTENANT PAUL KLEIN" | SERVICES TECHNIQUES | 7 | 4 | MONO-SPLIT | FUJI | 12000 | R410 | RDC | > à 3m
Z3 / PAÏTA - TONTOUTA | 988821001Z - 0007 | BA 186 - 25F - 22S - SABENA | BASE AERIENNE 186"LIEUTENANT PAUL KLEIN" | SERVICES TECHNIQUES | 7 | 5 | MONO-SPLIT | AIRWELL | 12000 | R410 | RDC | > à 3m
Z3 / PAÏTA - TONTOUTA | 988821001Z - 0007 | BA 186 - 25F - 22S - SABENA | BASE AERIENNE 186"LIEUTENANT PAUL KLEIN" | SERVICES TECHNIQUES | 7 | 6 | MONO-SPLIT | FUJITSU | 18000 | R22 | RDC | > à 3m
Z3 / PAÏTA - TONTOUTA | 988821001Z - 0007 | BA 186 - 25F - 22S - SABENA | BASE AERIENNE 186"LIEUTENANT PAUL KLEIN" | SERVICES TECHNIQUES | 7 | 7 | MONO-SPLIT | FUJI | 12000 | R22 | R+1 | > à 3m
Z3 / PAÏTA - TONTOUTA | 988821001Z - 0007 | BA 186 - 25F - 22S - SABENA | BASE AERIENNE 186"LIEUTENANT PAUL KLEIN" | SERVICES TECHNIQUES | 7 | 8 | MONO-SPLIT | FUJI | 12000 | R22 | R+1 | > à 3m
Z3 / PAÏTA - TONTOUTA | 988821001Z - 0007 | BA 186 - 25F - 22S - SABENA | BASE AERIENNE 186"LIEUTENANT PAUL KLEIN" | SERVICES TECHNIQUES | 7 | 10 | MONO-SPLIT | FUJITSU | 9000 | R22 | RDC | > à 3m
Z3 / PAÏTA - TONTOUTA | 988821001Z - 0007 | BA 186 - 25F - 22S - SABENA | BASE AERIENNE 186"LIEUTENANT PAUL KLEIN" | SERVICES TECHNIQUES | 7 | 11 | MONO-SPLIT | AIRWELL | 12000 | R410 | RDC | < à 3m
Z3 / PAÏTA - TONTOUTA | 988821001Z - 0007 | BA 186 - 25F - 22S - SABENA | BASE AERIENNE 186"LIEUTENANT PAUL KLEIN" | SERVICES TECHNIQUES | 7 | 12 | MONO-SPLIT | AIRWELL | 12000 | R410 | RDC | > à 3m
Z3 / PAÏTA - TONTOUTA | 988821001Z - 0007 | BA 186 - 25F - 22S - SABENA | BASE AERIENNE 186"LIEUTENANT PAUL KLEIN" | SERVICES TECHNIQUES | 7 | 12 | MONO-SPLIT | FUJITSU | 12000 | R22 | RDC | > à 3m
Z3 / PAÏTA - TONTOUTA | 988821001Z - 0007 | BA 186 - 25F - 22S - SABENA | BASE AERIENNE 186"LIEUTENANT PAUL KLEIN" | SERVICES TECHNIQUES | 7 | 13 | MONO-SPLIT | FUJITSU | 9000 | R22 | RDC | > à 3m
Z3 / PAÏTA - TONTOUTA | 988821001Z - 0007 | BA 186 - 25F - 22S - SABENA | BASE AERIENNE 186"LIEUTENANT PAUL KLEIN" | SERVICES TECHNIQUES | 7 | 14 | MONO-SPLIT | FUJITSU | 9000 | R22 | RDC | > à 3m
Z3 / PAÏTA - TONTOUTA | 988821001Z - 0007 | BA 186 - 25F - 22S - SABENA | BASE AERIENNE 186"LIEUTENANT PAUL KLEIN" | SERVICES TECHNIQUES | 7 | 101 | MONO-SPLIT | AIRWELL | 12000 | R410 | R+1 | > à 3m
Z3 / PAÏTA - TONTOUTA | 988821001Z - 0007 | BA 186 - 25F - 22S - SABENA | BASE AERIENNE 186"LIEUTENANT PAUL KLEIN" | SERVICES TECHNIQUES | 7 | 102 | MONO-SPLIT | AIRWELL | 12000 | R410 | R+1 | > à 3m
Z3 / PAÏTA - TONTOUTA | 988821001Z - 0007 | BA 186 - 25F - 22S - SABENA | BASE AERIENNE 186"LIEUTENANT PAUL KLEIN" | SERVICES TECHNIQUES | 7 | 103 | MONO-SPLIT | FUJITSU | 9000 | R22 | R+1 | > à 3m
Z3 / PAÏTA - TONTOUTA | 988821001Z - 0007 | BA 186 - 25F - 22S - SABENA | BASE AERIENNE 186"LIEUTENANT PAUL KLEIN" | SERVICES TECHNIQUES | 7 | 103 | MONO-SPLIT | FUJITSU | 9000 | R22 | R+1 | > à 3m
Z3 / PAÏTA - TONTOUTA | 988821001Z - 0007 | BA 186 - 25F - 22S - SABENA | BASE AERIENNE 186"LIEUTENANT PAUL KLEIN" | SERVICES TECHNIQUES | 7 | 104 | MONO-SPLIT | FUJITSU | 12000 | R22 | R+1 | > à 3m
Z3 / PAÏTA - TONTOUTA | 988821001Z - 0007 | BA 186 - 25F - 22S - SABENA | BASE AERIENNE 186"LIEUTENANT PAUL KLEIN" | SERVICES TECHNIQUES | 7 | 105 | MONO-SPLIT | FUJITSU | 12000 | R22 | R+1 | > à 3m
Z3 / PAÏTA - TONTOUTA | 988821001Z - 0007 | BA 186 - 25F - 22S - SABENA | BASE AERIENNE 186"LIEUTENANT PAUL KLEIN" | SERVICES TECHNIQUES | 7 | 107 | MONO-SPLIT | FUJITSU | 12000 | R22 | R+1 | > à 3m
Z3 / PAÏTA - TONTOUTA | 988821001Z - 0007 | BA 186 - 25F - 22S - SABENA | BASE AERIENNE 186"LIEUTENANT PAUL KLEIN" | SERVICES TECHNIQUES | 7 | 108 | MONO-SPLIT | AIRWELL | 12000 | R410 | R+1 | > à 3m
Z3 / PAÏTA - TONTOUTA | 988821001Z - 0007 | BA 186 - 25F - 22S - SABENA | BASE AERIENNE 186"LIEUTENANT PAUL KLEIN" | SERVICES TECHNIQUES | 7 | 109 | MONO-SPLIT | FUJITSU | 12000 | R22 | R+1 | > à 3m
Z3 / PAÏTA - TONTOUTA | 988821001Z - 0007 | BA 186 - 25F - 22S - SABENA | BASE AERIENNE 186"LIEUTENANT PAUL KLEIN" | SERVICES TECHNIQUES | 7 | 110 | MONO-SPLIT | FUJITSU | 12000 | R22 | R+1 | > à 3m
Z3 / PAÏTA - TONTOUTA | 988821001Z - 0007 | BA 186 - 25F - 22S - SABENA | BASE AERIENNE 186"LIEUTENANT PAUL KLEIN" | SERVICES TECHNIQUES | 7 | 110 | MONO-SPLIT | FUJITSU | 12000 | R22 | R+1 | > à 3m
Z3 / PAÏTA - TONTOUTA | 988821001Z - 0007 | BA 186 - 25F - 22S - SABENA | BASE AERIENNE 186"LIEUTENANT PAUL KLEIN" | SERVICES TECHNIQUES (LOCAL DIRISI) | 7 | 112 |  |  |  |  | R+1 | > à 3m
Z3 / PAÏTA - TONTOUTA | 988821001Z - 0008 | BA 186 | BASE AERIENNE 186"LIEUTENANT PAUL KLEIN" | TRANSFORMATEUR | 8 | 1 | MONO-SPLIT | AIRWELL | 12000 | R410 | RDC | < à 3m
Z3 / PAÏTA - TONTOUTA | 988821001Z - 0010 | BA 186 | BASE AERIENNE 186"LIEUTENANT PAUL KLEIN" | Musée BA 186 | 10 | 1 | MONO-SPLIT | AIRWELL | 9000 | R410 | RDC | > à 3m
Z3 / PAÏTA - TONTOUTA | 988821001Z - 0010 | BA 186 | BASE AERIENNE 186"LIEUTENANT PAUL KLEIN" | Musée BA 186 | 10 | 2 | MONO-SPLIT | AIRWELL | 9000 | R410 | RDC | > à 3m
Z3 / PAÏTA - TONTOUTA | 988821001Z - 0010 | BA 186 | BASE AERIENNE 186"LIEUTENANT PAUL KLEIN" | Musée BA 186 | 10 | 4 | MONO-SPLIT | TOSHIBA | 10000 | R410 | RDC | > à 3m
Z3 / PAÏTA - TONTOUTA | 988821001Z - 0011 | JET AVIATION | BASE AERIENNE 186"LIEUTENANT PAUL KLEIN" | HANGAR AERONEFS | 11 | 3 | MONO-SPLIT | ACSON | 25000 | ? | RDC | < à 3m
Z3 / PAÏTA - TONTOUTA | 988821001Z - 0011 | JET AVIATION | BASE AERIENNE 186"LIEUTENANT PAUL KLEIN" | HANGAR AERONEFS | 11 | 3 | MONO-SPLIT | ACSON | 15000 | R410 | RDC | < à 3m
Z3 / PAÏTA - TONTOUTA | 988821001Z - 0011 | JET AVIATION | BASE AERIENNE 186"LIEUTENANT PAUL KLEIN" | HANGAR AERONEFS | 11 | 3 | MONO-SPLIT | AIRWELL | 12000 | R410 | RDC | < à 3m
Z3 / PAÏTA - TONTOUTA | 988821001Z - 0011 | JET AVIATION | BASE AERIENNE 186"LIEUTENANT PAUL KLEIN" | HANGAR AERONEFS | 11 | 4 | MONO-SPLIT | AIRWELL | 24000 | R410 | RDC | < à 3m
Z3 / PAÏTA - TONTOUTA | 988821001Z - 0011 | JET AVIATION | BASE AERIENNE 186"LIEUTENANT PAUL KLEIN" | HANGAR AERONEFS | 11 | 5 | MONO-SPLIT | ACSON | 25000 | R22 | RDC | < à 3m
Z3 / PAÏTA - TONTOUTA | 988821001Z - 0011 | JET AVIATION | BASE AERIENNE 186"LIEUTENANT PAUL KLEIN" | HANGAR AERONEFS | 11 | 6 | MONO-SPLIT | ACSON | 10000 | R22 | RDC | < à 3m
Z3 / PAÏTA - TONTOUTA | 988821001Z - 0011 | JET AVIATION | BASE AERIENNE 186"LIEUTENANT PAUL KLEIN" | HANGAR AERONEFS | 11 | 7 | MONO-SPLIT | AIRWELL | 9000 | R410 | RDC | < à 3m
Z3 / PAÏTA - TONTOUTA | 988821001Z - 0011 | JET AVIATION | BASE AERIENNE 186"LIEUTENANT PAUL KLEIN" | HANGAR AERONEFS | 11 | 8 | MONO-SPLIT | ACSON | 10000 | R22 | RDC | < à 3m
Z3 / PAÏTA - TONTOUTA | 988821001Z - 0011 | JET AVIATION | BASE AERIENNE 186"LIEUTENANT PAUL KLEIN" | HANGAR AERONEFS | 11 | 8 | MONO-SPLIT | ACSON | 10000 | R22 | RDC | < à 3m
Z3 / PAÏTA - TONTOUTA | 988821001Z - 0011 | JET AVIATION | BASE AERIENNE 186"LIEUTENANT PAUL KLEIN" | HANGAR AERONEFS | 11 | 9 | MONO-SPLIT | AIRWELL | 18000 | R410 | RDC | < à 3m
Z3 / PAÏTA - TONTOUTA | 988821001Z - 0011 | JET AVIATION | BASE AERIENNE 186"LIEUTENANT PAUL KLEIN" | HANGAR AERONEFS | 11 | 10 | MONO-SPLIT | ACSON | 10000 | R22 | RDC | < à 3m
Z3 / PAÏTA - TONTOUTA | 988821001Z - 0011 | JET AVIATION | BASE AERIENNE 186"LIEUTENANT PAUL KLEIN" | HANGAR AERONEFS | 11 | 11 | MONO-SPLIT | ACSON | 10000 | ? | RDC | < à 3m
Z3 / PAÏTA - TONTOUTA | 988821001Z - 0011 | JET AVIATION | BASE AERIENNE 186"LIEUTENANT PAUL KLEIN" | HANGAR AERONEFS | 11 | 11 | MONO-SPLIT | AIRWELL | 12000 | R410 | RDC | < à 3m
Z3 / PAÏTA - TONTOUTA | 988821001Z - 0011 | JET AVIATION | BASE AERIENNE 186"LIEUTENANT PAUL KLEIN" | HANGAR AERONEFS | 11 | 12 | MONO-SPLIT | AIRWELL | 12000 | R410 | RDC | < à 3m
Z3 / PAÏTA - TONTOUTA | 988821001Z - 0011 | JET AVIATION | BASE AERIENNE 186"LIEUTENANT PAUL KLEIN" | HANGAR AERONEFS | 11 | 17 | MONO-SPLIT | AIRWELL | 24000 | R410 | RDC | < à 3m
Z3 / PAÏTA - TONTOUTA | 988821001Z - 0011 | JET AVIATION | BASE AERIENNE 186"LIEUTENANT PAUL KLEIN" | HANGAR AERONEFS | 11 | 17 | MONO-SPLIT | AIRWELL | 12000 | R410 | RDC | < à 3m
Z3 / PAÏTA - TONTOUTA | 988821001Z - 0011 | JET AVIATION | BASE AERIENNE 186"LIEUTENANT PAUL KLEIN" | HANGAR AERONEFS | 11 | 18 | MONO-SPLIT | ACSON | 15000 | ? | RDC | < à 3m
Z3 / PAÏTA - TONTOUTA | 988821001Z - 0011 | JET AVIATION | BASE AERIENNE 186"LIEUTENANT PAUL KLEIN" | HANGAR AERONEFS | 11 | 20 | MONO-SPLIT | AIRWELL | 12000 | R410 | RDC | < à 3m
Z3 / PAÏTA - TONTOUTA | 988821001Z - 0012 | BA 186 | BASE AERIENNE 186"LIEUTENANT PAUL KLEIN" | HANGAR AERONEFS | 12 | 1 | MONO-SPLIT | AIRWELL | 12000 | R22 | R+1 | > à 3m
Z3 / PAÏTA - TONTOUTA | 988821001Z - 0012 | BA 186 | BASE AERIENNE 186"LIEUTENANT PAUL KLEIN" | HANGAR AERONEFS | 12 | 2 | MONO-SPLIT | ACSON | 20000 | R22 | R+1 | > à 3m
Z3 / PAÏTA - TONTOUTA | 988821001Z - 0012 | BA 186 | BASE AERIENNE 186"LIEUTENANT PAUL KLEIN" | HANGAR AERONEFS | 12 | 2 | MONO-SPLIT | ACSON | 20000 | R22 | RDC | > à 3m
Z3 / PAÏTA - TONTOUTA | 988821001Z - 0012 | BA 186 | BASE AERIENNE 186"LIEUTENANT PAUL KLEIN" | HANGAR AERONEFS | 12 | 2 | MONO-SPLIT | AIRWELL | 18000 | R410 | RDC | > à 3m
Z3 / PAÏTA - TONTOUTA | 988821001Z - 0012 | BA 186 | BASE AERIENNE 186"LIEUTENANT PAUL KLEIN" | HANGAR AERONEFS | 12 | 2 | MONO-SPLIT | WESPOINT | 18000 | R410 | RDC | > à 3m
Z3 / PAÏTA - TONTOUTA | 988821001Z - 0012 | BA 186 | BASE AERIENNE 186"LIEUTENANT PAUL KLEIN" | HANGAR AERONEFS | 12 | 2 | MONO-SPLIT | ACSON | 24000 | R22 | RDC | > à 3m
Z3 / PAÏTA - TONTOUTA | 988821001Z - 0012 | BA 186 | BASE AERIENNE 186"LIEUTENANT PAUL KLEIN" | HANGAR AERONEFS | 12 | 3 | MONO-SPLIT | ACSON | 15000 | R22 | R+1 | > à 3m
Z3 / PAÏTA - TONTOUTA | 988821001Z - 0012 | BA 186 | BASE AERIENNE 186"LIEUTENANT PAUL KLEIN" | HANGAR AERONEFS | 12 | 3 | MONO-SPLIT | AIRWELL | 18000 | R410 | RDC | > à 3m
Z3 / PAÏTA - TONTOUTA | 988821001Z - 0012 | BA 186 | BASE AERIENNE 186"LIEUTENANT PAUL KLEIN" | HANGAR AERONEFS | 12 | 3 | MONO-SPLIT | AIRWELL | 18000 | R410 | RDC | > à 3m
Z3 / PAÏTA - TONTOUTA | 988821001Z - 0012 | BA 186 | BASE AERIENNE 186"LIEUTENANT PAUL KLEIN" | HANGAR AERONEFS | 12 | 4 | MONO-SPLIT | ACSON | 10000 | R22 | R+1 | > à 3m
Z3 / PAÏTA - TONTOUTA | 988821001Z - 0012 | BA 186 | BASE AERIENNE 186"LIEUTENANT PAUL KLEIN" | HANGAR AERONEFS | 12 | 4 | MONO-SPLIT | ACSON | 15000 | R22 | R+1 | > à 3m
Z3 / PAÏTA - TONTOUTA | 988821001Z - 0012 | BA 186 | BASE AERIENNE 186"LIEUTENANT PAUL KLEIN" | HANGAR AERONEFS | 12 | 4 | MONO-SPLIT | AIRWELL | 12000 | R410 | RDC | > à 3m
Z3 / PAÏTA - TONTOUTA | 988821001Z - 0012 | BA 186 | BASE AERIENNE 186"LIEUTENANT PAUL KLEIN" | HANGAR AERONEFS | 12 | 5 | MONO-SPLIT | ACSON | 9000 | R22 | RDC | > à 3m
Z3 / PAÏTA - TONTOUTA | 988821001Z - 0012 | BA 186 | BASE AERIENNE 186"LIEUTENANT PAUL KLEIN" | HANGAR AERONEFS | 12 | 6 | MONO-SPLIT | ACSON | 15000 | R22 | R+1 | > à 3m
Z3 / PAÏTA - TONTOUTA | 988821001Z - 0012 | BA 186 | BASE AERIENNE 186"LIEUTENANT PAUL KLEIN" | HANGAR AERONEFS | 12 | 6 | MONO-SPLIT | AIRWELL | 18000 | R410 | RDC | > à 3m
Z3 / PAÏTA - TONTOUTA | 988821001Z - 0012 | BA 186 | BASE AERIENNE 186"LIEUTENANT PAUL KLEIN" | HANGAR AERONEFS | 12 | 7 | GROUPE FROID | HAIER | 24000 | R32 | RDC | < à 3m
Z3 / PAÏTA - TONTOUTA | 988821001Z - 0012 | BA 186 | BASE AERIENNE 186"LIEUTENANT PAUL KLEIN" | HANGAR AERONEFS | 12 | 8 | GROUPE FROID | HAIER | 24000 | R32 | RDC | < à 3m
Z3 / PAÏTA - TONTOUTA | 988821001Z - 0012 | BA 186 | BASE AERIENNE 186"LIEUTENANT PAUL KLEIN" | HANGAR AERONEFS | 12 | 9 | GROUPE FROID | HAIER | 24000 | R32 | RDC | < à 3m
Z3 / PAÏTA - TONTOUTA | 988821001Z - 0012 | BA 186 | BASE AERIENNE 186"LIEUTENANT PAUL KLEIN" | LOCAL DIRISI | 12 | DIRISI | MONO-SPLIT | AIRWELL | 9000 | R410 | RDC | < à 3m
Z3 / PAÏTA - TONTOUTA | 988821001Z - 0012 | BA 186 | BASE AERIENNE 186"LIEUTENANT PAUL KLEIN" | HANGAR AERONEFS | 12 | 11 | MONO-SPLIT | WESPOINT | 12000 | R410 | RDC | > à 3m
Z3 / PAÏTA - TONTOUTA | 988821001Z - 0012 | BA 186 | BASE AERIENNE 186"LIEUTENANT PAUL KLEIN" | HANGAR AERONEFS | 12 | 12 | MONO-SPLIT | ACSON | 9000 | R22 | RDC | < à 3m
Z3 / PAÏTA - TONTOUTA | 988821001Z - 0012 | BA 186 | BASE AERIENNE 186"LIEUTENANT PAUL KLEIN" | HANGAR AERONEFS | 12 | 14 | MONO-SPLIT | AIRWELL | 9000 | R410 | RDC | > à 3m
Z3 / PAÏTA - TONTOUTA | 988821001Z - 0012 | BA 186 | BASE AERIENNE 186"LIEUTENANT PAUL KLEIN" | HANGAR AERONEFS | 12 | 16 | MONO-SPLIT | AIRWELL | 12000 | R410 | RDC | > à 3m
Z3 / PAÏTA - TONTOUTA | 988821001Z - 0012 | BA 186 | BASE AERIENNE 186"LIEUTENANT PAUL KLEIN" | HANGAR AERONEFS | 12 | 17 | MONO-SPLIT | AIRWELL | 12000 | R410 | RDC | > à 3m
Z3 / PAÏTA - TONTOUTA | 988821001Z - 0012 | BA 186 | BASE AERIENNE 186"LIEUTENANT PAUL KLEIN" | HANGAR AERONEFS | 12 | 19 | MONO-SPLIT | AIRWELL | 12000 | R410 | RDC | > à 3m
Z3 / PAÏTA - TONTOUTA | 988821001Z - 0012 | BA 186 | BASE AERIENNE 186"LIEUTENANT PAUL KLEIN" | HANGAR AERONEFS | 12 | 20 | MONO-SPLIT | AIRWELL | 12000 | R410 | RDC | < à 3m
Z3 / PAÏTA - TONTOUTA | 988821001Z - 0012 | BA 186 | BASE AERIENNE 186"LIEUTENANT PAUL KLEIN" | HANGAR AERONEFS | 12 | 22 | MONO-SPLIT | FUJI | 12000 | R22 | RDC | > à 3m
Z3 / PAÏTA - TONTOUTA | 988821001Z - 0012 | BA 186 | BASE AERIENNE 186"LIEUTENANT PAUL KLEIN" | HANGAR AERONEFS | 12 | 23 | MONO-SPLIT | ACSON | 9000 | ? | RDC | < à 3m
Z3 / PAÏTA - TONTOUTA | 988821001Z - 0012 | BA 186 | BASE AERIENNE 186"LIEUTENANT PAUL KLEIN" | HANGAR AERONEFS | 12 | 24 | MONO-SPLIT | AIRWELL | 24000 | R410 | RDC | < à 3m
Z3 / PAÏTA - TONTOUTA | 988821001Z - 0012 | BA 186 | BASE AERIENNE 186"LIEUTENANT PAUL KLEIN" | HANGAR AERONEFS | 12 | 101 | MONO-SPLIT | AIRWELL | 9000 | R410 | R+1 | < à 3m
Z3 / PAÏTA - TONTOUTA | 988821001Z - 0012 | BA 186 | BASE AERIENNE 186"LIEUTENANT PAUL KLEIN" | HANGAR AERONEFS | 12 | 102 | MONO-SPLIT | AIRWELL | 9000 | R410 | R+1 | < à 3m
Z3 / PAÏTA - TONTOUTA | 988821001Z - 0012 | BA 186 | BASE AERIENNE 186"LIEUTENANT PAUL KLEIN" | HANGAR AERONEFS | 12 | 103 | MONO-SPLIT | AIRWELL | 24000 | R410 | R+1 | < à 3m
Z3 / PAÏTA - TONTOUTA | 988821001Z - 0012 | BA 186 | BASE AERIENNE 186"LIEUTENANT PAUL KLEIN" | HANGAR AERONEFS | 12 | 103 | MONO-SPLIT | AIRWELL | 24000 | R410 | R+1 | < à 3m
Z3 / PAÏTA - TONTOUTA | 988821001Z - 0012 | BA 186 | BASE AERIENNE 186"LIEUTENANT PAUL KLEIN" | HANGAR AERONEFS | 12 | 104 | MONO-SPLIT | ACSON | 10000 | R22 | R+1 | < à 3m
Z3 / PAÏTA - TONTOUTA | 988821001Z - 0012 | BA 186 | BASE AERIENNE 186"LIEUTENANT PAUL KLEIN" | HANGAR AERONEFS | 12 | 104 | MONO-SPLIT | ACSON | 10000 | R22 | R+1 | < à 3m
Z3 / PAÏTA - TONTOUTA | 988821001Z - 0012 | BA 186 | BASE AERIENNE 186"LIEUTENANT PAUL KLEIN" | HANGAR AERONEFS | 12 | 105 | MONO-SPLIT | ACSON | 10000 | R22 | R+1 | < à 3m
Z3 / PAÏTA - TONTOUTA | 988821001Z - 0012 | BA 186 | BASE AERIENNE 186"LIEUTENANT PAUL KLEIN" | HANGAR AERONEFS | 12 | 106 | MONO-SPLIT | AIRWELL | 18000 | R410 | R+1 | < à 3m
Z3 / PAÏTA - TONTOUTA | 988821001Z - 0012 | BA 186 | BASE AERIENNE 186"LIEUTENANT PAUL KLEIN" | HANGAR AERONEFS | 12 | 106 | MONO-SPLIT | ACSON | 15000 | R22 | R+1 | < à 3m
Z3 / PAÏTA - TONTOUTA | 988821001Z - 0012 | BA 186 | BASE AERIENNE 186"LIEUTENANT PAUL KLEIN" | HANGAR AERONEFS | 12 | Dirisi | MONO-SPLIT | AIRWELL | 9000 | R410 | RDC | < à 3m
Z3 / PAÏTA - TONTOUTA | 988821001Z - 0013 | BA 186 - DIRISI | BASE AERIENNE 186"LIEUTENANT PAUL KLEIN" | HANGAR AERONEFS | 13 | 1 | MONO-SPLIT | TOSHIBA | 12000 | R410A | RDC | < à 3m
Z3 / PAÏTA - TONTOUTA | 988821001Z - 0013 | BA 186 - DIRISI | BASE AERIENNE 186"LIEUTENANT PAUL KLEIN" | HANGAR AERONEFS | 13 | 1 | MONO-SPLIT | TOSHIBA | 13000 | R410A | RDC | < à 3m
Z3 / PAÏTA - TONTOUTA | 988821001Z - 0013 | BA 186 - DIRISI | BASE AERIENNE 186"LIEUTENANT PAUL KLEIN" | HANGAR AERONEFS | 13 | 2 | MONO-SPLIT | TOSHIBA | 13000 | R410 | RDC | < à 3m
Z3 / PAÏTA - TONTOUTA | 988821001Z - 0013 | BA 186 - DIRISI | BASE AERIENNE 186"LIEUTENANT PAUL KLEIN" | HANGAR AERONEFS | 13 | 3 | MONO-SPLIT | TOSHIBA | 13000 | R410A | RDC | < à 3m
Z3 / PAÏTA - TONTOUTA | 988821001Z - 0013 | BA 186 - DIRISI | BASE AERIENNE 186"LIEUTENANT PAUL KLEIN" | HANGAR AERONEFS | 13 | 3 | MONO-SPLIT | TOSHIBA | 13000 | R410A | RDC | < à 3m
Z3 / PAÏTA - TONTOUTA | 988821001Z - 0013 | BA 186 - DIRISI | BASE AERIENNE 186"LIEUTENANT PAUL KLEIN" | HANGAR AERONEFS | 13 | 4 | MONO-SPLIT | AIRWELL | 12000 | R410 | RDC | < à 3m
Z3 / PAÏTA - TONTOUTA | 988821001Z - 0013 | BA 186 - DIRISI | BASE AERIENNE 186"LIEUTENANT PAUL KLEIN" | HANGAR AERONEFS (DIRISI) | 13 | 5 | MONO-SPLIT | AIRWELL | 9000 | R410 | RDC | > à 3m
Z3 / PAÏTA - TONTOUTA | 988821001Z - 0013 | BA 186 - DIRISI | BASE AERIENNE 186"LIEUTENANT PAUL KLEIN" | HANGAR AERONEFS | 13 | 6 | MONO-SPLIT | AIRWELL | 18000 | R410 | RDC | > à 3m
Z3 / PAÏTA - TONTOUTA | 988821001Z - 0013 | BA 186 - DIRISI | BASE AERIENNE 186"LIEUTENANT PAUL KLEIN" | HANGAR AERONEFS | 13 | 6 | MONO-SPLIT | AIRWELL | 12000 | R410 | RDC | > à 3m
Z3 / PAÏTA - TONTOUTA | 988821001Z - 0013 | BA 186 - DIRISI | BASE AERIENNE 186"LIEUTENANT PAUL KLEIN" | HANGAR AERONEFS | 13 | 7 | MONO-SPLIT | FUJI | 12000 | R22 | RDC | > à 3m
Z3 / PAÏTA - TONTOUTA | 988821001Z - 0013 | BA 186 - DIRISI | BASE AERIENNE 186"LIEUTENANT PAUL KLEIN" | HANGAR AERONEFS | 13 | 9 | MONO-SPLIT | FUJI | 12000 | R22 | RDC | > à 3m
Z3 / PAÏTA - TONTOUTA | 988821001Z - 0013 | BA 186 - DIRISI | BASE AERIENNE 186"LIEUTENANT PAUL KLEIN" | HANGAR AERONEFS | 13 | 11 | MONO-SPLIT | AIRWELL | 12000 | R410 | RDC | > à 3m
Z3 / PAÏTA - TONTOUTA | 988821001Z - 0013 | BA 186 - DIRISI | BASE AERIENNE 186"LIEUTENANT PAUL KLEIN" | HANGAR AERONEFS | 13 | 12 | MONO-SPLIT | AIRWELL | 12000 | R410 | RDC | > à 3m
Z3 / PAÏTA - TONTOUTA | 988821001Z - 0013 | BA 186 - DIRISI | BASE AERIENNE 186"LIEUTENANT PAUL KLEIN" | HANGAR AERONEFS | 13 | 13 | MONO-SPLIT | AIRWELL | 18000 | R410 | RDC | < à 3m
Z3 / PAÏTA - TONTOUTA | 988821001Z - 0013 | BA 186 - DIRISI | BASE AERIENNE 186"LIEUTENANT PAUL KLEIN" | HANGAR AERONEFS | 13 | 15 | MONO-SPLIT | AIRWELL | 12000 | R22 | RDC | < à 3m
Z3 / PAÏTA - TONTOUTA | 988821001Z - 0013 | BA 186 - DIRISI | BASE AERIENNE 186"LIEUTENANT PAUL KLEIN" | HANGAR AERONEFS | 13 | 16 | MONO-SPLIT | AIRWELL | 12000 | R410A | RDC | < à 3m
Z3 / PAÏTA - TONTOUTA | 988821001Z - 0013 | BA 186 - DIRISI | BASE AERIENNE 186"LIEUTENANT PAUL KLEIN" | HANGAR AERONEFS | 13 | 20 | MONO-SPLIT | AIRWELL | 24000 | R410 | RDC | < à 3m
Z3 / PAÏTA - TONTOUTA | 988821001Z - 0014 | BA 186 | BASE AERIENNE 186"LIEUTENANT PAUL KLEIN" | HANGAR AERONEFS | 14 | 3 | MONO-SPLIT | AIRWELL | 18000 | R410 | RDC | < à 3m
Z3 / PAÏTA - TONTOUTA | 988821001Z - 0014 | BA 186 | BASE AERIENNE 186"LIEUTENANT PAUL KLEIN" | HANGAR AERONEFS | 14 | 7 | MONO-SPLIT | AIRWELL | 18000 | R410 | RDC | < à 3m
Z3 / PAÏTA - TONTOUTA | 988821001Z - 0014 | BA 186 | BASE AERIENNE 186"LIEUTENANT PAUL KLEIN" | HANGAR AERONEFS | 14 | 7 | MONO-SPLIT | FUJITSU | 24000 | R22 | RDC | < à 3m
Z3 / PAÏTA - TONTOUTA | 988821001Z - 0014 | BA 186 | BASE AERIENNE 186"LIEUTENANT PAUL KLEIN" | HANGAR AERONEFS | 14 | 7 | MONO-SPLIT | FUJITSU | 24000 | ? | RDC | < à 3m
Z3 / PAÏTA - TONTOUTA | 988821001Z - 0014 | BA 186 | BASE AERIENNE 186"LIEUTENANT PAUL KLEIN" | HANGAR AERONEFS | 14 | 8 | MONO-SPLIT | FUJI | 12000 | R22 | RDC | < à 3m
Z3 / PAÏTA - TONTOUTA | 988821001Z - 0014 | BA 186 | BASE AERIENNE 186"LIEUTENANT PAUL KLEIN" | HANGAR AERONEFS | 14 | 10 | MONO-SPLIT | AIRWELL | 24000 | R410 | RDC | < à 3m
Z3 / PAÏTA - TONTOUTA | 988821001Z - 0014 | BA 186 | BASE AERIENNE 186"LIEUTENANT PAUL KLEIN" | HANGAR AERONEFS | 14 | 12 | MONO-SPLIT | FUJI | 24000 | R22 | RDC | < à 3m
Z3 / PAÏTA - TONTOUTA | 988821001Z - 0014 | BA 186 | BASE AERIENNE 186"LIEUTENANT PAUL KLEIN" | HANGAR AERONEFS | 14 | 13 | MONO-SPLIT | FUJI | 9000 | R22 | RDC | < à 3m
Z3 / PAÏTA - TONTOUTA | 988821001Z - 0015 | BA 186 | BASE AERIENNE 186"LIEUTENANT PAUL KLEIN" | HANGAR ET BUREAU EAM | 15 | 1 | MONO-SPLIT | AIRWELL | 18000 | R410 | RDC | > à 3m
Z3 / PAÏTA - TONTOUTA | 988821001Z - 0015 | BA 186 | BASE AERIENNE 186"LIEUTENANT PAUL KLEIN" | HANGAR ET BUREAU EAM | 15 | 002(102) | BI-SPLIT | FUJI | 9000 | R410A | R+1 | > à 3m
Z3 / PAÏTA - TONTOUTA | 988821001Z - 0015 | BA 186 | BASE AERIENNE 186"LIEUTENANT PAUL KLEIN" | HANGAR ET BUREAU EAM | 15 | 004(104) | BI-SPLIT | FUJI | 9000 | R410A | R+1 | > à 3m
Z3 / PAÏTA - TONTOUTA | 988821001Z - 0015 | BA 186 | BASE AERIENNE 186"LIEUTENANT PAUL KLEIN" | HANGAR ET BUREAU EAM | 15 | 5 | MONO-SPLIT | AIRWELL | 18000 | R410A | RDC | < à 3m
Z3 / PAÏTA - TONTOUTA | 988821001Z - 0015 | BA 186 | BASE AERIENNE 186"LIEUTENANT PAUL KLEIN" | HANGAR ET BUREAU EAM | 15 | 6 | MONO-SPLIT | AIRWELL | 12000 | ? | RDC | > à 3m
Z3 / PAÏTA - TONTOUTA | 988821001Z - 0015 | BA 186 | BASE AERIENNE 186"LIEUTENANT PAUL KLEIN" | HANGAR ET BUREAU EAM | 15 | 7 | MONO-SPLIT | AIRWELL | 9000 | R410 | RDC | < à 3m
Z3 / PAÏTA - TONTOUTA | 988821001Z - 0015 | BA 186 | BASE AERIENNE 186"LIEUTENANT PAUL KLEIN" | HANGAR ET BUREAU EAM | 15 | 101 | BI-SPLIT | FUJITSU | 9000 | R22 | RDC | > à 3m
Z3 / PAÏTA - TONTOUTA | 988821001Z - 0015 | BA 186 | BASE AERIENNE 186"LIEUTENANT PAUL KLEIN" | HANGAR ET BUREAU EAM | 15 | 101 | BI-SPLIT | FUJITSU | 9000 | R22 | RDC | > à 3m
|  |  |  | LOCAL BATTERIE | 20 | 1
Z3 / PAÏTA - TONTOUTA | 988821001Z - 0020 | BA 186 | BASE AERIENNE 186"LIEUTENANT PAUL KLEIN" | LOCAL BATTERIE | 20 | 2 | MONO-SPLIT | MITSUBISHI | 9000 | R22 | RDC | < à 3m
Z3 / PAÏTA - TONTOUTA | 988821001Z - 0023 | GSBdD/BIL | BASE AERIENNE 186"LIEUTENANT PAUL KLEIN" | BCC BUREAU | 23 | 24 | MONO-SPLIT | AIRWELL | 12000 | R410 | RDC | < à 3m
Z3 / PAÏTA - TONTOUTA | 988821001Z - 0023 | GSBdD/BIL | BASE AERIENNE 186"LIEUTENANT PAUL KLEIN" | BCC (salle TV) | 23 | 2 | MONO-SPLIT | AIRWELL | 12000 | R410 | RDC | < à 3m
Z3 / PAÏTA - TONTOUTA | 988821001Z - 0023 | GSBdD/BIL | BASE AERIENNE 186"LIEUTENANT PAUL KLEIN" | BCC | 23 | 003 (ch.20) | MONO-SPLIT | FUJI | 9000 | R22 | RDC | > à 3m
Z3 / PAÏTA - TONTOUTA | 988821001Z - 0023 | GSBdD/BIL | BASE AERIENNE 186"LIEUTENANT PAUL KLEIN" | BCC | 23 | 005 (ch.18) | MONO-SPLIT | FUJI | 9000 | R22 | RDC | > à 3m
Z3 / PAÏTA - TONTOUTA | 988821001Z - 0023 | GSBdD/BIL | BASE AERIENNE 186"LIEUTENANT PAUL KLEIN" | BCC | 23 | 007 (ch.16) | MONO-SPLIT | AIRWELL | 9000 | R410 | RDC | > à 3m
Z3 / PAÏTA - TONTOUTA | 988821001Z - 0023 | GSBdD/BIL | BASE AERIENNE 186"LIEUTENANT PAUL KLEIN" | BCC | 23 | 009 (ch.14) | MONO-SPLIT | FUJI | 9000 | R22 | RDC | > à 3m
Z3 / PAÏTA - TONTOUTA | 988821001Z - 0023 | GSBdD/BIL | BASE AERIENNE 186"LIEUTENANT PAUL KLEIN" | BCC | 23 | 011 (ch.12) | MONO-SPLIT | GREE | 9000 | R410 | RDC | > à 3m
Z3 / PAÏTA - TONTOUTA | 988821001Z - 0023 | GSBdD/BIL | BASE AERIENNE 186"LIEUTENANT PAUL KLEIN" | BCC | 23 | 014 (ch.10) | MONO-SPLIT | FUJI | 9000 | R22 | RDC | > à 3m
Z3 / PAÏTA - TONTOUTA | 988821001Z - 0023 | GSBdD/BIL | BASE AERIENNE 186"LIEUTENANT PAUL KLEIN" | BCC | 23 | 016 (ch.08) | MONO-SPLIT | FUJI | 9000 | R422 | RDC | > à 3m
Z3 / PAÏTA - TONTOUTA | 988821001Z - 0023 | GSBdD/BIL | BASE AERIENNE 186"LIEUTENANT PAUL KLEIN" | BCC | 23 | 018 (ch.06) | MONO-SPLIT | FUJI | 9000 | R22 | RDC | > à 3m
Z3 / PAÏTA - TONTOUTA | 988821001Z - 0023 | GSBdD/BIL | BASE AERIENNE 186"LIEUTENANT PAUL KLEIN" | BCC | 23 | 020 (ch.04) | MONO-SPLIT | FUJI | 9000 | R22 | RDC | > à 3m
Z3 / PAÏTA - TONTOUTA | 988821001Z - 0023 | GSBdD/BIL | BASE AERIENNE 186"LIEUTENANT PAUL KLEIN" | BCC | 23 | 022 (ch.02) | MONO-SPLIT | AIRWELL | 9000 | R32 | RDC | > à 3m
Z3 / PAÏTA - TONTOUTA | 988821001Z - 0023 | GSBdD/BIL | BASE AERIENNE 186"LIEUTENANT PAUL KLEIN" | BCC | 23 | 027 (ch.01) | MONO-SPLIT | FUJI | 9000 | R22 | RDC | > à 3m
Z3 / PAÏTA - TONTOUTA | 988821001Z - 0023 | GSBdD/BIL | BASE AERIENNE 186"LIEUTENANT PAUL KLEIN" | BCC | 23 | 029 (ch.03) | MONO-SPLIT | FUJI | 9000 | R22 | RDC | > à 3m
Z3 / PAÏTA - TONTOUTA | 988821001Z - 0023 | GSBdD/BIL | BASE AERIENNE 186"LIEUTENANT PAUL KLEIN" | BCC | 23 | 031 (ch.05) | MONO-SPLIT | FUJI | 9000 | R22 | RDC | > à 3m
Z3 / PAÏTA - TONTOUTA | 988821001Z - 0023 | GSBdD/BIL | BASE AERIENNE 186"LIEUTENANT PAUL KLEIN" | BCC | 23 | 033 (ch.07) | MONO-SPLIT | FUJI | 9000 | R22 | RDC | > à 3m
Z3 / PAÏTA - TONTOUTA | 988821001Z - 0023 | GSBdD/BIL | BASE AERIENNE 186"LIEUTENANT PAUL KLEIN" | BCC | 23 | 035 (ch.09) | MONO-SPLIT | FUJI | 9000 | R22 | RDC | > à 3m
Z3 / PAÏTA - TONTOUTA | 988821001Z - 0023 | GSBdD/BIL | BASE AERIENNE 186"LIEUTENANT PAUL KLEIN" | BCC | 23 | 039 (ch.11) | MONO-SPLIT | FUJI | 9000 | R22 | RDC | < à 3m
Z3 / PAÏTA - TONTOUTA | 988821001Z - 0023 | GSBdD/BIL | BASE AERIENNE 186"LIEUTENANT PAUL KLEIN" | BCC | 23 | 041 (ch.13) | MONO-SPLIT | FUJI | 9000 | R22 | RDC | > à 3m
Z3 / PAÏTA - TONTOUTA | 988821001Z - 0023 | GSBdD/BIL | BASE AERIENNE 186"LIEUTENANT PAUL KLEIN" | BCC | 23 | 043 (ch.15) | MONO-SPLIT | FUJI | 9000 | R22 | RDC | > à 3m
Z3 / PAÏTA - TONTOUTA | 988821001Z - 0023 | GSBdD/BIL | BASE AERIENNE 186"LIEUTENANT PAUL KLEIN" | BCC | 23 | 045 (ch.17) | MONO-SPLIT | AIRWELL | 9000 | R410 | RDC | > à 3m
Z3 / PAÏTA - TONTOUTA | 988821001Z - 0023 | GSBdD/BIL | BASE AERIENNE 186"LIEUTENANT PAUL KLEIN" | BCC | 23 | 047 (ch.19) | MONO-SPLIT | AIRWELL | 9000 | R410 | RDC | < à 3m
Z3 / PAÏTA - TONTOUTA | 988821001Z - 0024 | GSBdD/BIL | BASE AERIENNE 186"LIEUTENANT PAUL KLEIN" | BCC | 24 | 003 (ch.19) | BI-SPLIT | FUJITSU | 10000 | R22 | RDC | > à 3m
Z3 / PAÏTA - TONTOUTA | 988821001Z - 0024 | GSBdD/BIL | BASE AERIENNE 186"LIEUTENANT PAUL KLEIN" | BCC | 24 | 005 (ch.17) | MONO-SPLIT | ACSON | 12000 | R22 | RDC | > à 3m
Z3 / PAÏTA - TONTOUTA | 988821001Z - 0024 | GSBdD/BIL | BASE AERIENNE 186"LIEUTENANT PAUL KLEIN" | BCC | 24 | 007 (ch.15) | MONO-SPLIT | ACSON | 9000 | R22 | RDC | > à 3m
Z3 / PAÏTA - TONTOUTA | 988821001Z - 0024 | GSBdD/BIL | BASE AERIENNE 186"LIEUTENANT PAUL KLEIN" | BCC | 24 | 009 (ch.13) | BI-SPLIT | ACSON | 12000 | R22 | RDC | > à 3m
Z3 / PAÏTA - TONTOUTA | 988821001Z - 0024 | GSBdD/BIL | BASE AERIENNE 186"LIEUTENANT PAUL KLEIN" | BCC | 24 | 011 (ch.11) | MONO-SPLIT | AIRWELL | 9000 | R410 | RDC | < à 3m
Z3 / PAÏTA - TONTOUTA | 988821001Z - 0024 | GSBdD/BIL | BASE AERIENNE 186"LIEUTENANT PAUL KLEIN" | BCC | 24 | 014 (ch.09) | MONO-SPLIT | AIRWELL | 9000 | R410 | RDC | > à 3m
Z3 / PAÏTA - TONTOUTA | 988821001Z - 0024 | GSBdD/BIL | BASE AERIENNE 186"LIEUTENANT PAUL KLEIN" | BCC | 24 | 016 (ch.07) | MONO-SPLIT | AIRWELL | 9000 | R410 | RDC | > à 3m
Z3 / PAÏTA - TONTOUTA | 988821001Z - 0024 | GSBdD/BIL | BASE AERIENNE 186"LIEUTENANT PAUL KLEIN" | BCC | 24 | 018 (ch.05) | MONO-SPLIT | AIRWELL | 9000 | R410 | RDC | > à 3m
Z3 / PAÏTA - TONTOUTA | 988821001Z - 0024 | GSBdD/BIL | BASE AERIENNE 186"LIEUTENANT PAUL KLEIN" | BCC | 24 | 020 (ch.03) | MONO-SPLIT | AIRWELL | 12000 | R410A | RDC | > à 3m
Z3 / PAÏTA - TONTOUTA | 988821001Z - 0024 | GSBdD/BIL | BASE AERIENNE 186"LIEUTENANT PAUL KLEIN" | BCC | 24 | 022 (ch.01) | MONO-SPLIT | AIRWELL | 12000 | R410 A | RDC | > à 3m
Z3 / PAÏTA - TONTOUTA | 988821001Z - 0024 | GSBdD/BIL | BASE AERIENNE 186"LIEUTENANT PAUL KLEIN" | BCC | 24 | 027 (ch.02) | MONO-SPLIT | AIRWELL | 9000 | R410 | RDC | < à 3m
Z3 / PAÏTA - TONTOUTA | 988821001Z - 0024 | GSBdD/BIL | BASE AERIENNE 186"LIEUTENANT PAUL KLEIN" | BCC | 24 | 029 (ch.04) | MONO-SPLIT | AIRWELL | 9000 | R410 | RDC | < à 3m
Z3 / PAÏTA - TONTOUTA | 988821001Z - 0024 | GSBdD/BIL | BASE AERIENNE 186"LIEUTENANT PAUL KLEIN" | BCC | 24 | 029 (ch.04) | BI-SPLIT | AIRWELL | 9000 | R410 | RDC | < à 3m
Z3 / PAÏTA - TONTOUTA | 988821001Z - 0024 | GSBdD/BIL | BASE AERIENNE 186"LIEUTENANT PAUL KLEIN" | BCC | 24 | 031 (ch.06) | MONO-SPLIT | AIRWELL | 9000 | R410A | RDC | > à 3m
Z3 / PAÏTA - TONTOUTA | 988821001Z - 0024 | GSBdD/BIL | BASE AERIENNE 186"LIEUTENANT PAUL KLEIN" | BCC | 24 | 033 (ch.08) | MONO-SPLIT | AIRWELL | 9000 | R410 | RDC | > à 3m
Z3 / PAÏTA - TONTOUTA | 988821001Z - 0024 | GSBdD/BIL | BASE AERIENNE 186"LIEUTENANT PAUL KLEIN" | BCC | 24 | 035 (ch.10) | MONO-SPLIT | AIRWELL | 9000 | R410 | RDC | > à 3m
Z3 / PAÏTA - TONTOUTA | 988821001Z - 0024 | GSBdD/BIL | BASE AERIENNE 186"LIEUTENANT PAUL KLEIN" | BCC | 24 | 039 (ch.12) | MONO-SPLIT | AIRWELL | 9000 | R410 | RDC | < à 3m
Z3 / PAÏTA - TONTOUTA | 988821001Z - 0024 | GSBdD/BIL | BASE AERIENNE 186"LIEUTENANT PAUL KLEIN" | BCC | 24 | 041 (ch.14) | MULTI SPLIT | ACSON | 10000 | R22 | RDC | > à 3m
Z3 / PAÏTA - TONTOUTA | 988821001Z - 0024 | GSBdD/BIL | BASE AERIENNE 186"LIEUTENANT PAUL KLEIN" | BCC | 24 | 043 (ch.16) | MONO-SPLIT | MITSUBISHI | ? | R22 | RDC | < à 3m
Z3 / PAÏTA - TONTOUTA | 988821001Z - 0024 | GSBdD/BIL | BASE AERIENNE 186"LIEUTENANT PAUL KLEIN" | BCC | 24 | 045 (ch.18) | MONO-SPLIT | AIRWELL | 9000 | R410 | RDC | > à 3m
Z3 / PAÏTA - TONTOUTA | 988821001Z - 0024 | GSBdD/BIL | BASE AERIENNE 186"LIEUTENANT PAUL KLEIN" | BCC | 24 | 047 (ch.20) | MONO-SPLIT | ? | ? | ? | ? | < à 3m
Z3 / PAÏTA - TONTOUTA | 988821001Z - 0024 | GSBdD/BIL | BASE AERIENNE 186"LIEUTENANT PAUL KLEIN" | BCC | 24 | 049 (salle TV) | MONO-SPLIT | AIRWELL | 12000 | R410 | RDC | > à 3m
Z3 / PAÏTA - TONTOUTA | 988821001Z - 0025 | BA 186 - GSBdD/BIL | BASE AERIENNE 186"LIEUTENANT PAUL KLEIN" | BCC ESCADRON de PROTECTION (SALLE REPOS) | 25 | 002 (10) | MONO-SPLIT | AIRWELL | 12000 | R410 | RDC | < à 3m
Z3 / PAÏTA - TONTOUTA | 988821001Z - 0025 | BA 186 - GSBdD/BIL | BASE AERIENNE 186"LIEUTENANT PAUL KLEIN" | BCC ESCADRON de PROTECTION (BUREAUX CHEFS) | 25 | 003 (11) | MONO-SPLIT | AIRWELL | 12000 | R410 | RDC | < à 3m
Z3 / PAÏTA - TONTOUTA | 988821001Z - 0025 | BA 186 - GSBdD/BIL | BASE AERIENNE 186"LIEUTENANT PAUL KLEIN" | BCC ESCADRON de PROTECTION | 25 | 004 (12) | MONO-SPLIT | AIRWELL | 12000 | R410 | RDC | < à 3m
Z3 / PAÏTA - TONTOUTA | 988821001Z - 0025 | BA 186 - GSBdD/BIL | BASE AERIENNE 186"LIEUTENANT PAUL KLEIN" | BCC ESCADRON de PROTECTION | 25 | 006 (13) | MONO-SPLIT | FUJITSU | 9000 | R410 | RDC | < à 3m
Z3 / PAÏTA - TONTOUTA | 988821001Z - 0025 | BA 186 - GSBdD/BIL | BASE AERIENNE 186"LIEUTENANT PAUL KLEIN" | BCC ESCADRON de PROTECTION | 25 | 008 (14) | MONO-SPLIT | FUJITSU | 9000 | R410 | RDC | < à 3m
Z3 / PAÏTA - TONTOUTA | 988821001Z - 0025 | BA 186 - GSBdD/BIL | BASE AERIENNE 186"LIEUTENANT PAUL KLEIN" | BCC ESCADRON de PROTECTION | 25 | 010 (15) | MONO-SPLIT | FUJITSU | 9000 | R410 | RDC | < à 3m
Z3 / PAÏTA - TONTOUTA | 988821001Z - 0025 | BA 186 - GSBdD/BIL | BASE AERIENNE 186"LIEUTENANT PAUL KLEIN" | BCC ESCADRON de PROTECTION | 25 | 012 (16) | MONO-SPLIT | FUJI | 9000 | R410 | RDC | < à 3m
Z3 / PAÏTA - TONTOUTA | 988821001Z - 0025 | BA 186 - GSBdD/BIL | BASE AERIENNE 186"LIEUTENANT PAUL KLEIN" | BCC ESCADRON de PROTECTION | 25 | 014 (17) | MONO-SPLIT | PANASONIC | 12000 | R410 | RDC | < à 3m
Z3 / PAÏTA - TONTOUTA | 988821001Z - 0025 | BA 186 - GSBdD/BIL | BASE AERIENNE 186"LIEUTENANT PAUL KLEIN" | BCC ESCADRON de PROTECTION | 25 | 020 (2) | MONO-SPLIT | SAMSUNG | 12000 | R22 | RDC | < à 3m
Z3 / PAÏTA - TONTOUTA | 988821001Z - 0025 | BA 186 - GSBdD/BIL | BASE AERIENNE 186"LIEUTENANT PAUL KLEIN" | BCC ESCADRON de PROTECTION | 25 | 022 (3) | MONO-SPLIT | AIRWELL | 9000 | R410 | RDC | < à 3m
Z3 / PAÏTA - TONTOUTA | 988821001Z - 0025 | BA 186 - GSBdD/BIL | BASE AERIENNE 186"LIEUTENANT PAUL KLEIN" | BCC ESCADRON de PROTECTION | 25 | 024 (4) | MONO-SPLIT | FUJITSU | 12000 | R410 | RDC | < à 3m
Z3 / PAÏTA - TONTOUTA | 988821001Z - 0025 | BA 186 - GSBdD/BIL | BASE AERIENNE 186"LIEUTENANT PAUL KLEIN" | BCC ESCADRON de PROTECTION | 25 | 026 (5) | MONO-SPLIT | FUJITSU | 12000 | R410 | RDC | < à 3m
Z3 / PAÏTA - TONTOUTA | 988821001Z - 0025 | BA 186 - GSBdD/BIL | BASE AERIENNE 186"LIEUTENANT PAUL KLEIN" | BCC ESCADRON de PROTECTION | 25 | 028 (6) | MONO-SPLIT | FUJI | 12000 | R410 | RDC | < à 3m
Z3 / PAÏTA - TONTOUTA | 988821001Z - 0025 | BA 186 - GSBdD/BIL | BASE AERIENNE 186"LIEUTENANT PAUL KLEIN" | BCC ESCADRON de PROTECTION | 25 | 030 (7) | MONO-SPLIT | AIRWELL | 12000 | R410 | RDC | < à 3m
Z3 / PAÏTA - TONTOUTA | 988821001Z - 0025 | BA 186 - GSBdD/BIL | BASE AERIENNE 186"LIEUTENANT PAUL KLEIN" | BCC ESCADRON de PROTECTION | 25 | 032 (8) | MONO-SPLIT | AIRWELL | 12000 | R410 | RDC | < à 3m
Z3 / PAÏTA - TONTOUTA | 988821001Z - 0025 | BA 186 - GSBdD/BIL | BASE AERIENNE 186"LIEUTENANT PAUL KLEIN" | BCC ESCADRON de PROTECTION | 25 | 034 (9) | MONO-SPLIT | AIRWELL | 9000 | R410 | RDC | < à 3m
Z3 / PAÏTA - TONTOUTA | 988821001Z - 0025 | BA 186 - GSBdD/BIL | BASE AERIENNE 186"LIEUTENANT PAUL KLEIN" | BCC ESCADRON de PROTECTION | 25 | 019 (1) Salle instruction | MONO-SPLIT | AIRWELL | 12000 | R410 | RDC | > à 3m
Z3 / PAÏTA - TONTOUTA | 988821001Z - 0025 | BA 186 - GSBdD/BIL | BASE AERIENNE 186"LIEUTENANT PAUL KLEIN" | LOCAL DIRISI - | 25 | (à côté SANITAIRES)
Z3 / PAÏTA - TONTOUTA | 988821001Z - 0027 | BA 186 - DIRISI - GSBdD | BASE AERIENNE 186"LIEUTENANT PAUL KLEIN" | FOYER | 27 | 1 | MONO-SPLIT | FUJITSU | 12000 | R22 | RDC | < à 3m
Z3 / PAÏTA - TONTOUTA | 988821001Z - 0027 | BA 186 - DIRISI - GSBdD | BASE AERIENNE 186"LIEUTENANT PAUL KLEIN" | FOYER | 27 | 2 | MONO-SPLIT | FUJITSU | 9000 | R22 | RDC | < à 3m
Z3 / PAÏTA - TONTOUTA | 988821001Z - 0027 | BA 186 - DIRISI - GSBdD | BASE AERIENNE 186"LIEUTENANT PAUL KLEIN" | FOYER | 27 | 3 | MONO-SPLIT | FUJITSU | 9000 | R22 | RDC | < à 3m
Z3 / PAÏTA - TONTOUTA | 988821001Z - 0027 | BA 186 - DIRISI - GSBdD | BASE AERIENNE 186"LIEUTENANT PAUL KLEIN" | FOYER | 27 | 6 | MONO-SPLIT | FUJITSU | 18000 | R22 | RDC | < à 3m
Z3 / PAÏTA - TONTOUTA | 988821001Z - 0027 | BA 186 - DIRISI - GSBdD | BASE AERIENNE 186"LIEUTENANT PAUL KLEIN" | FOYER | 27 | 6 | MONO-SPLIT | FUJITSU | 18000 | R22 | RDC | < à 3m
Z3 / PAÏTA - TONTOUTA | 988821001Z - 0027 | BA 186 - DIRISI - GSBdD | BASE AERIENNE 186"LIEUTENANT PAUL KLEIN" | FOYER | 27 | 6 | MONO-SPLIT | AIRWELL | 12000 | R22 | RDC | < à 3m
Z3 / PAÏTA - TONTOUTA | 988821001Z - 0027 | BA 186 - DIRISI - GSBdD | BASE AERIENNE 186"LIEUTENANT PAUL KLEIN" | FOYER (LOCAL DIRISI) | 27 | 7 | MONO-SPLIT | FUJITSU | 9000 | R22 | RDC | < à 3m
Z3 / PAÏTA - TONTOUTA | 988821001Z - 0027 | BA 186 - DIRISI - GSBdD | BASE AERIENNE 186"LIEUTENANT PAUL KLEIN" | FOYER | 27 | 8 | MONO-SPLIT | FUJITSU | 12000 | R22 | RDC | < à 3m
Z3 / PAÏTA - TONTOUTA | 988821001Z - 0027 | BA 186 - DIRISI - GSBdD | BASE AERIENNE 186"LIEUTENANT PAUL KLEIN" | FOYER | 27 | 9 | MONO-SPLIT | AIRWELL | 9000 | R410 | RDC | < à 3m
Z3 / PAÏTA - TONTOUTA | 988821001Z - 0027 | BA 186 - DIRISI - GSBdD | BASE AERIENNE 186"LIEUTENANT PAUL KLEIN" | FOYER | 27 | 10 | MONO-SPLIT | AIRWELL | 9000 | R410 | RDC | < à 3m
Z3 / PAÏTA - TONTOUTA | 988821001Z - 0027 | BA 186 - DIRISI - GSBdD | BASE AERIENNE 186"LIEUTENANT PAUL KLEIN" | FOYER | 27 | 11 | MONO-SPLIT | AIRWELL | 9000 | R410 | RDC | > à 3m
Z3 / PAÏTA - TONTOUTA | 988821001Z - 0030 | DETSEO-P | BASE AERIENNE 186"LIEUTENANT PAUL KLEIN" | BUREAU - MAGASIN SEO | 30 | 1 | MONO-SPLIT | AIRWELL | 12000 | R410 | RDC | > à 3m
Z3 / PAÏTA - TONTOUTA | 988821001Z - 0030 | DETSEO-P | BASE AERIENNE 186"LIEUTENANT PAUL KLEIN" | BUREAU - MAGASIN SEA | 30 | 1 | MONO-SPLIT | FUJITSU INVERTER | 18000 | R22 | RDC | < à 3m
Z3 / PAÏTA - TONTOUTA | 988821001Z - 0030 | DETSEO-P | BASE AERIENNE 186"LIEUTENANT PAUL KLEIN" | BUREAU - SEO | 30 | 5 | MONO-SPLIT | FUJITSU | 18000 | R410 | RDC | > à 3m
Z3 / PAÏTA - TONTOUTA | 988821001Z - 0030 | DETSEO-P | BASE AERIENNE 186"LIEUTENANT PAUL KLEIN" | SALLE REPOS - SEO | 30 | 004(001) | MONO-SPLIT | AIRWELL | 12000 | R410 | RDC | < à 3m
Z3 / PAÏTA - TONTOUTA | 988821001Z - 0032 | DID | BASE AERIENNE 186"LIEUTENANT PAUL KLEIN" | ANTENNE DID | 32 | 1 | MONO-SPLIT | AIRWELL | 18000 | R410 | RDC | < à 3m
Z3 / PAÏTA - TONTOUTA | 988821001Z - 0032 | DID | BASE AERIENNE 186"LIEUTENANT PAUL KLEIN" | ANTENNE DID | 32 | 3 | MONO-SPLIT | AIRWELL | 10000 | R410 | RDC | < à 3m
Z3 / PAÏTA - TONTOUTA | 988821001Z - 0032 | DID | BASE AERIENNE 186"LIEUTENANT PAUL KLEIN" | ANTENNE DID | 32 | 6 | MONO-SPLIT | TOSHIBA | 9000 | R410 | RDC | < à 3m
Z3 / PAÏTA - TONTOUTA | 988821001Z - 0033 | DIASS - DIRISI | BASE AERIENNE 186"LIEUTENANT PAUL KLEIN" | INFIRMERIE | 33 | 1 | MONO-SPLIT | AIRWELL | 9000 | R410 | RDC | < à 3m
Z3 / PAÏTA - TONTOUTA | 988821001Z - 0033 | DIASS - DIRISI | BASE AERIENNE 186"LIEUTENANT PAUL KLEIN" | INFIRMERIE | 33 | 3 | MONO-SPLIT | AIRWELL | 9000 | R410 | RDC | < à 3m
Z3 / PAÏTA - TONTOUTA | 988821001Z - 0033 | DIASS - DIRISI | BASE AERIENNE 186"LIEUTENANT PAUL KLEIN" | INFIRMERIE | 33 | 4 | MONO-SPLIT | AIRWELL | 9000 | R410 | RDC | < à 3m
Z3 / PAÏTA - TONTOUTA | 988821001Z - 0033 | DIASS - DIRISI | BASE AERIENNE 186"LIEUTENANT PAUL KLEIN" | INFIRMERIE | 33 | 5 | MONO-SPLIT | AIRWELL | 9000 | R410 | RDC | < à 3m
Z3 / PAÏTA - TONTOUTA | 988821001Z - 0033 | DIASS - DIRISI | BASE AERIENNE 186"LIEUTENANT PAUL KLEIN" | INFIRMERIE | 33 | 6 | MONO-SPLIT | AIRWELL | 18000 | R410 | RDC | < à 3m
Z3 / PAÏTA - TONTOUTA | 988821001Z - 0033 | DIASS - DIRISI | BASE AERIENNE 186"LIEUTENANT PAUL KLEIN" | INFIRMERIE | 33 | 11 | MONO-SPLIT | AIRWELL | 9000 | R410 | RDC | < à 3m
Z3 / PAÏTA - TONTOUTA | 988821001Z - 0033 | DIASS - DIRISI | BASE AERIENNE 186"LIEUTENANT PAUL KLEIN" | INFIRMERIE | 33 | 13 | MONO-SPLIT | TOSHIBA | 10000 | R410 | RDC | < à 3m
Z3 / PAÏTA - TONTOUTA | 988821001Z - 0033 | DIASS - DIRISI | BASE AERIENNE 186"LIEUTENANT PAUL KLEIN" | INFIRMERIE | 33 | 15 | MONO-SPLIT | TOSHIBA | 13000 | R410 | RDC | < à 3m
Z3 / PAÏTA - TONTOUTA | 988821001Z - 0033 | DIASS - DIRISI | BASE AERIENNE 186"LIEUTENANT PAUL KLEIN" | INFIRMERIE | 33 | 18 | MONO-SPLIT | TOSHIBA | 13000 | R410 | RDC | < à 3m
Z3 / PAÏTA - TONTOUTA | 988821001Z - 0033 | DIASS - DIRISI | BASE AERIENNE 186"LIEUTENANT PAUL KLEIN" | INFIRMERIE Salle repos | 33 | 21 | MONO-SPLIT | AIRWELL | 9000 | R410 | RDC | < à 3m
Z3 / PAÏTA - TONTOUTA | 988821001Z - 0033 | DIASS - DIRISI | BASE AERIENNE 186"LIEUTENANT PAUL KLEIN" | INFIRMERIE | 33 | 25 | MONO-SPLIT | AIRWELL | 9000 | R410 | RDC | < à 3m
Z3 / PAÏTA - TONTOUTA | 988821001Z - 0036 | BA 186 - DIRISI | BASE AERIENNE 186"LIEUTENANT PAUL KLEIN" | PC ETOM | 36 | 1 | MONO-SPLIT | FUJI | 18000 | R22 | RDC | > à 3m
Z3 / PAÏTA - TONTOUTA | 988821001Z - 0036 | BA 186 - DIRISI | BASE AERIENNE 186"LIEUTENANT PAUL KLEIN" | PC ETOM | 36 | 2 | MONO-SPLIT | FUJI | 9000 | R22 | RDC | < à 3m
Z3 / PAÏTA - TONTOUTA | 988821001Z - 0036 | BA 186 - DIRISI | BASE AERIENNE 186"LIEUTENANT PAUL KLEIN" | PC ETOM | 36 | 3 | MONO-SPLIT | FUJI | 9000 | R22 | RDC | < à 3m
Z3 / PAÏTA - TONTOUTA | 988821001Z - 0036 | BA 186 - DIRISI | BASE AERIENNE 186"LIEUTENANT PAUL KLEIN" | PC ETOM (DIRISI) | 36 | 4 | MONO-SPLIT | FUJITSU | 9000 | R22 | RDC | < à 3m
Z3 / PAÏTA - TONTOUTA | 988821001Z - 0036 | BA 186 - DIRISI | BASE AERIENNE 186"LIEUTENANT PAUL KLEIN" | PC ETOM | 36 | 4 | MONO-SPLIT | AIRWELL | 12000 | R410 | RDC | < à 3m
Z3 / PAÏTA - TONTOUTA | 988821001Z - 0036 | BA 186 - DIRISI | BASE AERIENNE 186"LIEUTENANT PAUL KLEIN" | PC ETOM | 36 | 5 | MONO-SPLIT | TOSHIBA | 13000 | R410A | RDC | > à 3m
Z3 / PAÏTA - TONTOUTA | 988821001Z - 0036 | BA 186 - DIRISI | BASE AERIENNE 186"LIEUTENANT PAUL KLEIN" | PC ETOM | 36 | 5 | MONO-SPLIT | FUJI | 12000 | R22 | RDC | > à 3m
Z3 / PAÏTA - TONTOUTA | 988821001Z - 0036 | BA 186 - DIRISI | BASE AERIENNE 186"LIEUTENANT PAUL KLEIN" | PC ETOM | 36 | 6 | MONO-SPLIT | FUJI | 9000 | R22 | RDC | > à 3m
Z3 / PAÏTA - TONTOUTA | 988821001Z - 0036 | BA 186 - DIRISI | BASE AERIENNE 186"LIEUTENANT PAUL KLEIN" | PC ETOM | 36 | 7 | MONO-SPLIT | FUJI | 9000 | R22 | RDC | > à 3m
Z3 / PAÏTA - TONTOUTA | 988821001Z - 0036 | BA 186 - DIRISI | BASE AERIENNE 186"LIEUTENANT PAUL KLEIN" | PC ETOM | 36 | 8 | MONO-SPLIT | AIRWELL | 12000 | R410A | RDC | > à 3m
Z3 / PAÏTA - TONTOUTA | 988821001Z - 0036 | BA 186 - DIRISI | BASE AERIENNE 186"LIEUTENANT PAUL KLEIN" | PC ETOM | 36 | 9 | MONO-SPLIT | FUJI | 9000 | R22 | RDC | > à 3m
Z3 / PAÏTA - TONTOUTA | 988821001Z - 0036 | BA 186 - DIRISI | BASE AERIENNE 186"LIEUTENANT PAUL KLEIN" | PC ETOM | 36 | 10 | MONO-SPLIT | FUJITSU | 18000 | R22 | RDC | < à 3m
Z3 / PAÏTA - TONTOUTA | 988821001Z - 0036 | BA 186 - DIRISI | BASE AERIENNE 186"LIEUTENANT PAUL KLEIN" | PC ETOM | 36 | 11 | MONO-SPLIT | FUJITSU | 18000 | R22 | RDC | < à 3m
Z3 / PAÏTA - TONTOUTA | 988821001Z - 0036 | BA 186 - DIRISI | BASE AERIENNE 186"LIEUTENANT PAUL KLEIN" | PC ETOM | 36 | 12 | MONO-SPLIT | FUJITSU | 9000 | R22 | RDC | < à 3m
Z3 / PAÏTA - TONTOUTA | 988821001Z - 0036 | BA 186 - DIRISI | BASE AERIENNE 186"LIEUTENANT PAUL KLEIN" | PC ETOM | 36 | 13 | MONO-SPLIT | FUJITSU | 9000 | R22 | RDC | < à 3m
Z3 / PAÏTA - TONTOUTA | 988821001Z - 0036 | BA 186 - DIRISI | BASE AERIENNE 186"LIEUTENANT PAUL KLEIN" | PC ETOM | 36 | 14 | MONO-SPLIT | TOSHIBA | 13000 | R410 | RDC | < à 3m
Z3 / PAÏTA - TONTOUTA | 988821001Z - 0036 | BA 186 - DIRISI | BASE AERIENNE 186"LIEUTENANT PAUL KLEIN" | PC ETOM | 36 | 14 | MONO-SPLIT | FUJI | 12000 | R22 | RDC | < à 3m
Z3 / PAÏTA - TONTOUTA | 988821001Z - 0036 | BA 186 - DIRISI | BASE AERIENNE 186"LIEUTENANT PAUL KLEIN" | PC ETOM | 36 | 15 | MONO-SPLIT | FUJI | 9000 | R22 | RDC | < à 3m
Z3 / PAÏTA - TONTOUTA | 988821001Z - 0036 | BA 186 - DIRISI | BASE AERIENNE 186"LIEUTENANT PAUL KLEIN" | PC ETOM | 36 | 16 | MONO-SPLIT | FUJI | 9000 | R22 | RDC | < à 3m
Z3 / PAÏTA - TONTOUTA | 988821001Z - 0036 | BA 186 - DIRISI | BASE AERIENNE 186"LIEUTENANT PAUL KLEIN" | PC ETOM | 36 | 17 | MONO-SPLIT | AIRWELL | 12000 | R410 | RDC | < à 3m
Z3 / PAÏTA - TONTOUTA | 988821001Z - 0036 | BA 186 - DIRISI | BASE AERIENNE 186"LIEUTENANT PAUL KLEIN" | PC ETOM | 36 | 101 | MONO-SPLIT | FUJI | 9000 | R22 | R+1 | > à 3m
Z3 / PAÏTA - TONTOUTA | 988821001Z - 0036 | BA 186 - DIRISI | BASE AERIENNE 186"LIEUTENANT PAUL KLEIN" | PC ETOM | 36 | 102 | MONO-SPLIT | FUJI | 18000 | R22 | R+1 | > à 3m
Z3 / PAÏTA - TONTOUTA | 988821001Z - 0036 | BA 186 - DIRISI | BASE AERIENNE 186"LIEUTENANT PAUL KLEIN" | PC ETOM | 36 | 103 | MONO-SPLIT | FUJI | 18000 | R22 | R+1 | > à 3m
Z3 / PAÏTA - TONTOUTA | 988821001Z - 0036 | BA 186 - DIRISI | BASE AERIENNE 186"LIEUTENANT PAUL KLEIN" | PC ETOM | 36 | 104 | MONO-SPLIT | FUJI | 9000 | R22 | R+1 | > à 3m
Z3 / PAÏTA - TONTOUTA | 988821001Z - 0036 | BA 186 - DIRISI | BASE AERIENNE 186"LIEUTENANT PAUL KLEIN" | PC ETOM | 36 | 105 | MONO-SPLIT | FUJI | 9000 | R22 | R+1 | > à 3m
Z3 / PAÏTA - TONTOUTA | 988821001Z - 0036 | BA 186 - DIRISI | BASE AERIENNE 186"LIEUTENANT PAUL KLEIN" | PC ETOM | 36 | 106 | MONO-SPLIT | FUJI | 9000 | R22 | R+1 | > à 3m
Z3 / PAÏTA - TONTOUTA | 988821001Z - 0036 | BA 186 - DIRISI | BASE AERIENNE 186"LIEUTENANT PAUL KLEIN" | PC ETOM | 36 | 107 | MONO-SPLIT | FUJI | 9000 | R22 | R+1 | > à 3m
Z3 / PAÏTA - TONTOUTA | 988821001Z - 0036 | BA 186 - DIRISI | BASE AERIENNE 186"LIEUTENANT PAUL KLEIN" | PC ETOM | 36 | 108 | MONO-SPLIT | FUJI | 9000 | R22 | R+1 | > à 3m
Z3 / PAÏTA - TONTOUTA | 988821001Z - 0036 | BA 186 - DIRISI | BASE AERIENNE 186"LIEUTENANT PAUL KLEIN" | PC ETOM | 36 | 109 | MONO-SPLIT | FUJI | 9000 | ? | R+1 | > à 3m
Z3 / PAÏTA - TONTOUTA | 988821001Z - 0036 | BA 186 - DIRISI | BASE AERIENNE 186"LIEUTENANT PAUL KLEIN" | PC ETOM | 36 | 110 | MONO-SPLIT | FUJI | 12000 | R22 | R+1 | > à 3m
Z3 / PAÏTA - TONTOUTA | 988821001Z - 0037 | GSBdD | BASE AERIENNE 186"LIEUTENANT PAUL KLEIN" | GSBdD TRANSPORT | 37 | 1 | MONO-SPLIT | AIRWELL | 9000 | R410 | RDC | < à 3m
Z3 / PAÏTA - TONTOUTA | 988821001Z - 0037 | GSBdD | BASE AERIENNE 186"LIEUTENANT PAUL KLEIN" | GSBdD TRANSPORT | 37 | 2 | MONO-SPLIT | AIRWELL | 9000 | R410 | RDC | < à 3m
Z3 / PAÏTA - TONTOUTA | 988821001Z - 0037 | GSBdD | BASE AERIENNE 186"LIEUTENANT PAUL KLEIN" | GSBdD TRANSPORT | 37 | 2 | MONO-SPLIT | AIRWELL | 9000 | R410 | RDC | < à 3m
Z3 / PAÏTA - TONTOUTA | 988821001Z - 0039 | BA 186 | BASE AERIENNE 186"LIEUTENANT PAUL KLEIN" | SERVICE ESIS | 39 | 1 | MONO-SPLIT | FUJITSU | 9000 | R410 | RDC | < à 3m
Z3 / PAÏTA - TONTOUTA | 988821001Z - 0039 | BA 186 | BASE AERIENNE 186"LIEUTENANT PAUL KLEIN" | SERVICE ESIS | 39 | 1 | MONO-SPLIT | AIRWELL | 18000 | R410 | RDC | < à 3m
Z3 / PAÏTA - TONTOUTA | 988821001Z - 0039 | BA 186 | BASE AERIENNE 186"LIEUTENANT PAUL KLEIN" | SERVICE ESIS | 39 | 1 | MONO-SPLIT | AIRWELL | 9000 | R410 | RDC | < à 3m
Z3 / PAÏTA - TONTOUTA | 988821001Z - 0039 | BA 186 | BASE AERIENNE 186"LIEUTENANT PAUL KLEIN" | SERVICE ESIS | 39 | 2 | MONO-SPLIT | AIRWELL | 18000 | R410 | RDC | < à 3m
Z3 / PAÏTA - TONTOUTA | 988821001Z - 0039 | BA 186 | BASE AERIENNE 186"LIEUTENANT PAUL KLEIN" | SERVICE ESIS | 39 | 3 | WINDOW | AIRWELL | 9000 | ? | RDC | > à 3m
Z3 / PAÏTA - TONTOUTA | 988821001Z - 0040 | BA 186 | BASE AERIENNE 186"LIEUTENANT PAUL KLEIN" | PC PROTECTION | 40 | 1 | MONO-SPLIT | GREE | 12000 | R410 | RDC | > à 3m
Z3 / PAÏTA - TONTOUTA | 988821001Z - 0040 | BA 186 | BASE AERIENNE 186"LIEUTENANT PAUL KLEIN" | PC PROTECTION | 40 | 4 | MONO-SPLIT | AIRWELL | 9000 | R410 | RDC | < à 3m
Z3 / PAÏTA - TONTOUTA | 988821001Z - 0040 | BA 186 | BASE AERIENNE 186"LIEUTENANT PAUL KLEIN" | PC PROTECTION | 40 | 5 | MONO-SPLIT | AIRWELL | 9000 | R410 | RDC | < à 3m
Z3 / PAÏTA - TONTOUTA | 988821001Z - 0040 | BA 186 | BASE AERIENNE 186"LIEUTENANT PAUL KLEIN" | PC PROTECTION | 40 | 6 | MONO-SPLIT | TOSHIBA | 10000 | R410 | RDC | < à 3m
Z3 / PAÏTA - TONTOUTA | 988821001Z - 0040 | BA 186 | BASE AERIENNE 186"LIEUTENANT PAUL KLEIN" | PC PROTECTION | 40 | 8 | MONO-SPLIT | AIRWELL | 12000 | R410 | RDC | < à 3m
Z3 / PAÏTA - TONTOUTA | 988821001Z - 0047 | BA 186 | BASE AERIENNE 186"LIEUTENANT PAUL KLEIN" | CHENIL | 47 | 5 | MONO-SPLIT | AIRWELL | 9000 | R410 | RDC | > à 3m
Z3 / PAÏTA - TONTOUTA | 988821001Z - 0047 | BA 186 | BASE AERIENNE 186"LIEUTENANT PAUL KLEIN" | CHENIL | 47 | 6 | MONO-SPLIT | AIRWELL | 9000 | R410 | RDC | < à 3m
Z3 / PAÏTA - TONTOUTA | 988821001Z - 0047 | BA 186 | BASE AERIENNE 186"LIEUTENANT PAUL KLEIN" | DEMI LUNE PC PRO | 48 | 3 | MONO-SPLIT | AIRWELL | 9000 | R410 | RDC | > à 3m
Z3 / PAÏTA - TONTOUTA | 988821001Z - 0047 | BA 186 | BASE AERIENNE 186"LIEUTENANT PAUL KLEIN" | FARE SPORT | 51 | 1 | MONO-SPLIT |  |  |  | RDC | > à 3m
Z3 / PAÏTA - TONTOUTA | 988821001Z - 0053 | BA 186 | BASE AERIENNE 186"LIEUTENANT PAUL KLEIN" | SHELTER EAM | 53 | 1 | WINDOW | AIRWELL | 12000 | ? | RDC | < à 3m
Z3 / PAÏTA - TONTOUTA | 988821001Z - 0080 | NON CONSTRUIT | BASE AERIENNE 186"LIEUTENANT PAUL KLEIN" | LOCAL ELECTRIQUE SEA | 80 | local électrique | MONO-SPLIT | AIRWELL | 12000 | R410 | RDC | < à 3m
Z3 / PAÏTA - TONTOUTA | 988821001Z - 0086 | DLSEA | BASE AERIENNE 186"LIEUTENANT PAUL KLEIN" | BRIGADE DE GENDARMERIE DE L'AIR | 86 | 1 | MONO-SPLIT | FUJITSU | 12000 | R410 | RDC | < à 3m
Z3 / PAÏTA - TONTOUTA | 988821001Z - 0086 | DLSEA | BASE AERIENNE 186"LIEUTENANT PAUL KLEIN" | BRIGADE DE GENDARMERIE DE L'AIR | 86 | 2 | MONO-SPLIT | FUJITSU | 12000 | R410 | RDC | < à 3m
Z3 / PAÏTA - TONTOUTA | 988821001Z - 0086 | DLSEA | BASE AERIENNE 186"LIEUTENANT PAUL KLEIN" | BRIGADE DE GENDARMERIE DE L'AIR | 86 | 3 | MONO-SPLIT | FUJITSU | 9000 | R410 | RDC | < à 3m
Z3 / PAÏTA - TONTOUTA | 988821001Z - 0086 | DLSEA | BASE AERIENNE 186"LIEUTENANT PAUL KLEIN" | BRIGADE DE GENDARMERIE DE L'AIR | 86 | 4 | MONO-SPLIT | FUJITSU | 9000 | R410 | RDC | < à 3m
Z3 / PAÏTA - TONTOUTA | 988821001Z - 0086 | DLSEA | BASE AERIENNE 186"LIEUTENANT PAUL KLEIN" | BRIGADE DE GENDARMERIE DE L'AIR | 86 | 9 | MONO-SPLIT | FUJITSU | 12000 | R410 | RDC | < à 3m
Z3 / PAÏTA - TONTOUTA | 988821001Z - 0086 | DLSEA | BASE AERIENNE 186"LIEUTENANT PAUL KLEIN" | BRIGADE DE GENDARMERIE DE L'AIR (DIRISI) | 86 | 12 | MONO-SPLIT | FUJITSU | 9000 | R410 | RDC | > à 3m
Z3 / PAÏTA - TONTOUTA | 988821001Z - 0088 | DLSEA | BASE AERIENNE 186"LIEUTENANT PAUL KLEIN" | POSTE DE FILTRAGE DE LA BRIGADE DE GENDARMERIE DE L'AIR | 88 | 1 | MONO-SPLIT | FUJITSU INVERTER | 12000 | R410 | RDC | < à 3m
Z3 / PAÏTA - TONTOUTA | 988821001Z - 0088 | DLSIMU | BASE AERIENNE 186"LIEUTENANT PAUL KLEIN" | extension soute à munitions | 91 | 1 | MONO-SPLIT | AIRWELL | 12000 | R410 | RDC | < à 3m
Z1 / NOUMEA | 988818001P - 0001 | BN - GENDMAR | BASE NAVALE CHALEIX | AUBETTE GENDARMERIE MARITIME | 1 | 3 | MONO-SPLIT | DAIKIN | 12000 | R22 | RDC | < à 3m
Z1 / NOUMEA | 988818001P - 0001 | BN - GENDMAR | BASE NAVALE CHALEIX | AUBETTE GENDARMERIE MARITIME | 1 | 5 | MONO-SPLIT | AIRWELL | 12000 | R410 | RDC | < à 3m
Z1 / NOUMEA | 988818001P - 0001 | BN - GENDMAR | BASE NAVALE CHALEIX | AUBETTE GENDARMERIE MARITIME | 1 | 8 | MONO-SPLIT | FUJI | 12000 | R22 | RDC | < à 3m
Z1 / NOUMEA | 988818001P - 0001 | BN - GENDMAR | BASE NAVALE CHALEIX | AUBETTE GENDARMERIE MARITIME | 1 | 9 | MONO-SPLIT | AIRWELL | 12000 | R410 | RDC | < à 3m
Z1 / NOUMEA | 988818001P - 0001 | BN - GENDMAR | BASE NAVALE CHALEIX | AUBETTE GENDARMERIE MARITIME | 1 | 10 | MONO-SPLIT | AIRWELL | 12000 | R410 | RDC | < à 3m
Z1 / NOUMEA | 988818001P - 0003 | GSBdD | BASE NAVALE CHALEIX | BOUTIQUE DU FOYER | 3 | 4 | MONO-SPLIT | AIRWELL | 12000 | R410 | RDC | < à 3m
Z1 / NOUMEA | 988818001P - 0003 | GSBdD | BASE NAVALE CHALEIX | BOUTIQUE DU FOYER | 3 | 5 | GAINABLE | ACSON | 24000 | R410 | RDC | < à 3m
Z1 / NOUMEA | 988818001P - 0004 | BN | BASE NAVALE CHALEIX | SECTION PLONGEE - LOCAUX TECHNIQUES | 4 | 3 | MONO-SPLIT | UI DAIKIN UE FUJITSU | 9000 | R22 | RDC | < à 3m
Z1 / NOUMEA | 988818001P - 0007 | BN | BASE NAVALE CHALEIX | ATELIER PROPULSEUR | 7 | 3 | MONO-SPLIT | AIRWELL | 24000 | R410 | RDC | < à 3m
Z1 / NOUMEA | 988818001P - 0007 | BN | BASE NAVALE CHALEIX | ATELIER PROPULSEUR | 7 | 4 | MONO-SPLIT | AIRWELL | 9000 | R410 | RDC | < à 3m
Z1 / NOUMEA | 988818001P - 0008 | BN | BASE NAVALE CHALEIX | ATELIER CHAUDRONNERIE | 8 | 101 | MONO-SPLIT | FUJI | 9000 | R22 | RDC | < à 3m
Z1 / NOUMEA | 988818001P - 0009 | BN | BASE NAVALE CHALEIX | DOCK TRANSIT | 9 | 6 | MONO-SPLIT | FUJI | 9000 | R22 | RDC | < à 3m
Z1 / NOUMEA | 988818001P - 0009 | BN | BASE NAVALE CHALEIX | DOCK TRANSIT | 9 | 7 | MONO-SPLIT | FUJI | 12000 | R22 | RDC | < à 3m
Z1 / NOUMEA | 988818001P - 0009 | BN | BASE NAVALE CHALEIX | DOCK TRANSIT | 9 | 8 | MONO-SPLIT | WESTPOINT | 18000 | R410 | RDC | < à 3m
Z1 / NOUMEA | 988818001P - 0010 | BN | BASE NAVALE CHALEIX | ATELIER MECANIQUE - ELECTRICITE - FROID | 10 | 3 | MONO-SPLIT | FUJIAIR | 9000 | R22 | RDC | < à 3m
Z1 / NOUMEA | 988818001P - 0010 | BN | BASE NAVALE CHALEIX | ATELIER MECANIQUE - ELECTRICITE - FROID | 10 | 3 | MONO-SPLIT | AIRWELL | 12000 | R410 | RDC | < à 3m
Z1 / NOUMEA | 988818001P - 0010 | BN | BASE NAVALE CHALEIX | ATELIER MECANIQUE - ELECTRICITE - FROID | 10 | 4 | MONO-SPLIT | FUJIAIR | 9000 | R22 | RDC | < à 3m
Z1 / NOUMEA | 988818001P - 0010 | BN | BASE NAVALE CHALEIX | ATELIER MECANIQUE - ELECTRICITE - FROID | 10 | 11 | MONO-SPLIT | FUJI | 9000 | R22 | RDC | < à 3m
Z1 / NOUMEA | 988818001P - 0010 | BN | BASE NAVALE CHALEIX | ATELIER MECANIQUE - ELECTRICITE - FROID | 10 | 101 | MONO-SPLIT | PANASONIC | 18000 | R410 | R+1 | > à 3m
Z1 / NOUMEA | 988818001P - 0010 | BN | BASE NAVALE CHALEIX | ATELIER MECANIQUE - ELECTRICITE - FROID | 10 | 102 | MONO-SPLIT | DAIKIN | 9000 | R22 | R+1 | > à 3m
Z1 / NOUMEA | 988818001P - 0010 | BN | BASE NAVALE CHALEIX | ATELIER MECANIQUE - ELECTRICITE - FROID | 10 | 103 | MONO-SPLIT | AIRWELL | 9000 | R410 | R+1 | > à 3m
Z1 / NOUMEA | 988818001P - 0010 | BN | BASE NAVALE CHALEIX | ATELIER MECANIQUE - ELECTRICITE - FROID | 10 | 104 | WINDOW | PANASONIC | 9000 | R22 | R+1 | > à 3m
Z1 / NOUMEA | 988818001P - 0010 | BN | BASE NAVALE CHALEIX | ATELIER MECANIQUE - ELECTRICITE - FROID | 10 | 108 | MONO-SPLIT | PANASONIC | 10000 | R410 | R+1 | > à 3m
Z1 / NOUMEA | 988818001P - 0022 | BN | BASE NAVALE CHALEIX | BATIMENT COMMANDEMENT | 10 | 112 | MONO-SPLIT | AIRWELL | 12000 | R410 | RDC | > à 3m
Z1 / NOUMEA | 988818001P - 0010 | BN | BASE NAVALE CHALEIX | ATELIER MECANIQUE - ELECTRICITE - FROID | 10 | 113 | MONO-SPLIT | FUJI | 12000 | R22 | R+1 | > à 3m
Z1 / NOUMEA | 988818027P - 0004 | GSBdD/BIL | BASE NAVALE CHALEIX | CASERNEMENT OFFICIERS MARINIERS | 13 | CH 011 | MONO-SPLIT | AMITIME | 9000 | R410 | R+1 | < à 3m
Z1 / NOUMEA | 988818027P - 0004 | GSBdD/BIL | BASE NAVALE CHALEIX | CASERNEMENT OFFICIERS MARINIERS | 13 | CH03 | MONO-SPLIT | AMITIME | 12000 | R410 | RDC | > à 3m
Z1 / NOUMEA | 988818001P - 0014 | BN | BASE NAVALE CHALEIX | CARRE DES OFFICIERS MARINIERS | 14 | 101 | MONO-SPLIT | ACSON | 18000 | R22 | R+1 | < à 3m
Z1 / NOUMEA | 988818001P - 0014 | BN | BASE NAVALE CHALEIX | CARRE DES OFFICIERS MARINIERS | 14 | 102 | MONO-SPLIT | AIRWELL | 18000 | R410 | RDC | < à 3m
Z1 / NOUMEA | 988818001P - 0014 | BN | BASE NAVALE CHALEIX | CARRE DES OFFICIERS MARINIERS | 14 | 103 | MONO-SPLIT | AIRWELL | 30000 | R410 | RDC | < à 3m
Z1 / NOUMEA | 988818001P - 0014 | BN | BASE NAVALE CHALEIX | CARRE DES OFFICIERS MARINIERS | 14 | 103 | MONO-SPLIT | AIRWELL | 24000 | R410 | RDC | < à 3m
Z1 / NOUMEA | 988818001P - 0014 | BN | BASE NAVALE CHALEIX | CARRE DES OFFICIERS MARINIERS | 14 | 108 | MONO-SPLIT | TCL | 12000 | R22 | R+1 | < à 3m
Z1 / NOUMEA | 988818001P - 0014 | BN | BASE NAVALE CHALEIX | CARRE DES OFFICIERS MARINIERS | 14 | 108 | MONO-SPLIT | TCL | 12000 | R22 | R+1 | < à 3m
Z1 / NOUMEA | 988818027P - 0004 | GSBdD/BIL | BASE NAVALE CHALEIX | CASERNEMENT OFFICIERS MARINIERS | 16 | 013 (CH11) | MONO-SPLIT | AIRWELL | 12000 | R410 | RDC | < à 3m
Z1 / NOUMEA | 988818001P - 0022 | BN | BASE NAVALE CHALEIX | BATIMENT COMMANDEMENT | 22 | 2 | MONO-SPLIT | WESPOINT | 18000 | R410 | RDC | < à 3m
Z1 / NOUMEA | 988818001P - 0022 | BN | BASE NAVALE CHALEIX | BATIMENT COMMANDEMENT | 22 | 3 | MONO-SPLIT | ZENITH AIR | 12000 | R22 | RDC | < à 3m
Z1 / NOUMEA | 988818001P - 0022 | BN | BASE NAVALE CHALEIX | BATIMENT COMMANDEMENT | 22 | 3 | MONO-SPLIT | AIRWELL | 18000 | R410 | RDC | < à 3m
Z1 / NOUMEA | 988818001P - 0022 | BN | BASE NAVALE CHALEIX | BATIMENT COMMANDEMENT | 22 | 5 | MONO-SPLIT | AIRWELL | 24000 | R410 | RDC | < à 3m
Z1 / NOUMEA | 988818001P - 0022 | BN | BASE NAVALE CHALEIX | BATIMENT COMMANDEMENT | 22 | 8 | MONO-SPLIT | AIRWELL | 12000 | R410 | RDC | < à 3m
Z1 / NOUMEA | 988818001P - 0022 | BN | BASE NAVALE CHALEIX | BATIMENT COMMANDEMENT | 22 | 9 | MONO-SPLIT | AIRWELL | 12000 | R410 | Toiture | > à 3m
Z1 / NOUMEA | 988818001P - 0022 | BN | BASE NAVALE CHALEIX | BATIMENT COMMANDEMENT | 22 | 12 | MONO-SPLIT | AIRWELL | 12000 | R410 | RDC | > à 3m
Z1 / NOUMEA | 988818001P - 0022 | BN | BASE NAVALE CHALEIX | BATIMENT COMMANDEMENT | 22 | 13 | MONO-SPLIT | AIRWELL | 18000 | R22 | RDC | > à 3m
Z1 / NOUMEA | 988818001P - 0022 | BN | BASE NAVALE CHALEIX | BATIMENT COMMANDEMENT | 22 | 14 | MONO-SPLIT | AIRWELL | 12000 | R410 | RDC | < à 3m
Z1 / NOUMEA | 988818001P - 0022 | BN | BASE NAVALE CHALEIX | BATIMENT COMMANDEMENT | 22 | 16 | MONO-SPLIT | SAMSUNG | 9000 | R22 | RDC | < à 3m
Z1 / NOUMEA | 988818001P - 0022 | BN | BASE NAVALE CHALEIX | BATIMENT COMMANDEMENT | 22 | 17 | MONO-SPLIT | AIRWELL | 12000 | R410 | RDC | < à 3m
Z1 / NOUMEA | 988818001P - 0022 | BN | BASE NAVALE CHALEIX | BATIMENT COMMANDEMENT | 22 | 19 | MONO-SPLIT | DAIKIN | 9000 | R22 | RDC | > à 3m
Z1 / NOUMEA | 988818001P - 0022 | BN | BASE NAVALE CHALEIX | BATIMENT COMMANDEMENT | 22 | 20 | MONO-SPLIT | AIRWELL | 12000 | R410 | RDC | < à 3m
Z1 / NOUMEA | 988818001P - 0022 | BN | BASE NAVALE CHALEIX | BATIMENT COMMANDEMENT | 22 | 21 | MONO-SPLIT | AIRWELL | 12000 | R410 | RDC | < à 3m
Z1 / NOUMEA | 988818001P - 0022 | BN | BASE NAVALE CHALEIX | BATIMENT COMMANDEMENT | 22 | 25 | MONO-SPLIT | SAMSUNG | 18000 | R22 | RDC | < à 3m
Z1 / NOUMEA | 988818001P - 0022 | BN | BASE NAVALE CHALEIX | BATIMENT COMMANDEMENT | 22 | 27 | MONO-SPLIT | SAMSUNG | 9000 | R22 | RDC | < à 3m
Z1 / NOUMEA | 988818001P - 0022 | BN | BASE NAVALE CHALEIX | BATIMENT COMMANDEMENT | 22 | 101 | MONO-SPLIT | TOSHIBA | 24000 | R410 | R+1 | > à 3m
Z1 / NOUMEA | 988818001P - 0022 | BN | BASE NAVALE CHALEIX | BATIMENT COMMANDEMENT | 22 | 105 | MONO-SPLIT | AIRWELL | 18000 | R410 | R+1 | > à 3m
Z1 / NOUMEA | 988818001P - 0022 | BN | BASE NAVALE CHALEIX | BATIMENT COMMANDEMENT | 22 | 109 | MONO-SPLIT | FUJITSU | 12000 | R410 | R+1 | > à 3m
Z1 / NOUMEA | 988818001P - 0022 | BN | BASE NAVALE CHALEIX | BATIMENT COMMANDEMENT | 22 | 110 | MONO-SPLIT | SAMSUNG | 12000 | R22 | R+1 | > à 3m
Z1 / NOUMEA | 988818001P - 0022 | BN | BASE NAVALE CHALEIX | BATIMENT COMMANDEMENT | 22 | 111 | MONO-SPLIT | SAMSUNG | 9000 | R22 | R+1 | > à 3m
Z1 / NOUMEA | 988818001P - 0022 | BN | BASE NAVALE CHALEIX | BATIMENT COMMANDEMENT | 22 | 113 | MONO-SPLIT | AIRWELL | 18000 | R410 | R+1 | > à 3m
Z1 / NOUMEA | 988818001P - 0022 | BN | BASE NAVALE CHALEIX | BATIMENT COMMANDEMENT | 22 | 114 | MONO-SPLIT | AIRWELL | 9000 | R410 | R+1 | > à 3m
Z1 / NOUMEA | 988818001P - 0022 | BN | BASE NAVALE CHALEIX | BATIMENT COMMANDEMENT | 22 | 116 | MONO-SPLIT | AIRWELL | 12000 | R410 | R+1 | > à 3m
Z1 / NOUMEA | 988818001P - 0022 | BN | BASE NAVALE CHALEIX | BATIMENT COMMANDEMENT | 22 | 117 | MONO-SPLIT | SAMSUNG | 9000 | R22 | R+1 | > à 3m
Z1 / NOUMEA | 988818001P - 0022 | BN | BASE NAVALE CHALEIX | BATIMENT COMMANDEMENT | 22 | 119 | MONO-SPLIT | AIRWELL | 12000 | R22 | R+1 | > à 3m
Z1 / NOUMEA | 988818001P - 0022 | BN | BASE NAVALE CHALEIX | BATIMENT COMMANDEMENT | 22 | 120 | MONO-SPLIT | AIRWELL | 12000 | R410 | R+1 | > à 3m
Z1 / NOUMEA | 988818001P - 0022 | BN | BASE NAVALE CHALEIX | BATIMENT COMMANDEMENT | 22 | 121 | MONO-SPLIT | AIRWELL | 18000 | R22 | R+1 | > à 3m
Z1 / NOUMEA | 988818001P - 0022 | BN | BASE NAVALE CHALEIX | BATIMENT COMMANDEMENT | 22 | 122 | MONO-SPLIT | AIRWELL | 18000 | R410 | R+1 | > à 3m
Z1 / NOUMEA | 988818001P - 0022 | BN | BASE NAVALE CHALEIX | BATIMENT COMMANDEMENT | 22 | 123 | MONO-SPLIT | AIRWELL | 12000 | R410 | R+1 | > à 3m
Z1 / NOUMEA | 988818001P - 0022 | BN | BASE NAVALE CHALEIX | BATIMENT COMMANDEMENT | 22 | 124 | MONO-SPLIT | AIRWELL | 12000 | R410 | R+1 | > à 3m
Z1 / NOUMEA | 988818001P - 0022 | BN | BASE NAVALE CHALEIX | BATIMENT COMMANDEMENT | 22 | 125 | MONO-SPLIT | DAIKIN | 13000 | R22 | R+1 | > à 3m
Z1 / NOUMEA | 988818001P - 0022 | BN | BASE NAVALE CHALEIX | BATIMENT COMMANDEMENT | 22 | 126 | MONO-SPLIT | HAIER | 9000 | R410 | R+1 | > à 3m
Z1 / NOUMEA | 988818001P - 0022 | BN | BASE NAVALE CHALEIX | BATIMENT COMMANDEMENT | 22 | 127 | MONO-SPLIT | HAIER | 9000 | R410 | R+1 | > à 3m
Z1 / NOUMEA | 988818001P - 0022 | BN | BASE NAVALE CHALEIX | BATIMENT COMMANDEMENT | 22 | 128 | MONO-SPLIT | SAMSUNG | 12000 | R22 | R+1 | > à 3m
Z1 / NOUMEA | 988818001P - 0022 | BN | BASE NAVALE CHALEIX | BATIMENT COMMANDEMENT | 22 | 129 | MONO-SPLIT | AIRWELL | 12000 | R410 | R+1 | > à 3m
Z1 / NOUMEA | 988818001P - 0022 | BN | BASE NAVALE CHALEIX | BATIMENT COMMANDEMENT | 22 | 131 | MONO-SPLIT | AIRWELL | 9000 | R410 | R+1 | > à 3m
Z1 / NOUMEA | 988818001P - 0022 | BN | BASE NAVALE CHALEIX | BATIMENT COMMANDEMENT | 22 | 132 | MONO-SPLIT | DAIKIN | 13000 | R22 | R+1 | > à 3m
Z1 / NOUMEA | 988818001P - 0024 | DIRISI | BASE NAVALE CHALEIX | ATELIER / BUREAUX | 24 | 1 | MONO-SPLIT | HITACHI | 9000 | R410 | RDC | < à 3m
Z1 / NOUMEA | 988818001P - 0024 | DIRISI | BASE NAVALE CHALEIX | ATELIER / BUREAUX | 24 | 2 | MONO-SPLIT | HITACHI | 9000 | R410 | RDC | < à 3m
Z1 / NOUMEA | 988818001P - 0024 | DIRISI | BASE NAVALE CHALEIX | ATELIER / BUREAUX | 24 | 4 | MONO-SPLIT | HITACHI | 14000 | R410 | RDC | > à 3m
Z1 / NOUMEA | 988818001P - 0025 | DIRISI | BASE NAVALE CHALEIX | ATELIERS TECHNIQUES | 25 | 1 | MONO-SPLIT | TOSHIBA | 24000 | R22 | RDC | < à 3m
Z1 / NOUMEA | 988818001P - 0025 | DIRISI | BASE NAVALE CHALEIX | ATELIERS TECHNIQUES | 25 | 2 | MONO-SPLIT | PANASONIC | 9000 | R410 | RDC | > à 3m
Z1 / NOUMEA | 988818001P - 0025 | DIRISI | BASE NAVALE CHALEIX | ATELIERS TECHNIQUES | 25 | 3 | MONO-SPLIT | PANASONIC | 24000 | R410 | RDC | < à 3m
Z1 / NOUMEA | 988818001P - 0025 | DIRISI | BASE NAVALE CHALEIX | ATELIERS TECHNIQUES | 25 | 4 | MONO-SPLIT | AIRWELL | 9000 | R410 | RDC | > à 3m
Z1 / NOUMEA | 988818001P - 0025 | DIRISI | BASE NAVALE CHALEIX | ATELIERS TECHNIQUES | 25 | 5 | MONO-SPLIT | TOSHIBA | 24000 | R410 | RDC | < à 3m
Z1 / NOUMEA | 988818001P - 0025 | DIRISI | BASE NAVALE CHALEIX | ATELIERS TECHNIQUES | 25 | 6 | MONO-SPLIT | SAMSUNG | 9000 | R22 | RDC | < à 3m
Z1 / NOUMEA | 988818001P - 0025 | DIRISI | BASE NAVALE CHALEIX | ATELIERS TECHNIQUES | 25 | 7 | MONO-SPLIT | AIRWELL | 24000 | R410 | RDC | < à 3m
Z1 / NOUMEA | 988818001P - 0025 | DIRISI | BASE NAVALE CHALEIX | ATELIERS TECHNIQUES | 25 | 7 | MONO-SPLIT | TOSHIBA | 24000 | R22 | RDC | < à 3m
Z1 / NOUMEA | 988818001P - 0025 | DIRISI | BASE NAVALE CHALEIX | ATELIERS TECHNIQUES | 25 | 8 | MONO-SPLIT | AIRWELL | 9000 | R410 | RDC | > à 3m
Z1 / NOUMEA | 988818001P - 0025 | DIRISI | BASE NAVALE CHALEIX | ATELIERS TECHNIQUES | 25 | 10 | MONO-SPLIT | AIRWELL | 12000 | R410 | RDC | < à 3m
Z1 / NOUMEA | 988818001P - 0028 | BN | BASE NAVALE CHALEIX | MAGASINS / BUREAUX | 28 | 1 | MONO-SPLIT | FUJITSU | 18000 | R22 | RDC | < à 3m
Z1 / NOUMEA | 988818001P - 0028 | BN | BASE NAVALE CHALEIX | MAGASINS / BUREAUX | 28 | 13 | MONO-SPLIT | FUJI | 24000 | R22 | RDC | < à 3m
Z1 / NOUMEA | 988818001P - 0028 | BN | BASE NAVALE CHALEIX | MAGASINS / BUREAUX | 28 | mezzanine | MONO-SPLIT | AIRWELL | 12000 | R410 | R+1 | > à 3m
Z1 / NOUMEA | 988818001P - 0029 | BN | BASE NAVALE CHALEIX | MAGASINS / BUREAUX | 32 | 6 | MONO-SPLIT | AIRWELL | 24000 | R410 | RDC | < à 3m
Z1 / NOUMEA | 988818001P - 0029 | BN | BASE NAVALE CHALEIX | MAGASINS / BUREAUX | 32 | 6 | MONO-SPLIT | AIRWELL | 24000 | R410 | RDC | < à 3m
Z1 / NOUMEA | 988818001P - 0040 | GSBdD | BASE NAVALE CHALEIX | BUREAU BSC - SALLE MUSCULATION - ROULAGE | 40 | 2 | MONO-SPLIT | PANASONIC | 12000 | R22 | RDC | < à 3m
Z1 / NOUMEA | 988818001P - 0040 | GSBdD | BASE NAVALE CHALEIX | BUREAU BSC - SALLE MUSCULATION - ROULAGE | 40 | 3 | MONO-SPLIT | AIRWELL | 18000 | R410 | RDC | < à 3m
Z1 / NOUMEA | 988818001P - 0040 | GSBdD | BASE NAVALE CHALEIX | BUREAU BSC - SALLE MUSCULATION - ROULAGE | 40 | 6 | MONO-SPLIT | PANASONIC | 12000 | R22 | RDC | < à 3m
Z1 / NOUMEA | 988818001P - 0040 | GSBdD | BASE NAVALE CHALEIX | BUREAU BSC - SALLE MUSCULATION - ROULAGE | 40 | 7 | MONO-SPLIT | AIRWELL | 12000 | R410 | RDC | < à 3m
Z1 / NOUMEA | 988818001P - 0040 | GSBdD | BASE NAVALE CHALEIX | AGENCE POSTALE | 40 | 8 | MONO-SPLIT | AIRWELL | 18000 | R410 | RDC | < à 3m
Z1 / NOUMEA | 988818001P - 0041 | GSBdD | BASE NAVALE CHALEIX | RESTAURATION - SERVICES GENERAUX | 41 | 21 | MONO-SPLIT | ACSON | 10000 | R22 | RDC | < à 3m
Z1 / NOUMEA | 988818001P - 0041 | GSBdD | BASE NAVALE CHALEIX | RESTAURATION - SERVICES GENERAUX | 41 | 27 | GROUPE FROID | RIVACOLD | ? | R404 | R+1 | > à 3m
Z1 / NOUMEA | 988818001P - 0041 | GSBdD | BASE NAVALE CHALEIX | RESTAURATION - SERVICES GENERAUX | 41 | 108 | GROUPE FROID | RIVACOLD | ? | R404 | R+1 | > à 3m
Z1 / NOUMEA | 988818001P - 0041 | GSBdD | BASE NAVALE CHALEIX | RESTAURATION - SERVICES GENERAUX | 41 | 111 | GROUPE FROID | RIVACOLD | ? | R404 | R+1 | > à 3m
Z1 / NOUMEA | 988818001P - 0041 | GSBdD | BASE NAVALE CHALEIX | RESTAURATION - SERVICES GENERAUX | 41 | 115 | GROUPE FROID | RIVACOLD | ? | R404 | R+1 | > à 3m
Z1 / NOUMEA | 988818001P - 0042 | GSBdD | BASE NAVALE CHALEIX | AMPHITHEATRE - FOYER DU MARIN | 42 | 6 | MONO-SPLIT | AIRWELL | 15000 | R410 | RDC | < à 3m
Z1 / NOUMEA | 988818001P - 0042 | GSBdD | BASE NAVALE CHALEIX | AMPHITHEATRE - FOYER DU MARIN | 42 | 13 | K7 | ACSON | 12000 | R22 | RDC | > à 3m
Z1 / NOUMEA | 988818001P - 0042 | GSBdD | BASE NAVALE CHALEIX | AMPHITHEATRE - FOYER DU MARIN | 42 | 10 | MONO-SPLIT | AIRWELL | 24000 | R410 | RDC | > à 3m
Z1 / NOUMEA | 988818001P - 0042 | GSBdD | BASE NAVALE CHALEIX | AMPHITHEATRE - FOYER DU MARIN | 42 | 11 | MONO-SPLIT | ACSON | 9000 | R22 | RDC | > à 3m
Z1 / NOUMEA | 988818001P - 0042 | GSBdD | BASE NAVALE CHALEIX | AMPHITHEATRE - FOYER DU MARIN | 42 | 13 | K7 | ACSON | 20000 | R22 | RDC | > à 3m
Z1 / NOUMEA | 988818001P - 0059 | BN - GENDMAR | BASE NAVALE CHALEIX | GENDARMERIE MARITIME | 59 | 1 | MONO-SPLIT | FUJI | 9000 | R410 | RDC | < à 3m
Z1 / NOUMEA | 988818001P - 0059 | BN - GENDMAR | BASE NAVALE CHALEIX | GENDARMERIE MARITIME | 59 | 2 | MONO-SPLIT | FUJI | 9000 | ? | RDC | ?
Z1 / NOUMEA | 988818001P - 0059 | BN - GENDMAR | BASE NAVALE CHALEIX | GENDARMERIE MARITIME | 59 | 4 | MONO-SPLIT | AIRWELL | 9000 | R410 | RDC | < à 3m
Z1 / NOUMEA | 988818001P - 0059 | BN - GENDMAR | BASE NAVALE CHALEIX | GENDARMERIE MARITIME | 59 | 5 | MONO-SPLIT | FUJI | 9000 | ? | RDC | ?
Z1 / NOUMEA | 988818001P - 0059 | BN - GENDMAR | BASE NAVALE CHALEIX | GENDARMERIE MARITIME | 59 | 6 | MONO-SPLIT | DAIKIN | 9000 | ? | RDC | ?
Z1 / NOUMEA | 988818001P - 0059 | BN - GENDMAR | BASE NAVALE CHALEIX | GENDARMERIE MARITIME | 59 | 7 | MONO-SPLIT | AIRWELL | 9000 | ? | RDC | ?
Z1 / NOUMEA | 988818001P - 0059 | BN - GENDMAR | BASE NAVALE CHALEIX | GENDARMERIE MARITIME | 59 | 8 | MONO-SPLIT | FUJI | 12000 | ? | RDC | ?
Z1 / NOUMEA | 988818001P - 0060 | BN | BASE NAVALE CHALEIX | ATELIER SECURITE INCENDIE | 60 | 13 | MONO-SPLIT | HAIER | 9000 | R410 | RDC | > à 3m
Z1 / NOUMEA | 988818001P - 0060 | BN | BASE NAVALE CHALEIX | ATELIER SECURITE INCENDIE | 60 | 14 | MONO-SPLIT | HAIER | 9000 | R410 | RDC | > à 3m
Z1 / NOUMEA | 988818001P - 0060 | BN | BASE NAVALE CHALEIX | ATELIER SECURITE INCENDIE | 60 | Accueil | MONO-SPLIT | SAMSUNG | 18000 | R22 | RDC | > à 3m
Z1 / NOUMEA | 988818001P - 0060 | BN | BASE NAVALE CHALEIX | ATELIER SECURITE INCENDIE | 60 | Ch. Garde | MONO-SPLIT | FUJI | 18000 | R22 | RDC | < à 3m
Z1 / NOUMEA | 988818001P - 0060 | BN | BASE NAVALE CHALEIX | ATELIER SECURITE INCENDIE | 60 | Radio | MONO-SPLIT | FUJI | 18000 | R22 | RDC | < à 3m
Z1 / NOUMEA | 988818001P - 0062 | DIRISI | BASE NAVALE CHALEIX | DIRISI - EXTENSION CELLULE ATELIER/SANITAIRES | 62 | 1 | MONO-SPLIT | AIRWELL | 12000 | R410 | RDC | < à 3m
Z1 / NOUMEA | 988818001P - 0062 | DIRISI | BASE NAVALE CHALEIX | DIRISI - EXTENSION CELLULE ATELIER/SANITAIRES | 62 | 3 | MONO-SPLIT | AIRWELL | 18000 | R410 | RDC | > à 3m
Z1 / NOUMEA | 988818001P - 0062 | DIRISI | BASE NAVALE CHALEIX | DIRISI - EXTENSION CELLULE ATELIER/SANITAIRES | 62 | 5 | MONO-SPLIT | AIRWELL | 12000 | R410 | RDC | > à 3m
Z1 / NOUMEA | 988818001P - 0062 | DIRISI | BASE NAVALE CHALEIX | DIRISI - EXTENSION CELLULE ATELIER/SANITAIRES | 62 | 26 | MONO-SPLIT | SAMSUNG | 18000 | R22 | R+1 | > à 3m
Z1 / NOUMEA | 988818001P - 0062 | DIRISI | BASE NAVALE CHALEIX | DIRISI - EXTENSION CELLULE ATELIER/SANITAIRES | 62 | 101 | BI-SPLIT | DAIKIN | 9000 | R22 | R+1 | > à 3m
Z1 / NOUMEA | 988818001P - 0062 | DIRISI | BASE NAVALE CHALEIX | DIRISI - EXTENSION CELLULE ATELIER/SANITAIRES | 62 | 102 | MONO-SPLIT | SAMSUNG | 18000 | R22 | R+1 | > à 3m
Z1 / NOUMEA | 988818001P - 0062 | DIRISI | BASE NAVALE CHALEIX | DIRISI - EXTENSION CELLULE ATELIER/SANITAIRES | 62 | 103 | MONO-SPLIT | AIRWELL | 9000 | R410 | R+1 | < à 3m
Z1 / NOUMEA | 988818001P - 0062 | DIRISI | BASE NAVALE CHALEIX | DIRISI - EXTENSION CELLULE ATELIER/SANITAIRES | 62 | 104 | MONO-SPLIT | TOSHIBA | 24000 | R22 | R+1 | > à 3m
Z1 / NOUMEA | 988818001P - 0062 | DIRISI | BASE NAVALE CHALEIX | DIRISI - EXTENSION CELLULE ATELIER/SANITAIRES | 62 | 105 | BI-SPLIT | DAIKIN | 9000 | R22 | R+1 | > à 3m
Z1 / NOUMEA | 988818001P - 0063 | DIRISI | BASE NAVALE CHALEIX | COMMANDEMENT DIRISI - BUREAUX/SALLE CONFERENCE | 63 | 2 | MONO-SPLIT | WESTPOINT | 7000 | R410 | RDC | > à 3m
Z1 / NOUMEA | 988818001P - 0063 | DIRISI | BASE NAVALE CHALEIX | COMMANDEMENT DIRISI - BUREAUX/SALLE CONFERENCE | 63 | 5 | MONO-SPLIT | FUJI | 9000 | R22 | RDC | < à 3m
Z1 / NOUMEA | 988818001P - 0063 | DIRISI | BASE NAVALE CHALEIX | COMMANDEMENT DIRISI - BUREAUX/SALLE CONFERENCE | 63 | 6 | MONO-SPLIT | PANASONIC | 10000 | R410 | RDC | < à 3m
Z1 / NOUMEA | 988818001P - 0063 | DIRISI | BASE NAVALE CHALEIX | COMMANDEMENT DIRISI - BUREAUX/SALLE CONFERENCE | 63 | 7 | MONO-SPLIT | PANASONIC | 10000 | R410 | RDC | < à 3m
Z1 / NOUMEA | 988818001P - 0063 | DIRISI | BASE NAVALE CHALEIX | COMMANDEMENT DIRISI - BUREAUX/SALLE CONFERENCE | 63 | 8 | MONO-SPLIT | AIRWELL | 24000 | R410 | RDC | > à 3m
Z1 / NOUMEA | 988818001P - 0063 | DIRISI | BASE NAVALE CHALEIX | COMMANDEMENT DIRISI - BUREAUX/SALLE CONFERENCE | 63 | 10 | MONO-SPLIT | ICELAND | 12000 | R22 | RDC | > à 3m
Z1 / NOUMEA | 988818001P - 0063 | DIRISI | BASE NAVALE CHALEIX | COMMANDEMENT DIRISI - BUREAUX/SALLE CONFERENCE | 63 | 102 | MONO-SPLIT | DAIKIN | 9000 | R22 | R+1 | > à 3m
Z1 / NOUMEA | 988818001P - 0063 | DIRISI | BASE NAVALE CHALEIX | COMMANDEMENT DIRISI - BUREAUX/SALLE CONFERENCE | 63 | 103 | MONO-SPLIT | DAIKIN | 10000 | R22 | R+1 | < à 3m
Z1 / NOUMEA | 988818001P - 0063 | DIRISI | BASE NAVALE CHALEIX | COMMANDEMENT DIRISI - BUREAUX/SALLE CONFERENCE | 63 | 104 | MONO-SPLIT | DAIKIN | 9000 | R22 | R+1 | > à 3m
Z1 / NOUMEA | 988818001P - 0063 | DIRISI | BASE NAVALE CHALEIX | COMMANDEMENT DIRISI - BUREAUX/SALLE CONFERENCE | 63 | 107 | MONO-SPLIT | TOSHIBA | 10000 | R410 | R+1 | > à 3m
Z1 / NOUMEA | 988818001P - 0063 | DIRISI | BASE NAVALE CHALEIX | COMMANDEMENT DIRISI - BUREAUX/SALLE CONFERENCE | 63 | 109 | MONO-SPLIT | FUJI | 9000 | R22 | R+1 | > à 3m
Z1 / NOUMEA | 988818001P - 0063 | DIRISI | BASE NAVALE CHALEIX | COMMANDEMENT DIRISI - BUREAUX/SALLE CONFERENCE | 63 | 111 | MONO-SPLIT | AIRWELL | 18000 | R410 | R+1 | < à 3m
Z1 / NOUMEA | 988818001P - 0063 | DIRISI | BASE NAVALE CHALEIX | COMMANDEMENT DIRISI - BUREAUX/SALLE CONFERENCE | 63 | 112 | MONO-SPLIT | TOSHIBA | 18000 | R410 | R+1 | > à 3m
Z1 / NOUMEA | 988818001P - 0063 | DIRISI | BASE NAVALE CHALEIX | COMMANDEMENT DIRISI - BUREAUX/SALLE CONFERENCE | 63 | 114 | MONO-SPLIT | FUJI | 9000 | R22 | R+1 | > à 3m
Z1 / NOUMEA | 988818001P - 0063 | DIRISI | BASE NAVALE CHALEIX | COMMANDEMENT DIRISI - BUREAUX/SALLE CONFERENCE | 63 | 001 (RG) | MONO-SPLIT | AIRWELL | 9000 | R410 | RDC | < à 3m
Z1 / NOUMEA | 988818001P - 0063 | DIRISI | BASE NAVALE CHALEIX | COMMANDEMENT DIRISI - BUREAUX/SALLE CONFERENCE | 63 | 001 (RG) | MONO-SPLIT | TOSHIBA | 24000 | R410 | RDC | < à 3m
Z1 / NOUMEA | 988818001P - 0063 | DIRISI | BASE NAVALE CHALEIX | COMMANDEMENT DIRISI - BUREAUX/SALLE CONFERENCE | 63 | 001 (RG) | MONO-SPLIT | DAIKIN | 34000 | R410 | RDC | < à 3m
Z1 / NOUMEA | 988818001P - 0063 | DIRISI | BASE NAVALE CHALEIX | COMMANDEMENT DIRISI - BUREAUX/SALLE CONFERENCE | 63 | 001 (RG) | MONO-SPLIT | DAIKIN | 38000 | R410 | RDC | < à 3m
Z1 / NOUMEA | 988818001P - 0063 | DIRISI | BASE NAVALE CHALEIX | COMMANDEMENT DIRISI - BUREAUX/SALLE CONFERENCE | 63 | 9 -011 SUR SITE | MONO-SPLIT | WESTPOINT | 18000 | R410 | RDC | > à 3m
Z1 / NOUMEA | 988818001P - 0063 | DIRISI | BASE NAVALE CHALEIX | COMMANDEMENT DIRISI - BUREAUX/SALLE CONFERENCE | 63 | 9 -011 SUR SITE | MONO-SPLIT | AIRWELL | 12000 | R410 | R+1 | > à 3m
Z1 / NOUMEA | 988818001P - 0063 | DIRISI | BASE NAVALE CHALEIX | COMMANDEMENT DIRISI - BUREAUX/SALLE CONFERENCE | 63 | 9 -011 SUR SITE | MONO-SPLIT | FUJI | 9000 | R22 | R+1 | > à 3m
Z1 / NOUMEA | 988818001P - 0063 | DIRISI | BASE NAVALE CHALEIX | COMMANDEMENT DIRISI - BUREAUX/SALLE CONFERENCE | 63 | local dirisi | MONO-SPLIT | AIRWELL | 24000 | R410 | RDC | > à 3m
Z1 / NOUMEA | 988818001P - 0064 | BN | BASE NAVALE CHALEIX | ARMURERIE | 64 | 1 | MONO-SPLIT | AIRWELL | 18000 | R410 | RDC | < à 3m
Z1 / NOUMEA | 988818001P - 0064 | BN | BASE NAVALE CHALEIX | ARMURERIE | 64 | 6 | BISPLIT | AIRWELL | 12000 | R410 | RDC | < à 3m
Z1 / NOUMEA | 988818001P - 0064 | BN | BASE NAVALE CHALEIX | ARMURERIE | 64 | 6 | BISPLIT | AIRWELL | 9000 | R410 | RDC | < à 3m
Z1 / NOUMEA | 988818001P - 0064 | BN | BASE NAVALE CHALEIX | ARMURERIE | 64 | 7 | MONO-SPLIT | AIRWELL | 12000 | ? | RDC | ?
Z1 / NOUMEA | 988818001P - 0069 | GSBdD | BASE NAVALE CHALEIX | ROULAGE | 69 | 1 | MONO-SPLIT | FUJI | 18000 | R22 | RDC | < à 3m
Z1 / NOUMEA | 988818001P - 0069 | GSBdD | BASE NAVALE CHALEIX | ROULAGE | 69 | 2 | MONO-SPLIT | AIRWELL | 9000 | R410 | RDC | < à 3m
Z1 / NOUMEA | 988818001P - 0069 | BN | BASE NAVALE CHALEIX | TRANSFORMATEUR BATEAU | 80 |  | MONO-SPLIT | FUJITSU INVERTER | 24000 | R22 | RDC | < à 3m
Z1 / NOUMEA | 988818001P - 0077 | DIRISI | BASE NAVALE CHALEIX | LOCAL TECHNIQUE DIRISI | 77 | 1 | MONO-SPLIT | AIRWELL | 12000 | R410 | RDC | < à 3m
Z1 / NOUMEA | 988818027P - 0004 | GSBdD/BIL | BCC VALLEE DU GENIE | BCC | 4 | 2 | BI-SPLIT | TOSHIBA | 26000 | R410 | RDC | > à 3m
Z1 / NOUMEA | 988818027P - 0004 | GSBdD/BIL | BCC VALLEE DU GENIE | BCC | 4 | 1 | BI-SPLIT | TOSHIBA | 26000 | R410 | RDC | > à 3m
Z1 / NOUMEA | 988818027P - 0004 | GSBdD/BIL | BCC VALLEE DU GENIE | BCC | 4 | 5 | BI-SPLIT | TOSHIBA | 26000 | R410 | R+1 | > à 3m
Z1 / NOUMEA | 988818027P - 0004 | GSBdD/BIL | BCC VALLEE DU GENIE | BCC | 4 | 6 | BI-SPLIT | TOSHIBA | 26000 | R410 | R+1 | > à 3m
Z1 / NOUMEA | 988818027P - 0004 | GSBdD/BIL | BCC VALLEE DU GENIE | BCC | 4 | chambre de passage | MONO-SPLIT | TOSHIBA | 12000 | R410 | R+1 | > à 3m
Z1 / NOUMEA | 988818027P - 0003 | GSBdD/BIL | BCC VALLEE DU GENIE | LOGEMENTS CADRES DE PASSAGE | 3 | 5 | MONO-SPLIT | TOSHIBA | 10000 | R410 | RDC | > à 3m
Z1 / NOUMEA | 988818027P - 0003 | GSBdD/BIL | BCC VALLEE DU GENIE | LOGEMENTS CADRES DE PASSAGE | 3 | 6 | MONO-SPLIT | TOSHIBA | 10000 | R410 | RDC | > à 3m
Z1 / NOUMEA | 988818027P - 0003 | GSBdD/BIL | BCC VALLEE DU GENIE | LOGEMENTS CADRES DE PASSAGE | 3 | 7 | MONO-SPLIT | TOSHIBA | 10000 | R410 | RDC | > à 3m
Z1 / NOUMEA | 988818027P - 0003 | GSBdD/BIL | BCC VALLEE DU GENIE | LOGEMENTS CADRES DE PASSAGE | 3 | 1 | MONO-SPLIT | TOSHIBA | 10000 | R410 | RDC | < à 3m
Z1 / NOUMEA | 988818027P - 0003 | GSBdD/BIL | BCC VALLEE DU GENIE | LOGEMENTS CADRES DE PASSAGE | 3 | 2 | MONO-SPLIT | AIRWELL | 12000 | R410 | RDC | < à 3m
Z1 / NOUMEA | 988818027P - 0003 | GSBdD/BIL | BCC VALLEE DU GENIE | LOGEMENTS CADRES DE PASSAGE | 3 | 3 | MONO-SPLIT | TOSHIBA | 10000 | R410 | RDC | < à 3m
Z1 / NOUMEA | 988818027P - 0003 | GSBdD/BIL | BCC VALLEE DU GENIE | LOGEMENTS CADRES DE PASSAGE | 3 | 4 | MONO-SPLIT | AIRWELL | 9000 | R410 | RDC | < à 3m
Z1 / NOUMEA | 988818027P - 0004 | GSBdD/BIL | BCC VALLEE DU GENIE | BCC | 4 | CH 03 | MONO-SPLIT | AIRWELL | 12000 | R410 | R+1 | > à 3m
Z1 / NOUMEA | 988818027P - 0004 | GSBdD/BIL | BCC VALLEE DU GENIE | BCC | 4 | CH 04 | MONO-SPLIT | AIRWELL | 12000 | R410 | R+1 | > à 3m
Z1 / NOUMEA | 988818027P - 0004 | GSBdD/BIL | BCC VALLEE DU GENIE | BCC | 4 | CH 07 | MONO-SPLIT | AIRWELL | 12000 | R410 | R+1 | > à 3m
Z1 / NOUMEA | 988818027P - 0004 | GSBdD/BIL | BCC VALLEE DU GENIE | BCC | 4 | 012 (CH 3) / (CH 08) | MONO-SPLIT | AIRWELL | 12000 | R410 | R+1 | > à 3m
Z1 / NOUMEA | 988818024M - 0013 | BCC | BN CHALEIX | BCC | 13 | 6 | MONO-SPLIT | AIRWELL | 12000 | R410A | RDC | < à 3m
Z1 / NOUMEA | 988818024M - 0013 | BCC | BN CHALEIX | BCC | 13 | CH07 | MONO-SPLIT | AMYTIME | 12000 | R410 | RDC | < à 3m
Z1 / NOUMEA | 988818022K - 0010 | ESIA - DID - DIRISI - GSBdD | CASERNE GALLY PASSEBOSC | BATIMENT MULTI-SERVICES | 10 | 26 | MONO-SPLIT | TOSHIBA INVERTER | 24000 | R410 | RDC | > à 3m
Z1 / NOUMEA | 988818022K - 0010 | ESIA - DID - DIRISI - GSBdD | CASERNE GALLY PASSEBOSC | BATIMENT MULTI-SERVICES | 10 | 48 | MONO-SPLIT | PANASONIC INVERTER | 9000 | R410 | RDC | < à 3m
Z1 / NOUMEA | 988818022K - 0010 | ESIA - DID - DIRISI - GSBdD | CASERNE GALLY PASSEBOSC | BATIMENT MULTI-SERVICES | 10 | 132 | MONO-SPLIT | AIRWELL | 12000 | R410 | R+1 | > à 3m
Z1 / NOUMEA | 988818022K - 0010 | ESIA - DID - DIRISI - GSBdD | CASERNE GALLY PASSEBOSC | BATIMENT MULTI-SERVICES | 10 | 226 | MONO-SPLIT | TOSHIBA | ? | ? | R+2 | ?
Z1 / NOUMEA | 988818022K - 0010 | ESIA - DID - DIRISI - GSBdD | CASERNE GALLY PASSEBOSC | BATIMENT MULTI-SERVICES | 10 | 227 | MONO-SPLIT | AIRWELL | 12000 | R410 | R+2 | > à 3m
Z1 / NOUMEA | 988818022K - 0022 | GSBdD | CASERNE GALLY PASSEBOSC | BATIMENT GSBDD-NC | 22 | 4 | MONO-SPLIT | AIRWELL | 10000 | R410 | RDC | < à 3m
Z1 / NOUMEA | 988818022K - 0023 | GSBdD | CASERNE GALLY PASSEBOSC | BATIMENT GSBDD-NC | 23 | 2 | MONO-SPLIT | AIRWELL | 12000 | R410 | RDC | < à 3m
Z1 / NOUMEA | 988818022K - 0023 | GSBdD | CASERNE GALLY PASSEBOSC | BATIMENT GSBDD-NC | 23 | 3 | MONO-SPLIT | AIRWELL | 12000 | R410 | RDC | < à 3m
Z1 / NOUMEA | 988818022K - 0023 | CSN - DIRISI | CASERNE GALLY PASSEBOSC | BATIMENT CSN | 23 | 10 | MONO-SPLIT | AIRWELL | 12000 | R410 | RDC | > à 3m
Z1 / NOUMEA | 988818022K - 0023 | CSN - DIRISI | CASERNE GALLY PASSEBOSC | BATIMENT CSN | 23 | 11 | MONO-SPLIT | AIRWELL | 12000 | R410 | RDC | > à 3m
Z1 / NOUMEA | 988818022K - 0023 | CSN - DIRISI | CASERNE GALLY PASSEBOSC | BATIMENT CSN | 23 | 12 | MONO-SPLIT | AIRWELL | 18000 | R410 | RDC | > à 3m
Z1 / NOUMEA | 988818022K - 0023 | CSN - DIRISI | CASERNE GALLY PASSEBOSC | BATIMENT CSN | 23 | 13 | MONO-SPLIT | AIRWELL | 12000 | R410 | RDC | < à 3m
Z1 / NOUMEA | 988818022K - 0023 | CSN - DIRISI | CASERNE GALLY PASSEBOSC | BATIMENT CSN | 23 | 14 | MONO-SPLIT | AIRWELL | 12000 | R410 | RDC | < à 3m
Z1 / NOUMEA | 988818022K - 0023 | CSN - DIRISI | CASERNE GALLY PASSEBOSC | BATIMENT CSN | 23 | 15 | MONO-SPLIT | AIRWELL | 12000 | R410 | RDC | < à 3m
Z1 / NOUMEA | 988818022K - 0023 | CSN - DIRISI | CASERNE GALLY PASSEBOSC | BATIMENT CSN | 23 | 16 | MONO-SPLIT | AIRWELL | 12000 | R410 | RDC | < à 3m
Z1 / NOUMEA | 988818022K - 0023 | CSN - DIRISI | CASERNE GALLY PASSEBOSC | BATIMENT CSN | 23 | 18 | MONO-SPLIT | AIRWELL | 12000 | R410 | RDC | < à 3m
Z1 / NOUMEA | 988818022K - 0023 | CSN - DIRISI | CASERNE GALLY PASSEBOSC | BATIMENT CSN | 23 | 19 | MONO-SPLIT | FUJITSU INVERTER | 12000 | R410 | RDC | < à 3m
Z1 / NOUMEA | 988818022K - 0023 | CSN - DIRISI | CASERNE GALLY PASSEBOSC | BATIMENT CSN | 23 | 20 | MONO-SPLIT | FUJITSU | 12000 | R410 | RDC | < à 3m
Z4 / BOURAIL - NANDAÏ | 988803020K - 0030 | DIASS | CASERNEMENT DE NANDAI | INFIRMERIE | 30 | 6 | MONO-SPLIT | ACSON | 9000 | R22 | RDC | < à 3m
Z4 / BOURAIL - NANDAÏ | 988803020K - 0030 | DIASS | CASERNEMENT DE NANDAI | INFIRMERIE | 30 | 7 | MONO-SPLIT | ACSON | 9000 | R22 | RDC | < à 3m
Z4 / BOURAIL - NANDAÏ | 988803020K - 0030 | DIASS | CASERNEMENT DE NANDAI | INFIRMERIE | 30 | 8 | MONO-SPLIT | AIRWELL | 12000 | R410 | RDC | < à 3m
Z4 / BOURAIL - NANDAÏ | 988803020K - 0030 | DIASS | CASERNEMENT DE NANDAI | INFIRMERIE | 30 | 9 | MONO-SPLIT | ACSON | 9000 | R22 | RDC | < à 3m
Z4 / BOURAIL - NANDAÏ | 988803020K - 0030 | DIASS | CASERNEMENT DE NANDAI | INFIRMERIE | 30 | 10 | MONO-SPLIT | ACSON | 9000 | R22 | RDC | < à 3m
Z4 / BOURAIL - NANDAÏ | 988803020K - 0030 | DIASS | CASERNEMENT DE NANDAI | INFIRMERIE | 30 | 11 | MONO-SPLIT | ACSON | 10000 | R22 | RDC | > à 3m
Z4 / BOURAIL - NANDAÏ | 988803020K - 0030 | DIASS | CASERNEMENT DE NANDAI | INFIRMERIE | 30 | 12 | MONO-SPLIT | ACSON | 10000 | R22 | RDC | > à 3m
Z4 / BOURAIL - NANDAÏ | 988803020K - 0030 | DIASS | CASERNEMENT DE NANDAI | INFIRMERIE | 30 | 21 | MONO-SPLIT | ACSON | 10000 | R22 | RDC | > à 3m
Z4 / BOURAIL - NANDAÏ | 988803020K - 0030 | DIASS | CASERNEMENT DE NANDAI | INFIRMERIE | 30 | 001 | MONO-SPLIT | ACSON | 7000 | ? | ? | < à 3m
Z4 / BOURAIL - NANDAÏ | 988803020K - 0030 | DIASS | CASERNEMENT DE NANDAI | INFIRMERIE | 30 | 001 | WINDOW | AIRWELL | ? | ? | ? | < à 3m
Z4 / BOURAIL - NANDAÏ | 988803020K - 0030 | DIASS | CASERNEMENT DE NANDAI | INFIRMERIE | 30 | 002 | MONO-SPLIT | ACSON | 10000 | R22 | RDC | < à 3m
Z4 / BOURAIL - NANDAÏ | 988803020K - 0030 | DIASS | CASERNEMENT DE NANDAI | INFIRMERIE | 30 | 002
Z4 / BOURAIL - NANDAÏ | 988803020K - 0030 | DIASS | CASERNEMENT DE NANDAI | INFIRMERIE | 30 | 003
Z4 / BOURAIL - NANDAÏ | 988803020K - 0030 | DIASS | CASERNEMENT DE NANDAI | INFIRMERIE | 30 | 003
Z4 / BOURAIL - NANDAÏ | 988803020K - 0030 | DIASS | CASERNEMENT DE NANDAI | INFIRMERIE | 30 | 004 | MONO-SPLIT | ACSON | 9000 | R22 | RDC | < à 3m
Z4 / BOURAIL - NANDAÏ | 988803020K - 0030 | DIASS | CASERNEMENT DE NANDAI | INFIRMERIE | 30 | 005 | MONO-SPLIT | ACSON | 5000 | R22 | RDC | > à 3m
Z4 / BOURAIL - NANDAÏ | 988803020K - 0030 | DIASS | CASERNEMENT DE NANDAI | INFIRMERIE | 30 | 011
Z4 / BOURAIL - NANDAÏ | 988803020K - 0051 | GSBdD | CASERNEMENT DE NANDAI | CENTRE DE RESTAURATION | 51 | 36 | MONO-SPLIT | AIRWELL | 9000 | R22 | RDC | < à 3m
Z4 / BOURAIL - NANDAÏ | 988803020K - 0051 | GSBdD | CASERNEMENT DE NANDAI | CENTRE DE RESTAURATION | 51 | 35 | MONO-SPLIT | AIRWELL | 24000 | R410 | RDC | < à 3m
Z4 / BOURAIL - NANDAÏ | 988803020K - 0051 | GSBdD | CASERNEMENT DE NANDAI | CENTRE DE RESTAURATION | 51 | 35 | MONO-SPLIT | AIRWELL | 24000 | R410 | RDC | < à 3m
Z4 / BOURAIL - NANDAÏ | 988803020K - 0051 | GSBdD | CASERNEMENT DE NANDAI | CENTRE DE RESTAURATION | 51 | 028 | MONO-SPLIT | DAIKIN | 9000 | R22 | RDC | < à 3m
Z4 / BOURAIL - NANDAÏ | 988803020K - 0051 | GSBdD | CASERNEMENT DE NANDAI | CENTRE DE RESTAURATION | 51 | 17 | MONO-SPLIT | DAIKIN | 9000 | R22 | RDC | < à 3m
Z4 / BOURAIL - NANDAÏ | 988803020K - 0051 | GSBdD | CASERNEMENT DE NANDAI | CENTRE DE RESTAURATION | 51 | 23 | MONO-SPLIT | DAIKIN | 9000 | R22 | RDC | < à 3m
Z4 / BOURAIL - NANDAÏ | 988803020K - 0001 | RIMAP | CASERNEMENT DE NANDAI | POSTE DE SECURITE | 1 | 5 | MONO-SPLIT | AIRWELL | 9000 | R410 | RDC | < à 3m
Z4 / BOURAIL - NANDAÏ | 988803020K - 0001 | RIMAP | CASERNEMENT DE NANDAI | POSTE DE SECURITE | 1 | 8 | MONO-SPLIT | AIRWELL | 9000 | R410 | RDC | > à 3m
Z4 / BOURAIL - NANDAÏ | 988803020K - 0001 | RIMAP | CASERNEMENT DE NANDAI | POSTE DE SECURITE | 1 | 4 | MONO-SPLIT | WESTPOINT | 10000 | R410 | RDC | > à 3m
Z4 / BOURAIL - NANDAÏ | 988803020K - 0001 | RIMAP | CASERNEMENT DE NANDAI | POSTE DE SECURITE | 1 | 2 | MONO-SPLIT | AIRWELL | 12000 | R410 | RDC | < à 3m
Z4 / BOURAIL - NANDAÏ | 988803020K - 0001 | RIMAP | CASERNEMENT DE NANDAI | POSTE DE SECURITE | 1 | 3 | MONO-SPLIT | WESTPOINT | 9000 | R410 | RDC | < à 3m
Z4 / BOURAIL - NANDAÏ | 988803020K - 0030 | DIASS | CASERNEMENT DE NANDAI | INFIRMERIE | 30 | 015 | MONO-SPLIT | AIRWELL | 9000 | R410 | RDC | > à 3m
Z4 / BOURAIL - NANDAÏ | 988803020K - 0034 | RIMAP | CASERNEMENT DE NANDAI | ATELIER NTI 1 | 34 | 101 | MONO-SPLIT | AIRWELL | 18000 | R410 | RDC | < à 3m
Z4 / BOURAIL - NANDAÏ | 988803020K - 0029 | RIMAP | CASERNEMENT DE NANDAI | BATIMENT CADRES CELIBATAIRES (BCC) | 29 | 3 | MONO-SPLIT | FUJITSU | 9000 | R410 | RDC | > à 3m
Z4 / BOURAIL - NANDAÏ | 988803020K - 0029 | RIMAP | CASERNEMENT DE NANDAI | BATIMENT CADRES CELIBATAIRES (BCC) | 29 | 7 | MONO-SPLIT | FUJITSU | 9000 | R410 | RDC | > à 3m
Z4 / BOURAIL - NANDAÏ | 988803020K - 0029 | RIMAP | CASERNEMENT DE NANDAI | BATIMENT CADRES CELIBATAIRES (BCC) | 29 | 6 | MONO-SPLIT | FUJITSU | 9000 | R410 | RDC | > à 3m
Z4 / BOURAIL - NANDAÏ | 988803020K - 0029 | RIMAP | CASERNEMENT DE NANDAI | BATIMENT CADRES CELIBATAIRES (BCC) | 29 | 10 | MONO-SPLIT | FUJITSU | 9000 | R410 | RDC | > à 3m
Z4 / BOURAIL - NANDAÏ | 988803020K - 0029 | RIMAP | CASERNEMENT DE NANDAI | BATIMENT CADRES CELIBATAIRES (BCC) | 29 | 13 | MONO-SPLIT | FUJITSU | 9000 | R410 | RDC | > à 3m
Z4 / BOURAIL - NANDAÏ | 988803020K - 0025 | RIMAP | CASERNEMENT DE NANDAI | COMMANDEMENT UE - ARMURERIE | 25 | 7 | MONO-SPLIT | AIRWELL | 18000 | R410 | RDC | < à 3m
Z4 / BOURAIL - NANDAÏ | 988803020K - 0025 | RIMAP | CASERNEMENT DE NANDAI | COMMANDEMENT UE - ARMURERIE | 25 | 7 | MONO-SPLIT | AIRWELL | 12000 | R410 | RDC | < à 3m
Z4 / BOURAIL - NANDAÏ | 988803020K - 0025 | RIMAP | CASERNEMENT DE NANDAI | COMMANDEMENT UE - ARMURERIE | 25 | 8 | MONO-SPLIT | CARRIER | 12000 | R22 | RDC | < à 3m
Z4 / BOURAIL - NANDAÏ | 988803020K - 0025 | RIMAP | CASERNEMENT DE NANDAI | COMMANDEMENT UE - ARMURERIE | 25 | 9 | MONO-SPLIT | TOSHIBA | 13000 | R410 | RDC | < à 3m
Z4 / BOURAIL - NANDAÏ | 988803020K - 0025 | RIMAP | CASERNEMENT DE NANDAI | COMMANDEMENT UE - ARMURERIE | 25 | 10 | MONO-SPLIT | CARRIER | 12000 | R422 | RDC | < à 3m
Z4 / BOURAIL - NANDAÏ | 988803020K - 0025 | RIMAP | CASERNEMENT DE NANDAI | COMMANDEMENT UE - ARMURERIE | 25 | 10 | MONO-SPLIT | AIRWELL | 12000 | R410 | RDC | < à 3m
Z4 / BOURAIL - NANDAÏ | 988803020K - 0018 | RIMAP | CASERNEMENT DE NANDAI | COMMANDEMENT UNITE ELEMENTAIRE | 18 | 11 | MONO-SPLIT | AIRWELL | 12000 | R410 | RDC | < à 3m
Z4 / BOURAIL - NANDAÏ | 988803020K - 0018 | RIMAP | CASERNEMENT DE NANDAI | COMMANDEMENT UNITE ELEMENTAIRE | 18 | 9 | MONO-SPLIT | AIRWELL | 9000 | R410 | RDC | < à 3m
Z4 / BOURAIL - NANDAÏ | 988803020K - 0018 | RIMAP | CASERNEMENT DE NANDAI | COMMANDEMENT UNITE ELEMENTAIRE | 18 | 8 | MONO-SPLIT | AIRWELL | 9000 | R410 | RDC | < à 3m
Z4 / BOURAIL - NANDAÏ | 988803020K - 0018 | RIMAP | CASERNEMENT DE NANDAI | COMMANDEMENT UNITE ELEMENTAIRE | 18 | 007 | MONO-SPLIT | FUJITSU INVERTER | 9000 | R410 | RDC | < à 3m
Z4 / BOURAIL - NANDAÏ | 988803020K - 0018 | RIMAP | CASERNEMENT DE NANDAI | COMMANDEMENT UNITE ELEMENTAIRE | 18 | 006 | MONO-SPLIT | FUJITSU INVERTER | 9000 | R410 | RDC | < à 3m
Z4 / BOURAIL - NANDAÏ | 988803020K - 0002 | GSBdD | CASERNEMENT DE NANDAI | BUREAUX - CHAMBRES | 2 | 7 | MONO-SPLIT | AIRWELL | 12000 | R410 | RDC | < à 3m
Z4 / BOURAIL - NANDAÏ | 988803020K - 0018 | RIMAP | CASERNEMENT DE NANDAI | COMMANDEMENT UNITE ELEMENTAIRE | 18 | 005 | MONO-SPLIT | FUJI | 9000 | R410 | RDC | < à 3m
Z4 / BOURAIL - NANDAÏ | 988803020K - 0002 | GSBdD | CASERNEMENT DE NANDAI | BUREAUX - CHAMBRES | 2 | 6 | MONO-SPLIT | LEGEND'AIR | 12000 | R22 | RDC | < à 3m
Z4 / BOURAIL - NANDAÏ | 988803020K - 0025 | RIMAP | CASERNEMENT DE NANDAI | COMMANDEMENT UE - ARMURERIE | 25 | 1 | MONO-SPLIT | AIRWELL | 12000 | R410 | RDC | < à 3m
Z4 / BOURAIL - NANDAÏ | 988803020K - 0029 | RIMAP | CASERNEMENT DE NANDAI | BATIMENT CADRES CELIBATAIRES (BCC) | 29 | 14 | MONO-SPLIT | FUJITSU | 9000 | R410 | RDC | > à 3m
Z4 / BOURAIL - NANDAÏ | 988803020K - 0018 | RIMAP | CASERNEMENT DE NANDAI | COMMANDEMENT UNITE ELEMENTAIRE | 18 | 3 | MONO-SPLIT | AIRWELL | 18000 | R22 | RDC | < à 3m
Z4 / BOURAIL - NANDAÏ | 988803020K - 0018 | RIMAP | CASERNEMENT DE NANDAI | COMMANDEMENT UNITE ELEMENTAIRE | 18 | 001 | MONO-SPLIT | AIRWELL | 9000 | R22 | RDC | < à 3m
Z4 / BOURAIL - NANDAÏ | 988803020K - 0002 | GSBdD | CASERNEMENT DE NANDAI | BUREAUX - CHAMBRES | 2 | 8 | MONO-SPLIT | ACSON | 18000 | R22 | RDC | < à 3m
Z4 / BOURAIL - NANDAÏ | 988803020K - 0002 | GSBdD | CASERNEMENT DE NANDAI | BUREAUX - CHAMBRES | 2 | 2 | MONO-SPLIT | HAIER | 13000 | R22 | RDC | > à 3m
Z4 / BOURAIL - NANDAÏ | 988803020K - 0002 | GSBdD | CASERNEMENT DE NANDAI | BUREAUX - CHAMBRES | 2 | 9 | MONO-SPLIT | ACSON | 15000 | R22 | RDC | > à 3m
Z4 / BOURAIL - NANDAÏ | 988803020K - 0002 | GSBdD | CASERNEMENT DE NANDAI | BUREAUX - CHAMBRES | 2 | 004 | MONO-SPLIT | ACSON | 15000 | R22 | RDC | > à 3m
Z4 / BOURAIL - NANDAÏ | 988803020K - 0002 | GSBdD | CASERNEMENT DE NANDAI | BUREAUX - CHAMBRES | 2 | 001 | MONO-SPLIT | ACSON | 15000 | R22 | RDC | > à 3m
Z4 / BOURAIL - NANDAÏ | 988803020K - 0001 | RIMAP | CASERNEMENT DE NANDAI | POSTE DE SECURITE | 1 | 3
Z4 / BOURAIL - NANDAÏ | 988803020K - 0001 | RIMAP | CASERNEMENT DE NANDAI | POSTE DE SECURITE | 1 | 6
Z4 / BOURAIL - NANDAÏ | 988803020K - 0001 | RIMAP | CASERNEMENT DE NANDAI | POSTE DE SECURITE | 1 | 7
Z4 / BOURAIL - NANDAÏ | 988803020K - 0001 | RIMAP | CASERNEMENT DE NANDAI | POSTE DE SECURITE | 1 | 14
Z4 / BOURAIL - NANDAÏ | 988803020K - 0001 | RIMAP | CASERNEMENT DE NANDAI | POSTE DE SECURITE | 1 | 16
Z4 / BOURAIL - NANDAÏ | 988803020K - 0002 | GSBdD | CASERNEMENT DE NANDAI | BUREAUX - CHAMBRES | 2 | 9
Z4 / BOURAIL - NANDAÏ | 988803020K - 0010 | DIRISI | CASERNEMENT DE NANDAI | COMMANDEMENT TRANSMISSION | 10 | 001
Z4 / BOURAIL - NANDAÏ | 988803020K - 0010 | DIRISI | CASERNEMENT DE NANDAI | COMMANDEMENT TRANSMISSION | 10 | 001
Z4 / BOURAIL - NANDAÏ | 988803020K - 0010 | DIRISI | CASERNEMENT DE NANDAI | COMMANDEMENT TRANSMISSION | 10 | 002
Z4 / BOURAIL - NANDAÏ | 988803020K - 0010 | DIRISI | CASERNEMENT DE NANDAI | COMMANDEMENT TRANSMISSION | 10 | 014
Z4 / BOURAIL - NANDAÏ | 988803020K - 0010 | DIRISI | CASERNEMENT DE NANDAI | COMMANDEMENT TRANSMISSION | 10 | 015
Z4 / BOURAIL - NANDAÏ | 988803020K - 0010 | DIRISI | CASERNEMENT DE NANDAI | COMMANDEMENT TRANSMISSION | 10 | 017
Z4 / BOURAIL - NANDAÏ | 988803020K - 0018 | RIMAP | CASERNEMENT DE NANDAI | COMMANDEMENT UNITE ELEMENTAIRE | 18 | 004 | WINDOW | AIRWELL | ? | ? | ? | < à 3m
Z4 / BOURAIL - NANDAÏ | 988803020K - 0025 | RIMAP | CASERNEMENT DE NANDAI | COMMANDEMENT UE - ARMURERIE | 25 | 12 | MONO-SPLIT | CARRIER | 13000 | R22 | RDC | > à 3m
Z4 / BOURAIL - NANDAÏ | 988803020K - 0025 | RIMAP | CASERNEMENT DE NANDAI | COMMANDEMENT UE - ARMURERIE | 25 | 003
Z4 / BOURAIL - NANDAÏ | 988803020K - 0025 | RIMAP | CASERNEMENT DE NANDAI | COMMANDEMENT UE - ARMURERIE | 25 | 003
Z4 / BOURAIL - NANDAÏ | 988803020K - 0025 | RIMAP | CASERNEMENT DE NANDAI | COMMANDEMENT UE - ARMURERIE | 25 | 016
Z4 / BOURAIL - NANDAÏ | 988803020K - 0028 | RIMAP | CASERNEMENT DE NANDAI | MESS | 28 | 001
Z4 / BOURAIL - NANDAÏ | 988803020K - 0028 | RIMAP | CASERNEMENT DE NANDAI | MESS | 28 | 002
Z4 / BOURAIL - NANDAÏ | 988803020K - 0028 | RIMAP | CASERNEMENT DE NANDAI | MESS | 28 | 011
Z4 / BOURAIL - NANDAÏ | 988803020K - 0028 | RIMAP | CASERNEMENT DE NANDAI | MESS | 28 | 101
Z4 / BOURAIL - NANDAÏ | 988803020K - 0028 | RIMAP | CASERNEMENT DE NANDAI | MESS | 28 | 103
Z4 / BOURAIL - NANDAÏ | 988803020K - 0028 | RIMAP | CASERNEMENT DE NANDAI | MESS | 28 | 105
Z4 / BOURAIL - NANDAÏ | 988803020K - 0028 | RIMAP | CASERNEMENT DE NANDAI | MESS | 28 | 105
Z4 / BOURAIL - NANDAÏ | 988803020K - 0028 | RIMAP | CASERNEMENT DE NANDAI | MESS | 28 | 105
Z4 / BOURAIL - NANDAÏ | 988803020K - 0028 | RIMAP | CASERNEMENT DE NANDAI | MESS | 28 | 106
Z4 / BOURAIL - NANDAÏ | 988803020K - 0041 | RIMAP | CASERNEMENT DE NANDAI | CASERNEMENT | 41 | 001
Z4 / BOURAIL - NANDAÏ | 988803020K - 0045 | RIMAP | CASERNEMENT DE NANDAI | LOCAL POUBELLES | 45 | 001
Z4 / BOURAIL - NANDAÏ | 988803020K - 0051 | GSBdD | CASERNEMENT DE NANDAI | CENTRE DE RESTAURATION | 51 | 011
Z4 / BOURAIL - NANDAÏ | 988803020K - 0051 | GSBdD | CASERNEMENT DE NANDAI | CENTRE DE RESTAURATION | 51 | 022
Z4 / BOURAIL - NANDAÏ | 988803020K - 0051 | GSBdD | CASERNEMENT DE NANDAI | CENTRE DE RESTAURATION | 51 | 027
Z4 / BOURAIL - NANDAÏ | 988803020K - 0051 | GSBdD | CASERNEMENT DE NANDAI | CENTRE DE RESTAURATION | 51 | 029 | MONO-SPLIT | TECO | 12000 | R507 | RDC | > à 3m
Z4 / BOURAIL - NANDAÏ | 988803020K - 0051 | GSBdD | CASERNEMENT DE NANDAI | CENTRE DE RESTAURATION | 51 | 030 | MONO-SPLIT | TECO | 12000 | R507 | RDC | > à 3m
Z4 / BOURAIL - NANDAÏ | 988803020K - 0051 | GSBdD | CASERNEMENT DE NANDAI | CENTRE DE RESTAURATION | 51 | 031 | MONO-SPLIT | TECO | 12000 | R507 | RDC | < à 3m
Z4 / BOURAIL - NANDAÏ | 988803020K - 0051 | GSBdD | CASERNEMENT DE NANDAI | CENTRE DE RESTAURATION | 51 | 032 | MONO-SPLIT | TECO | 12000 | R507 | RDC | < à 3m
Z4 / BOURAIL - NANDAÏ | 988803020K - 0051 | GSBdD | CASERNEMENT DE NANDAI | CENTRE DE RESTAURATION | 51 | Local poubelle | GROUPE FROID | ECO | ? | R507 | RDC | < à 3m
Z2 / MONT DORE - PLUM | 988817020W - 0001 | DIRISI - RIMAP | CASERNEMENT DE PLUM | POSTE DE SECURITE - CENTRE DE TRANS. | 1 | 1 | MONO-SPLIT | AIRWELL | 24 000 | R410 | RDC | < à 3m
Z2 / MONT DORE - PLUM | 988817020W - 0001 | DIRISI - RIMAP | CASERNEMENT DE PLUM | POSTE DE SECURITE - CENTRE DE TRANS. | 1 | 2 | MONO-SPLIT | TOSHIBA | 18000 | R410 | RDC | < à 3m
Z2 / MONT DORE - PLUM | 988817020W - 0001 | DIRISI - RIMAP | CASERNEMENT DE PLUM | POSTE DE SECURITE - CENTRE DE TRANS. | 1 | 3 | MONO-SPLIT | AIRWELL | 9000 | R410 | RDC | < à 3m
Z2 / MONT DORE - PLUM | 988817020W - 0001 | DIRISI - RIMAP | CASERNEMENT DE PLUM | POSTE DE SECURITE - CENTRE DE TRANS. | 1 | 4 | MONO-SPLIT | TOSHIBA | 13 000 | R410 | RDC | < à 3m
Z2 / MONT DORE - PLUM | 988817020W - 0001 | DIRISI - RIMAP | CASERNEMENT DE PLUM | POSTE DE SECURITE - CENTRE DE TRANS. | 1 | 5 | MONO-SPLIT | TOSHIBA | 13 000 | R410 | RDC | > à 3m
Z2 / MONT DORE - PLUM | 988817020W - 0001 | DIRISI - RIMAP | CASERNEMENT DE PLUM | POSTE DE SECURITE - CENTRE DE TRANS. | 1 | 7 | MONO-SPLIT | AIRWELL INVERTER | 18 000 | R410 | RDC | < à 3m
Z2 / MONT DORE - PLUM | 988817020W - 0001 | DIRISI - RIMAP | CASERNEMENT DE PLUM | POSTE DE SECURITE - CENTRE DE TRANS. | 1 | 14 | MONO-SPLIT | AIRWELL | 18 000 | R22 | RDC | > à 3m
Z2 / MONT DORE - PLUM | 988817020W - 0001 | DIRISI - RIMAP | CASERNEMENT DE PLUM | POSTE DE SECURITE - CENTRE DE TRANS. | 1 | 15 | MONO-SPLIT | FUJITSU | 18 000 | R410 | RDC | < à 3m
Z2 / MONT DORE - PLUM | 988817020W - 0001 | DIRISI - RIMAP | CASERNEMENT DE PLUM | POSTE DE SECURITE - CENTRE DE TRANS. | 1 | 23 | MONO-SPLIT | TOSHIBA | 24 000 | R410 | RDC | < à 3m
Z2 / MONT DORE - PLUM | 988817020W - 0001 | DIRISI - RIMAP | CASERNEMENT DE PLUM | POSTE DE SECURITE - CENTRE DE TRANS. | 1 | 23 | MONO-SPLIT | TOSHIBA | 24 000 | R410 | RDC | < à 3m
Z2 / MONT DORE - PLUM | 988817020W - 0001 | DIRISI - RIMAP | CASERNEMENT DE PLUM | POSTE DE SECURITE - CENTRE DE TRANS. | 1 | 31 | MONO-SPLIT | AIRWELL INVERTER | 18 000 | R410 | RDC | < à 3m
Z2 / MONT DORE - PLUM | 988817020W - 0001 | DIRISI - RIMAP | CASERNEMENT DE PLUM | POSTE DE SECURITE - CENTRE DE TRANS. | 1 | 33 | BI-SPLIT | AIRWELL | 12000 | R410 | RDC | < à 3m
Z2 / MONT DORE - PLUM | 988817020W - 0001 | DIRISI - RIMAP | CASERNEMENT DE PLUM | POSTE DE SECURITE - CENTRE DE TRANS. | 1 | 34 | BI-SPLIT | AIRWELL | 9000 | R410 | RDC | < à 3m
Z2 / MONT DORE - PLUM | 988817020W - 0001 | DIRISI - RIMAP | CASERNEMENT DE PLUM | POSTE DE SECURITE - CENTRE DE TRANS. | 1 | 35 | MONO-SPLIT | AIRWELL | 9 000 | R410 | RDC | < à 3m
Z2 / MONT DORE - PLUM | 988817020W - 0002 | RIMAP - GSBdD/BIL | CASERNEMENT DE PLUM | BUREAUX - CHAMBRES | 2 | 1 | MONO-SPLIT | AIRWELL | 9000 | R410 | RDC | < à 3m
Z2 / MONT DORE - PLUM | 988817020W - 0002 | RIMAP - GSBdD/BIL | CASERNEMENT DE PLUM | BUREAUX - CHAMBRES | 2 | 2 | WINDOW | AIRWELL | 12000 | R22 | RDC | < à 3m
Z2 / MONT DORE - PLUM | 988817020W - 0002 | RIMAP - GSBdD/BIL | CASERNEMENT DE PLUM | BUREAUX - CHAMBRES | 2 | 3 | WINDOW | AIRWELL | 12000 | R22 | RDC | < à 3m
Z2 / MONT DORE - PLUM | 988817020W - 0002 | RIMAP - GSBdD/BIL | CASERNEMENT DE PLUM | BUREAUX - CHAMBRES | 2 | 4 | MONO-SPLIT | AIRWELL | 9000 | R410 | RDC | < à 3m
Z2 / MONT DORE - PLUM | 988817020W - 0002 | RIMAP - GSBdD/BIL | CASERNEMENT DE PLUM | BUREAUX - CHAMBRES | 2 | 5 | MONO-SPLIT | AIRWELL | 9000 | R410 | RDC | < à 3m
Z2 / MONT DORE - PLUM | 988817020W - 0002 | RIMAP - GSBdD/BIL | CASERNEMENT DE PLUM | BUREAUX - CHAMBRES | 2 | 6 | WINDOW | WESTINGHO USE | 12000 | R22 | RDC | < à 3m
Z2 / MONT DORE - PLUM | 988817020W - 0002 | RIMAP - GSBdD/BIL | CASERNEMENT DE PLUM | BUREAUX - CHAMBRES | 2 | 7 | WINDOW | WESTINGHO USE | 12000 | R22 | RDC | < à 3m
Z2 / MONT DORE - PLUM | 988817020W - 0002 | RIMAP - GSBdD/BIL | CASERNEMENT DE PLUM | BUREAUX - CHAMBRES | 2 | 8 | MONO-SPLIT | AIRWELL | 12000 | R410 | RDC | < à 3m
Z2 / MONT DORE - PLUM | 988817020W - 0002 | RIMAP - GSBdD/BIL | CASERNEMENT DE PLUM | BUREAUX - CHAMBRES | 2 | 9 | MONO-SPLIT | AIRWELL | 12000 | R410 | RDC | < à 3m
Z2 / MONT DORE - PLUM | 988817020W - 0002 | RIMAP - GSBdD/BIL | CASERNEMENT DE PLUM | BUREAUX - CHAMBRES | 2 | 10 | WINDOW | WESTINGHO USE | 12000 | R22 | RDC | < à 3m
Z2 / MONT DORE - PLUM | 988817020W - 0002 | RIMAP - GSBdD/BIL | CASERNEMENT DE PLUM | BUREAUX - CHAMBRES | 2 | 11 | MONO-SPLIT | AIRWELL | 12000 | R410 | RDC | < à 3m
Z2 / MONT DORE - PLUM | 988817020W - 0002 | RIMAP - GSBdD/BIL | CASERNEMENT DE PLUM | BUREAUX - CHAMBRES | 2 | 12 | WINDOW | AIRWELL | 12000 | R22 | RDC | < à 3m
Z2 / MONT DORE - PLUM | 988817020W - 0002 | RIMAP - GSBdD/BIL | CASERNEMENT DE PLUM | BUREAUX - CHAMBRES | 2 | 13 | WINDOW | AIRWELL | 12000 | R22 | RDC | < à 3m
Z2 / MONT DORE - PLUM | 988817020W - 0002 | RIMAP - GSBdD/BIL | CASERNEMENT DE PLUM | BUREAUX - CHAMBRES | 2 | 14 | WINDOW | WESTINGHO USE | 12000 | R22 | RDC | < à 3m
Z2 / MONT DORE - PLUM | 988817020W - 0002 | RIMAP - GSBdD/BIL | CASERNEMENT DE PLUM | BUREAUX - CHAMBRES | 2 | 15 | WINDOW | AIRWELL | 12000 | R22 | RDC | < à 3m
Z2 / MONT DORE - PLUM | 988817020W - 0002 | RIMAP - GSBdD/BIL | CASERNEMENT DE PLUM | BUREAUX - CHAMBRES | 2 | 17 | WINDOW | AIRWELL | 12000 | R22 | RDC | < à 3m
Z2 / MONT DORE - PLUM | 988817020W - 0002 | RIMAP - GSBdD/BIL | CASERNEMENT DE PLUM | BUREAUX - CHAMBRES | 2 | 19 | WINDOW | TECO | 12000 | R22 | RDC | < à 3m
Z2 / MONT DORE - PLUM | 988817020W - 0002 | RIMAP - GSBdD/BIL | CASERNEMENT DE PLUM | BUREAUX - CHAMBRES | 2 | 20 | WINDOW | AIRWELL | 12000 | ? | RDC | < à 3m
Z2 / MONT DORE - PLUM | 988817020W - 0002 | RIMAP - GSBdD/BIL | CASERNEMENT DE PLUM | BUREAUX - CHAMBRES | 2 | 21 | WINDOW | WESTINGHOUSE | 12000 | ? | RDC | < à 3m
Z2 / MONT DORE - PLUM | 988817020W - 0002 | RIMAP - GSBdD/BIL | CASERNEMENT DE PLUM | BUREAUX - CHAMBRES | 2 | 22 | WINDOW | AIRWELL | 12000 | ? | RDC | < à 3m
Z2 / MONT DORE - PLUM | 988817020W - 0002 | RIMAP - GSBdD/BIL | CASERNEMENT DE PLUM | BUREAUX - CHAMBRES | 2 | 23 | WINDOW | AIRWELL | 12000 | ? | RDC | < à 3m
Z2 / MONT DORE - PLUM | 988817020W - 0002 | RIMAP - GSBdD/BIL | CASERNEMENT DE PLUM | BUREAUX - CHAMBRES | 2 | 24 | WINDOW | TECO | 12000 | ? | RDC | < à 3m
Z2 / MONT DORE - PLUM | 988817020W - 0002 | RIMAP - GSBdD/BIL | CASERNEMENT DE PLUM | BUREAUX - CHAMBRES | 2 | 18 | MONO-SPLIT | PANASONIC INVERTER | 9 000 | R410 | RDC | < à 3m
Z2 / MONT DORE - PLUM | 988817020W - 0003 | RIMAP | CASERNEMENT DE PLUM | BATIMENT COMPARA | 3 | 5 | MONO-SPLIT | AIRWELL | 18000 | R410 | RDC | > à 3m
Z2 / MONT DORE - PLUM | 988817020W - 0003 | RIMAP | CASERNEMENT DE PLUM | BATIMENT COMPARA | 3 | 7 | MONO-SPLIT | TOSHIBA | 10000 | R410 | RDC | < à 3m
Z2 / MONT DORE - PLUM | 988817020W - 0003 | RIMAP | CASERNEMENT DE PLUM | BATIMENT COMPARA | 3 | 9
Z2 / MONT DORE - PLUM | 988817020W - 0003 | RIMAP | CASERNEMENT DE PLUM | BATIMENT COMPARA | 3 | 13 | MONO-SPLIT | WESTPOINT | 9 000 | R410 | RDC | < à 3m
Z2 / MONT DORE - PLUM | 988817020W - 0004 | DIRISI - RIMAP | CASERNEMENT DE PLUM | BATIMENT CCL-CMR | 4 | 5 | MONO-SPLIT | AIRWELL | 12000 | R410 | RDC | < à 3m
Z2 / MONT DORE - PLUM | 988817020W - 0004 | DIRISI - RIMAP | CASERNEMENT DE PLUM | BATIMENT CCL-CMR | 4 | 6 | MONO-SPLIT | AIRWELL | 18000 | R410 | RDC | < à 3m
Z2 / MONT DORE - PLUM | 988817020W - 0004 | DIRISI - RIMAP | CASERNEMENT DE PLUM | BATIMENT CCL-CMR | 4 | 8 | MONO-SPLIT | AIRWELL | 12000 | R410 | RDC | < à 3m
Z2 / MONT DORE - PLUM | 988817020W - 0004 | DIRISI - RIMAP | CASERNEMENT DE PLUM | BATIMENT CCL-CMR | 4 | 9 | MONO-SPLIT | AIRWELL | 18000 | R410 | RDC | < à 3m
Z2 / MONT DORE - PLUM | 988817020W - 0004 | DIRISI - RIMAP | CASERNEMENT DE PLUM | BATIMENT CCL-CMR | 4 | 17 | MONO-SPLIT | FUJITSU INVERTER | 12 000 | R410 | RDC | < à 3m
Z2 / MONT DORE - PLUM | 988817020W - 0004 | DIRISI - RIMAP | CASERNEMENT DE PLUM | BATIMENT CCL-CMR | 4 | 25 | MONO-SPLIT | ACSON | 15 000 | R22 | RDC | < à 3m
Z2 / MONT DORE - PLUM | 988817020W - 0004 | DIRISI - RIMAP | CASERNEMENT DE PLUM | BATIMENT CCL-CMR | 4 | 29 | MONO-SPLIT | AIRWELL | 12 000 | R410 | RDC | < à 3m
Z2 / MONT DORE - PLUM | 988817020W - 0004 | DIRISI - RIMAP | CASERNEMENT DE PLUM | BATIMENT CCL-CMR | 4 | 30 | MONO-SPLIT | AIRWELL | 14 000 | R22 | RDC | < à 3m
Z2 / MONT DORE - PLUM | 988817020W - 0004 | DIRISI - RIMAP | CASERNEMENT DE PLUM | BATIMENT CCL-CMR | 4 | 31 | MONO-SPLIT | HAIER | 18 000 | R410 | RDC | < à 3m
Z2 / MONT DORE - PLUM | 988817020W - 0004 | DIRISI - RIMAP | CASERNEMENT DE PLUM | BATIMENT CCL-CMR | 4 | 145 | MONO-SPLIT | AIRWELL | 12000 | R410 | R+1 | < à 3m
Z2 / MONT DORE - PLUM | 988817020W - 0004 | DIRISI - RIMAP | CASERNEMENT DE PLUM | MAGASIN - SALLE DE SPORT | 5 | zone bureau | MONO-SPLIT | WESPOINT | 12 000 | R410 | RDC | < à 3m
Z2 / MONT DORE - PLUM | 988817020W - 0010 | GSBdD - RIMAP | CASERNEMENT DE PLUM | CERLE MESS | 10 | 21 | MONO-SPLIT | TOSHIBA INVERTER | 18000 | R410 | RDC | < à 3m
Z2 / MONT DORE - PLUM | 988817020W - 0010 | GSBdD - RIMAP | CASERNEMENT DE PLUM | CERLE MESS | 10 | ? | MONO-SPLIT | ? | ? | ? | ? | ?
Z2 / MONT DORE - PLUM | 988817020W - 0010 | GSBdD - RIMAP | CASERNEMENT DE PLUM | CERLE MESS | 10 | ? | MONO-SPLIT | AIRWELL | ? | ? | ? | ?
Z2 / MONT DORE - PLUM | 988817020W - 0010 | GSBdD - RIMAP | CASERNEMENT DE PLUM | CERLE MESS | 10 | ? | MONO-SPLIT | AIRWELL | ? | ? | ? | ?
Z2 / MONT DORE - PLUM | 988817020W - 0010 | GSBdD - RIMAP | CASERNEMENT DE PLUM | CERLE MESS | 10 | Local poubelle | GROUPE FROID | MANEUROP EVAPO ECO | ? | R410 | RDC | < à 3m
Z2 / MONT DORE - PLUM | 988817020W - 0016 | RIMAP | CASERNEMENT DE PLUM | CIBLERIE | 16 | 1 | MONO-SPLIT | AIRWELL | 12 000 | R410 | RDC | < à 3m
Z2 / MONT DORE - PLUM | 988817020W - 0016 | RIMAP | CASERNEMENT DE PLUM | CIBLERIE | 16 | 5 | MONO-SPLIT | AIRWELL | 12000 | R410 | RDC | < à 3m
Z2 / MONT DORE - PLUM | 988817020W - 0016 | RIMAP | CASERNEMENT DE PLUM | CIBLERIE | 16 | 2 | MONO-SPLIT | AIRWELL | 9000 | R410 | RDC | < à 3m
Z2 / MONT DORE - PLUM | 988817020W - 0019 | DIRISI - RIMAP | CASERNEMENT DE PLUM | D.T.M.P.L | 19 | 1 | MONO-SPLIT | PANASONIC INVERTER | 10 000 | R410 | RDC | < à 3m
Z2 / MONT DORE - PLUM | 988817020W - 0019 | DIRISI - RIMAP | CASERNEMENT DE PLUM | D.T.M.P.L | 19 | 9 | MONO-SPLIT | AIRWELL | 12 000 | R410 | RDC | < à 3m
Z2 / MONT DORE - PLUM | 988817020W - 0019 | DIRISI - RIMAP | CASERNEMENT DE PLUM | D.T.M.P.L | 19 | 14 | MONO-SPLIT | TOSHIBA | 10 000 | R410 | RDC | < à 3m
Z2 / MONT DORE - PLUM | 988817020W - 0019 | DIRISI - RIMAP | CASERNEMENT DE PLUM | D.T.M.P.L | 19 | 15 | MONO-SPLIT | TOSHIBA | 10 000 | R410 | RDC | < à 3m
Z2 / MONT DORE - PLUM | 988817020W - 0019 | DIRISI - RIMAP | CASERNEMENT DE PLUM | D.T.M.P.L | 19 | local gaine ? | MONO-SPLIT | HAIER | 18000 | R410 | R+1 | > à 3m
Z2 / MONT DORE - PLUM | 988817020W - 0021 | RIMAP | CASERNEMENT DE PLUM | BUREAU CHEF SMI-SLI | 21 | 1 | BI-SPLIT | ACSON | 10000 | R22 | RDC | < à 3m
Z2 / MONT DORE - PLUM | 988817020W - 0021 | RIMAP | CASERNEMENT DE PLUM | BUREAU CHEF SMI-SLI | 21 | 4 | BI-SPLIT | ACSON | 10000 | R22 | RDC | < à 3m
Z2 / MONT DORE - PLUM | 988817020W - 0032 | GSBdD - RIMAP | CASERNEMENT DE PLUM | RESPONSABLE OPTIQUE | 22 | RESPONSABLE OPTIQUE | MONO-SPLIT | FUJI | 12000 | R410 | RDC | < à 3m
Z2 / MONT DORE - PLUM | 988817020W – 0029 | GSBdD - RIMAP | CASERNEMENT DE PLUM |  | 29 | 1 | MONO-SPLIT | AKIRA | 10000 | R22 | RDC | < à 3m
Z2 / MONT DORE - PLUM | 988817020W - 0032 | GSBdD - RIMAP | CASERNEMENT DE PLUM | GARAGE - ATELIER | 32 | 1 | MONO-SPLIT | AIRWELL | 12000 | R410 | R+1 | > à 3m
Z2 / MONT DORE - PLUM | 988817020W - 0032 | GSBdD - RIMAP | CASERNEMENT DE PLUM | GARAGE - ATELIER | 32 | 2 | MONO-SPLIT | AIRWELL | 18 000 | R410 | RDC | < à 3m
Z2 / MONT DORE - PLUM | 988817020W - 0032 | GSBdD - RIMAP | CASERNEMENT DE PLUM | GARAGE - ATELIER | 32 | 15 | MONO-SPLIT | WESPOINT | 18 000 | R410 | RDC | < à 3m
Z2 / MONT DORE - PLUM | 988817020W - 0032 | GSBdD - RIMAP | CASERNEMENT DE PLUM | GARAGE - ATELIER | 32 | 103 | MONO-SPLIT | FUJITSU | 18000 | R410 | R+1 | > à 3m
Z2 / MONT DORE - PLUM | 988817020W - 0032 | GSBdD - RIMAP | CASERNEMENT DE PLUM | GARAGE - ATELIER | 32 | 104 | MONO-SPLIT | TOSHIBA | 13000 | R410 | R+1 | < à 3m
Z2 / MONT DORE - PLUM | 988817020W - 0045 | RIMAP | CASERNEMENT DE PLUM | HANGAR GUEPARD / ARMURERIE | 45 | 17 | TRI-SPLIT | AIRWELL | 9000 | R410A | RDC | > à 3m
Z2 / MONT DORE - PLUM | 988817020W - 0045 | RIMAP | CASERNEMENT DE PLUM | HANGAR GUEPARD / ARMURERIE | 45 | 20 | WINDOW | AIRWELL | 18000 | R22 | RDC | < à 3m
Z2 / MONT DORE - PLUM | 988817020W - 0045 | RIMAP | CASERNEMENT DE PLUM | HANGAR GUEPARD / ARMURERIE | 45 | 22 | TRI-SPLIT | AIRWELL | 12000 | R410A | RDC | < à 3m
Z2 / MONT DORE - PLUM | 988817020W - 0045 | RIMAP | CASERNEMENT DE PLUM | HANGAR GUEPARD / ARMURERIE | 45 | 30 | TRI-SPLIT | AIRWELL | 12000 | R410A | RDC | < à 3m
Z2 / MONT DORE - PLUM | 988817020W - 0045 | RIMAP | CASERNEMENT DE PLUM | HANGAR GUEPARD / ARMURERIE | 45 | 101 | MONO-SPLIT | AIRWELL | 12000 | R410 | R+1 | > à 3m
Z2 / MONT DORE - PLUM | 988817020W - 0148 | RIMAP | CASERNEMENT DE PLUM | HANGAR GUEPARD / ARMURERIE | 45 | 020 | WINDOW | AIRWELL | 18000 | R22 | RDC | < à 3m
Z2 / MONT DORE - PLUM | 988817020W - 0053 | RIMAP | CASERNEMENT DE PLUM | POSTE DE GARDE | 53 | 1 | BI-SPLIT | AIRWELL INVERTER | 9 000 | R410 | RDC | < à 3m
Z2 / MONT DORE - PLUM | 988817020W - 0053 | RIMAP | CASERNEMENT DE PLUM | POSTE DE GARDE | 53 | 2 | BI-SPLIT | AIRWELL INVERTER | 12 000 | R410 | RDC | < à 3m
Z2 / MONT DORE - PLUM | 988817020W - 0053 | RIMAP | CASERNEMENT DE PLUM | POSTE DE GARDE | 53 | 3 | MONO-SPLIT | ACSON | 12000 | R22 | RDC | < à 3m
Z2 / MONT DORE - PLUM | 988817020W - 0053 | RIMAP | CASERNEMENT DE PLUM | POSTE DE GARDE | 53 | 7 | MONO-SPLIT | AIRWELL | 12 000 | R410 | RDC | < à 3m
Z2 / MONT DORE - PLUM | 988817020W - 0060 | RIMAP | CASERNEMENT DE PLUM | LOCAL STOCKAGE INGREDIENTS | 60 | 9 | ? | ? | ? | ? | ? | ?
Z2 / MONT DORE - PLUM | 988817020W - 0062 | DIRISI - RIMAP | CASERNEMENT DE PLUM | ORDINAIRE | 62 | 106 | MONO-SPLIT | TOSHIBA INVERTER | 16 000 | R410 | RDC | > à 3m
Z2 / MONT DORE - PLUM | 988817020W - 0062 | DIRISI - RIMAP | CASERNEMENT DE PLUM | ORDINAIRE | 62 | 107 | MONO-SPLIT | TOSHIBA INVERTER | 13 000 | R410 | RDC | < à 3m
Z2 / MONT DORE - PLUM | 988817020W - 0062 | DIRISI - RIMAP | CASERNEMENT DE PLUM | ORDINAIRE | 62 | 110 | MONO-SPLIT | AIRWELL | 12 000 | R410 | RDC | < à 3m
Z2 / MONT DORE - PLUM | 988817020W - 0062 | DIRISI - RIMAP | CASERNEMENT DE PLUM | ORDINAIRE | 62 | 111 | MONO-SPLIT | AIRWELL | 12000 | R410 | R+1 | > à 3m
Z2 / MONT DORE - PLUM | 988817020W - 0062 | DIRISI - RIMAP | CASERNEMENT DE PLUM | ORDINAIRE | 62 | 133 | MONO-SPLIT | AIRWELL | 9000 | R410 | RDC | < à 3m
Z2 / MONT DORE - PLUM | 988817020W - 0062 | DIRISI - RIMAP | CASERNEMENT DE PLUM | ORDINAIRE | 62 | 144 | MONO-SPLIT | TOSHIBA INVERTER | 24000 | R410 | RDC | < à 3m
Z2 / MONT DORE - PLUM | 988817020W - 0062 | DIRISI - RIMAP | CASERNEMENT DE PLUM | ORDINAIRE | 62 | 145 | MONO-SPLIT | TOSHIBA INVERTER | 16 000 | R410 | RDC | < à 3m
Z2 / MONT DORE - PLUM | 988817020W - 0062 | DIRISI - RIMAP | CASERNEMENT DE PLUM | ORDINAIRE | 62 | 147 | MONO-SPLIT | TOSHIBA INVERTER | 13 000 | R410 | RDC | < à 3m
Z2 / MONT DORE - PLUM | 988817020W - 0062 | DIRISI - RIMAP | CASERNEMENT DE PLUM | ORDINAIRE | 62 | 148 | MONO-SPLIT | TOSHIBA INVERTER | 13 000 | R410 | RDC | < à 3m
Z2 / MONT DORE - PLUM | 988817020W - 0062 | DIRISI - RIMAP | CASERNEMENT DE PLUM | ORDINAIRE | 62 | 202 | MONO-SPLIT | AIRWELL | 9000 | R410 | R+2 | > à 3m
Z2 / MONT DORE - PLUM | 988817020W - 0062 | DIRISI - RIMAP | CASERNEMENT DE PLUM | ORDINAIRE | 62 | 203 | BI-SPLIT | ACSON | 10 000 | R22 | R+2 | > à 3m
Z2 / MONT DORE - PLUM | 988817020W - 0062 | DIRISI - RIMAP | CASERNEMENT DE PLUM | ORDINAIRE | 62 | 207 | MONO-SPLIT | AIRWELL | 24000 | R410 | R+2 | > à 3m
Z2 / MONT DORE - PLUM | 988817020W - 0067 | RIMAP | CASERNEMENT DE PLUM | ATELIER – Hnagar | 64 | 2 - LOCAL STOCKAGE | MONO-SPLIT | HAIER | 9000 | R410 | RDC | < à 3m
Z2 / MONT DORE - PLUM | 988817020W - 0067 | RIMAP | CASERNEMENT DE PLUM | ATELIER - MAGASIN APPRO | 67 | 1 | MONO-SPLIT | ACSON | 20000 | R22 | RDC | > à 3m
Z2 / MONT DORE - PLUM | 988817020W - 0067 | RIMAP | CASERNEMENT DE PLUM | ATELIER - MAGASIN APPRO | 67 | 1 | MONO-SPLIT | AIRWELL | 24000 | R22 | RDC | > à 3m
Z2 / MONT DORE - PLUM | 988817020W - 0067 | RIMAP | CASERNEMENT DE PLUM | ATELIER - MAGASIN APPRO | 67 | 5 | MONO-SPLIT | AIRWELL | 12 000 | R22 | RDC | > à 3m
Z2 / MONT DORE - PLUM | 988817020W - 0067 | RIMAP | CASERNEMENT DE PLUM | ATELIER - MAGASIN APPRO | 67 | 6 | MONO-SPLIT | AIRWELL | 12000 | R22 | RDC | < à 3m
Z2 / MONT DORE - PLUM | 988817020W - 0067 | RIMAP | CASERNEMENT DE PLUM | ATELIER - MAGASIN APPRO | 67 | 15 | MONO-SPLIT | AIRWELL | 24000 | R410 | RDC | < à 3m
Z2 / MONT DORE - PLUM | 988817020W - 0067 | RIMAP | CASERNEMENT DE PLUM | ATELIER - MAGASIN APPRO | 67 | 16 | MONO-SPLIT | FUJITSU INVERTER | 12000 | R410 | RDC | < à 3m
Z2 / MONT DORE - PLUM | 988817020W - 0067 | RIMAP | CASERNEMENT DE PLUM | ATELIER - MAGASIN APPRO | 67 | 19 | MONO-SPLIT | AIRWELL | 12000 | R410 | RDC | < à 3m
Z2 / MONT DORE - PLUM | 988817020W - 0067 | RIMAP | CASERNEMENT DE PLUM | ATELIER - MAGASIN APPRO | 67 | 22 | MONO-SPLIT | AIRWELL | 9000 | R410 | RDC | < à 3m
Z2 / MONT DORE - PLUM | 988817020W - 0067 | RIMAP | CASERNEMENT DE PLUM | ATELIER - MAGASIN APPRO | 67 | 24 | MONO-SPLIT | AIRWELL | 12 000 | R410 | RDC | < à 3m
Z2 / MONT DORE - PLUM | 988817020W - 0086 | RIMAP | CASERNEMENT DE PLUM | BATIMENT TRANSMISSION | 67 | 25 | MONO-SPLIT | ACSON | 20000 | R22 | RDC | < à 3m
Z2 / MONT DORE - PLUM | 988817020W - 0067 | RIMAP | CASERNEMENT DE PLUM | ATELIER - MAGASIN APPRO | 67 | 101 | MONO-SPLIT | TECHNIBEL | 18000 | R22 | R+1 | > à 3m
Z2 / MONT DORE - PLUM | 988817020W - 0067 | RIMAP | CASERNEMENT DE PLUM | ATELIER - MAGASIN APPRO | 67 | 102 | MONO-SPLIT | AIRWELL | 9000 | R410 | R+1 | > à 3m
Z2 / MONT DORE - PLUM | 988817020W - 0067 | RIMAP | CASERNEMENT DE PLUM | ATELIER - MAGASIN APPRO | 67 | 103 | MONO-SPLIT | NATIONAL | 7000 | R22 | R+1 | > à 3m
Z2 / MONT DORE - PLUM | 988817020W - 0067 | RIMAP | CASERNEMENT DE PLUM | ATELIER - MAGASIN APPRO | 67 | 104 | MONO-SPLIT | AIRWELL | 12000 | R22 | R+1 | > à 3m
Z2 / MONT DORE - PLUM | 988817020W - 0067 | RIMAP | CASERNEMENT DE PLUM | ATELIER - MAGASIN APPRO | 67 | 106 | MONO-SPLIT | AIRWELL | 9000 | R410 | R+1 | > à 3m
Z2 / MONT DORE - PLUM | 988817020W - 0067 | RIMAP | CASERNEMENT DE PLUM | ATELIER - MAGASIN APPRO | 67 | 107 | MONO-SPLIT | NATIONAL | 7000 | R22 | R+1 | > à 3m
Z2 / MONT DORE - PLUM | 988817020W - 0067 | RIMAP | CASERNEMENT DE PLUM | ATELIER - MAGASIN APPRO | 67 | 108 | MONO-SPLIT | TOSHIBA | 18000 | R410 | R+1 | > à 3m
Z2 / MONT DORE - PLUM | 988817020W - 0067 | RIMAP | CASERNEMENT DE PLUM | ATELIER - MAGASIN APPRO | 67 | SALLE DE REUNION | MONO-SPLIT | AIRWELL | 12000 | R410 | RDC | < à 3m
Z2 / MONT DORE - PLUM | 988817020W - 0082 | RIMAP | CASERNEMENT DE PLUM | ATELIER NTI 2 MULTI-TECHNIQUE | 82 | 1 | MONO-SPLIT | AIRWELL | 18000 | R410 | RDC | > à 3m
Z2 / MONT DORE - PLUM | 988817020W - 0082 | RIMAP | CASERNEMENT DE PLUM | ATELIER NTI 2 MULTI-TECHNIQUE | 82 | 10 | MONO-SPLIT | AIRWELL | 9000 | R410 | RDC | > à 3m
Z2 / MONT DORE - PLUM | 988817020W - 0082 | RIMAP | CASERNEMENT DE PLUM | ATELIER NTI 2 MULTI-TECHNIQUE | 82 | 13 | MONO-SPLIT | TOSHIBA | 18000 | R410 | RDC | < à 3m
Z2 / MONT DORE - PLUM | 988817020W - 0082 | RIMAP | CASERNEMENT DE PLUM | ATELIER NTI 2 MULTI-TECHNIQUE | 82 | 14 | MONO-SPLIT | AIRWELL | 12000 | R410 | RDC | < à 3m
Z2 / MONT DORE - PLUM | 988817020W - 0082 | RIMAP | CASERNEMENT DE PLUM | ATELIER NTI 2 MULTI-TECHNIQUE | 82 | 16 | MONO-SPLIT | TOSHIBA | 18000 | R410 | RDC | < à 3m
Z2 / MONT DORE - PLUM | 988817020W - 0082 | RIMAP | CASERNEMENT DE PLUM | ATELIER NTI 2 MULTI-TECHNIQUE | 82 | 19 | MONO-SPLIT | AIRWELL | 18000 | R410 | RDC | < à 3m
Z2 / MONT DORE - PLUM | 988817020W - 0082 | RIMAP | CASERNEMENT DE PLUM | ATELIER NTI 2 MULTI-TECHNIQUE | 82 | 101 | MONO-SPLIT | WESTPOINT | 12000 | R410 | R+1 | < à 3m
Z2 / MONT DORE - PLUM | 988817020W - 0082 | RIMAP | CASERNEMENT DE PLUM | ATELIER NTI 2 MULTI-TECHNIQUE | 82 | 102 | WINDOW | AIRWELL | 12000 | R22 | R+1 | > à 3m
Z2 / MONT DORE - PLUM | 988817020W - 0082 | RIMAP | CASERNEMENT DE PLUM | ATELIER NTI 2 MULTI-TECHNIQUE | 82 | 103 | MONO-SPLIT | TOSHIBA | 10000 | R410 | R+1 | < à 3m
Z2 / MONT DORE - PLUM | 988817020W - 0082 | RIMAP | CASERNEMENT DE PLUM | ATELIER NTI 2 MULTI-TECHNIQUE | 82 | 104 | MONO-SPLIT | TOSHIBA | 10000 | R410 | R+1 | < à 3m
Z2 / MONT DORE - PLUM | 988817020W - 0082 | RIMAP | CASERNEMENT DE PLUM | ATELIER NTI 2 MULTI-TECHNIQUE | 82 | 105 | MONO-SPLIT | TOSHIBA | 10000 | R410 | R+1 | < à 3m
Z2 / MONT DORE - PLUM | 988817020W - 0082 | RIMAP | CASERNEMENT DE PLUM | ATELIER NTI 2 MULTI-TECHNIQUE | 82 | 106 | WINDOW | AIRWELL | 18000 | R22 | R+1 | > à 3m
Z2 / MONT DORE - PLUM | 988817020W - 0082 | RIMAP | CASERNEMENT DE PLUM | ATELIER NTI 2 MULTI-TECHNIQUE | 82 | 110 | MONO-SPLIT | TOSHIBA | 18000 | R410 | R+1 | > à 3m
Z2 / MONT DORE - PLUM | 988817020W - 0082 | RIMAP | CASERNEMENT DE PLUM | LOGEMENTS COMPARA | 4 | 14 | MONO-SPLIT | FUJITSU | 18000 | R410 | RDC | < à 3m
Z2 / MONT DORE - PLUM | 988817020W - 0082 | RIMAP | CASERNEMENT DE PLUM | LOGEMENTS COMPARA | 84 | 25 | MONO-SPLIT | FUJITSU | 9000 | R410 | RDC | < à 3m
Z2 / MONT DORE - PLUM | 988817020W - 0086 | RIMAP | CASERNEMENT DE PLUM | BATIMENT TRANSMISSION | 86 | 1 | MONO-SPLIT | AIRWELL | 12000 | R410 | RDC | < à 3m
Z2 / MONT DORE - PLUM | 988817020W - 0086 | RIMAP | CASERNEMENT DE PLUM | BATIMENT TRANSMISSION | 86 | 1 | MONO-SPLIT | AIRWELL | 12000 | R410 | RDC | < à 3m
Z2 / MONT DORE - PLUM | 988817020W - 0086 | RIMAP | CASERNEMENT DE PLUM | BATIMENT TRANSMISSION | 86 | 2 | MONO-SPLIT | AIRWELL | 12000 | R410 | RDC | < à 3m
Z2 / MONT DORE - PLUM | 988817020W - 0086 | RIMAP | CASERNEMENT DE PLUM | BATIMENT TRANSMISSION | 86 | 4 | MONO-SPLIT | AIRWELL | 18000 | R410 | RDC | < à 3m
Z2 / MONT DORE - PLUM | 988817020W - 0086 | RIMAP | CASERNEMENT DE PLUM | BATIMENT TRANSMISSION | 86 | 8 | MONO-SPLIT | AIRWELL | 12000 | R410 | RDC | > à 3m
Z2 / MONT DORE - PLUM | 988817020W - 0086 | RIMAP | CASERNEMENT DE PLUM | BATIMENT TRANSMISSION | 86 | 10 | MONO-SPLIT | MIDEA | 9000 | R22 | RDC | < à 3m
Z2 / MONT DORE - PLUM | 988817020W - 0086 | RIMAP | CASERNEMENT DE PLUM | BATIMENT TRANSMISSION | 86 | 11 | MONO-SPLIT | AIRWELL | 14 000 | R22 | RDC | < à 3m
Z2 / MONT DORE - PLUM | 988817020W - 0086 | RIMAP - DIRISI | CASERNEMENT DE PLUM | BATIMENT TRANSMISSION | 86 | 16 | MONO-SPLIT | PANASONIC INVERTER | 10000 | R410 | RDC | < à 3m
Z2 / MONT DORE - PLUM | 988817020W - 0087 | GSBdD | CASERNEMENT DE PLUM | HANGAR GCAT | 87 | 2 | MONO-SPLIT | PANASONIC | 7000 | R22 | RDC | < à 3m
Z2 / MONT DORE - PLUM | 988817020W - 0087 | GSBdD | CASERNEMENT DE PLUM | HANGAR GCAT | 87 | 8 | MONO-SPLIT | ICE CONFORT | 12000 | R22 | RDC | < à 3m
Z2 / MONT DORE - PLUM | 988817020W - 0087 | GSBdD | CASERNEMENT DE PLUM | HANGAR GCAT | 87 | 9 | MONO-SPLIT | ICE CONFORT | 12000 | R22 | RDC | < à 3m
Z2 / MONT DORE - PLUM | 988817020W - 0087 | GSBdD | CASERNEMENT DE PLUM | HANGAR GCAT | 87
Z2 / MONT DORE - PLUM | 988817020W - 0087 | GSBdD | CASERNEMENT DE PLUM | HANGAR GCAT | 87
Z2 / MONT DORE - PLUM | 988817020W - 0087 | GSBdD | CASERNEMENT DE PLUM | HANGAR GCAT | 87
Z2 / MONT DORE - PLUM | 988817020W - 0088 | RIMAP | CASERNEMENT DE PLUM | BUREAUX - COM. APPUIS - MAGASINS | 88 | 2 | MONO-SPLIT | TOSHIBA INVERTER | 13000 | R410 | RDC | < à 3m
Z2 / MONT DORE - PLUM | 988817020W - 0088 | RIMAP | CASERNEMENT DE PLUM | BUREAUX - COM. APPUIS - MAGASINS | 88 | 4 | MONO-SPLIT | WESTPOINT | 9 000 | R410 | RDC | < à 3m
Z2 / MONT DORE - PLUM | 988817020W - 0088 | RIMAP | CASERNEMENT DE PLUM | BUREAUX - COM. APPUIS - MAGASINS | 88 | 6 | MONO-SPLIT | PANASONIC INVERTER | 13000 | R410 | RDC | < à 3m
Z2 / MONT DORE - PLUM | 988817020W - 0088 | RIMAP | CASERNEMENT DE PLUM | BUREAUX - COM. APPUIS - MAGASINS | 88 | 9 | MONO-SPLIT | PANASONIC INVERTER | 13000 | R410 | RDC | < à 3m
Z2 / MONT DORE - PLUM | 988817020W - 0092 | RIMAP | CASERNEMENT DE PLUM | SITTAL | 92 | 1 | MONO-SPLIT | ACSON | 15000 | R22 | RDC | < à 3m
Z2 / MONT DORE - PLUM | 988817020W - 0092 | RIMAP | CASERNEMENT DE PLUM | SITTAL | 92 | 1 | MONO-SPLIT | ACSON | 15000 | R22 | RDC | < à 3m
Z2 / MONT DORE - PLUM | 988817020W - 0092 | RIMAP | CASERNEMENT DE PLUM | SITTAL | 92 | 1 | MONO-SPLIT | ACSON | 15000 | R22 | RDC | < à 3m
Z2 / MONT DORE - PLUM | 988817020W - 0092 | RIMAP | CASERNEMENT DE PLUM | SITTAL | 92 | 1 | MONO-SPLIT | ACSON | 15000 | R22 | RDC | < à 3m
Z2 / MONT DORE - PLUM | 988817020W - 0093 | RIMAP | CASERNEMENT DE PLUM | ETAT MAJOR REGIMENT | 93 | 1 | MONO-SPLIT | ACSON | 15 000 | R22 | RDC | < à 3m
Z2 / MONT DORE - PLUM | 988817020W - 0093 | RIMAP | CASERNEMENT DE PLUM | ETAT MAJOR REGIMENT | 93 | 2 | MONO-SPLIT | AIRWELL | 9 000 | R22 | RDC | < à 3m
Z2 / MONT DORE - PLUM | 988817020W - 0093 | RIMAP | CASERNEMENT DE PLUM | ETAT MAJOR REGIMENT | 93 | 3 | MONO-SPLIT | AIRWELL | 9 000 | R22 | RDC | < à 3m
Z2 / MONT DORE - PLUM | 988817020W - 0093 | RIMAP | CASERNEMENT DE PLUM | ETAT MAJOR REGIMENT | 93 | 4 | MONO-SPLIT | ACSON | 15000 | R22 | RDC | < à 3m
Z2 / MONT DORE - PLUM | 988817020W - 0093 | RIMAP | CASERNEMENT DE PLUM | ETAT MAJOR REGIMENT | 93 | 4 | MONO-SPLIT | AIRWELL | 18000 | R22 | RDC | < à 3m
Z2 / MONT DORE - PLUM | 988817020W - 0093 | RIMAP | CASERNEMENT DE PLUM | ETAT MAJOR REGIMENT | 93 | 5
Z2 / MONT DORE - PLUM | 988817020W - 0093 | RIMAP | CASERNEMENT DE PLUM | ETAT MAJOR REGIMENT | 93 | 6
Z2 / MONT DORE - PLUM | 988817020W - 0093 | RIMAP | CASERNEMENT DE PLUM | ETAT MAJOR REGIMENT | 93 | 6
Z2 / MONT DORE - PLUM | 988817020W - 0093 | RIMAP | CASERNEMENT DE PLUM | ETAT MAJOR REGIMENT | 93 | 9 | MONO-SPLIT | AIRWELL | 12 000 | R410 | RDC | < à 3m
Z2 / MONT DORE - PLUM | 988817020W - 0093 | RIMAP | CASERNEMENT DE PLUM | ETAT MAJOR REGIMENT | 93 | 10 | MONO-SPLIT | AIRWELL | 9000 | R22 | RDC | < à 3m
Z2 / MONT DORE - PLUM | 988817020W - 0093 | RIMAP | CASERNEMENT DE PLUM | ETAT MAJOR REGIMENT | 93 | 11 | MONO-SPLIT | AIRWELL | 12000 | R22 | RDC | < à 3m
Z2 / MONT DORE - PLUM | 988817020W - 0093 | RIMAP | CASERNEMENT DE PLUM | ETAT MAJOR REGIMENT | 93 | 13 | MONO-SPLIT | AIRWELL | 12 000 | R22 | RDC | < à 3m
Z2 / MONT DORE - PLUM | 988817020W - 0093 | RIMAP | CASERNEMENT DE PLUM | ETAT MAJOR REGIMENT | 93 | 14 | MONO-SPLIT | AIRWELL | 9 000 | R22 | RDC | < à 3m
Z2 / MONT DORE - PLUM | 988817020W - 0093 | RIMAP | CASERNEMENT DE PLUM | ETAT MAJOR REGIMENT | 93 | 15 | MONO-SPLIT | AIRWELL | 18 000 | R410 | RDC | < à 3m
Z2 / MONT DORE - PLUM | 988817020W - 0093 | RIMAP | CASERNEMENT DE PLUM | ETAT MAJOR REGIMENT | 93 | 16 | MONO-SPLIT | AIRWELL | 9 000 | R22 | RDC | < à 3m
Z2 / MONT DORE - PLUM | 988817020W - 0093 | RIMAP | CASERNEMENT DE PLUM | ETAT MAJOR REGIMENT | 93 | 17 | MONO-SPLIT | WESTPOINT | 9 000 | R410 | RDC | < à 3m
Z2 / MONT DORE - PLUM | 988817020W - 0093 | RIMAP | CASERNEMENT DE PLUM | ETAT MAJOR REGIMENT | 93 | 20 | MONO-SPLIT | AIRWELL | 9 000 | R22 | RDC | < à 3m
Z2 / MONT DORE - PLUM | 988817020W - 0093 | RIMAP | CASERNEMENT DE PLUM | ETAT MAJOR REGIMENT | 93 | 21 | MONO-SPLIT | AIRWELL | 9 000 | R22 | RDC | < à 3m
Z2 / MONT DORE - PLUM | 988817020W - 0093 | RIMAP | CASERNEMENT DE PLUM | ETAT MAJOR REGIMENT | 93 | 22 | MONO-SPLIT | AIRWELL | 12 000 | R22 | RDC | < à 3m
Z2 / MONT DORE - PLUM | 988817020W - 0093 | RIMAP - DIRISI | CASERNEMENT DE PLUM | ETAT MAJOR REGIMENT | 93 | 25 | MONO-SPLIT | AIRWELL | 9000 | R22 | RDC | < à 3m
Z2 / MONT DORE - PLUM | 988817020W - 0093 | RIMAP | CASERNEMENT DE PLUM | ETAT MAJOR REGIMENT | 93 | 27 | MONO-SPLIT | AIRWELL | 9 000 | R22 | RDC | < à 3m
Z2 / MONT DORE - PLUM | 988817020W - 0093 | RIMAP | CASERNEMENT DE PLUM | ETAT MAJOR REGIMENT | 93 | 27 | MONO-SPLIT | AIRWELL | 9 000 | R22 | RDC | < à 3m
Z2 / MONT DORE - PLUM | 988817020W - 0093 | RIMAP | CASERNEMENT DE PLUM | ETAT MAJOR REGIMENT | 93 | 28 | MONO-SPLIT | AIRWELL | 12000 | R410 | RDC | < à 3m
Z2 / MONT DORE - PLUM | 988817020W - 0093 | RIMAP | CASERNEMENT DE PLUM | ETAT MAJOR REGIMENT | 93 | 29 | MONO-SPLIT | AIRWELL | 9 000 | R22 | RDC | < à 3m
Z2 / MONT DORE - PLUM | 988817020W - 0093 | RIMAP | CASERNEMENT DE PLUM | ETAT MAJOR REGIMENT | 93 | 30 | MONO-SPLIT | AIRWELL | 9 000 | R22 | RDC | < à 3m
Z2 / MONT DORE - PLUM | 988817020W - 0093 | RIMAP | CASERNEMENT DE PLUM | ETAT MAJOR REGIMENT | 93 | 31 | MONO-SPLIT | AIRWELL | 9 000 | R22 | RDC | < à 3m
Z2 / MONT DORE - PLUM | 988817020W - 0093 | RIMAP | CASERNEMENT DE PLUM | ETAT MAJOR REGIMENT | 93 | 32 | MONO-SPLIT | AIRWELL | 12 000 | R22 | RDC | < à 3m
Z2 / MONT DORE - PLUM | 988817020W - 0093 | RIMAP | CASERNEMENT DE PLUM | ETAT MAJOR REGIMENT | 93 | 33 | MONO-SPLIT | AIRWELL | 12 000 | R22 | RDC | > à 3m
Z2 / MONT DORE - PLUM | 988817020W - 0093 | RIMAP | CASERNEMENT DE PLUM | ETAT MAJOR REGIMENT | 93 | 101 | MONO-SPLIT | AIRWELL | 12 000 | R410 | R+1 | < à 3m
Z2 / MONT DORE - PLUM | 988817020W - 0093 | RIMAP | CASERNEMENT DE PLUM | ETAT MAJOR REGIMENT | 93 | 101 | MONO-SPLIT | AIRWELL | 12 000 | R22 | R+1 | < à 3m
Z2 / MONT DORE - PLUM | 988817020W - 0093 | RIMAP | CASERNEMENT DE PLUM | ETAT MAJOR REGIMENT | 93 | 102 | MONO-SPLIT | GOLDSTAR | 12000 | R22 | R+1 | < à 3m
Z2 / MONT DORE - PLUM | 988817020W - 0093 | RIMAP | CASERNEMENT DE PLUM | ETAT MAJOR REGIMENT | 93 | 102 | MONO-SPLIT | AIRWELL | 12 000 | R22 | R+1 | < à 3m
Z2 / MONT DORE - PLUM | 988817020W - 0093 | RIMAP | CASERNEMENT DE PLUM | ETAT MAJOR REGIMENT | 93 | 104 | MONO-SPLIT | AIRWELL | 9000 | R22 | R+1 | < à 3m
Z2 / MONT DORE - PLUM | 988817020W - 0093 | RIMAP | CASERNEMENT DE PLUM | ETAT MAJOR REGIMENT | 93 | 105 | MONO-SPLIT | TOSHIBA | 10000 | R410 | R+1 | < à 3m
Z2 / MONT DORE - PLUM | 988817020W - 0093 | RIMAP | CASERNEMENT DE PLUM | ETAT MAJOR REGIMENT | 93 | 106 | MONO-SPLIT | FUJITSU INVERTER | 9000 | R410 | R+1 | < à 3m
Z2 / MONT DORE - PLUM | 988817020W - 0093 | RIMAP | CASERNEMENT DE PLUM | ETAT MAJOR REGIMENT | 93 | 106 | MONO-SPLIT | AIRWELL | 12000 | R22 | R+1 | < à 3m
Z2 / MONT DORE - PLUM | 988817020W - 0093 | RIMAP | CASERNEMENT DE PLUM | ETAT MAJOR REGIMENT | 93 | 108
Z2 / MONT DORE - PLUM | 988817020W - 0093 | RIMAP | CASERNEMENT DE PLUM | ETAT MAJOR REGIMENT | 93 | 110
Z2 / MONT DORE - PLUM | 988817020W - 0093 | RIMAP | CASERNEMENT DE PLUM | ETAT MAJOR REGIMENT | 93 | 111 | MONO-SPLIT | AIRWELL | 9000 | R410 | R+1 | < à 3m
Z2 / MONT DORE - PLUM | 988817020W - 0093 | RIMAP | CASERNEMENT DE PLUM | ETAT MAJOR REGIMENT | 93 | 111 | MONO-SPLIT | AIRWELL | 9000 | R410 | R+1 | < à 3m
Z2 / MONT DORE - PLUM | 988817020W - 0093 | RIMAP | CASERNEMENT DE PLUM | ETAT MAJOR REGIMENT | 93 | 112 | MONO-SPLIT | AIRWELL | 9000 | R22 | R+1 | < à 3m
Z2 / MONT DORE - PLUM | 988817020W - 0093 | RIMAP | CASERNEMENT DE PLUM | ETAT MAJOR REGIMENT | 93 | 113 | MONO-SPLIT | AIRWELL | 9000 | R22 | R+1 | < à 3m
Z2 / MONT DORE - PLUM | 988817020W - 0093 | RIMAP | CASERNEMENT DE PLUM | ETAT MAJOR REGIMENT | 93 | 114 | MONO-SPLIT | FUJITSU | 18000 | R410 | R+1 | < à 3m
Z2 / MONT DORE - PLUM | 988817020W - 0093 | RIMAP | CASERNEMENT DE PLUM | ETAT MAJOR REGIMENT | 93 | 116
Z2 / MONT DORE - PLUM | 988817020W - 0093 | RIMAP | CASERNEMENT DE PLUM | ETAT MAJOR REGIMENT | 93 | 116
Z2 / MONT DORE - PLUM | 988817020W - 0093 | RIMAP | CASERNEMENT DE PLUM | ETAT MAJOR REGIMENT | 93 | 117 | MONO-SPLIT | AIRWELL | 9000 | R22 | R+1 | < à 3m
Z2 / MONT DORE - PLUM | 988817020W - 0093 | RIMAP | CASERNEMENT DE PLUM | ETAT MAJOR REGIMENT | 93 | 118 | MONO-SPLIT | FUJITSU INVERTER | 9000 | R410 | R+1 | > à 3m
Z2 / MONT DORE - PLUM | 988817020W - 0093 | RIMAP | CASERNEMENT DE PLUM | ETAT MAJOR REGIMENT | 93 | 122 | MONO-SPLIT | AIRWELL | 12000 | R22 | R+1 | < à 3m
Z2 / MONT DORE - PLUM | 988817020W - 0093 | RIMAP | CASERNEMENT DE PLUM | ETAT MAJOR REGIMENT | 93 | 123 | MONO-SPLIT | AIRWELL | 9000 | R410 | R+1 | < à 3m
Z2 / MONT DORE - PLUM | 988817020W - 0093 | RIMAP | CASERNEMENT DE PLUM | ETAT MAJOR REGIMENT | 93 | 124 | MONO-SPLIT | AIRWELL | 9000 | R410 | R+1 | < à 3m
Z2 / MONT DORE - PLUM | 988817020W - 0093 | RIMAP | CASERNEMENT DE PLUM | ETAT MAJOR REGIMENT | 93 | 125 | MONO-SPLIT | AIRWELL | 9000 | R410 | R+1 | < à 3m
Z2 / MONT DORE - PLUM | 988817020W - 0093 | RIMAP | CASERNEMENT DE PLUM | ETAT MAJOR REGIMENT | 93 | 126 | MONO-SPLIT | AIRWELL | 12000 | R22 | R+1 | < à 3m
Z2 / MONT DORE - PLUM | 988817020W - 0093 | RIMAP | CASERNEMENT DE PLUM | ETAT MAJOR REGIMENT | 93 | 127 | MONO-SPLIT | AIRWELL | 9000 | R410 | R+1 | < à 3m
Z2 / MONT DORE - PLUM | 988817020W - 0094 | RIMAP | CASERNEMENT DE PLUM | SALLE D'HONNEUR | 94 | 1 | MONO-SPLIT
Z2 / MONT DORE - PLUM | 988817020W - 0094 | RIMAP | CASERNEMENT DE PLUM | SALLE D'HONNEUR | 94 | 2 | MONO-SPLIT
Z2 / MONT DORE - PLUM | 988817020W - 0095 | DIASS | CASERNEMENT DE PLUM | INFIRMERIE | 95 | 1 | MONO-SPLIT | AIRWELL | 9000 | R22 | RDC | > à 3m
Z2 / MONT DORE - PLUM | 988817020W - 0095 | DIASS | CASERNEMENT DE PLUM | INFIRMERIE | 95 | 2 | MONO-SPLIT | AIRWELL | 9000 | R22 | RDC | > à 3m
Z2 / MONT DORE - PLUM | 988817020W - 0095 | DIASS | CASERNEMENT DE PLUM | INFIRMERIE | 95 | 4 | MONO-SPLIT | ACSON | 15000 | R22 | RDC | > à 3m
Z2 / MONT DORE - PLUM | 988817020W - 0095 | DIASS | CASERNEMENT DE PLUM | INFIRMERIE | 95 | 8 | MONO-SPLIT | AIRWELL | 9000 | R22 | RDC | > à 3m
Z2 / MONT DORE - PLUM | 988817020W - 0095 | DIASS | CASERNEMENT DE PLUM | INFIRMERIE | 95 | 11 | MONO-SPLIT | AIRWELL | 12000 | R22 | RDC | > à 3m
Z2 / MONT DORE - PLUM | 988817020W - 0095 | DIASS | CASERNEMENT DE PLUM | INFIRMERIE | 95 | 12 | MONO-SPLIT | ACSON | 12000 | R22 | RDC | > à 3m
Z2 / MONT DORE - PLUM | 988817020W - 0095 | DIASS | CASERNEMENT DE PLUM | INFIRMERIE | 95 | 15 | MONO-SPLIT | ACSON | 12000 | R22 | RDC | > à 3m
Z2 / MONT DORE - PLUM | 988817020W - 0095 | DIASS | CASERNEMENT DE PLUM | INFIRMERIE | 95 | 16 | MONO-SPLIT | AIRWELL | 12000 | R22 | RDC | > à 3m
Z2 / MONT DORE - PLUM | 988817020W - 0095 | DIASS | CASERNEMENT DE PLUM | INFIRMERIE | 95 | 18 | MONO-SPLIT | AIRWELL | 12000 | R22 | RDC | > à 3m
Z2 / MONT DORE - PLUM | 988817020W - 0095 | DIASS | CASERNEMENT DE PLUM | INFIRMERIE | 95 | 19 | MONO-SPLIT | FUJITSU INVERTER | 9000 | R410 | RDC | > à 3m
Z2 / MONT DORE - PLUM | 988817020W - 0095 | DIASS | CASERNEMENT DE PLUM | INFIRMERIE | 95 | 23 | MONO-SPLIT | DAIKIN | 12000 | R22 | RDC | > à 3m
Z2 / MONT DORE - PLUM | 988817020W - 0095 | DIASS | CASERNEMENT DE PLUM | INFIRMERIE | 95 | 24 | MONO-SPLIT | WESTPOINT | 12000 | R410 | RDC | > à 3m
Z2 / MONT DORE - PLUM | 988817020W - 0095 | DIASS | CASERNEMENT DE PLUM | INFIRMERIE | 95 | 25
Z2 / MONT DORE - PLUM | 988817020W - 0095 | DIASS | CASERNEMENT DE PLUM | INFIRMERIE | 95 | 26 | MONO-SPLIT | ACSON | 12000 | R22 | RDC | > à 3m
Z2 / MONT DORE - PLUM | 988817020W - 0095 | DIASS | CASERNEMENT DE PLUM | INFIRMERIE | 95 | 28 | MONO-SPLIT | AIRWELL | 12000 | R22 | RDC | > à 3m
Z2 / MONT DORE - PLUM | 988817020W - 0095 | DIASS | CASERNEMENT DE PLUM | INFIRMERIE | 95 | 29 | MONO-SPLIT | AIRWELL | 12000 | R22 | RDC | > à 3m
Z2 / MONT DORE - PLUM | 988817020W - 0095 | DIASS | CASERNEMENT DE PLUM | INFIRMERIE | 95 | 33 | MONO-SPLIT | AIRWELL | 12000 | R410 | RDC | > à 3m
Z2 / MONT DORE - PLUM | 988817020W - 0095 | DIASS | CASERNEMENT DE PLUM | INFIRMERIE | 95 | 40 | MONO-SPLIT | AIRWELL | 12000 | R410 | RDC | > à 3m
Z2 / MONT DORE - PLUM | 988817020W - 0095 | DIASS | CASERNEMENT DE PLUM | INFIRMERIE | 95 | 41 | MONO-SPLIT | ACSON | 24000 | R22 | RDC | > à 3m
Z2 / MONT DORE - PLUM | 988817020W - 0097 | DIRISI - GSBdD | CASERNEMENT DE PLUM | FOYER | 97 | 1 | BI-SPLIT | ACSON | 10000 | R22 | RDC | > à 3m
Z2 / MONT DORE - PLUM | 988817020W - 0097 | DIRISI - GSBdD | CASERNEMENT DE PLUM | FOYER | 97 | 1 | BI-SPLIT | ACSON | 10000 | R22 | RDC | > à 3m
Z2 / MONT DORE - PLUM | 988817020W - 0097 | DIRISI - GSBdD | CASERNEMENT DE PLUM | FOYER | 97 | 2 | MONO-SPLIT | SAMSUNG | 18000 | R410 | RDC | < à 3m
Z2 / MONT DORE - PLUM | 988817020W - 0097 | DIRISI - GSBdD | CASERNEMENT DE PLUM | FOYER | 97 | 4 | MONO-SPLIT | ACSON | 10000 | R22 | RDC | < à 3m
Z2 / MONT DORE - PLUM | 988817020W - 0097 | DIRISI - GSBdD | CASERNEMENT DE PLUM | FOYER | 97 | 5 | MONO-SPLIT | AIRWELL | 12000 | R22 | RDC | < à 3m
Z2 / MONT DORE - PLUM | 988817020W - 0097 | DIRISI - GSBdD | CASERNEMENT DE PLUM | FOYER | 97 | 6 | MONO-SPLIT | WESTPOINT | 12000 | R410 | RDC | < à 3m
Z2 / MONT DORE - PLUM | 988817020W - 0097 | DIRISI - GSBdD | CASERNEMENT DE PLUM | FOYER | 97 | 7 | MONO-SPLIT | AIRWELL | 18000 | R22 | RDC | < à 3m
Z2 / MONT DORE - PLUM | 988817020W - 0097 | DIRISI - GSBdD | CASERNEMENT DE PLUM | FOYER | 97 | 8 | MONO-SPLIT | AIRWELL | 9000 | R410 | RDC | < à 3m
Z2 / MONT DORE - PLUM | 988817020W - 0097 | DIRISI - GSBdD | CASERNEMENT DE PLUM | FOYER | 97 | 11 | MONO-SPLIT | AIRWELL | 18000 | R410 | RDC | < à 3m
Z2 / MONT DORE - PLUM | 988817020W - 0097 | DIRISI - GSBdD | CASERNEMENT DE PLUM | FOYER | 97 | 12 | MONO-SPLIT | AIRWELL | 18000 | R410 | RDC | < à 3m
Z2 / MONT DORE - PLUM | 988817020W - 0097 | DIRISI - GSBdD | CASERNEMENT DE PLUM | FOYER | 97 | 14 | MONO-SPLIT | TOSHIBA INVERTER | 18000 | R410 | R+1 | < à 3m
Z2 / MONT DORE - PLUM | 988817020W - 0097 | DIRISI - GSBdD | CASERNEMENT DE PLUM | FOYER | 97 | 17 | MONO-SPLIT | AIRWELL | 18000 | R410 | RDC | < à 3m
Z2 / MONT DORE - PLUM | 988817020W - 0097 | DIRISI - GSBdD | CASERNEMENT DE PLUM | FOYER | 97 | 18 | MONO-SPLIT | AIRWELL | 12000 | R410 | RDC | < à 3m
Z2 / MONT DORE - PLUM | 988817020W - 0097 | DIRISI - GSBdD | CASERNEMENT DE PLUM | FOYER | 97 | 19 | MONO-SPLIT | ACSON | 15000 | R22 | RDC | > à 3m
Z2 / MONT DORE - PLUM | 988817020W - 0097 | DIRISI - GSBdD | CASERNEMENT DE PLUM | FOYER | 97 | 20 | MONO-SPLIT | AIRWELL | 9000 | R410 | RDC | > à 3m
Z2 / MONT DORE - PLUM | 988817020W - 0097 | DIRISI - GSBdD | CASERNEMENT DE PLUM | FOYER | 97 | 26 | BI-SPLIT | AIRWELL | 9000 | R410 | RDC | > à 3m
Z2 / MONT DORE - PLUM | 988817020W - 0097 | DIRISI - GSBdD | CASERNEMENT DE PLUM | FOYER | 97 | 28 | BI-SPLIT | AIRWELL | 12000 | R410 | RDC | > à 3m
Z2 / MONT DORE - PLUM | 988817020W - 0098 | GSBdD/BIL | CASERNEMENT DE PLUM | BCC 14 PLACES | 98 | 004 (ch.1) | MONO-SPLIT | AIRWELL | 9000 | R410 | RDC | < à 3m
Z2 / MONT DORE - PLUM | 988817020W - 0098 | GSBdD/BIL | CASERNEMENT DE PLUM | BCC 14 PLACES | 98 | 005 (ch.2) | MONO-SPLIT | AIRWELL | 9000 | R22 | RDC | < à 3m
Z2 / MONT DORE - PLUM | 988817020W - 0098 | GSBdD/BIL | CASERNEMENT DE PLUM | BCC 14 PLACES | 98 | 008 (ch.3) | MONO-SPLIT | AIRWELL | 9000 | R410 | RDC | < à 3m
Z2 / MONT DORE - PLUM | 988817020W - 0098 | GSBdD/BIL | CASERNEMENT DE PLUM | BCC 14 PLACES | 98 | 009 (ch.4) | MONO-SPLIT | AIRWELL | 9000 | R410 | RDC | < à 3m
Z2 / MONT DORE - PLUM | 988817020W - 0098 | GSBdD/BIL | CASERNEMENT DE PLUM | BCC 14 PLACES | 98 | 012 (ch.5) | MONO-SPLIT | AIRWELL | 9000 | R410 | RDC | < à 3m
Z2 / MONT DORE - PLUM | 988817020W - 0098 | GSBdD/BIL | CASERNEMENT DE PLUM | BCC 14 PLACES | 98 | 013 (ch.6) | MONO-SPLIT | AIRWELL | 9000 | R410 | RDC | < à 3m
Z2 / MONT DORE - PLUM | 988817020W - 0098 | GSBdD/BIL | CASERNEMENT DE PLUM | BCC 14 PLACES | 98 | 016 (ch.7) | BI-SPLIT | AIRWELL | 12000 | R410 | RDC | < à 3m
Z2 / MONT DORE - PLUM | 988817020W - 0098 | GSBdD/BIL | CASERNEMENT DE PLUM | BCC 14 PLACES | 98 | 017 (ch.8) | MONO-SPLIT | AIRWELL | 9000 | R410 | RDC | < à 3m
Z2 / MONT DORE - PLUM | 988817020W - 0098 | GSBdD/BIL | CASERNEMENT DE PLUM | BCC 14 PLACES | 98 | 020 (ch.9) | MONO-SPLIT | WESTPOINT | 9000 | R410 | RDC | < à 3m
Z2 / MONT DORE - PLUM | 988817020W - 0098 | GSBdD/BIL | CASERNEMENT DE PLUM | BCC 14 PLACES | 98 | 021 (ch.10) | MONO-SPLIT | WESTPOINT | 12000 | R410 | RDC | < à 3m
Z2 / MONT DORE - PLUM | 988817020W - 0098 | GSBdD/BIL | CASERNEMENT DE PLUM | BCC 14 PLACES | 98 | 024 (ch.11) | MONO-SPLIT | WESTPOINT | 12000 | R410 | RDC | < à 3m
Z2 / MONT DORE - PLUM | 988817020W - 0098 | GSBdD/BIL | CASERNEMENT DE PLUM | BCC 14 PLACES | 98 | 025 (ch.12) | MONO-SPLIT | WESTPOINT | 12000 | R410 | RDC | < à 3m
Z2 / MONT DORE - PLUM | 988817020W - 0098 | GSBdD/BIL | CASERNEMENT DE PLUM | BCC 14 PLACES | 98 | 028 (ch.13) | BI-SPLIT | AIRWELL | 12000 | R22 | RDC | < à 3m
Z2 / MONT DORE - PLUM | 988817020W - 0098 | GSBdD/BIL | CASERNEMENT DE PLUM | BCC 14 PLACES | 98 | 029 (ch.14) | BI-SPLIT | AIRWELL | 12000 | R22 | RDC | < à 3m
Z2 / MONT DORE - PLUM | 988817020W - 0062 | RIMAP | CASERNEMENT DE PLUM | ORDINAIRE | 108 |  | GROUPE FROID | Prescold PL30X |  | R422D | RDC | < à 3m
Z2 / MONT DORE - PLUM | 988817020W - 0148 | RIMAP | CASERNEMENT DE PLUM | MAGASIN D'ARMEMENT PETIT CALIBRE | 148 | 2 | MONO-SPLIT | FUJITSU INVERTER | 24000 | R410 | RDC | > à 3m
Z2 / MONT DORE - PLUM | 988817020W - 0148 | RIMAP | CASERNEMENT DE PLUM | MAGASIN D'ARMEMENT PETIT CALIBRE | 148 | 3 | MONO-SPLIT | AIRWELL | 12000 | R410 | RDC | > à 3m
Z2 / MONT DORE - PLUM | 988817020W - 0148 | RIMAP | CASERNEMENT DE PLUM | MAGASIN D'ARMEMENT PETIT CALIBRE | 148 | 5 | MONO-SPLIT | FUJITSU INVERTER | 9000 | R410A | RDC | < à 3m
Z2 / MONT DORE - PLUM | 988817020W - 0149 | DID - DIRISI - RIMAP | CASERNEMENT DE PLUM | BUREAUX | 149 | 2 | TRI-SPLIT | ACSON | 10000 | R410 | RDC | > à 3m
Z2 / MONT DORE - PLUM | 988817020W - 0149 | DID - DIRISI - RIMAP | CASERNEMENT DE PLUM | BUREAUX | 149 | 7 | TRI-SPLIT | ACSON | 10000 | R410 | RDC | > à 3m
Z2 / MONT DORE - PLUM | 988817020W - 0149 | DID - DIRISI - RIMAP | CASERNEMENT DE PLUM | BUREAUX | 149 | 8 | TRI-SPLIT | ACSON | 10000 | R410 | RDC | > à 3m
Z2 / MONT DORE - PLUM | 988817020W - 0149 | DID - DIRISI - RIMAP | CASERNEMENT DE PLUM | BUREAUX | 149 | 9 | TRI-SPLIT | AIRWELL | 12000 | R410 | RDC | < à 3m
Z2 / MONT DORE - PLUM | 988817020W - 0149 | DID - DIRISI - RIMAP | CASERNEMENT DE PLUM | BUREAUX | 149 | 9 | TRI-SPLIT | AIRWELL | 12000 | R410 | RDC | < à 3m
Z2 / MONT DORE - PLUM | 988817020W - 0149 | DID - DIRISI - RIMAP | CASERNEMENT DE PLUM | BUREAUX | 149 | 9 | TRI-SPLIT | AIRWELL | 9000 | R410 | RDC | < à 3m
Z2 / MONT DORE - PLUM | 988817020W - 0149 | DID - DIRISI - RIMAP | CASERNEMENT DE PLUM | BUREAUX | 149 | 12 | TRI-SPLIT | AIRWELL | 9000 | R410 | RDC | > à 3m
Z2 / MONT DORE - PLUM | 988817020W - 0149 | DID - DIRISI - RIMAP | CASERNEMENT DE PLUM | BUREAUX | 149 | 19 | TRI-SPLIT | AIRWELL | 9000 | R410 | RDC | < à 3m
Z2 / MONT DORE - PLUM | 988817020W – 0164 | DID - DIRISI - RIMAP | CASERNEMENT DE PLUM | GUERITE | 164 | GUERITE | MONO-SPLIT | AIRWELL | 9000 | R410 | RDC | < à 3m
|  | DIRISI - RIMAP | CASERNEMENT DE PLUM | BATIMENT CCL-CMR | 4 | 15 | MONO-SPLIT | AIRWELL | 12000 | R410 | RDC | < à 3m
Z1 / NOUMEA | 988818080Q - 0003 | GSBdD | CERCLE MIXTE DES FANC | HOTEL LIFOU | 3 | 030 (ch.1) | MONO-SPLIT | WHIRLPOOL | 12000 | R410 | RDC | < à 3m
Z1 / NOUMEA | 988818080Q - 0003 | GSBdD | CERCLE MIXTE DES FANC | HOTEL LIFOU | 3 | 026 (ch.2) | MONO-SPLIT | AIRWELL INVERTER | 9000 | R410 | RDC | < à 3m
Z1 / NOUMEA | 988818080Q - 0003 | GSBdD | CERCLE MIXTE DES FANC | HOTEL LIFOU | 3 | 022 (ch.3) | MONO-SPLIT | WHIRLPOOL | 12000 | R410 | RDC | < à 3m
Z1 / NOUMEA | 988818080Q - 0003 | GSBdD | CERCLE MIXTE DES FANC | HOTEL LIFOU | 3 | 017 (ch.4) | MONO-SPLIT | WHIRLPOOL | 12000 | R410 | RDC | < à 3m
Z1 / NOUMEA | 988818080Q - 0003 | GSBdD | CERCLE MIXTE DES FANC | HOTEL LIFOU | 3 | 013 (ch.5) | MONO-SPLIT | AIRWELL | 12000 | R410 | RDC | < à 3m
Z1 / NOUMEA | 988818080Q - 0003 | GSBdD | CERCLE MIXTE DES FANC | HOTEL LIFOU | 3 | 009 (ch.6) | MONO-SPLIT | WHIRLPOOL | 12000 | R410 | RDC | < à 3m
Z1 / NOUMEA | 988818080Q - 0003 | GSBdD | CERCLE MIXTE DES FANC | HOTEL LIFOU | 3 | 005 (ch.7) | MONO-SPLIT | WHIRLPOOL | 12000 | R410 | RDC | < à 3m
Z1 / NOUMEA | 988818080Q - 0003 | GSBdD | CERCLE MIXTE DES FANC | HOTEL LIFOU | 3 | 001 (ch.8) | MONO-SPLIT | WHIRLPOOL | 12000 | R410 | RDC | < à 3m
Z1 / NOUMEA | 988818080Q - 0004 | GSBdD | CERCLE MIXTE DES FANC | HOTEL OUVÉA | 4 | 014 (ch.9) | MONO-SPLIT | WHIRLPOOL | 12000 | R410 | RDC | < à 3m
Z1 / NOUMEA | 988818080Q - 0004 | GSBdD | CERCLE MIXTE DES FANC | HOTEL OUVÉA | 4 | 010 (ch.10) | MONO-SPLIT | WHIRLPOOL | 12000 | R410 | RDC | < à 3m
Z1 / NOUMEA | 988818080Q - 0004 | GSBdD | CERCLE MIXTE DES FANC | HOTEL OUVÉA | 4 | 006 (ch.11) | MONO-SPLIT | WHIRLPOOL | 12000 | R410 | RDC | < à 3m
Z1 / NOUMEA | 988818080Q - 0004 | GSBdD | CERCLE MIXTE DES FANC | HOTEL OUVÉA | 4 | 002 (ch.12) | MONO-SPLIT | WHIRLPOOL | 12000 | R410 | RDC | < à 3m
Z1 / NOUMEA | 988818080Q - 0005 | GSBdD | CERCLE MIXTE DES FANC | HOTEL MARÉ | 5 | 001 (ch.14) | MONO-SPLIT | AIRWELL | 12000 | R410 | RDC | < à 3m
Z1 / NOUMEA | 988818080Q - 0005 | GSBdD | CERCLE MIXTE DES FANC | HOTEL MARÉ | 5 | 005 (ch.15) | MONO-SPLIT | WHIRLPOOL | 12000 | R410 | RDC | < à 3m
Z1 / NOUMEA | 988818080Q - 0005 | GSBdD | CERCLE MIXTE DES FANC | HOTEL MARÉ | 5 | 009 (ch.16) | MONO-SPLIT | WHIRLPOOL | 12000 | R410 | RDC | < à 3m
Z1 / NOUMEA | 988818080Q - 0005 | GSBdD | CERCLE MIXTE DES FANC | HOTEL MARÉ | 5 | 013 (ch.17) | MONO-SPLIT | AIRWELL | 12000 | R410 | RDC | < à 3m
Z1 / NOUMEA | 988818080Q - 0001 | GSBdD | CERCLE MIXTE DES FANC | MESS MIXTE DE GARNISON | 1 | 010 | MONO-SPLIT | TOSHIBA | 24000 | R22 | RDC | > à 3m
Z1 / NOUMEA | 988818080Q - 0002 | GSBdD | CERCLE MIXTE DES FANC | FARE | 2 | 1 | CAISSON | ACSON | 24000 | R410 | RDC | > à 3m
Z1 / NOUMEA | 988818080Q - 0002 | GSBdD | CERCLE MIXTE DES FANC | FARE | 2 | 1 | MONO-SPLIT | AIRWELL | 24000 | R410 | RDC | > à 3m
Z1 / NOUMEA | 988818080Q - 0002 | GSBdD | CERCLE MIXTE DES FANC | FARE | 2 | 1 | MONO-SPLIT | AIRWELL | 24000 | R410 | RDC | > à 3m
Z1 / NOUMEA | 988818080Q - 0002 | GSBdD | CERCLE MIXTE DES FANC | FARE | 2 | 1 | MONO-SPLIT | AIRWELL | 24000 | R410 | RDC | > à 3m
Z1 / NOUMEA | 988818080Q - 0002 | GSBdD | CERCLE MIXTE DES FANC | FARE | 2 | 4 | MONO-SPLIT | TOSHIBA | 18000 | R410 | RDC | > à 3m
Z4 / BOURAIL - NANDAÏ | 988803020K - 0025 | RIMAP | DEPOT DE MUNITIONS DE NANDAI | POSTE DE SECURITE | 24 | 1 | MONO-SPLIT | ACSON | 10000 | R22 | RDC | > à 3m
Z4 / BOURAIL - NANDAÏ | 988803020K - 0025 | RIMAP | DEPOT DE MUNITIONS DE NANDAI | POSTE DE SECURITE | 24 | 4 | MONO-SPLIT | FUJITSU | 9000 | R410 | RDC | < à 3m
Z4 / BOURAIL - NANDAÏ | 988803020K - 0025 | RIMAP | DEPOT DE MUNITIONS DE NANDAI | POSTE DE SECURITE | 24 | 1 | MONO-SPLIT | AIRWELL | 9000 | R410 | RDC | > à 3m
Z4 / BOURAIL - NANDAÏ | 988803020K - 0025 | RIMAP | DEPOT DE MUNITIONS DE NANDAI | POSTE DE SECURITE | 24 | 5 (007 sur place) | MONO-SPLIT | ACSON | 18000 | R22 | RDC | > à 3m
Z4 / BOURAIL - NANDAÏ | 988803020K - 0025 | RIMAP | DEPOT DE MUNITIONS DE NANDAI | POSTE DE SECURITE | 24 | 2 (maintenant 008) | MONO-SPLIT | AIRWELL | 9000 | R410 | RDC | > à 3m
Z4 / BOURAIL - NANDAÏ | 988803020K - 0025 | RIMAP | DEPOT DE MUNITIONS DE NANDAI | POSTE DE SECURITE | 24 | 6 (009 sur place) | MONO-SPLIT | AIRWELL | 18000 | R410 | RDC | < à 3m
Z4 / BOURAIL - NANDAÏ | 988803021L - 0023 | EC SIMU | DEPOT DE MUNITIONS DE NANDAI | BUREAU | 23 | 001 | MONO-SPLIT | AIRWELL | 12000 | R410 | RDC | < à 3m
Z4 / BOURAIL - NANDAÏ | 988803021L - 0023 | EC SIMU | DEPOT DE MUNITIONS DE NANDAI | BUREAU | 23 | 003 | MONO-SPLIT | AIRWELL | 12000 | R410 | RDC | < à 3m
Z4 / BOURAIL - NANDAÏ | 988803021L - 0024 | EC SIMU | DEPOT DE MUNITIONS DE NANDAI | POSTE DE SECURITE | 26 | 9 | MONO-SPLIT | PANASONIC INVERTER | 9000 | R410 | RDC | < à 3m
Z4 / BOURAIL - NANDAÏ | 988803021L - 0024 | EC SIMU | DEPOT DE MUNITIONS DE NANDAI | ATELIER DE VISITE | 17 | 1 | BI-SPLIT | AIRWELL | 31000 | R410 | RDC | > à 3m
Z4 / BOURAIL - NANDAÏ | 988803021L - 0024 | EC SIMU | DEPOT DE MUNITIONS DE NANDAI | ATELIER DE VISITE | 17 | 1 | BI-SPLIT | AIRWELL | 31000 | R410 | RDC | > à 3m
Z4 / BOURAIL - NANDAÏ | 988803021L - 0017 | EC SIMU | DEPOT DE MUNITIONS DE NANDAI | ATELIER DE VISITE | 17 | 1 | MONO-SPLIT | ACSON | 12000 | R22 | RDC | > à 3m
Z4 / BOURAIL - NANDAÏ | 988803021L - 0024 | EC SIMU | DEPOT DE MUNITIONS DE NANDAI | POSTE DE SECURITE | 24 | 013
Z4 / BOURAIL - NANDAÏ | 988803020K - 0028 | RIMAP | DEPOT DE MUNITIONS DE NANDAI - VETO | CYNO | 26 | 9 | MONO-SPLIT | PANASONIC INVERTER | 9000 | R410 | RDC | < à 3m
Z1 / NOUMEA | 988818025N - 0007 | DIASS | DIRECTION INTERARMEES SERVICE DE SANTE | UNITE DE DISTRIBUTION EN PRODUITS DE SANTE | 7 | 103 | MONO-SPLIT | DAIKIN | 13000 | R22 | R+1 | > à 3m
Z1 / NOUMEA | 988818025N - 0007 | DIASS | DIRECTION INTERARMEES SERVICE DE SANTE | UNITE DE DISTRIBUTION EN PRODUITS DE SANTE | 7 | 104 | MONO-SPLIT | AIRWELL | 15000 | R410 | R+1 | > à 3m
Z1 / NOUMEA | 988818025N - 0007 | DIASS | DIRECTION INTERARMEES SERVICE DE SANTE | UNITE DE DISTRIBUTION EN PRODUITS DE SANTE | 7 | 105 | MONO-SPLIT | TOSHIBA | 13000 | R410 | R+1 | > à 3m
Z1 / NOUMEA | 988818025N - 0007 | DIASS | DIRECTION INTERARMEES SERVICE DE SANTE | UNITE DE DISTRIBUTION EN PRODUITS DE SANTE | 7 | 102 | MONO-SPLIT | FUJITSU | 9000 | R410 | R+1 | > à 3m
Z1 / NOUMEA | 988818025N - 0007 | DIASS | DIRECTION INTERARMEES SERVICE DE SANTE | UNITE DE DISTRIBUTION EN PRODUITS DE SANTE | 7 | 101 | MONO-SPLIT | TOSHIBA | 18000 | R410 | R+1 | > à 3m
Z1 / NOUMEA | 988818025N - 0007 | DIASS | DIRECTION INTERARMEES SERVICE DE SANTE | UNITE DE DISTRIBUTION EN PRODUITS DE SANTE | 7 | 1 | MONO-SPLIT | AIRWELL | 24000 | R410 | RDC | > à 3m
Z1 / NOUMEA | 988818025N - 0007 | DIASS | DIRECTION INTERARMEES SERVICE DE SANTE | UNITE DE DISTRIBUTION EN PRODUITS DE SANTE | 7 | 3 | MONO-SPLIT | DAIKIN | 18000 | R22 | RDC | > à 3m
Z1 / NOUMEA | 988818025N - 0007 | DIASS | DIRECTION INTERARMEES SERVICE DE SANTE | UNITE DE DISTRIBUTION EN PRODUITS DE SANTE | 7 | 5 | MONO-SPLIT | DAIKIN | 12000 | R422 | RDC | < à 3m
Z1 / NOUMEA | 988818025N - 0007 | DIASS | DIRECTION INTERARMEES SERVICE DE SANTE | UNITE DE DISTRIBUTION EN PRODUITS DE SANTE | 7 | 4 | MONO-SPLIT | AIRWELL | 18000 | R410 | RDC | < à 3m
Z1 / NOUMEA | 988818025N - 0001 | DIASS - DIRISI | DIRECTION INTERARMEES SERVICE DE SANTE | C.M.I.A. | 1 | 10 | MONO-SPLIT | DAIKIN | 12000 | R22 | RDC | > à 3m
Z1 / NOUMEA | 988818025N - 0001 | DIASS - DIRISI | DIRECTION INTERARMEES SERVICE DE SANTE | C.M.I.A. | 1 | 11 | MONO-SPLIT | TOSHIBA | 18000 | R410 | RDC | > à 3m
Z1 / NOUMEA | 988818025N - 0001 | DIASS - DIRISI | DIRECTION INTERARMEES SERVICE DE SANTE | C.M.I.A. | 1 | 9 | MONO-SPLIT | FUJITSU | 9000 | R22 | RDC | > à 3m
Z1 / NOUMEA | 988818025N - 0001 | DIASS - DIRISI | DIRECTION INTERARMEES SERVICE DE SANTE | C.M.I.A. | 1 | 7 | MONO-SPLIT | AIRWELL | 18000 | R410 | RDC | < à 3m
Z1 / NOUMEA | 988818025N - 0001 | DIASS - DIRISI | DIRECTION INTERARMEES SERVICE DE SANTE | C.M.I.A. | 1 | 20 | MONO-SPLIT | AIRWELL | 12000 | R410 | RDC | > à 3m
Z1 / NOUMEA | 988818025N - 0001 | DIASS - DIRISI | DIRECTION INTERARMEES SERVICE DE SANTE | C.M.I.A. | 1 | 20 | MONO-SPLIT | DAIKIN | 12000 | R22 | RDC | > à 3m
Z1 / NOUMEA | 988818025N - 0001 | DIASS - DIRISI | DIRECTION INTERARMEES SERVICE DE SANTE | C.M.I.A. | 1 | 17 | MONO-SPLIT | DAIKIN | 12000 | R22 | RDC | > à 3m
Z1 / NOUMEA | 988818025N - 0001 | DIASS - DIRISI | DIRECTION INTERARMEES SERVICE DE SANTE | C.M.I.A. | 1 | 18 | MONO-SPLIT | HISENSE | 12000 | R22 | RDC | > à 3m
Z1 / NOUMEA | 988818025N - 0001 | DIASS - DIRISI | DIRECTION INTERARMEES SERVICE DE SANTE | C.M.I.A. | 1 | 3 | MONO-SPLIT | TOSHIBA | 13000 | R410 | RDC | > à 3m
Z1 / NOUMEA | 988818025N - 0001 | DIASS - DIRISI | DIRECTION INTERARMEES SERVICE DE SANTE | C.M.I.A. | 1 | 5 | MONO-SPLIT | 12000 | R22 | R41 | RDC | < à 3m
Z1 / NOUMEA | 988818025N - 0001 | DIASS - DIRISI | DIRECTION INTERARMEES SERVICE DE SANTE | C.M.I.A. | 1 | 19 | MONO-SPLIT | FUJITSU | 12000 | R410 | RDC | > à 3m
Z1 / NOUMEA | 988818025N - 0001 | DIASS - DIRISI | DIRECTION INTERARMEES SERVICE DE SANTE | C.M.I.A. | 1 | 5 | MONO-SPLIT | AIWELL | 18000 | R410 | RDC | > à 3m
Z1 / NOUMEA | 988818025N - 0001 | DIASS - DIRISI | DIRECTION INTERARMEES SERVICE DE SANTE | C.M.I.A. | 1 | 129 | MONO-SPLIT | AIRWELL | 12000 | R410 | R+1 | > à 3m
Z1 / NOUMEA | 988818025N - 0001 | DIASS - DIRISI | DIRECTION INTERARMEES SERVICE DE SANTE | C.M.I.A. | 1 | 130 | MONO-SPLIT | FUJI | 13000 | R22 | R+1 | > à 3m
Z1 / NOUMEA | 988818025N - 0001 | DIASS - DIRISI | DIRECTION INTERARMEES SERVICE DE SANTE | C.M.I.A. | 1 | 106 | MONO-SPLIT | FUJI | 13000 | R22 | R+1 | > à 3m
Z1 / NOUMEA | 988818025N - 0001 | DIASS - DIRISI | DIRECTION INTERARMEES SERVICE DE SANTE | C.M.I.A. | 1 | 128 | MONO-SPLIT | DAIKIN | 13000 | R22 | R+1 | > à 3m
Z1 / NOUMEA | 988818025N - 0001 | DIASS - DIRISI | DIRECTION INTERARMEES SERVICE DE SANTE | C.M.I.A. | 1 | 102 | MONO-SPLIT | AIRWELL | 9000 | R410 | R+1 | > à 3m
Z1 / NOUMEA | 988818025N - 0001 | DIASS - DIRISI | DIRECTION INTERARMEES SERVICE DE SANTE | C.M.I.A. | 1 | 127 | MONO-SPLIT | FUJITSU | 13000 | R410 | R+1 | > à 3m
Z1 / NOUMEA | 988818025N - 0001 | DIASS - DIRISI | DIRECTION INTERARMEES SERVICE DE SANTE | C.M.I.A. | 1 | 127 | MONO-SPLIT | FUJITSU | 13000 | R410 | R+1 | > à 3m
Z1 / NOUMEA | 988818025N - 0001 | DIASS - DIRISI | DIRECTION INTERARMEES SERVICE DE SANTE | C.M.I.A. | 1 | 126 | MONO-SPLIT | FUJITSU | 13000 | R410 | R+1 | > à 3m
Z1 / NOUMEA | 988818025N - 0001 | DIASS - DIRISI | DIRECTION INTERARMEES SERVICE DE SANTE | C.M.I.A. | 1 | 125 | MONO-SPLIT | DAIKIN | 9000 | R22 | R+1 | > à 3m
Z1 / NOUMEA | 988818025N - 0001 | DIASS - DIRISI | DIRECTION INTERARMEES SERVICE DE SANTE | C.M.I.A. | 1 | 124 | MONO-SPLIT | FUJITSU | 13000 | R410 | R+1 | > à 3m
Z1 / NOUMEA | 988818025N - 0001 | DIASS - DIRISI | DIRECTION INTERARMEES SERVICE DE SANTE | C.M.I.A. | 1 | 114 | MONO-SPLIT | AIRWELL | 9000 | R22 | R+1 | > à 3m
Z1 / NOUMEA | 988818025N - 0001 | DIASS - DIRISI | DIRECTION INTERARMEES SERVICE DE SANTE | C.M.I.A. | 1 | 123 | MONO-SPLIT | FUJITSU | 9000 | R410 | R+1 | > à 3m
Z1 / NOUMEA | 988818025N - 0001 | DIASS - DIRISI | DIRECTION INTERARMEES SERVICE DE SANTE | C.M.I.A. | 1 | 115 | MONO-SPLIT | AIRWELL | 9000 | R22 | R+1 | > à 3m
Z1 / NOUMEA | 988818025N - 0001 | DIASS - DIRISI | DIRECTION INTERARMEES SERVICE DE SANTE | C.M.I.A. | 1 | 117 | MONO-SPLIT | FUJITSU | 9000 | R22 | R+1 | > à 3m
Z1 / NOUMEA | 988818025N - 0001 | DIASS - DIRISI | DIRECTION INTERARMEES SERVICE DE SANTE | C.M.I.A. | 1 | 121 | MONO-SPLIT | FUJITSU | 13000 | R410 | R+1 | > à 3m
Z1 / NOUMEA | 988818025N - 0001 | DIASS - DIRISI | DIRECTION INTERARMEES SERVICE DE SANTE | C.M.I.A. | 1 | 118 | MONO-SPLIT | FUJITSU | 9000 | R410 | R+1 | > à 3m
Z1 / NOUMEA | 988818025N - 0001 | DIASS - DIRISI | DIRECTION INTERARMEES SERVICE DE SANTE | C.M.I.A. | 1 | 120 | MONO-SPLIT | FUJITSU | 9000 | R410 | R+1 | > à 3m
Z1 / NOUMEA | 988818025N - 0002 | DIASS | DIRECTION INTERARMEES SERVICE DE SANTE | ANNEXE D.I.A.S.S. | 2 | 1 | MONO-SPLIT | AIRWELL | 18000 | R410 | R+1 | > à 3m
Z1 / NOUMEA | 988818025N - 0002 | DIASS | DIRECTION INTERARMEES SERVICE DE SANTE | ANNEXE D.I.A.S.S. | 2 | 2 | MONO-SPLIT | DAIKIN | 9000 | R22 | RDC | > à 3m
Z1 / NOUMEA | 988818025N - 0002 | DIASS | DIRECTION INTERARMEES SERVICE DE SANTE | ANNEXE D.I.A.S.S. | 2 | 9 | MONO-SPLIT | AIRWELL | 9000 | R410 | RDC | < à 3m
Z1 / NOUMEA | 988818025N - 0002 | DIASS | DIRECTION INTERARMEES SERVICE DE SANTE | ANNEXE D.I.A.S.S. | 2 | 8 | MONO-SPLIT | AIRWELL | 9000 | R410 | RDC | < à 3m
Z1 / NOUMEA | 988818025N - 0002 | DIASS | DIRECTION INTERARMEES SERVICE DE SANTE | ANNEXE D.I.A.S.S. | 2 | 3 | MONO-SPLIT | MIDEA | 18000 | R22 | RDC | > à 3m
Z1 / NOUMEA | 988818025N - 0002 | DIASS | DIRECTION INTERARMEES SERVICE DE SANTE | ANNEXE D.I.A.S.S. | 2 | 3 | MONO-SPLIT | AIRWELL | 9000 | R410 | RDC | > à 3m
Z1 / NOUMEA | 988818025N - 0002 | DIASS | DIRECTION INTERARMEES SERVICE DE SANTE | ANNEXE D.I.A.S.S. | 2 | -2 | MONO-SPLIT | FUJITSU INVERTER | 24000 | R410 | R-1 | < à 3m
Z1 / NOUMEA | 988818025N - 0002 | DIASS | DIRECTION INTERARMEES SERVICE DE SANTE | ANNEXE D.I.A.S.S. | 2 | -2 | MONO-SPLIT | FUJITSU | 24000 | R22 | R-1 | < à 3m
Z1 / NOUMEA | 988818025N - 0002 | DIASS | DIRECTION INTERARMEES SERVICE DE SANTE | ANNEXE D.I.A.S.S. | 2 | -2 | MONO-SPLIT | FUJITSU INVERTER | 24000 | R410 | R-1 | < à 3m
Z1 / NOUMEA | 988818025N - 0005 | DIASS | DIRECTION INTERARMEES SERVICE DE SANTE | D.I.A.S.S. | 5 | 8 | MONO-SPLIT | DAIKIN | 12000 | R22 | RDC | > à 3m
Z1 / NOUMEA | 988818025N - 0005 | DIASS | DIRECTION INTERARMEES SERVICE DE SANTE | D.I.A.S.S. | 5 | 3 | MONO-SPLIT | DAIKIN Allège basse | 12000 | R22 | RDC | < à 3m
Z1 / NOUMEA | 988818025N - 0005 | DIASS | DIRECTION INTERARMEES SERVICE DE SANTE | D.I.A.S.S. | 5 | 1 | MONO-SPLIT | DAIKIN | 13000 | R22 | RDC | > à 3m
Z1 / NOUMEA | 988818025N - 0005 | DIASS | DIRECTION INTERARMEES SERVICE DE SANTE | D.I.A.S.S. | 5 | 10 | MONO-SPLIT | FUJITSU | 12000 | R410 | RDC | < à 3m
Z1 / NOUMEA | 988818025N - 0005 | DIASS | DIRECTION INTERARMEES SERVICE DE SANTE | D.I.A.S.S. | 5 | 109 | MONO-SPLIT | FUJI | 9000 | R410 | R+1 | < à 3m
Z1 / NOUMEA | 988818025N - 0005 | DIASS | DIRECTION INTERARMEES SERVICE DE SANTE | D.I.A.S.S. | 5 | 110 | MONO-SPLIT | FUJITSU | 12000 | R410 | R+1 | > à 3m
Z1 / NOUMEA | 988818025N - 0005 | DIASS | DIRECTION INTERARMEES SERVICE DE SANTE | D.I.A.S.S. | 5 | 108 | MONO-SPLIT | DAIKIN | 9000 | R22 | R+1 | > à 3m
Z1 / NOUMEA | 988818025N - 0005 | DIASS | DIRECTION INTERARMEES SERVICE DE SANTE | D.I.A.S.S. | 5 | 106 | MONO-SPLIT | FUJITSU | 13000 | R22 | R+1 | > à 3m
Z1 / NOUMEA | 988818025N - 0005 | DIASS | DIRECTION INTERARMEES SERVICE DE SANTE | D.I.A.S.S. | 5 | 101 | MONO-SPLIT | DAIKIN | 9000 | R22 | R+1 | > à 3m
Z1 / NOUMEA | 988818025N - 0005 | DIASS | DIRECTION INTERARMEES SERVICE DE SANTE | D.I.A.S.S. | 5 | 102 | MONO-SPLIT | DAIKIN | 9000 | R22 | R+1 | > à 3m
Z1 / NOUMEA | 988818025N - 0005 | DIASS | DIRECTION INTERARMEES SERVICE DE SANTE | D.I.A.S.S. | 5 | 104 | MONO-SPLIT | AIRWELL | 12000 | R410 | R+1 | < à 3m
Z1 / NOUMEA | 988818025N - 0005 | DIASS | DIRECTION INTERARMEES SERVICE DE SANTE | D.I.A.S.S. | 5 | 105 | MONO-SPLIT | DAIKIN | 13000 | R22 | R+1 | > à 3m
Z1 / NOUMEA | 988818025N - 0001 | DIASS - DIRISI | DIRECTION INTERARMEES SERVICE DE SANTE | C.M.I.A. | 5 | 12 | MONO-SPLIT | AIRWELL | 9000 | R410 | RDC | > à 3m
Z1 / NOUMEA | 988818025N - 0005 | DIASS | DIRECTION INTERARMEES SERVICE DE SANTE | D.I.A.S.S. | 5 | 11
Z1 / NOUMEA | 988818004S - 0101 | DIRISI | ILOT BRUN | STATION DE RECEPTION | 101 | 12 | MONO-SPLIT | FUJI | 9000 | R22 | RDC | > à 3m
Z1 / NOUMEA | 988818004S - 0101 | DIRISI | ILOT BRUN | STATION DE RECEPTION | 101 | 11 | MONO-SPLIT | FUJI | 9000 | R22 | RDC | > à 3m
Z1 / NOUMEA | 988818004S - 0101 | DIRISI | ILOT BRUN | STATION DE RECEPTION | 101 | 2 | MONO-SPLIT | AIRWELL | 12000 | R410 | RDC | < à 3m
Z1 / NOUMEA | 988818004S - 0101 | DIRISI | ILOT BRUN | STATION DE RECEPTION | 101 | 1 | MONO-SPLIT | AIRWELL | 9000 | R410 | RDC | < à 3m
Z1 / NOUMEA | 988818004S - 0101 | DIRISI | ILOT BRUN | STATION DE RECEPTION | 101 | 21 | MONO-SPLIT | AIRWELL | 18000 | R410 | RDC | > à 3m
Z1 / NOUMEA | 988818004S - 0101 | DIRISI | ILOT BRUN | STATION DE RECEPTION | 101 | 21 | MONO-SPLIT | AIRWELL | 18000 | R410 | RDC | > à 3m
Z1 / NOUMEA | 988818004S - 0101 | DIRISI | ILOT BRUN | STATION DE RECEPTION | 101 | 16 | MONO-SPLIT | AIRWELL | 24000 | R410 | RDC | < à 3m
Z1 / NOUMEA | 988818004S - 0101 | DIRISI | ILOT BRUN | STATION DE RECEPTION | 101 | 3 | MONO-SPLIT | AIRWELL | 24000 | R410 | RDC | > à 3m
Z1 / NOUMEA | 988818004S - 0101 | DIRISI | ILOT BRUN | STATION DE RECEPTION | 101 | 3 | MONO-SPLIT | AIRWELL | 24000 | R410 | RDC | > à 3m
Z1 / NOUMEA | 988818004S - 0105 | BN - DID | ILOT BRUN | ATELIER EQUIPAGE ENTRETIEN | 105 | Magasinier | MONO-SPLIT | AIRWELL | 9000 | R410 | RDC | < à 3m
Z1 / NOUMEA | 988818004S - 0105 | BN - DID | ILOT BRUN | ATELIER EQUIPAGE ENTRETIEN | 105 | Atelier Plomberie | MONO-SPLIT | AIRWELL | 12000 | R410 | RDC | < à 3m
Z1 / NOUMEA | 988818004S - 0101 | DIRISI | ILOT BRUN | STATION DE RECEPTION | 101 | 3 | MONO-SPLIT | AIRWELL | 24000 | R410 | RDC | > à 3m
Z1 / NOUMEA | 988818004S - 0122 | BN | ILOT BRUN | POSTE CENTRAL DE PROTECTION | 122 | 6 | MONO-SPLIT | AIRWELL | 18000 | R410 | RDC | < à 3m
Z1 / NOUMEA | 988818004S - 0101 | DIRISI | ILOT BRUN | STATION DE RECEPTION | 101 | 014 (onduleur) | MONO-SPLIT | AIRWELL | 12000 | R410 | RDC | > à 3m
Z1 / NOUMEA | 988818004S - 0122 | BN | ILOT BRUN | POSTE CENTRAL DE PROTECTION | 122 | 2 | MONO-SPLIT | AIRWELL | 18000 | R410 | RDC | > à 3m
Z1 / NOUMEA | 988818004S - 0105 | BN - DID | ILOT BRUN | ATELIER EQUIPAGE ENTRETIEN | 105 | Bureau 002 | MONO-SPLIT | FUJI | 9000 | R22 | RDC | > à 3m
Z1 / NOUMEA | 988818004S - 0105 | BN - DID | ILOT BRUN | ATELIER EQUIPAGE ENTRETIEN | 105 | Bureau 004 | MONO-SPLIT | DAIKIN | 9000 | R22 | RDC | < à 3m
Z1 / NOUMEA | 988818004S - 0105 | BN - DID | ILOT BRUN | ATELIER EQUIPAGE ENTRETIEN | 105 | Bureau 005 | MONO-SPLIT | FUJI | 9000 | R22 | RDC | < à 3m
Z1 / NOUMEA | 988818004S - 0105 | BN - DID | ILOT BRUN | ATELIER EQUIPAGE ENTRETIEN | 105 | Bureau 012 | MONO-SPLIT | FUJI | 9000 | R22 | RDC | > à 3m
Z1 / NOUMEA | 988818004S - 0104 | BN | ILOT BRUN | SERVICE MANOEUVRE | 104 | 4 | MONO-SPLIT | FUJI | 18000 | R22 | RDC | < à 3m
Z1 / NOUMEA | 988818004S - 0104 | BN | ILOT BRUN | SERVICE MANOEUVRE | 104 | 6 | MONO-SPLIT | AIRWELL | 9000 | R410 | RDC | > à 3m
Z1 / NOUMEA | 988818004S - 0101 | DIRISI | ILOT BRUN | STATION DE RECEPTION | 101 | 15 | MONO-SPLIT | CARRIER | 18000 | R22 | RDC | > à 3m
Z1 / NOUMEA | 988818004S - 0101 | DIRISI | ILOT BRUN | STATION DE RECEPTION | 101 | 16 | MONO-SPLIT | AIRWELL | 24000 | R410 | RDC | < à 3m
Z1 / NOUMEA | 988818004S - 0101 | DIRISI | ILOT BRUN | STATION DE RECEPTION | 101 | 16 | MONO-SPLIT | AIRWELL | 24000 | R410 | RDC | > à 3m
Z1 / NOUMEA | 988818004S - 0101 | DIRISI | ILOT BRUN | STATION DE RECEPTION | 101 | 17 | MONO-SPLIT | CARRIER | 12000 | R22 | RDC | > à 3m
Z1 / NOUMEA | 988818004S - 0101 | DIRISI | ILOT BRUN | STATION DE RECEPTION | 101 | 014 (onduleur) | MONO-SPLIT | WESTPOINT | 12000 | R410 | RDC | > à 3m
Z1 / NOUMEA | 988818004S - 0121 | BN | ILOT BRUN | ATELIER STOCKAGE SECTION MANOEUVRE | 121 | 1 | MONO-SPLIT | AIRWELL | 18000 | R410 | RDC | > à 3m
Z1 / NOUMEA | 988818004S - 0122 | BN | ILOT BRUN | POSTE CENTRAL DE PROTECTION | 122 | 1 | MONO-SPLIT | TOSHIBA | 13000 | R410 | RDC | > à 3m
Z1 / NOUMEA | 988818004S - 0122 | BN | ILOT BRUN | POSTE CENTRAL DE PROTECTION | 122 | 7 | MONO-SPLIT | AIRWELL | 18000 | R410 | RDC | < à 3m
Z1 / NOUMEA | 988818004S - 0122 | BN | ILOT BRUN | POSTE CENTRAL DE PROTECTION | 122 | 9 | MONO-SPLIT | WESTPOINT | 9000 | R410 | RDC | < à 3m
Z1 / NOUMEA | 988818004S - 0122 | BN | ILOT BRUN | POSTE CENTRAL DE PROTECTION | 122 | Bureau du chef | MONO-SPLIT | AIRWELL | 18000 | R410 | RDC | < à 3m
Z1 / NOUMEA | 988818004S - 0122 | BN | ILOT BRUN | POSTE CENTRAL DE PROTECTION | 122 | Chambre | MONO-SPLIT | WESPOINT | 12000 | R22 | RDC | > à 3m
Z1 / NOUMEA | 988818004S - 0105 | BN - DID | ILOT BRUN | ATELIER EQUIPAGE ENTRETIEN | 105 | Cuisine | MONO-SPLIT | FUJI | 12000 | ? | RDC | ?
Z1 / NOUMEA | 988818004S - 0105 | BN - DID | ILOT BRUN | ATELIER EQUIPAGE ENTRETIEN | 105 | Menuiserie | MONO-SPLIT | FUJITSU | 9000 | ? | RDC | ?
Z1 / NOUMEA | 988818004S - 0105 | BN - DID | ILOT BRUN | ATELIER EQUIPAGE ENTRETIEN | 105 | Resp. Elec/Froid | MONO-SPLIT | FUJI | 9000 | ? | RDC | ?
Z1 / NOUMEA | 988818004S - 0105 | BN - DID | ILOT BRUN | ATELIER EQUIPAGE ENTRETIEN | 105 | Salle de réunion | MONO-SPLIT | FUJITSU | 18000 | ? | RDC | ?
Z1 / NOUMEA | 988818004S - 0121 | BN | ILOT BRUN | ATELIER STOCKAGE SECTION MANOEUVRE | 121 | 2 | MONO-SPLIT | DAIKIN | 36000 | R22 | RDC | < à 3m
|  |  | ILOT BRUN | BATIMENT TECHNIQUE | 140 | 1 | MONO-SPLIT | TOSHIBA | 13000 | R410 | RDC | > à 3m
|  |  | ILOT BRUN | BATIMENT TECHNIQUE | 140 | 5 | MONO-SPLIT | ACSON | 20000 | R410 | RDC | < à 3m
|  |  | ILOT BRUN | BATIMENT TECHNIQUE | 140 | 006 - SALLE DE REPOS | MONO-SPLIT | ACSON | 15000 | R410 | RDC | > à 3m
|  |  | ILOT BRUN | BATIMENT TECHNIQUE | 140 | 007 LOCAL DIRISI | MONO-SPLIT | TOSHIBA | 10000 | R410 | RDC | > à 3m
|  | BN - DID | ILOT BRUN | SERVICE MANOEUVRE | 105 | Bureau 003 | MONO-SPLIT | FUJI | 12000 | R22 | RDC | < à 3m
|  | BN - DID | ILOT BRUN | ATELIER EQUIPAGE ENTRETIEN | 105 | local 012 | MONO-SPLIT | FUJI | 9000 | R22 | RDC | < à 3m
Z1 / NOUMEA | 988818005T - 0004 | DIRISI | OUEN TORO | POSTE CENTRAL DE PROTECTION (PCP) | 4 | 1 | MONO-SPLIT | AIRWELL | 12000 | R410 | RDC | < à 3m
Z1 / NOUMEA | 988818005T - 0004 | DIRISI | OUEN TORO | POSTE CENTRAL DE PROTECTION (PCP) | 4 | 2 | MONO-SPLIT | SHARCOOL | 9000 | R22 | RDC | < à 3m
Z1 / NOUMEA | 988818005T - 0004 | DIRISI | OUEN TORO | POSTE CENTRAL DE PROTECTION (PCP) | 4 | 3 | MONO-SPLIT | SHARCOOL | 9000 | R22 | RDC | < à 3m
Z1 / NOUMEA | 988818005T - 0004 | DIRISI | OUEN TORO | POSTE CENTRAL DE PROTECTION (PCP) | 4 | 5 | MONO-SPLIT | AIRWELL | 12000 | R410 | RDC | < à 3m
Z1 / NOUMEA | 988818005T - 0004 | DIRISI | OUEN TORO | POSTE CENTRAL DE PROTECTION (PCP) | 4 | 5 | MONO-SPLIT | AIRWELL | 12000 | R410 | RDC | < à 3m
Z1 / NOUMEA | 988818005T - 0004 | DIRISI | OUEN TORO | POSTE CENTRAL DE PROTECTION (PCP) | 4 | 7 | MONO-SPLIT | AIRWELL | 12000 | R410 | RDC | < à 3m
Z1 / NOUMEA | 988818024M - 0062 | EMIA | QUARTIER ALLEYRON | CAFETARIA | 59 | 63 | MONO | SANYO | 18000 | R22 | RDC | < à 3m
Z1 / NOUMEA | 988818023L - 0001 | GSBdD | QUARTIER DE L'ARTILLERIE | POSTE D'ACCUEIL | 1 | 1 | MONO-SPLIT | AIRWELL | 12000 | R410 | RDC | < à 3m
Z1 / NOUMEA | 988818023L - 0002 | GSBdD | QUARTIER DE L'ARTILLERIE | POSTE D'ACCUEIL | 1 | 3 | MONO-SPLIT | ICE COMFORT | 24000 | R22 | RDC | < à 3m
Z1 / NOUMEA | 988818023L - 0002 | GSBdD | QUARTIER DE L'ARTILLERIE | BUREAU | 2 | 2 | WINDOW | AIRWELL | 12000 | R22 | RDC | < à 3m
Z1 / NOUMEA | 988818023L - 0002 | GSBdD | QUARTIER DE L'ARTILLERIE | BUREAU | 2 | 1 | WINDOW | AIRWELL | 9000 | R22 | RDC | < à 3m
Z1 / NOUMEA | 988818023L - 0005 | GSBdD | QUARTIER DE L'ARTILLERIE | BATIMENT COMMANDEMENT | 5 | 1 | MONO-SPLIT | TOSHIBA | 13000 | R410 | RDC | < à 3m
Z1 / NOUMEA | 988818023L - 0005 | GSBdD | QUARTIER DE L'ARTILLERIE | BATIMENT COMMANDEMENT | 5 | 3 | MONO-SPLIT | TOSHIBA | 18000 | R410 | RDC | < à 3m
Z1 / NOUMEA | 988818023L - 0005 | GSBdD | QUARTIER DE L'ARTILLERIE | BATIMENT COMMANDEMENT | 5 | 4 | MONO-SPLIT | TOSHIBA | 13000 | R410 | RDC | < à 3m
Z1 / NOUMEA | 988818023L - 0005 | GSBdD | QUARTIER DE L'ARTILLERIE | BATIMENT COMMANDEMENT | 5 | 2 | MONO-SPLIT | TOSHIBA | 13000 | R410 | RDC | < à 3m
Z1 / NOUMEA | 988818023L - 0005 | GSBdD | QUARTIER DE L'ARTILLERIE | BATIMENT COMMANDEMENT | 5 | 5 | MONO-SPLIT | TOSHIBA | 18000 | R410 | RDC | < à 3m
Z1 / NOUMEA | 988818023L - 0005 | GSBdD | QUARTIER DE L'ARTILLERIE | BATIMENT COMMANDEMENT | 5 | 6 | MONO-SPLIT | TOSHIBA | 10000 | R410 | RDC | > à 3m
Z1 / NOUMEA | 988818023L - 0005 | GSBdD | QUARTIER DE L'ARTILLERIE | BATIMENT COMMANDEMENT | 5 | 7 | MONO-SPLIT | TOSHIBA | 18000 | R410 | RDC | > à 3m
Z1 / NOUMEA | 988818023L - 0005 | GSBdD | QUARTIER DE L'ARTILLERIE | BATIMENT COMMANDEMENT | 5 | 8 | MONO-SPLIT | TOSHIBA | 18000 | R22 | RDC | < à 3m
Z1 / NOUMEA | 988818023L - 0005 | GSBdD | QUARTIER DE L'ARTILLERIE | BATIMENT COMMANDEMENT | 5 | 9 | MONO-SPLIT | TOSHIBA | 18000 | R22 | RDC | < à 3m
Z1 / NOUMEA | 988818023L - 0005 | GSBdD | QUARTIER DE L'ARTILLERIE | BATIMENT COMMANDEMENT | 5 | 10 | MONO-SPLIT | TOSHIBA | 13000 | R22 | RDC | < à 3m
Z1 / NOUMEA | 988818023L - 0005 | GSBdD | QUARTIER DE L'ARTILLERIE | BATIMENT COMMANDEMENT | 5 | 109
Z1 / NOUMEA | 988818023L - 0006 | GSBdD | QUARTIER DE L'ARTILLERIE | BUREAU INTERARMEES DU LOGEMENT | 6 | 1 | MONO-SPLIT | TOSHIBA | 13000 | R22 | RDC | < à 3m
Z1 / NOUMEA | 988818023L - 0006 | GSBdD | QUARTIER DE L'ARTILLERIE | BUREAU INTERARMEES DU LOGEMENT | 6 | 3 | MONO-SPLIT | TOSHIBA | 13000 | R22 | RDC | < à 3m
Z1 / NOUMEA | 988818023L - 0006 | GSBdD | QUARTIER DE L'ARTILLERIE | BUREAU INTERARMEES DU LOGEMENT | 6 | 4 | MONO-SPLIT | TOSHIBA | 13000 | R22 | RDC | < à 3m
Z1 / NOUMEA | 988818023L - 0006 | GSBdD | QUARTIER DE L'ARTILLERIE | BUREAU INTERARMEES DU LOGEMENT | 6 | 5 | MONO-SPLIT | TOSHIBA | 13000 | R22 | RDC | < à 3m
Z1 / NOUMEA | 988818023L - 0006 | GSBdD | QUARTIER DE L'ARTILLERIE | BUREAU INTERARMEES DU LOGEMENT | 6 | 6 | MONO-SPLIT | TOSHIBA | 18000 | R22 | RDC | < à 3m
Z1 / NOUMEA | 988818023L - 0006 | GSBdD | QUARTIER DE L'ARTILLERIE | BUREAU INTERARMEES DU LOGEMENT | 6 | 7 | MONO-SPLIT | TOSHIBA | 13000 | R22 | RDC | < à 3m
Z1 / NOUMEA | 988818023L - 0006 | GSBdD | QUARTIER DE L'ARTILLERIE | BUREAU INTERARMEES DU LOGEMENT | 6 | 8 | MONO-SPLIT | TOSHIBA | 13000 | R22 | RDC | < à 3m
Z1 / NOUMEA | 988818023L - 0006 | GSBdD | QUARTIER DE L'ARTILLERIE | BUREAU INTERARMEES DU LOGEMENT | 6 | 9 | MONO-SPLIT | AIRWELL | 12000 | R22 | RDC | < à 3m
Z1 / NOUMEA | 988818023L - 0006 | GSBdD | QUARTIER DE L'ARTILLERIE | BUREAU INTERARMEES DU LOGEMENT | 6 | 10 | MONO-SPLIT | DAIKIN | 12000 | R410 | RDC | < à 3m
Z1 / NOUMEA | 988818023L - 0006 | GSBdD | QUARTIER DE L'ARTILLERIE | BUREAU INTERARMEES DU LOGEMENT | 6 | 12 | MONO-SPLIT | AIRWELL | 12000 | R410 | RDC | < à 3m
Z1 / NOUMEA | 988818023L - 0006 | GSBdD | QUARTIER DE L'ARTILLERIE | BUREAU INTERARMEES DU LOGEMENT | 6 | 11 | MONO-SPLIT | AIRWELL | 12000 | R410 | RDC | < à 3m
Z1 / NOUMEA | 988818023L - 0006 | GSBdD | QUARTIER DE L'ARTILLERIE | BUREAU INTERARMEES DU LOGEMENT | 6 | 2 | MONO-SPLIT | PANASONIC INVERTER | 10000 | R410 | RDC | < à 3m
Z1 / NOUMEA | 988818023L - 0007 | CSANC | QUARTIER DE L'ARTILLERIE | BATIMENT CSANC | 7 | 1 | MONO-SPLIT | AIRWELL | 12000 | R410 | RDC | < à 3m
Z1 / NOUMEA | 988818023L - 0007 | CSANC | QUARTIER DE L'ARTILLERIE | BATIMENT CSANC | 7 | 9 | MONO-SPLIT | AIRWELL | 9000 | R22 | RDC | > à 3m
Z1 / NOUMEA | 988818023L - 0007 | CSANC | QUARTIER DE L'ARTILLERIE | BATIMENT CSANC | 7 | 3 | BI-SPLIT | AIRWELL | 12000 | R22 | RDC | < à 3m
Z1 / NOUMEA | 988818023L - 0007 | CSANC | QUARTIER DE L'ARTILLERIE | BATIMENT CSANC | 7 | 4 | BI-SPLIT | AIRWELL | 9000 | R22 | RDC | > à 3m
Z1 / NOUMEA | 988818023L - 0011 | DIRISI - GSBdD | QUARTIER DE L'ARTILLERIE | LOCAL DIRISI - SANITAIRES | 11 | 102 | MONO-SPLIT | TOSHIBA | 24000 | R410 | RDC | < à 3m
Z1 / NOUMEA | 988818023L - 0002 | GSBdD | QUARTIER DE L'ARTILLERIE | MAGASIN DE REFORME - MLTC | 12 | ? | WINDOW | AIRWELL | 9000 | R22 | R | < à 3m
Z1 / NOUMEA | 988818023L - 0014 | DIRISI - GSBdD | QUARTIER DE L'ARTILLERIE | BATIMENT GSBDD-NC | 14 | 23 | MONO-SPLIT | TCL | 12000 | R22 | RDC | > à 3m
Z1 / NOUMEA | 988818023L - 0014 | DIRISI - GSBdD | QUARTIER DE L'ARTILLERIE | BATIMENT GSBDD-NC | 14 | 23 | MONO-SPLIT | TCL | 12000 | R22 | RDC | > à 3m
Z1 / NOUMEA | 988818023L - 0014 | DIRISI - GSBdD | QUARTIER DE L'ARTILLERIE | BATIMENT GSBDD-NC | 14 | 22 | MONO-SPLIT | ACSON | 12000 | R22 | RDC | < à 3m
Z1 / NOUMEA | 988818023L - 0014 | DIRISI - GSBdD | QUARTIER DE L'ARTILLERIE | BATIMENT GSBDD-NC | 14 | 25 | TRI-SPLIT | PANASONIC | 10000 | R410 | RDC | > à 3m
Z1 / NOUMEA | 988818023L - 0014 | DIRISI - GSBdD | QUARTIER DE L'ARTILLERIE | BATIMENT GSBDD-NC | 14 | 24 | MONO-SPLIT | PANASONIC | 10000 | R410 | RDC | > à 3m
Z1 / NOUMEA | 988818023L - 0014 | DIRISI - GSBdD | QUARTIER DE L'ARTILLERIE | BATIMENT GSBDD-NC | 14 | 27 | TRI-SPLIT | DAIKIN | 18000 | R410 | RDC | < à 3m
Z1 / NOUMEA | 988818023L - 0014 | DIRISI - GSBdD | QUARTIER DE L'ARTILLERIE | BATIMENT GSBDD-NC | 14 | 4 | BI-SPLIT | AIRWELL | 12000 | R410 | RDC | < à 3m
Z1 / NOUMEA | 988818023L - 0014 | DIRISI - GSBdD | QUARTIER DE L'ARTILLERIE | BATIMENT GSBDD-NC | 14 | 6 | MONO-SPLIT | AIRWELL | 12000 | R22 | RDC | > à 3m
Z1 / NOUMEA | 988818023L - 0014 | DIRISI - GSBdD | QUARTIER DE L'ARTILLERIE | BATIMENT GSBDD-NC | 14 | 5 | MONO-SPLIT | WHIRPOOL INVERTER | 12000 | R410 | RDC | < à 3m
Z1 / NOUMEA | 988818023L - 0014 | DIRISI - GSBdD | QUARTIER DE L'ARTILLERIE | BATIMENT GSBDD-NC | 14 | 3 | MONO-SPLIT | AIRWELL | 9000 | R410 | RDC | < à 3m
Z1 / NOUMEA | 988818023L - 0014 | DIRISI - GSBdD | QUARTIER DE L'ARTILLERIE | BATIMENT GSBDD-NC | 14 | 28 | MONO-SPLIT | AIRWELL | 12000 | R410 | RDC | > à 3m
Z1 / NOUMEA | 988818023L - 0014 | DIRISI - GSBdD | QUARTIER DE L'ARTILLERIE | BATIMENT GSBDD-NC | 14 | 110 | MONO-SPLIT | AIRWELL | 9000 | R410 | RDC | > à 3m
Z1 / NOUMEA | 988818023L - 0014 | DIRISI - GSBdD | QUARTIER DE L'ARTILLERIE | BATIMENT GSBDD-NC | 14 | 106 | MONO-SPLIT | AIRWELL | 18000 | R22 | R+1 | > à 3m
Z1 / NOUMEA | 988818023L - 0014 | DIRISI - GSBdD | QUARTIER DE L'ARTILLERIE | BATIMENT GSBDD-NC | 14 | 107 | MONO-SPLIT | AIRWELL | 9000 | R22 | R+1 | > à 3m
Z1 / NOUMEA | 988818023L - 0014 | DIRISI - GSBdD | QUARTIER DE L'ARTILLERIE | BATIMENT GSBDD-NC | 14 | 108 | MONO-SPLIT | AIRWELL | 9000 | R22 | R+1 | > à 3m
Z1 / NOUMEA | 988818023L - 0014 | DIRISI - GSBdD | QUARTIER DE L'ARTILLERIE | BATIMENT GSBDD-NC | 14 | 105 | MONO-SPLIT | AIRWELL | 9000 | R22 | R+1 | > à 3m
Z1 / NOUMEA | 988818023L - 0014 | DIRISI - GSBdD | QUARTIER DE L'ARTILLERIE | BATIMENT GSBDD-NC | 14 | 104 | MONO-SPLIT | AIRWELL | 9000 | R22 | R+1 | > à 3m
Z1 / NOUMEA | 988818023L - 0014 | DIRISI - GSBdD | QUARTIER DE L'ARTILLERIE | BATIMENT GSBDD-NC | 14 | 103 | BI-SPLIT | AIRWELL | 12000 | R22 | R+1 | > à 3m
Z1 / NOUMEA | 988818023L - 0014 | DIRISI - GSBdD | QUARTIER DE L'ARTILLERIE | BATIMENT GSBDD-NC | 14 | 102 | BI-SPLIT | AIRWELL | 9000 | R22 | R+1 | > à 3m
Z1 / NOUMEA | 988818023L - 0014 | DIRISI - GSBdD | QUARTIER DE L'ARTILLERIE | BATIMENT GSBDD-NC | 14 | 109 | MONO-SPLIT | AIRWELL | 18000 | R410 | R+1 | > à 3m
Z1 / NOUMEA | 988818023L - 0014 | DIRISI - GSBdD | QUARTIER DE L'ARTILLERIE | BATIMENT GSBDD-NC | 14 | 129 | MONO-SPLIT | ACSON | 15000 | R22 | R+1 | > à 3m
Z1 / NOUMEA | 988818023L - 0014 | DIRISI - GSBdD | QUARTIER DE L'ARTILLERIE | BATIMENT GSBDD-NC | 14 | 128 | MONO-SPLIT | TCL | 12000 | R410 | R+1 | > à 3m
Z1 / NOUMEA | 988818023L - 0014 | DIRISI - GSBdD | QUARTIER DE L'ARTILLERIE | BATIMENT GSBDD-NC | 14 | 114 | TRI-SPLIT | ACSON | 10000 | R22 | R+1 | > à 3m
Z1 / NOUMEA | 988818023L - 0014 | DIRISI - GSBdD | QUARTIER DE L'ARTILLERIE | BATIMENT GSBDD-NC | 14 | 115 | MONO-SPLIT | ACSON | 10000 | R22 | R+1 | > à 3m
Z1 / NOUMEA | 988818023L - 0014 | DIRISI - GSBdD | QUARTIER DE L'ARTILLERIE | BATIMENT GSBDD-NC | 14 | 116 | MONO-SPLIT | ACSON | 10000 | R22 | R+1 | > à 3m
Z1 / NOUMEA | 988818023L - 0014 | DIRISI - GSBdD | QUARTIER DE L'ARTILLERIE | BATIMENT GSBDD-NC | 14 | 123 | MONO-SPLIT | ZENITH AIR | 10000 | R22 | R+1 | > à 3m
Z1 / NOUMEA | 988818023L - 0014 | DIRISI - GSBdD | QUARTIER DE L'ARTILLERIE | BATIMENT GSBDD-NC | 14 | 120 | MONO-SPLIT | PANASONIC | 10000 | R410 | R+1 | > à 3m
Z1 / NOUMEA | 988818023L - 0014 | DIRISI - GSBdD | QUARTIER DE L'ARTILLERIE | BATIMENT GSBDD-NC | 14 | 120 | TRI-SPLIT | AIRWELL | 12000 | R407 | R+1 | > à 3m
Z1 / NOUMEA | 988818023L - 0014 | DIRISI - GSBdD | QUARTIER DE L'ARTILLERIE | BATIMENT GSBDD-NC | 14 | 121 | MONO-SPLIT | TCL | 9000 | R410 | R+1 | > à 3m
Z1 / NOUMEA | 988818023L - 0014 | DIRISI - GSBdD | QUARTIER DE L'ARTILLERIE | BATIMENT GSBDD-NC | 14 | 119 | MONO-SPLIT | PANASONIC | 10000 | R410 | R+1 | > à 3m
Z1 / NOUMEA | 988818023L - 0014 | DIRISI - GSBdD | QUARTIER DE L'ARTILLERIE | BATIMENT GSBDD-NC | 14 | 124 | MONO-SPLIT | PANASONIC | 10000 | R410 | R+1 | > à 3m
Z1 / NOUMEA | 988818023L - 0014 | DIRISI - GSBdD | QUARTIER DE L'ARTILLERIE | BATIMENT GSBDD-NC | 14 | 125 | MONO-SPLIT | AIRWELL | 9000 | R22 | R+1 | > à 3m
Z1 / NOUMEA | 988818023L - 0014 | DIRISI - GSBdD | QUARTIER DE L'ARTILLERIE | BATIMENT GSBDD-NC | 14 | 118 | MONO-SPLIT | AIRWELL | 12000 | R410 | R+1 | < à 3m
Z1 / NOUMEA | 988818023L - 0014 | DIRISI - GSBdD | QUARTIER DE L'ARTILLERIE | BATIMENT GSBDD-NC | 14 | 117 | MONO-SPLIT | AIRWELL | 9000 | R22 | R+1 | > à 3m
Z1 / NOUMEA | 988818023L - 0014 | DIRISI - GSBdD | QUARTIER DE L'ARTILLERIE | BATIMENT GSBDD-NC | 14 | 126 | MONO-SPLIT | TOSHIBA | 10000 | R410 | R+1 | < à 3m
Z1 / NOUMEA | 988818023L - 0014 | DIRISI - GSBdD | QUARTIER DE L'ARTILLERIE | BATIMENT GSBDD-NC | 14 | 7 | MONO-SPLIT | AIRWELL | 18000 | R410 | RDC | > à 3m
Z1 / NOUMEA | 988818023L - 0014 | DIRISI - GSBdD | QUARTIER DE L'ARTILLERIE | BATIMENT GSBDD-NC | 14 | 127 | MONO-SPLIT | AIRWELL | 9000 | R22 | R+1 | > à 3m
Z1 / NOUMEA | 988818023L - 0014 | DIRISI - GSBdD | QUARTIER DE L'ARTILLERIE | BATIMENT GSBDD-NC | 14 | archive CSA | BI-SPLIT | AIRWELL | 9000 | R410 | RDC | < à 3m
Z1 / NOUMEA | 988818023L - 0015 | CSANC | QUARTIER DE L'ARTILLERIE | BATIMENT CSANC | 15 | 1 | MONO-SPLIT | AIRWELL | 24000 | R410 | RDC | > à 3m
Z1 / NOUMEA | 988818023L - 0015 | CSANC | QUARTIER DE L'ARTILLERIE | BATIMENT CSANC | 15 | 3 | MONO-SPLIT | ZENITH AIR | 9000 | R22 | RDC | < à 3m
Z1 / NOUMEA | 988818023L - 0015 | CSANC | QUARTIER DE L'ARTILLERIE | BATIMENT CSANC | 15 | 101 | MONO-SPLIT | AIRWELL | 24000 | R410 | RDC | > à 3m
Z1 / NOUMEA |  | GSBdD | QUARTIER DE L'ARTILLERIE | ACM | 23 | 5 | MONO-SPLIT | AIRWELL | 9000 | R410 | RDC | < à 3m
Z1 / NOUMEA | 988818023L - 0025 | GSBdD | QUARTIER DE L'ARTILLERIE | ATELIER CHAUD ET FROID | 25 | 1 | BI-SPLIT | ACSON | 10000 | R22 | RDC | < à 3m
Z1 / NOUMEA | 988818023L - 0025 | GSBdD | QUARTIER DE L'ARTILLERIE | ATELIER CHAUD ET FROID | 25 | 1 | BI-SPLIT | ACSON | 10000 | R22 | RDC | < à 3m
Z1 / NOUMEA | 988818023L - 0026 | GSBdD | QUARTIER DE L'ARTILLERIE | ATELIER CHAUD ET FROID | 26 | 4 | WINDOW | AIRWELL | 9000 | R22 | RDC | > à 3m
Z1 / NOUMEA | 988818023L - 0026 | GSBdD | QUARTIER DE L'ARTILLERIE | ATELIER CHAUD ET FROID | 26 | 6 | WINDOW | AIRWELL | 9000 | R22 | RDC | > à 3m
Z1 / NOUMEA | 988818023L - 0028 | GSBdD | QUARTIER DE L'ARTILLERIE | MAGASIN ET BUREAUX | 28 | 2 | TRI-SPLIT | ACSON | 9000 | R22 | RDC | < à 3m
Z1 / NOUMEA | 988818023L - 0028 | GSBdD | QUARTIER DE L'ARTILLERIE | MAGASIN ET BUREAUX | 28 | 1 | TRI-SPLIT | ACSON | 9000 | R22 | RDC | < à 3m
Z1 / NOUMEA | 988818023L - 0028 | GSBdD | QUARTIER DE L'ARTILLERIE | MAGASIN ET BUREAUX | 28 | 6 | TRI-SPLIT | ACSON | 9000 | R22 | RDC | < à 3m
Z1 / NOUMEA | 988818023L - 0028 | GSBdD | QUARTIER DE L'ARTILLERIE | MAGASIN ET BUREAUX | 28 | 6
Z1 / NOUMEA | 988818023L - 0028 | GSBdD | QUARTIER DE L'ARTILLERIE | MAGASIN ET BUREAUX | 28 | 9 | MONO-SPLIT | AIRWELL | 12000 | R410 | R+1 | > à 3m
Z1 / NOUMEA | 988818023L - 0036 | GSBdD | QUARTIER DE L'ARTILLERIE | MAITRE TAILLEUR - MAITRE BOTTIER - LOCAL GUEPARD | 36 | 206 | MONO-SPLIT | AIRWELL | 9000 | R410 | R+2 | > à 3m
Z1 / NOUMEA | 988818023L - 0036 | GSBdD | QUARTIER DE L'ARTILLERIE | MAITRE TAILLEUR - MAITRE BOTTIER - LOCAL GUEPARD | 36 | 206 | MONO-SPLIT | AIRWELL | 9000 | R410 | R+2 | > à 3m
Z1 / NOUMEA | 988818023L - 0036 | GSBdD | QUARTIER DE L'ARTILLERIE | MAITRE TAILLEUR - MAITRE BOTTIER - LOCAL GUEPARD | 36 | 206 | MONO-SPLIT | AIRWELL | 12000 | R410 | R+2 | > à 3m
Z1 / NOUMEA | 988818023L - 0036 | GSBdD | QUARTIER DE L'ARTILLERIE | MAITRE TAILLEUR - MAITRE BOTTIER - LOCAL GUEPARD | 36 | 205 | MONO-SPLIT | WESPOINT | 12000 | R410 | RDC | > à 3m
Z1 / NOUMEA | 988818023L - 0036 | GSBdD | QUARTIER DE L'ARTILLERIE | MAITRE TAILLEUR - MAITRE BOTTIER - LOCAL GUEPARD | 36 | 105 | MONO-SPLIT | AIRWELL | 24000 | R410 | R-1 | < à 3m
Z1 / NOUMEA | 988818023L - 0036 | GSBdD | QUARTIER DE L'ARTILLERIE | MAITRE TAILLEUR - MAITRE BOTTIER - LOCAL GUEPARD | 36 | 105 | MONO-SPLIT | AIRWELL | 24000 | R410 | R-1 | < à 3m
Z1 / NOUMEA | 988818023L - 0036 | GSBdD | QUARTIER DE L'ARTILLERIE | MAITRE TAILLEUR - MAITRE BOTTIER - LOCAL GUEPARD | 36 | 104 | MONO-SPLIT | TOSHIBA | 18000 | R410 | R-1 | > à 3m
Z1 / NOUMEA | 988818023L - 0036 | GSBdD | QUARTIER DE L'ARTILLERIE | MAITRE TAILLEUR - MAITRE BOTTIER - LOCAL GUEPARD | 36 | 103 | MONO-SPLIT | TOSHIBA | 13000 | R410 | R-1 | > à 3m
Z1 / NOUMEA | 988818023L - 0036 | GSBdD | QUARTIER DE L'ARTILLERIE | MAITRE TAILLEUR - MAITRE BOTTIER - LOCAL GUEPARD | 36 | 203 | MONO-SPLIT | AIRWELL | 12000 | R22 | R+2 | > à 3m
Z1 / NOUMEA | 988818024M - 0002 | GSBdD | QUARTIER GRIBEAUVAL | SERVICE GENERAL | 2 | 2 | TRI-SPLIT | AIRWELL | 12000 | R410 | RDC | < à 3m
Z1 / NOUMEA | 988818024M - 0002 | GSBdD | QUARTIER GRIBEAUVAL | SERVICE GENERAL | 2 | 3 | TRI-SPLIT | AIRWELL | 9000 | R410 | RDC | < à 3m
Z1 / NOUMEA | 988818024M - 0002 | GSBdD | QUARTIER GRIBEAUVAL | SERVICE GENERAL | 2 | 4 | TRI-SPLIT | AIRWELL | 9000 | R410 | RDC | < à 3m
Z1 / NOUMEA | 988818024M - 0005 | GSBdD | QUARTIER GRIBEAUVAL | STMI ET CSN | 5 | 8 | MONO-SPLIT | AIRWELL | 18000 | R22 | RDC | < à 3m
Z1 / NOUMEA | 988818024M - 0005 | GSBdD | QUARTIER GRIBEAUVAL | STMI ET CSN | 5 | 8 | MONO-SPLIT | AIRWELL | 18000 | R22 | RDC | < à 3m
Z1 / NOUMEA | 988818024M - 0005 | GSBdD | QUARTIER GRIBEAUVAL | STMI ET CSN | 5 | 7 | MONO-SPLIT | AIRWELL | 12000 | R410 | RDC | < à 3m
Z1 / NOUMEA | 988818024M - 0005 | GSBdD | QUARTIER GRIBEAUVAL | STMI ET CSN | 5 | 6 | MONO-SPLIT | AIRWELL | 12000 | R410 | RDC | < à 3m
Z1 / NOUMEA | 988818024M - 0005 | GSBdD | QUARTIER GRIBEAUVAL | STMI ET CSN | 5 | 5 | MONO-SPLIT | AIRWELL | 18000 | R22 | RDC | < à 3m
Z1 / NOUMEA | 988818024M - 0005 | GSBdD | QUARTIER GRIBEAUVAL | STMI ET CSN | 5 | 5 | MONO-SPLIT | AIRWELL | 18000 | R22 | RDC | < à 3m
Z1 / NOUMEA | 988818024M - 0005 | GSBdD | QUARTIER GRIBEAUVAL | STMI ET CSN | 5 | 4 | MONO-SPLIT | AIRWELL | 18000 | R22 | RDC | < à 3m
Z1 / NOUMEA | 988818024M - 0005 | GSBdD | QUARTIER GRIBEAUVAL | STMI ET CSN | 5 | 3 | MONO-SPLIT | AIRWELL | 18000 | R22 | RDC | < à 3m
Z1 / NOUMEA | 988818024M - 0005 | GSBdD | QUARTIER GRIBEAUVAL | STMI ET CSN | 5 | 2 | MONO-SPLIT | AIRWELL | 12000 | R410 | RDC | < à 3m
Z1 / NOUMEA | 988818024M - 0005 | GSBdD | QUARTIER GRIBEAUVAL | STMI ET CSN | 5 | 1 | MONO-SPLIT | ACSON | 12000 | R22 | RDC | < à 3m
Z1 / NOUMEA | 988818024M - 0002 | GSBdD | QUARTIER GRIBEAUVAL | SERVICE GENERAL | 3 | 1 | MONO-SPLIT | AIRWELL | 12000 | R410 | RDC | < à 3m
Z1 / NOUMEA | 988818024M - 0018 | GSBdD | QUARTIER GRIBEAUVAL | ATELIER VGC - ATELIER INCENDIE - NEDEX - STMI | 18 | 14 | TRI-SPLIT | ACSON | 10000 | R22 | RDC | < à 3m
Z1 / NOUMEA | 988818024M - 0018 | GSBdD | QUARTIER GRIBEAUVAL | ATELIER VGC - ATELIER INCENDIE - NEDEX - STMI | 18 | 15 | TRI-SPLIT | ACSON | 10000 | R22 | RDC | < à 3m
Z1 / NOUMEA | 988818024M - 0018 | GSBdD | QUARTIER GRIBEAUVAL | ATELIER VGC - ATELIER INCENDIE - NEDEX - STMI | 18 | 15 | TRI-SPLIT | ACSON | 10000 | R22 | RDC | < à 3m
Z1 / NOUMEA | 988818024M - 0018 | GSBdD | QUARTIER GRIBEAUVAL | ATELIER VGC - ATELIER INCENDIE - NEDEX - STMI | 18 | 16 | WINDOW | AIRWELL | 12000 | R22 | RDC | < à 3m
Z1 / NOUMEA | 988818024M - 0018 | GSBdD | QUARTIER GRIBEAUVAL | ATELIER VGC - ATELIER INCENDIE - NEDEX - STMI | 18 | 17 | MONO-SPLIT | ACSON | 15000 | R22 | RDC | < à 3m
Z1 / NOUMEA | 988818024M - 0018 | GSBdD | QUARTIER GRIBEAUVAL | ATELIER VGC - ATELIER INCENDIE - NEDEX - STMI | 18 | 18 | MONO-SPLIT | AIRWELL | 18000 | R410 | RDC | < à 3m
Z1 / NOUMEA | 988818024M - 0018 | GSBdD | QUARTIER GRIBEAUVAL | ATELIER VGC - ATELIER INCENDIE - NEDEX - STMI | 18 | 19 | MONO-SPLIT | AIRWELL | 12000 | R410 | RDC | < à 3m
Z1 / NOUMEA | 988818024M - 0018 | GSBdD | QUARTIER GRIBEAUVAL | ATELIER VGC - ATELIER INCENDIE - NEDEX - STMI | 18 | 21 | MONO-SPLIT | ACSON | 18000 | R22 | RDC | < à 3m
Z1 / NOUMEA | 988818024M - 0022 | RIMAP | QUARTIER GRIBEAUVAL | ATELIER NAUTIQUE RIMAP | 22 | 1 | BI-SPLIT | AIRWELL | 12000 | R410 | RDC | < à 3m
Z1 / NOUMEA | 988818024M - 0022 | RIMAP | QUARTIER GRIBEAUVAL | ATELIER NAUTIQUE RIMAP | 22 | 1 | BI-SPLIT | AIRWELL | 12000 | R410 | RDC | < à 3m
Z1 / NOUMEA | 988818024M - 0022 | RIMAP | QUARTIER GRIBEAUVAL | ATELIER NAUTIQUE RIMAP | 22 | 1 | MONO-SPLIT | ACSON | 10000 | R22 | RDC | < à 3m
Z1 / NOUMEA | 988818024M - 0002 | GSBdD | QUARTIER GRIBEAUVAL | SERVICE GENERAL | 2 | 7 | MONO-SPLIT | ACSON | 15000 | R410 | RDC | < à 3m
Z1 / NOUMEA | 988818024M - 0019 | GSBdD | QUARTIER GRIBEAUVAL | EIU - SALLE DE MUSCULATION | 19 | 5 | MONO-SPLIT | ACSON | 15000 | R22 | RDC | < à 3m
Z1 / NOUMEA | 988818024M - 0019 | GSBdD | QUARTIER GRIBEAUVAL | EIU - SALLE DE MUSCULATION | 19 | 106 | MONO-SPLIT | WESTPOINT | 12000 | R410 | R+1 | < à 3m
Z1 / NOUMEA | 988818024M - 0019 | GSBdD | QUARTIER GRIBEAUVAL | EIU - SALLE DE MUSCULATION | 19 | 106 | MONO-SPLIT | WESTPOINT | 12000 | R410 | R+1 | < à 3m
Z1 / NOUMEA | 988818024M - 0019 | GSBdD | QUARTIER GRIBEAUVAL | EIU - SALLE DE MUSCULATION | 19 | 104 | BI-SPLIT | ACSON | 10000 | R22 | R+1 | > à 3m
Z1 / NOUMEA | 988818024M - 0019 | GSBdD | QUARTIER GRIBEAUVAL | EIU - SALLE DE MUSCULATION | 19 | 104 | BI-SPLIT | ACSON | 10000 | R22 | R+1 | > à 3m
Z1 / NOUMEA | 988818024M - 0041 | GSBdD | QUARTIER GRIBEAUVAL | LOGEMENTS CADRES | 41 | 1 | MONO-SPLIT | AIRWELL | 12000 | R22 | RDC | < à 3m
Z1 / NOUMEA | 988818024M - 0041 | GSBdD | QUARTIER GRIBEAUVAL | LOGEMENTS CADRES | 41 | 2 | MONO-SPLIT | AIRWELL | 9000 | R22 | RDC | < à 3m
Z1 / NOUMEA | 988818024M - 0041 | GSBdD | QUARTIER GRIBEAUVAL | LOGEMENTS CADRES | 41 | 3 | MONO-SPLIT | AIRWELL | 12000 | R22 | RDC | < à 3m
Z1 / NOUMEA | 988818024M - 0041 | GSBdD | QUARTIER GRIBEAUVAL | LOGEMENTS CADRES | 41 | 8 | MONO-SPLIT | AIRWELL | 18000 | R410 | RDC | < à 3m
Z1 / NOUMEA | 988818024M - 0041 | GSBdD | QUARTIER GRIBEAUVAL | LOGEMENTS CADRES | 41 | 7 | MONO-SPLIT | AIRWELL | 18000 | R410 | RDC | < à 3m
Z1 / NOUMEA | 988818024M - 0041 | GSBdD | QUARTIER GRIBEAUVAL | LOGEMENTS CADRES | 41 | 9 | MONO-SPLIT | AIRWELL | 9000 | R410 | RDC | < à 3m
Z1 / NOUMEA | 988818024M - 0031 | GSBdD | QUARTIER GRIBEAUVAL | HEBERGEMENT UE | 31 | 1 | MONO-SPLIT | ACSON | 15000 | R22 | RDC | < à 3m
Z1 / NOUMEA | 988818024M - 0031 | GSBdD | QUARTIER GRIBEAUVAL | HEBERGEMENT UE | 31 | 12 | MONO-SPLIT | AIRWELL | 9000 | R410 | RDC | < à 3m
Z1 / NOUMEA | 988818024M - 0031 | GSBdD | QUARTIER GRIBEAUVAL | HEBERGEMENT UE | 31 | 11 | MONO-SPLIT | AIRWELL | 9000 | R410 | RDC | < à 3m
Z1 / NOUMEA | 988818024M - 0031 | GSBdD | QUARTIER GRIBEAUVAL | HEBERGEMENT UE | 31 | 2 | MONO-SPLIT | AIRWELL | 18000 | R22 | RDC | < à 3m
Z1 / NOUMEA | 988818024M - 0031 | GSBdD | QUARTIER GRIBEAUVAL | HEBERGEMENT UE | 31 | 10 | MONO-SPLIT | SAMSUNG | 12000 | R410 | RDC | < à 3m
Z1 / NOUMEA | 988818024M - 0031 | GSBdD | QUARTIER GRIBEAUVAL | HEBERGEMENT UE | 31 | 5 | MONO-SPLIT | AIRWELL | 9000 | R410 | RDC | > à 3m
Z1 / NOUMEA | 988818024M - 0031 | GSBdD | QUARTIER GRIBEAUVAL | HEBERGEMENT UE | 31 | 3 | MONO-SPLIT | AIRWELL | 9000 | R410 | RDC | > à 3m
Z1 / NOUMEA | 988818024M - 0031 | GSBdD | QUARTIER GRIBEAUVAL | HEBERGEMENT UE | 31 | 3 | MONO-SPLIT | AIRWELL | 9000 | R410 | RDC | > à 3m
Z1 / NOUMEA | 988818024M - 0033 | RIMAP | QUARTIER GRIBEAUVAL | BATIMENT UE | 33 | 11 | MONO-SPLIT | AIRWELL | 12000 | R410 | RDC | < à 3m
Z1 / NOUMEA | 988818024M - 0033 | RIMAP | QUARTIER GRIBEAUVAL | BATIMENT UE | 33 | 12 | MONO-SPLIT | AIRWELL | 12000 | R410 | RDC | < à 3m
Z1 / NOUMEA | 988818024M - 0033 | RIMAP | QUARTIER GRIBEAUVAL | BATIMENT UE | 33 | 10 | MONO-SPLIT | AIRWELL | 12000 | R410 | RDC | < à 3m
Z1 / NOUMEA | 988818024M - 0033 | RIMAP | QUARTIER GRIBEAUVAL | BATIMENT UE | 33 | 9 | MONO-SPLIT | AIRWELL | 9000 | R410 | RDC | < à 3m
Z1 / NOUMEA | 988818024M - 0033 | RIMAP | QUARTIER GRIBEAUVAL | BATIMENT UE | 33 | 1 | MONO-SPLIT | ACSON | 15000 | R22 | RDC | < à 3m
Z1 / NOUMEA | 988818024M - 0033 | RIMAP | QUARTIER GRIBEAUVAL | BATIMENT UE | 33 | 2 | MONO-SPLIT | ACSON | 15000 | R22 | RDC | < à 3m
Z1 / NOUMEA | 988818024M - 0046 | RIMAP | QUARTIER GRIBEAUVAL | BATIMENT CINC | 46 | 1 | MONO-SPLIT | CARRIER | 10000 | R22 | RDC | < à 3m
Z1 / NOUMEA | 988818024M - 0046 | RIMAP | QUARTIER GRIBEAUVAL | BATIMENT CINC | 46 | 2 | MONO-SPLIT | TOSHIBA | 13000 | R22 | RDC | < à 3m
Z1 / NOUMEA | 988818024M - 0046 | RIMAP | QUARTIER GRIBEAUVAL | BATIMENT CINC | 46 | 3 | MONO-SPLIT | FUJITSU | 18000 | ? | RDC | < à 3m
Z1 / NOUMEA | 988818024M - 0045 | RIMAP | QUARTIER GRIBEAUVAL | HANGAR | 45 | 3 | MONO-SPLIT | AIRWELL | 24000 | R410 | RDC | < à 3m
Z1 / NOUMEA | 988818024M – 0014 | GSBdD | QUARTIER GRIBEAUVAL | VAGUEMESTRE LAVERIE ET CSN | 14 | 2 | MONO-SPLIT | PANASONIC INVERTER | 18000 | R410 | RDC | < à 3m
Z1 / NOUMEA | 988818024M – 0014 | GSBdD | QUARTIER GRIBEAUVAL | VAGUEMESTRE LAVERIE ET CSN | 14 | 3 | MONO-SPLIT | PANASONIC INVERTER | 18000 | R410 | RDC | < à 3m
Z1 / NOUMEA | 988818024M – 0014 | GSBdD | QUARTIER GRIBEAUVAL | VAGUEMESTRE LAVERIE ET CSN | 14 | 3 | MONO-SPLIT | PANASONIC INVERTER | 18000 | R410 | RDC | < à 3m
Z1 / NOUMEA | 988818024M – 0014 | GSBdD | QUARTIER GRIBEAUVAL | VAGUEMESTRE LAVERIE ET CSN | 14 | 4 | MONO-SPLIT | AIRWELL | 24000 | R410 | RDC | < à 3m
Z1 / NOUMEA | 988818024M - 0030 | GSBdD | QUARTIER GRIBEAUVAL | BATIMENT CADRES | 30 | 112 (ch. 7) | MONO-SPLIT | PANASONIC | 9000 | R22 | R+1 | > à 3m
Z1 / NOUMEA | 988818024M - 0030 | GSBdD | QUARTIER GRIBEAUVAL | BATIMENT CADRES | 30 | 110 | MONO-SPLIT | PANASONIC | 9000 | R22 | R+1 | > à 3m
Z1 / NOUMEA | 988818024M - 0013 | GSBdD | QUARTIER GRIBEAUVAL | FOYER MDR 'Cagou' | 13 | 2 | MONO-SPLIT | AIRWELL | 24000 | R410 | RDC | < à 3m
Z1 / NOUMEA | 988818024M - 0013 | GSBdD | QUARTIER GRIBEAUVAL | FOYER MDR 'Cagou' | 13 | 4 | MONO-SPLIT | AIRWELL | 18000 | R410 | RDC | < à 3m
Z1 / NOUMEA | 988818024M - 0013 | GSBdD | QUARTIER GRIBEAUVAL | FOYER MDR 'Cagou' | 13 | 1 | MONO-SPLIT | TCL | 9000 | R22 | RDC | < à 3m
Z1 / NOUMEA | 988818024M - 0013 | GSBdD | QUARTIER GRIBEAUVAL | FOYER MDR | 13 | 8 | MONO-SPLIT | TOSHIBA INVERTER | 9000 | R410 | RDC | < à 3m
Z1 / NOUMEA | 988818024M - 0005 | GSBdD | QUARTIER GRIBEAUVAL | STMI ET CSN | 5 | 10 | MONO-SPLIT | PANASONIC INVERTER | 10000 | R410 | RDC | < à 3m
Z1 / NOUMEA | 988818024M – 0014 | GSBdD | QUARTIER GRIBEAUVAL | VAGUEMESTRE LAVERIE ET CSN | 14 | 1 | MONO-SPLIT | PANASONIC INVERTER | 10000 | R410 | RDC | < à 3m
Z1 / NOUMEA | 988818024M - 0011 | RIMAP | QUARTIER GRIBEAUVAL | BUREAU UIR | 11 | 1 | MONO-SPLIT | ACSON | 18000 | R22 | RDC | < à 3m
Z1 / NOUMEA | 988818024M - 0011 | RIMAP | QUARTIER GRIBEAUVAL | BUREAU UIR | 11 | 1 | MONO-SPLIT | ACSON | 18000 | R22 | RDC | < à 3m
Z1 / NOUMEA | 988818024M - 0012 | RIMAP | QUARTIER GRIBEAUVAL | SALLE DE COURS | 12 | 1 | MONO-SPLIT | ACSON | 18000 | R22 | RDC | < à 3m
Z1 / NOUMEA | 988818024M - 0033 | RIMAP | QUARTIER GRIBEAUVAL | BATIMENT UE | 33 | 3 | MONO-SPLIT | AIRWELL | 9000 | R410 | RDC | < à 3m
Z1 / NOUMEA | 988818024M - 0062 | EMIA | QUARTIER GRIBEAUVAL | EMIA BATIMENT D | 62 | 51 | WINDOW | AIRWELL | 9000 | R22 | RDC | > à 3m
Z1 / NOUMEA | 988818024M - 0062 | EMIA | QUARTIER GRIBEAUVAL | EMIA BATIMENT D | 62 | 4 | MONO-SPLIT | AIRWELL | 18000 | R410 | RDC | > à 3m
Z1 / NOUMEA | 988818024M - 0062 | EMIA | QUARTIER GRIBEAUVAL | EMIA BATIMENT D | 62 | 262 | MONO-SPLIT | TOSHIBA | 18000 | R22 | R+2 | > à 3m
Z1 / NOUMEA | 988818024M - 0061 | EMIA | QUARTIER GRIBEAUVAL | EMIA BATIMENT C | 61 | 133 | MONO-SPLIT | TOSHIBA | 18000 | R22 | R+1 | > à 3m
Z1 / NOUMEA | 988818024M - 0060 | EMIA | QUARTIER GRIBEAUVAL | EMIA - BATIMENT B | 60 | 120 | MONO-SPLIT | WESTPOINT | 24000 | R410 | RDC | > à 3m
Z1 / NOUMEA | 988818024M - 0059 | EMIA | QUARTIER GRIBEAUVAL | EMIA - BATIMENT A | 59 | 109 | MONO-SPLIT | AIRWELL | 18000 | R410 | R+1 | < à 3m
Z1 / NOUMEA | 988818024M - 0002 | GSBdD | QUARTIER GRIBEAUVAL | SERVICE GENERAL | 2 | 1 | MONO-SPLIT | AIRWELL | 18000 | R410 | RDC | > à 3m
Z1 / NOUMEA | 988818024M - 0002 | GSBdD | QUARTIER GRIBEAUVAL | SERVICE GENERAL | 2 | 13 | MONO-SPLIT | SAMSUNG | 12000 | R410 | RDC | < à 3m
Z1 / NOUMEA | 988818024M - 0002 | GSBdD | QUARTIER GRIBEAUVAL | BATIMENT INSTRUCTION ET CSANC | 4 | 015,012,013,010,009 | WINDOW | AIRWELL | ? | R22 | RDC | < à 3m
Z1 / NOUMEA | 988818024M - 0018 | GSBdD | QUARTIER GRIBEAUVAL | ATELIER VGC - ATELIER INCENDIE - NEDEX - STMI | 18 | 8
Z1 / NOUMEA | 988818024M - 0018 | GSBdD | QUARTIER GRIBEAUVAL | ATELIER VGC - ATELIER INCENDIE - NEDEX - STMI | 18 | 15 | WINDOW | ? | ? | R22 | RDC | < à 3m
Z1 / NOUMEA | 988818024M - 0018 | GSBdD | QUARTIER GRIBEAUVAL | ATELIER VGC - ATELIER INCENDIE - NEDEX - STMI | 18 | 101 | WINDOW | ? | ? | R22 | R+1 | < à 3m
Z1 / NOUMEA | 988818024M - 0018 | GSBdD | QUARTIER GRIBEAUVAL | ATELIER VGC - ATELIER INCENDIE - NEDEX - STMI | 18 | 103 | WINDOW | ? | ? | R22 | R+1 | < à 3m
Z1 / NOUMEA | 988818024M - 0021 | RIMAP | QUARTIER GRIBEAUVAL | MAGASIN UNITE ELEMENTAIRE | 21 | 2
Z1 / NOUMEA | 988818024M - 0024 | RIMAP | QUARTIER GRIBEAUVAL | MAGASIN FOURRIER | 24 | 1 | MONO-SPLIT | ACSON | 18000 | R22 | RDC | > à 3m
Z1 / NOUMEA | 988818024M - 0024 | RIMAP | QUARTIER GRIBEAUVAL | MAGASIN FOURRIER | 24 | 2 | WINDOW | ? | ? | R22 | RDC | < à 3m
Z1 / NOUMEA | 988818024M - 0024 | RIMAP | QUARTIER GRIBEAUVAL | MAGASIN FOURRIER | 24 | 3 | WINDOW | ? | ? | R22 | RDC | < à 3m
Z1 / NOUMEA | 988818024M - 0031 | GSBdD | QUARTIER GRIBEAUVAL | HEBERGEMENT UE | 31 | 2 | WINDOW | ? | ? | R22 | RDC | < à 3m
Z1 / NOUMEA | 988818024M - 0032 | RIMAP | QUARTIER GRIBEAUVAL | BATIMENT STAGIAIRES CAOM | 32 | SALLE COIFFURE | WINDOW | AIRWELL | 9000 | R22 | RDC | < à 3m
Z1 / NOUMEA | 988818024M - 0044 | GSBdD | QUARTIER GRIBEAUVAL | LOCAL POUBELLES | 44 | 1
Z1 / NOUMEA | 988818024M - 0062 | EMIA | QUARTIER GRIBEAUVAL | EMIA BATIMENT D | 62 | 148 | MONO-SPLIT | HAIER | 9000 | R410 | R+1 | < à 3m
Z1 / NOUMEA | 988818024M - 0062 | EMIA | QUARTIER GRIBEAUVAL | EMIA BATIMENT D | 62 | 149 | MONO-SPLIT | HAIER | 9000 | R410 | R+1 | < à 3m