## LOCAUX
Local |  | Localisation |  | Géométrie |  |  | Occupation
Numéro | Nom | Bâtiment/Zone | Etage | Surface [m²] | Hauteur [m] | Volume [m3] | Nombre d'occupant
001 | Espace étudiant | E | 00 - Niveau 0 | 68.38 | 2.85 | 194.883 | 29.0909
002 | Espace étudiant - point restauration | E | 00 - Niveau 0 | 13.53 | 2.85 | 38.5605 | -
004 | Armoire électrique | E | 00 - Niveau 0 |  | 2.85 | 0 | -
009 | Salle informatique E002 | E | 00 - Niveau 0 | 51.13 | 2.85 | 145.7205 | 20
010 | Salle informatique E001 | E | 00 - Niveau 0 | 60.04 | 2.85 | 171.114 | 20
011 | Espace détente étudiant | E | 00 - Niveau 0 | 310.34 | 6.04 | 1874.4536 | 50
012 | WC femmes | E | 00 - Niveau 0 | 1.48 | 2.85 | 4.218 | 1
013 | WC hommes | E | 00 - Niveau 0 | 1.63 | 2.85 | 4.6455 | 1
014 | WC (lavabos) | E | 00 - Niveau 0 | 9.09 | 2.85 | 25.9065 | 2
015 | WC (Condamné) | E | 00 - Niveau 0 |  | 2.85 | 0 | 4
016 | WC PMR | E | 00 - Niveau 0 | 2.61 | 2.85 | 7.4385 | 2
017 | stockage E001 | E | 00 - Niveau 0 | 8.76 | 3.4 | 29.784 | -
018 | Local ménage | E | 00 - Niveau 0 | 11.1 | 2.85 | 31.635 | -
019 | Armoire électrique | E | 00 - Niveau 0 |  | 2.85 | 0 | -
021 | Salle de réunion/Cuisine? | E | 00 - Niveau 0 | 10.41 | 2.85 | 29.6685 | 6
022 | TGBT | E | 00 - Niveau 0 | 4.11 | 3.4 | 13.974 | -
023 | Point de livraison électricité | E | 00 - Niveau 0 |  | 2.85 | 0 | -
024 | Point de livraison gaz | E | 00 - Niveau 0 |  | 2.85 | 0 | -
028 | Bureau d'accueil | E | 00 - Niveau 0 | 22.95 | 2.85 | 65.4075 | 4
029 | Maison des étudiants | E | 00 - Niveau 0 | 20.79 | 2.7 | 56.133 | 14
030 | Maison des étudiants | E | 00 - Niveau 0 | 12.07 | 2.7 | 32.589 | 2
031 | Bureau service maintenance | E | 00 - Niveau 0 | 47.3 | 2.7 | 127.71 | 6
032 | WC hommes | E | 00 - Niveau 0 |  | 2.85 | 0 | 1
033 | WC femmes | E | 00 - Niveau 0 |  | 2.85 | 0 | 1
034 | WC (lavabos) | E | 00 - Niveau 0 | 2.88 | 2.4 | 6.912 | 1
035 | Local serveur et baies de brassage | E | 00 - Niveau 0 | 5.61 | 3.4 | 19.074 | -
036 | Armoire électrique | E | 00 - Niveau 0 |  | 2.85 | 0 | -
038 | Banc Test Informatique | E | 00 - Niveau 0 | 16 | 2.85 | 45.6 | -
040 | Atelier | E | 00 - Niveau 0 | 50.05 | 2.85 | 142.6425 | -
041 | Stockage atelier/ménage | E | 00 - Niveau 0 | 10.45 | 2.85 | 29.7825 | -
042 | Local poubelle | E | 00 - Niveau 0 | 16.2 | 2.85 | 46.17 | -
043 | Garage | E | 00 - Niveau 0 | 57.47 | 2.85 | 163.7895 | -
044 | Bureau service ménage | E | 00 - Niveau 0 | 26.17 | 2.8 | 73.276 | 4
045 | SAS d'entrée | E | 00 - Niveau 0 | 21.08 | 2.8 | 59.024 | -
101 | salle de cours E101 | E | 01 - Niveau 1 | 52 | 2.85 | 148.2 | 24
102 | salle de cours E102 | E | 01 - Niveau 1 | 60 | 2.85 | 171 | 50
103 | salle de cours E103 | E | 01 - Niveau 1 | 48 | 2.85 | 136.8 | 25
104 | Bureau | E | 01 - Niveau 1 | 12 | 2.69 | 32.28 | 2
105 | Bureau compta. | E | 01 - Niveau 1 | 12.04 | 2.69 | 32.3876 | 1
106 | Directeur | E | 01 - Niveau 1 | 17.78 | 2.7 | 48.006 | 4
107 | Bureau RH | E | 01 - Niveau 1 | 12.36 | 2.7 | 33.372 | 1
108 | Secrétariat direction | E | 01 - Niveau 1 | 17.8 | 2.7 | 48.06 | 2
109 | Bureau | E | 01 - Niveau 1 | 12.56 | 2.7 | 33.912 | 1
110 | Bureau | E | 01 - Niveau 1 | 12.11 | 2.7 | 32.697 | 1
111 | Secrétaire générale | E | 01 - Niveau 1 | 18.14 | 2.78 | 50.4292 | 3
112 | Service communication | E | 01 - Niveau 1 | 18.4 | 2.85 | 52.44 | 6
113 | Reprographie administration | E | 01 - Niveau 1 | 7.41 | 2.85 | 21.1185 | -
114 | Armoire électrique | E | 01 - Niveau 1 |  | 2.85 | 0 | -
115 | Bureau scolarité | E | 01 - Niveau 1 | 17.72 | 2.7 | 47.844 | 1
116 | Bureau scolarité | E | 01 - Niveau 1 | 16.89 | 2.7 | 45.603 | 1
117 | Archives | E | 01 - Niveau 1 | 14.73 | 2.85 | 41.9805 | -
118 | Bureau scolarité | E | 01 - Niveau 1 | 18.72 | 2.85 | 53.352 | 2
119 | Rangement | E | 01 - Niveau 1 | 6.83 | 2.85 | 19.4655 | -
121 | Bureau licence pro | E | 01 - Niveau 1 | 14.57 | 2.98 | 43.4186 | 3
122 | Bureau enseignants | E | 01 - Niveau 1 | 12.67 | 2.86 | 36.2362 | 1
123 | Bureau responsable enseignants | E | 01 - Niveau 1 | 17.72 | 2.85 | 50.502 | 3
124 | Bureau enseignants | E | 01 - Niveau 1 | 27.97 | 2.85 | 79.7145 | 6
127 | Armoire électrique | E | 01 - Niveau 1 |  | 2.85 | 0 | -
128 | local courant faible | E | 01 - Niveau 1 |  | 2.85 | 0 | -
130 | WC homme | E | 01 - Niveau 1 |  | 2.85 | 0 | 1
131 | WC femme | E | 01 - Niveau 1 |  | 2.85 | 0 | 1
132 | WC (lavabos) | E | 01 - Niveau 1 | 5.31 | 2.4 | 12.744 | 1
133 | salle de pause | E | 01 - Niveau 1 | 12.96 | 2.85 | 36.936 | 6
134 | Salle de réunion | E | 01 - Niveau 1 | 17.6 | 2.85 | 50.16 | 8
135 | local serveurs | E | 01 - Niveau 1 | 15.4 | 2.85 | 43.89 | -
136 | reprographie | E | 01 - Niveau 1 | 15.34 | 2.85 | 43.719 | -
139 | WC | E | 01 - Niveau 1 |  | 2.85 | 0 | 1
140 | WC | E | 01 - Niveau 1 |  | 2.85 | 0 | 1
141 | WC PMR | E | 01 - Niveau 1 |  | 2.85 | 0 | 2
142 | WC (lavabos) | E | 01 - Niveau 1 | 12.16 | 2.85 | 34.656 | 1
149 | Espace étudiant | E | 01 - Niveau 1 | 82.2 | 2.85 | 234.27 | 35.0455
201 | Salle de cours 201 | E | 02 - Niveau 2 | 85.8 | 2.85 | 244.53 | 76
202 | Salle de cours 202 | E | 02 - Niveau 2 | 22.02 | 2.85 | 62.757 | 12
203 | Salle de cours 203 | E | 02 - Niveau 2 | 48 | 2.77 | 132.96 | 35
204 | Salle de cours 204 | E | 02 - Niveau 2 | 47.16 | 2.85 | 134.406 | 35
202 | Archives | E | 02 - Niveau 2 | 10.52 | 2.85 | 29.982 | -
204 | Stockage | E | 02 - Niveau 2 | 6.14 | 2.85 | 17.499 | -
208 | Armoire électrique | E | 02 - Niveau 2 |  | 2.85 | 0 | -
209 | local courant faible | E | 02 - Niveau 2 |  | 2.85 | 0 | -
211 | WC femme | E | 02 - Niveau 2 |  | 2.85 | 0 | 1
212 | WC PMR | E | 02 - Niveau 2 |  | 2.85 | 0 | 2
213 | WC (lavabos) | E | 02 - Niveau 2 | 10.53 | 2.85 | 30.0105 | 1
214 | WC homme | E | 02 - Niveau 2 |  | 2.85 | 0 | 1
215 | WC | E | 02 - Niveau 2 |  | 2.85 | 0 | 1
218 | Rangement salle de détente | E | 02 - Niveau 2 | 10.71 | 2.85 | 30.5235 | -
301 | Salle de cours 301 et 314 | E | 03 - Niveau 3 | 56.5 | 2.85 | 161.025 | 55
302 | Rangement salle | E | 03 - Niveau 3 | 7.41 | 2.85 | 21.1185 | -
306 | chaufferie | E | 03 - Niveau 3 |  | 2.85 | 0 | -
307 | terrasse chaufferie | E | 03 - Niveau 3 |  | 2.85 | 0 | -
309 | WC handicapé | E | 03 - Niveau 3 |  | 2.85 | 0 | 2
310 | WC (lavabos) | E | 03 - Niveau 3 | 6.65 | 2.85 | 18.9525 | 2
311 | WC femme | E | 03 - Niveau 3 |  | 2.85 | 0 | 1
312 | Armoire électrique | E | 03 - Niveau 3 |  | 2.85 | 0 | -
313 | local courant faible | E | 03 - Niveau 3 |  | 2.85 | 0 | -
314 | Salle de cours 301 et 314 | E | 03 - Niveau 3 | 56.5 | 2.85 | 161.025 | 54
404 | Amphithéâtre D | E | 04 - Niveau 4 | 248.43 | 6 | 2000 | 250
401 | Rangement | E | 04 - Niveau 4 | 3.86 | 2.85 | 11.001 | -
402 | Régie amphi D | E | 04 - Niveau 4 | 14.78 | 2.85 | 42.123 | 1
403 | Rangement | E | 04 - Niveau 4 | 4.35 | 2.85 | 12.3975 | -
406 | Rangement | E | 04 - Niveau 4 | 9.83 | 2.85 | 28.0155 | -
410 | WC handicapé | E | 04 - Niveau 4 |  | 2.85 | 0 | 2
411 | Armoire électrique | E | 04 - Niveau 4 |  | 2.85 | 0 | -
413 | local courant faible | E | 04 - Niveau 4 |  | 2.85 | 0 | -
414 | WC (lavabos) | E | 04 - Niveau 4 | 6.98 | 2.85 | 19.893 | 2
415 | WC femme | E | 04 - Niveau 4 |  | 2.85 | 0 | 1
901 | Espace étudiant | E | S0 - Niveau -1 | 129 | 2.85 | 367.65 | selon SU
005 | salle de cours F005 | F | 00 - Niveau 0 | 49.46 | 2.77 | 137.0042 | 35
006 | salle de cours F006 | F | 00 - Niveau 0 | 69.06 | 2.77 | 191.2962 | 50
007 | salle de cours F007 | F | 00 - Niveau 0 | 52.36 | 2.77 | 145.0372 | 35
008 | salle de cours F008 | F | 00 - Niveau 0 | 76.06 | 2.77 | 210.6862 | 45
008 | WC homme | F | 00 - Niveau 0 | 1.08 | 2.41 | 2.6028 | 1
009 | WC femme | F | 00 - Niveau 0 | 1.23 | 2.41 | 2.9643 | 1
009 | salle de cours F009 | F | 00 - Niveau 0 | 55.49 | 2.79 | 154.8171 | 32
010 | WC femme | F | 00 - Niveau 0 | 1.21 | 2.41 | 2.9161 | 1
010 | salle de cours F010 | F | 00 - Niveau 0 | 71.92 | 2.79 | 200.6568 | 55
011 | WC handicapé | F | 00 - Niveau 0 | 2.68 | 2.41 | 6.4588 | 2
011 | Espace détente étudiant | F | 00 - Niveau 0 | 47.56 | 2.79 | 132.6924 | 16
012 | WC (lavabos) | F | 00 - Niveau 0 | 9.61 | 2.41 | 23.1601 | 2
012 | salle de cours F012 | F | 00 - Niveau 0 | 80.65 | 2.79 | 225.0135 | 45
016 | WC homme | F | 00 - Niveau 0 | 1.58 | 2.85 | 4.503 | 1
017 | WC femme | F | 00 - Niveau 0 | 1.55 | 2.85 | 4.4175 | 1
018 | WC handicapé | F | 00 - Niveau 0 | 2.6 | 2.85 | 7.41 | 2
019 | WC (lavabos) | F | 00 - Niveau 0 | 6 | 2.4 | 14.4 | 1
020 | Baies de brassage | F | 00 - Niveau 0 | 7.94 | 2.85 | 22.629 | -
026 | Armoire électrique | F | 00 - Niveau 0 | 2.93 | 2.85 | 8.3505 | -
027 | Local technique | F | 00 - Niveau 0 | 8.76 | 3.31 | 28.9956 | -
Piece | Rangement F008 | F | 00 - Niveau 0 | 5.13 | 2.85 | 14.6205 | -
104 | salle de réunion | F | 01 - Niveau 1 | 35.72 | 2.85 | 101.802 | 19
105 | salle de cours F105 | F | 01 - Niveau 1 | 49.5 | 2.81 | 139.095 | 35
106 | salle de cours F106 | F | 01 - Niveau 1 | 69.23 | 2.85 | 197.3055 | 50
107 | salle de cours F107 | F | 01 - Niveau 1 | 52.56 | 2.85 | 149.796 | 35
108 | salle de cours F108 | F | 01 - Niveau 1 | 75.95 | 2.85 | 216.4575 | 45
109 | salle de cours F109 | F | 01 - Niveau 1 | 55.44 | 2.8 | 155.232 | 35
110 | salle de cours F110 | F | 01 - Niveau 1 | 71.88 | 2.77 | 199.1076 | 35
111 | salle de cours F111 | F | 01 - Niveau 1 | 47.58 | 2.79 | 132.7482 | 26
112 | salle de cours F112 | F | 01 - Niveau 1 | 80.34 | 2.85 | 228.969 | 45
101 | Rangement F105 | F | 01 - Niveau 1 | 3.79 | 2.79 | 10.5741 | -
107 | Rangement F108 | F | 01 - Niveau 1 | 5.01 | 2.79 | 13.9779 | -
108 | WC homme | F | 01 - Niveau 1 |  | 2.85 | 0 | 1
109 | WC femme | F | 01 - Niveau 1 |  | 2.85 | 0 | 1
110 | WC femme | F | 01 - Niveau 1 |  | 2.85 | 0 | 1
111 | WC handicapé | F | 01 - Niveau 1 |  | 2.85 | 0 | 2
112 | WC (lavabos) | F | 01 - Niveau 1 | 17.04 | 2.85 | 48.564 | 2
115 | WC homme | F | 01 - Niveau 1 |  | 2.85 | 0 | 1
116 | WC femme | F | 01 - Niveau 1 |  | 2.85 | 0 | 1
117 | WC handicapé | F | 01 - Niveau 1 |  | 2.85 | 0 | 2
119 | WC (lavabos) | F | 01 - Niveau 1 | 11.91 | 2.85 | 33.9435 | 1
120 | Rangement | F | 01 - Niveau 1 | 4.68 | 2.85 | 13.338 | -
124 | Armoire électrique | F | 01 - Niveau 1 |  | 2.85 | 0 | -
001 | Dégagement | G | 00 - Niveau 0 | 236.26 | 6.9 | 1630.194
002 | local électrique | G | 00 - Niveau 0 | 5.84 | 2.85 | 16.644 | -
003 | Circulation horizontale | G | 00 - Niveau 0 | 4.22 | 2.144 | 9.0477 | -
004 | Dégagement | G | 00 - Niveau 0 | 3.15 | 2.1 | 6.615
005 | Amphithéâtre C | G | 00 - Niveau 0 | 110 | 6 | 660 | 120
006 | Amphithéâtre B | G | 00 - Niveau 0 | 248.43 | 6 | 1490.58 | 250
007 | Pièce | G | 00 - Niveau 0 | 3.1 | 2.1 | 6.51
008 | Dégagement | G | 00 - Niveau 0 | 4.6 | 2.14 | 9.844
009 | Rangement | G | 00 - Niveau 0 | 4.56 | 2.85 | 12.996 | -
014 | local technique | G | 00 - Niveau 0 | 13.86 | 3.93 | 54.4698 | -
015 | WC homme | G | 00 - Niveau 0 | 1.38 | 2.85 | 3.933 | 1
016 | WC femme | G | 00 - Niveau 0 | 1.39 | 2.85 | 3.9615 | 1
017 | WC handicapé | G | 00 - Niveau 0 | 2.81 | 2.85 | 8.0085 | 2
018 | sanitaires communs | G | 00 - Niveau 0 | 11 | 2.85 | 31.35 | 5
019 | local CMSI | G | 00 - Niveau 0 | 1.39 | 2.85 | 3.9615 | -
020 | sas bibliothèque | G | 00 - Niveau 0 | 13.59 | 2.85 | 38.7315 | -
022 | Bibliothèque | G | 00 - Niveau 0 | 697 | 3.03 | 2111.91 | 156
023 | salle travail de groupe 4 | G | 00 - Niveau 0 | 49.14 | 2.85 | 140.049 | 32
024 | salle travail de groupe 3 | G | 00 - Niveau 0 | 27.65 | 2.85 | 78.8025 | 10
025 | salle travail de groupe 2 | G | 00 - Niveau 0 | 29.23 | 2.85 | 83.3055 | 20
026 | salle travail de groupe 1 | G | 00 - Niveau 0 | 44.65 | 2.85 | 127.2525 | 25
027 | salle de presse | G | 00 - Niveau 0 | 86.82 | 2.85 | 247.437 | 45
028 | espace info | G | 00 - Niveau 0 | 36.98 | 2.85 | 105.393 | 13
029 | salle détente | G | 00 - Niveau 0 | 15.06 | 2.85 | 42.921 | 4
030 | Bureau documentaliste | G | 00 - Niveau 0 | 13.56 | 2.85 | 38.646 | 1
031 | Bureau documentaliste | G | 00 - Niveau 0 | 14.91 | 2.85 | 42.4935 | 1
032 | Bureau | G | 00 - Niveau 0 | 13.77 | 2.85 | 39.2445 | 1
033 | Bureau documentaliste | G | 00 - Niveau 0 | 19.65 | 2.85 | 56.0025 | 2
034 | WC femme | G | 00 - Niveau 0 | 1.34 | 2.85 | 3.819 | 1
035 | WC homme | G | 00 - Niveau 0 | 1.47 | 2.85 | 4.1895 | 1
036 | WC (lavabos) | G | 00 - Niveau 0 | 6.48 | 2.85 | 18.468 | 1
037 | Armoire électrique | G | 00 - Niveau 0 |  | 2.85 | 0 | -
040 | Bibliothèque | G | 00 - Niveau 0 | 75.99 | 2.85 | 216.5715 | 7.599
041 | Tisanerie | G | 00 - Niveau 0 | 11.04 | 2.85 | 31.464 | 4
043 | Retour livres | G | 00 - Niveau 0 | 9.61 | 2.85 | 27.3885 | -
101 | Dégagement | G | 01 - Niveau 1 | 142.8 | 2.55 | 364.14
102 | rangement régie | G | 01 - Niveau 1 | 5.78 | 2.85 | 16.473 | -
103 | régie amphi B & C | G | 01 - Niveau 1 | 18.55 | 2.85 | 52.8675 | 1
104 | WC (lavabos) | G | 01 - Niveau 1 | 27.27 | 2.85 | 77.7195 | 3
105 | urinoirs | G | 01 - Niveau 1 |  | 2.85 | 0 | 4
106 | WC handicapé | G | 01 - Niveau 1 |  | 2.85 | 0 | 2
107 | WC femme | G | 01 - Niveau 1 |  | 2.85 | 0 | 1
108 | WC femme | G | 01 - Niveau 1 |  | 2.85 | 0 | 1
109 | WC homme | G | 01 - Niveau 1 |  | 2.85 | 0 | 1
110 | local archives GEA | G | 01 - Niveau 1 | 23.27 | 2.85 | 66.3195 | -
112 | Armoire électrique | G | 01 - Niveau 1 |  | 2.85 | 0 | -
113 | salle de cours G113 | G | 01 - Niveau 1 | 53.23 | 2.85 | 151.7055 | 35
113 | local électrique | G | 01 - Niveau 1 |  | 2.85 | 0 | -
114 | salle de cours G114 | G | 01 - Niveau 1 | 63.53 | 2.85 | 181.0605 | 35
115 | salle de cours G115 | G | 01 - Niveau 1 | 56.83 | 2.85 | 161.9655 | 35
116 | salle de cours G116 | G | 01 - Niveau 1 | 53.21 | 2.85 | 151.6485 | 35
118 | bureaux enseignants | G | 01 - Niveau 1 | 20.44 | 2.88 | 58.8672 | 2
119 | bureaux enseignants | G | 01 - Niveau 1 | 26.2 | 2.85 | 74.67 | 3
120 | local matériels | G | 01 - Niveau 1 | 9.36 | 2.85 | 26.676 | -
121 | salle de cours G121 | G | 01 - Niveau 1 | 58.3 | 2.85 | 166.155 | 35
122 | salle de pause | G | 01 - Niveau 1 | 22.74 | 2.88 | 65.4912 | 8
123 | bureaux enseignants | G | 01 - Niveau 1 | 17.59 | 2.89 | 50.8351 | 2
124 | bureaux enseignants | G | 01 - Niveau 1 | 18.4 | 2.89 | 53.176 | 2
125 | bureaux enseignants | G | 01 - Niveau 1 | 18.43 | 2.85 | 52.5255 | 2
126 | bureaux enseignants | G | 01 - Niveau 1 | 18.47 | 2.85 | 52.6395 | 2
127 | Dégagement | G | 01 - Niveau 1 | 52.03 | 2.5 | 130.075
128 | Reprographie | G | 01 - Niveau 1 | 7.72 | 2.85 | 22.002 | -
129 | Bureau secrétariat GEA | G | 01 - Niveau 1 | 23.06 | 2.92 | 67.3352 | 2
130 | Salle de réunion | G | 01 - Niveau 1 | 34.12 | 2.92 | 99.6304 | 10
008 | Dégagement | E | 00 - Niveau 0 | 39.84 | 5.98 | 238.2432
037 | Dégagement | E | 00 - Niveau 0 | 16.47 | 2.7 | 44.469
103 | Dégagement | E | 01 - Niveau 1 | 40.2 | 2.79 | 112.158
104 | Bureau | E | 01 - Niveau 1 | 12 | 2.69 | 32.28
105 | Bureau compta. | E | 01 - Niveau 1 | 12.04 | 2.69 | 32.3876
120 | Dégagement | E | 01 - Niveau 1 | 48.19 | 2.66 | 128.1854
303 | Dégagement | E | 03 - Niveau 3 | 13.73 | 2.54 | 34.8742
305 | Dégagement | E | 03 - Niveau 3 | 17.09 | 2.72 | 46.4848
308 | Dégagement | E | 03 - Niveau 3 | 14.14 | 2.56 | 36.1984
409 | Dégagement | E | 04 - Niveau 4 | 17.93 | 2.48 | 44.4664
405 | Dégagement | E | 04 - Niveau 4 | 14.85 | 2.36 | 35.046
012 | Salle de classe | F | 00 - Niveau 0 | 80.65 | 2.79 | 225.0135
025 | Dégagement | F | 00 - Niveau 0 | 48.78 | 2.4 | 117.072
114 | Dégagement | F | 01 - Niveau 1 | 67.21 | 2.41 | 161.9761
901 | rangement | G | S0 - Niveau -1 |  | 2.85 | 0 | -
902 | local ventilation amphi | G | S0 - Niveau -1 |  | 2.85 | 0 | -
904 | chaufferie | G | S0 - Niveau -1 |  | 2.85 | 0 | -
905 | local électrique TGBT2 | G | S0 - Niveau -1 |  | 2.85 | 0 | -
906 | local batteries | G | S0 - Niveau -1 |  | 2.85 | 0 | -
907 | machinerie ascenseur | G | S0 - Niveau -1 |  | 2.85 | 0 | -
138 | Dégagement | E | 01 - Niveau 1 | 100.99 | 2.41 | 243.3859
0
0
0
0
0
0
0
0
0
0
0
0
0
0
0
0
0
0
0
0
0
0
0
0
0
0
0
0
0

## VENTILATION
Local |  | Localisation |  | Géométrie |  |  | Occupation | Ventilation hygiénique
Numéro | Nom | Bâtiment/Zone | Etage | Surface [m²] | Hauteur [m] | Volume [m3] | Nombre d'occupant | Débit réglementaire [m3/h] | Débit d'extraction VMC [m3/h] | Débit reprise [m3/h] | Débit soufflage [m3/h] | N° équipement | Régulation
001 | Espace étudiant | E | 00 - Niveau 0 | 68.38 | 2.85 | 194.883 | 29.0909 | 22 |  | 640 | 640 | CTA E ouest | sonde CO2
002 | Espace étudiant - point restauration | E | 00 - Niveau 0 | 13.53 | 2.85 | 38.5605 | - | [5 empty] | -
004 | Armoire électrique | E | 00 - Niveau 0 |  | 2.85 |  | - | - |  |  |  |  | -
009 | Salle informatique E002 | E | 00 - Niveau 0 | 51.13 | 2.85 | 145.7205 | 20 | 18 |  | 360 | 360 | CTA E ouest | -
010 | Salle informatique E001 | E | 00 - Niveau 0 | 60.04 | 2.85 | 171.114 | 20 | 18 |  | 360 | 360 | CTA E ouest | -
011 | Espace détente étudiant | E | 00 - Niveau 0 | 310.34 | 6.04 | 1874.4536 | 50 | 25 |  | 1250 | 1250 | CTA E ouest | -
012 | WC femmes | E | 00 - Niveau 0 | 1.48 | 2.85 | 4.218 | 1 | (30+15N) m3/h N = Nombre d’appareils |  | 45 |  | CTA E ouest | -
013 | WC hommes | E | 00 - Niveau 0 | 1.63 | 2.85 | 4.6455 | 1 | (30+15N) m3/h N = Nombre d’appareils |  | 45 |  | CTA E ouest | -
014 | WC (lavabos) | E | 00 - Niveau 0 | 9.09 | 2.85 | 25.9065 | 2 | (30+15N) m3/h N = Nombre d’appareils |  | 60 |  | CTA E ouest | -
015 | WC (Condamné) | E | 00 - Niveau 0 |  | 2.85 |  | 4 | (30+15N) m3/h N = Nombre d’appareils |  | 90 | 0 | CTA E ouest | -
016 | WC PMR | E | 00 - Niveau 0 | 2.61 | 2.85 | 7.4385 | 2 | (30+15N) m3/h N = Nombre d’appareils |  | 60 |  | CTA E ouest | -
017 | stockage E001 | E | 00 - Niveau 0 | 8.76 | 3.4 | 29.784 | - | 2 vol/h |  | 15 |  |  | -
018 | Local ménage | E | 00 - Niveau 0 | 11.1 | 2.85 | 31.635 | - | 2 vol/h |  | 15 |  |  | -
019 | Armoire électrique | E | 00 - Niveau 0 |  | 2.85 |  | - | - |  |  |  |  | -
021 | Salle de réunion/Cuisine? | E | 00 - Niveau 0 | 10.41 | 2.85 | 29.6685 | 6 | 30 |  | 180 | 180 | CTA E ouest | -
022 | TGBT | E | 00 - Niveau 0 | 4.11 | 3.4 | 13.974 | - | - |  |  |  |  | -
023 | Point de livraison électricité | E | 00 - Niveau 0 |  | 2.85 |  | - | - |  |  |  |  | -
024 | Point de livraison gaz | E | 00 - Niveau 0 |  | 2.85 |  | - | - |  |  |  |  | -
028 | Bureau d'accueil | E | 00 - Niveau 0 | 22.95 | 2.85 | 65.4075 | 4 | 25 |  | 100 | 100 | CTA E ouest | -
029 | Maison des étudiants | E | 00 - Niveau 0 | 20.79 | 2.7 | 56.133 | 14 | 25 |  | 350 | 350 | CTA E ouest | -
030 | Maison des étudiants | E | 00 - Niveau 0 | 12.07 | 2.7 | 32.589 | 2 | 25 |  | 50 | 50 | CTA E ouest | -
031 | Bureau service maintenance | E | 00 - Niveau 0 | 47.3 | 2.7 | 127.71 | 6 | 25 |  | 150 | 150 | CTA E ouest | -
032 | WC hommes | E | 00 - Niveau 0 |  | 2.85 |  | 1 | (30+15N) m3/h N = Nombre d’appareils |  | 45 |  | VMC sanit E | -
033 | WC femmes | E | 00 - Niveau 0 |  | 2.85 |  | 1 | (30+15N) m3/h N = Nombre d’appareils |  | 45 |  | VMC sanit E | -
034 | WC (lavabos) | E | 00 - Niveau 0 | 2.88 | 2.4 | 6.912 | 1 | (30+15N) m3/h N = Nombre d’appareils |  | 45 |  | VMC sanit E | -
035 | Local serveur et baies de brassage | E | 00 - Niveau 0 | 5.61 | 3.4 | 19.074 | - | 2 vol/h |  | 45 |  | VMC E | -
036 | Armoire électrique | E | 00 - Niveau 0 |  | 2.85 |  | - | - |  |  |  |  | -
038 | Banc Test Informatique | E | 00 - Niveau 0 | 16 | 2.85 | 45.6 | - | 2 vol/h |  | 90 |  | VMC E | -
040 | Atelier | E | 00 - Niveau 0 | 50.05 | 2.85 | 142.6425 | - | 2 vol/h |  | 285.285 |  | VMC E | -
041 | Stockage atelier/ménage | E | 00 - Niveau 0 | 10.45 | 2.85 | 29.7825 | - | 2 vol/h |  | 60 |  | VMC E | -
042 | Local poubelle | E | 00 - Niveau 0 | 16.2 | 2.85 | 46.17 | - | 2 vol/h |  | 90 |  | VMC E | -
043 | Garage | E | 00 - Niveau 0 | 57.47 | 2.85 | 163.7895 | - | - |  |  |  |  | -
044 | Bureau service ménage | E | 00 - Niveau 0 | 26.17 | 2.8 | 73.276 | 4 | 25 |  | 100 |  | CTA E est | -
045 | SAS d'entrée | E | 00 - Niveau 0 | 21.08 | 2.8 | 59.024 | - | - |  |  |  |  | -
101 | salle de cours E101 | E | 01 - Niveau 1 | 52 | 2.85 | 148.2 | 24 | 18 |  | 432 | 432 | CTA E ouest | -
102 | salle de cours E102 | E | 01 - Niveau 1 | 60 | 2.85 | 171 | 32 | 18 |  | 576 | 576 | CTA E ouest | -
103 | salle de cours E103 | E | 01 - Niveau 1 | 48 | 2.85 | 136.8 | 25 | 18 |  | 450 | 450 | CTA E ouest
104 | Bureau | E | 01 - Niveau 1 | 12 | 2.69 | 32.28 | 2 | 25 |  | 50 | 50 | CTA E est | -
105 | Bureau compta. | E | 01 - Niveau 1 | 12.04 | 2.69 | 32.3876 | 1 | 25 |  | 25 | 25 | CTA E est | -
106 | Directeur | E | 01 - Niveau 1 | 17.78 | 2.7 | 48.006 | 4 | 25 |  | 100 | 100 | CTA E est | -
107 | Bureau RH | E | 01 - Niveau 1 | 12.36 | 2.7 | 33.372 | 1 | 25 |  | 25 | 25 | CTA E est | -
108 | Secrétariat direction | E | 01 - Niveau 1 | 17.8 | 2.7 | 48.06 | 2 | 25 |  | 50 | 50 | CTA E est | -
109 | Bureau | E | 01 - Niveau 1 | 12.56 | 2.7 | 33.912 | 1 | 25 |  | 25 | 25 | CTA E est | -
110 | Bureau | E | 01 - Niveau 1 | 12.11 | 2.7 | 32.697 | 1 | 25 |  | 25 | 25 | CTA E est | -
111 | Secrétaire générale | E | 01 - Niveau 1 | 18.14 | 2.78 | 50.4292 | 3 | 25 |  | 75 | 75 | CTA E est | -
112 | Service communication | E | 01 - Niveau 1 | 18.4 | 2.85 | 52.44 | 6 | 25 |  | 150 | 150 | CTA E est | -
113 | Reprographie administration | E | 01 - Niveau 1 | 7.41 | 2.85 | 21.1185 | - | 2 vol/h |  |  |  |  | -
114 | Armoire électrique | E | 01 - Niveau 1 |  | 2.85 |  | - | - |  |  |  |  | -
115 | Bureau scolarité | E | 01 - Niveau 1 | 17.72 | 2.7 | 47.844 | 1 | 25 |  | 25 | 25 | CTA E est | -
116 | Bureau scolarité | E | 01 - Niveau 1 | 16.89 | 2.7 | 45.603 | 1 | 25 |  | 25 | 25 | CTA E est | -
117 | Archives | E | 01 - Niveau 1 | 14.73 | 2.85 | 41.9805 | - | 2 vol/h |  | 0 |  | CTA E est | -
118 | Bureau scolarité | E | 01 - Niveau 1 | 18.72 | 2.85 | 53.352 | 2 | 25 |  | 50 | 50 | CTA E est | -
119 | Rangement | E | 01 - Niveau 1 | 6.83 | 2.85 | 19.4655 | - | 2 vol/h |  | 0 |  | CTA E est | -
121 | Bureau licence pro | E | 01 - Niveau 1 | 14.57 | 2.98 | 43.4186 | 3 | 25 |  | 75 | 75 | CTA E est | -
122 | Bureau enseignants | E | 01 - Niveau 1 | 12.67 | 2.86 | 36.2362 | 1 | 25 |  | 25 | 25 | CTA E est | -
123 | Bureau responsable enseignants | E | 01 - Niveau 1 | 17.72 | 2.85 | 50.502 | 3 | 25 |  | 75 | 75 | CTA E est | -
124 | Bureau enseignants | E | 01 - Niveau 1 | 27.97 | 2.85 | 79.7145 | 6 | 25 |  | 150 | 150 | CTA E est | -
127 | Armoire électrique | E | 01 - Niveau 1 |  | 2.85 |  | - | - |  |  |  |  | -
128 | local courant faible | E | 01 - Niveau 1 |  | 2.85 |  | - | - |  |  |  |  | -
130 | WC homme | E | 01 - Niveau 1 |  | 2.85 |  | 1 | (30+15N) m3/h N = Nombre d’appareils |  | 15 |  | VMC sanit E | -
131 | WC femme | E | 01 - Niveau 1 |  | 2.85 |  | 1 | (30+15N) m3/h N = Nombre d’appareils |  | 15 |  | VMC sanit E | -
132 | WC (lavabos) | E | 01 - Niveau 1 | 5.31 | 2.4 | 12.744 | 1 | (30+15N) m3/h N = Nombre d’appareils |  | 30 |  | VMC sanit E | -
133 | salle de pause | E | 01 - Niveau 1 | 12.96 | 2.85 | 36.936 | 6 | 22 |  | 132 |  | CTA E est | -
134 | Salle de réunion | E | 01 - Niveau 1 | 17.6 | 2.85 | 50.16 | 8 | 30 |  | 240 |  | CTA E est | Détecteur de mouvement
135 | local serveurs | E | 01 - Niveau 1 | 15.4 | 2.85 | 43.89 | - | 2 vol/h |  | 90 |  | CTA E est | -
136 | reprographie | E | 01 - Niveau 1 | 15.34 | 2.85 | 43.719 | - | 2 vol/h |  | 90 |  | CTA E est | -
139 | WC | E | 01 - Niveau 1 |  | 2.85 |  | 1 | (30+15N) m3/h N = Nombre d’appareils |  |  | 15 | CTA E ouest | -
140 | WC | E | 01 - Niveau 1 |  | 2.85 |  | 1 | (30+15N) m3/h N = Nombre d’appareils |  |  | 15 | CTA E ouest | -
141 | WC PMR | E | 01 - Niveau 1 |  | 2.85 |  | 2 | (30+15N) m3/h N = Nombre d’appareils |  |  | 15 | CTA E ouest | -
142 | WC (lavabos) | E | 01 - Niveau 1 | 12.16 | 2.85 | 34.656 | 1 | (30+15N) m3/h N = Nombre d’appareils |  |  | 30 | CTA E ouest | -
149 | Espace étudiant | E | 01 - Niveau 1 | 82.2 | 2.85 | 234.27 | 35.0455 | 22 |  | 771 | 771 | CTA E ouest | sonde CO2
201 | Salle de cours 201 | E | 02 - Niveau 2 | 85.8 | 2.85 | 244.53 | 76 | 18 |  | 1368 | 1368 | CTA E est | sonde CO2
202 | Salle de cours 202 | E | 02 - Niveau 2 | 22.02 | 2.85 | 62.757 | 12 | 18 |  | 216 | 216 | CTA E est
203 | Salle de cours 203 | E | 02 - Niveau 2 | 48 | 2.77 | 132.96 | 35 | 18 |  | 630 | 630 | CTA E est
204 | Salle de cours 204 | E | 02 - Niveau 2 | 47.16 | 2.85 | 134.406 | 35 | 18 |  | 630 | 630 | CTA E est
202 | Archives | E | 02 - Niveau 2 | 10.52 | 2.85 | 29.982 | - | 2 vol/h |  |  |  |  | -
204 | Stockage | E | 02 - Niveau 2 | 6.14 | 2.85 | 17.499 | - | 2 vol/h |  |  |  |  | -
208 | Armoire électrique | E | 02 - Niveau 2 |  | 2.85 |  | - | - |  |  |  |  | -
209 | local courant faible | E | 02 - Niveau 2 |  | 2.85 |  | - | - |  |  |  |  | -
211 | WC femme | E | 02 - Niveau 2 |  | 2.85 |  | 1 | (30+15N) m3/h N = Nombre d’appareils |  | 30 |  | VMC sanit E | -
212 | WC PMR | E | 02 - Niveau 2 |  | 2.85 |  | 2 | (30+15N) m3/h N = Nombre d’appareils |  | 60 |  | VMC sanit E | -
213 | WC (lavabos) | E | 02 - Niveau 2 | 10.53 | 2.85 | 30.0105 | 1 | (30+15N) m3/h N = Nombre d’appareils |  | 30 |  | VMC sanit E | -
214 | WC homme | E | 02 - Niveau 2 |  | 2.85 |  | 1 | (30+15N) m3/h N = Nombre d’appareils |  | 30 |  | VMC sanit E | -
215 | WC | E | 02 - Niveau 2 |  | 2.85 |  | 1 | (30+15N) m3/h N = Nombre d’appareils |  | 30 |  | VMC sanit E | -
218 | Rangement salle de détente | E | 02 - Niveau 2 | 10.71 | 2.85 | 30.5235 | - | 2 vol/h |  | 15 |  |  | -
301 | Salle de cours 301 et 314 | E | 03 - Niveau 3 | 56.5 | 2.85 | 161.025 | 55 | 18 |  | 990 | 990 | CTA E est | sonde CO2
302 | Rangement salle | E | 03 - Niveau 3 | 7.41 | 2.85 | 21.1185 | - | 2 vol/h |  |  |  |  | -
306 | chaufferie | E | 03 - Niveau 3 |  | 2.85 |  | - | - |  |  |  |  | -
307 | terrasse chaufferie | E | 03 - Niveau 3 |  | 2.85 |  | - | - |  |  |  |  | -
309 | WC handicapé | E | 03 - Niveau 3 |  | 2.85 |  | 2 | (30+15N) m3/h N = Nombre d’appareils |  | 60 |  | VMC sanit E | -
310 | WC (lavabos) | E | 03 - Niveau 3 | 6.65 | 2.85 | 18.9525 | 2 | (30+15N) m3/h N = Nombre d’appareils |  | 60 |  | VMC sanit E | -
311 | WC femme | E | 03 - Niveau 3 |  | 2.85 |  | 1 | (30+15N) m3/h N = Nombre d’appareils |  | 30 |  | VMC sanit E | -
312 | Armoire électrique | E | 03 - Niveau 3 |  | 2.85 |  | - | - |  |  |  |  | -
313 | local courant faible | E | 03 - Niveau 3 |  | 2.85 |  | - | - |  |  |  |  | -
314 | Salle de cours 301 et 314 | E | 03 - Niveau 3 | 56.5 | 2.85 | 161.025 | 54 | 18 |  | 972 | 972 | CTA E est | sonde CO2
404 | Amphithéâtre D | E | 04 - Niveau 4 | 248.43 | 6 | 2000 | 250 | 18 |  | 4500 | 4500 | CTA D | sonde CO2
401 | Rangement | E | 04 - Niveau 4 | 3.86 | 2.85 | 11.001 | - | 2 vol/h |  | 15 |  | CTA D | -
402 | Régie amphi D | E | 04 - Niveau 4 | 14.78 | 2.85 | 42.123 | 1 | 25 |  | 30 |  | CTA D | -
403 | Rangement | E | 04 - Niveau 4 | 4.35 | 2.85 | 12.3975 | - | 2 vol/h |  | 15 |  | CTA D | -
406 | Rangement | E | 04 - Niveau 4 | 9.83 | 2.85 | 28.0155 | - | 2 vol/h |  | 15 |  | CTA D | -
410 | WC handicapé | E | 04 - Niveau 4 |  | 2.85 |  | 2 | (30+15N) m3/h N = Nombre d’appareils |  | 60 |  | VMC sanit E | -
411 | Armoire électrique | E | 04 - Niveau 4 |  | 2.85 |  | - | - |  |  |  |  | -
413 | local courant faible | E | 04 - Niveau 4 |  | 2.85 |  | - | - |  |  |  |  | -
414 | WC (lavabos) | E | 04 - Niveau 4 | 6.98 | 2.85 | 19.893 | 2 | (30+15N) m3/h N = Nombre d’appareils |  | 60 |  | VMC sanit E | -
415 | WC femme | E | 04 - Niveau 4 |  | 2.85 |  | 1 | (30+15N) m3/h N = Nombre d’appareils |  | 30 |  | VMC sanit E | -
901 | Espace étudiant | E | S0 - Niveau -1 | 129 | 2.85 | 367.65 | selon SU | 22 |  | 567.6 | 567.6 | CTA E ouest | -
005 | salle de cours F005 | F | 00 - Niveau 0 | 49.46 | 2.77 | 137.0042 | 35 | 18 |  | 630 | 630 | CTA F | -
006 | salle de cours F006 | F | 00 - Niveau 0 | 69.06 | 2.77 | 191.2962 | 50 | 18 |  | 900 | 900 | CTA F | -
007 | salle de cours F007 | F | 00 - Niveau 0 | 52.36 | 2.77 | 145.0372 | 35 | 18 |  | 630 | 630 | CTA F | -
008 | salle de cours F008 | F | 00 - Niveau 0 | 76.06 | 2.77 | 210.6862 | 45 | 18 |  | 810 | 810 | CTA F | -
008 | WC homme | F | 00 - Niveau 0 | 1.08 | 2.41 | 2.6028 | 1 | (30+15N) m3/h N = Nombre d’appareils |  | 30 |  | CTA F | -
009 | WC femme | F | 00 - Niveau 0 | 1.23 | 2.41 | 2.9643 | 1 | (30+15N) m3/h N = Nombre d’appareils |  | 30 |  | CTA F | -
009 | salle de cours F009 | F | 00 - Niveau 0 | 55.49 | 2.79 | 154.8171 | 32 | 18 |  | 576 | 576 | CTA F | -
010 | WC femme | F | 00 - Niveau 0 | 1.21 | 2.41 | 2.9161 | 1 | (30+15N) m3/h N = Nombre d’appareils |  | 30 |  | CTA F | -
010 | salle de cours F010 | F | 00 - Niveau 0 | 71.92 | 2.79 | 200.6568 | 55 | 18 |  | 990 | 990 | CTA F | -
011 | WC handicapé | F | 00 - Niveau 0 | 2.68 | 2.41 | 6.4588 | 2 | (30+15N) m3/h N = Nombre d’appareils |  | 60 |  | CTA F | -
011 | Espace détente étudiant | F | 00 - Niveau 0 | 47.56 | 2.79 | 132.6924 | 16 | 22 |  | 352 | 352 | CTA F | -
012 | WC (lavabos) | F | 00 - Niveau 0 | 9.61 | 2.41 | 23.1601 | 2 | (30+15N) m3/h N = Nombre d’appareils |  | 60 |  | CTA F | -
012 | salle de cours F012 | F | 00 - Niveau 0 | 80.65 | 2.79 | 225.0135 | 45 | 18 |  | 810 | 810 | CTA F | -
016 | WC homme | F | 00 - Niveau 0 | 1.58 | 2.85 | 4.503 | 1 | (30+15N) m3/h N = Nombre d’appareils |  | 30 |  | CTA F | -
017 | WC femme | F | 00 - Niveau 0 | 1.55 | 2.85 | 4.4175 | 1 | (30+15N) m3/h N = Nombre d’appareils |  | 30 |  | CTA F | -
018 | WC handicapé | F | 00 - Niveau 0 | 2.6 | 2.85 | 7.41 | 2 | (30+15N) m3/h N = Nombre d’appareils |  | 60 |  | CTA F | -
019 | WC (lavabos) | F | 00 - Niveau 0 | 6 | 2.4 | 14.4 | 1 | (30+15N) m3/h N = Nombre d’appareils |  | 30 |  | CTA F | -
020 | Baies de brassage | F | 00 - Niveau 0 | 7.94 | 2.85 | 22.629 | - | 2 vol/h |  |  |  |  | -
026 | Armoire électrique | F | 00 - Niveau 0 | 2.93 | 2.85 | 8.3505 | - | - |  |  |  |  | -
027 | Local technique | F | 00 - Niveau 0 | 8.76 | 3.31 | 28.9956 | - | - |  |  |  |  | -
Piece | Rangement F008 | F | 00 - Niveau 0 | 5.13 | 2.85 | 14.6205 | - | 2 vol/h |  | 15 |  | CTA F | -
104 | salle de réunion | F | 01 - Niveau 1 | 35.72 | 2.85 | 101.802 | 19 | 30 |  | 570 | 570 | CTA F | Détecteur de mouvement
105 | salle de cours F105 | F | 01 - Niveau 1 | 49.5 | 2.81 | 139.095 | 35 | 18 |  | 630 | 630 | CTA F | -
106 | salle de cours F106 | F | 01 - Niveau 1 | 69.23 | 2.85 | 197.3055 | 50 | 18 |  | 900 | 900 | CTA F | -
107 | salle de cours F107 | F | 01 - Niveau 1 | 52.56 | 2.85 | 149.796 | 35 | 18 |  | 630 | 630 | CTA F | -
108 | salle de cours F108 | F | 01 - Niveau 1 | 75.95 | 2.85 | 216.4575 | 45 | 18 |  | 810 | 810 | CTA F | -
109 | salle de cours F109 | F | 01 - Niveau 1 | 55.44 | 2.8 | 155.232 | 35 | 18 |  | 630 | 630 | CTA F | -
110 | salle de cours F110 | F | 01 - Niveau 1 | 71.88 | 2.77 | 199.1076 | 35 | 18 |  | 630 | 630 | CTA F | -
111 | salle de cours F111 | F | 01 - Niveau 1 | 47.58 | 2.79 | 132.7482 | 26 | 18 |  | 468 | 468 | CTA F | -
112 | salle de cours F112 | F | 01 - Niveau 1 | 80.34 | 2.85 | 228.969 | 45 | 18 |  | 810 | 810 | CTA F | -
101 | Rangement F105 | F | 01 - Niveau 1 | 3.79 | 2.79 | 10.5741 | - | 2 vol/h |  | 15 |  | CTA F | -
107 | Rangement F108 | F | 01 - Niveau 1 | 5.01 | 2.79 | 13.9779 | - | 2 vol/h |  | 15 |  | CTA F | -
108 | WC homme | F | 01 - Niveau 1 |  | 2.85 |  | 1 | (30+15N) m3/h N = Nombre d’appareils |  | 30 |  | CTA F | -
109 | WC femme | F | 01 - Niveau 1 |  | 2.85 |  | 1 | (30+15N) m3/h N = Nombre d’appareils |  | 30 |  | CTA F | -
110 | WC femme | F | 01 - Niveau 1 |  | 2.85 |  | 1 | (30+15N) m3/h N = Nombre d’appareils |  | 30 |  | CTA F | -
111 | WC handicapé | F | 01 - Niveau 1 |  | 2.85 |  | 2 | (30+15N) m3/h N = Nombre d’appareils |  | 60 |  | CTA F | -
112 | WC (lavabos) | F | 01 - Niveau 1 | 17.04 | 2.85 | 48.564 | 2 | (30+15N) m3/h N = Nombre d’appareils |  | 60 |  | CTA F | -
115 | WC homme | F | 01 - Niveau 1 |  | 2.85 |  | 1 | (30+15N) m3/h N = Nombre d’appareils |  | 30 |  | CTA F | -
116 | WC femme | F | 01 - Niveau 1 |  | 2.85 |  | 1 | (30+15N) m3/h N = Nombre d’appareils |  | 30 |  | CTA F | -
117 | WC handicapé | F | 01 - Niveau 1 |  | 2.85 |  | 2 | (30+15N) m3/h N = Nombre d’appareils |  | 60 |  | CTA F | -
119 | WC (lavabos) | F | 01 - Niveau 1 | 11.91 | 2.85 | 33.9435 | 1 | (30+15N) m3/h N = Nombre d’appareils |  | 30 |  | CTA F | -
120 | Rangement | F | 01 - Niveau 1 | 4.68 | 2.85 | 13.338 | - | 2 vol/h |  |  |  |  | -
124 | Armoire électrique | F | 01 - Niveau 1 |  | 2.85 |  | - | - |  |  |  |  | -
001 | Dégagement | G | 00 - Niveau 0 | 236.26 | 6.9 | 1630.194 |  | 25 |  | 25 |  | VMC classes G | -
002 | local électrique | G | 00 - Niveau 0 | 5.84 | 2.85 | 16.644 | - | - |  |  |  |  | -
003 | Circulation horizontale | G | 00 - Niveau 0 | 4.22 | 2.144 | 9.0477 | - | 2 vol/h |  |  |  |  | -
004 | Dégagement | G | 00 - Niveau 0 | 3.15 | 2.1 | 6.615
005 | Amphithéâtre C | G | 00 - Niveau 0 | 110 | 6 | 660 | 120 | 18 |  | 2160 | 2160 | CTA C | sonde CO2
006 | Amphithéâtre B | G | 00 - Niveau 0 | 248.43 | 6 | 1490.58 | 250 | 18 |  | 4500 | 4500 | CTA B | sonde CO2
007 | Pièce | G | 00 - Niveau 0 | 3.1 | 2.1 | 6.51 |  | - |  |  |  |  | -
008 | Dégagement | G | 00 - Niveau 0 | 4.6 | 2.14 | 9.844 | [6 empty] | -
009 | Rangement | G | 00 - Niveau 0 | 4.56 | 2.85 | 12.996 | - | [5 empty] | -
014 | local technique | G | 00 - Niveau 0 | 13.86 | 3.93 | 54.4698 | - | [5 empty] | -
015 | WC homme | G | 00 - Niveau 0 | 1.38 | 2.85 | 3.933 | 1 | (30+15N) m3/h N = Nombre d’appareils |  | 75 |  | VMC sanit G
016 | WC femme | G | 00 - Niveau 0 | 1.39 | 2.85 | 3.9615 | 1 | (30+15N) m3/h N = Nombre d’appareils |  | 75 |  | VMC sanit G | -
017 | WC handicapé | G | 00 - Niveau 0 | 2.81 | 2.85 | 8.0085 | 2 | (30+15N) m3/h N = Nombre d’appareils |  | 75 |  | VMC sanit G | -
018 | sanitaires communs | G | 00 - Niveau 0 | 11 | 2.85 | 31.35 | 5 | (30+15N) m3/h N = Nombre d’appareils |  | 75 |  | VMC sanit G | - | 20 x 45m3/h
019 | local CMSI | G | 00 - Niveau 0 | 1.39 | 2.85 | 3.9615 | - | [5 empty] | - | 6 x 45m3/h
020 | sas bibliothèque | G | 00 - Niveau 0 | 13.59 | 2.85 | 38.7315 | - | [5 empty] | -
022 | Bibliothèque | G | 00 - Niveau 0 | 697 | 3.03 | 2111.91 | 156 | 18 |  | 900 |  | VMC bibliothèque | -
023 | salle travail de groupe 4 | G | 00 - Niveau 0 | 49.14 | 2.85 | 140.049 | 32 | 18 |  | 270 |  | VMC bibliothèque | -
024 | salle travail de groupe 3 | G | 00 - Niveau 0 | 27.65 | 2.85 | 78.8025 | 10 | 18 |  | 270 |  | VMC bibliothèque | -
025 | salle travail de groupe 2 | G | 00 - Niveau 0 | 29.23 | 2.85 | 83.3055 | 20 | 18 |  | 270 |  | VMC bibliothèque | -
026 | salle travail de groupe 1 | G | 00 - Niveau 0 | 44.65 | 2.85 | 127.2525 | 25 | 18 |  | 270 |  | VMC bibliothèque | -
027 | salle de presse | G | 00 - Niveau 0 | 86.82 | 2.85 | 247.437 | 45 | 18 |  | 270 |  | VMC bibliothèque | -
028 | espace info | G | 00 - Niveau 0 | 36.98 | 2.85 | 105.393 | 13 | 18 |  | 270 |  | VMC bibliothèque | -
029 | salle détente | G | 00 - Niveau 0 | 15.06 | 2.85 | 42.921 | 4 | 18 |  | 90 |  | VMC bibliothèque | -
030 | Bureau documentaliste | G | 00 - Niveau 0 | 13.56 | 2.85 | 38.646 | 1 | 25 |  | 25 |  | VMC bibliothèque | -
031 | Bureau documentaliste | G | 00 - Niveau 0 | 14.91 | 2.85 | 42.4935 | 1 | 25 |  | 25 |  | VMC bibliothèque | -
032 | Bureau | G | 00 - Niveau 0 | 13.77 | 2.85 | 39.2445 | 1 | 25 |  | 25 |  | VMC bibliothèque | -
033 | Bureau documentaliste | G | 00 - Niveau 0 | 19.65 | 2.85 | 56.0025 | 2 | 25 |  | 25 |  | VMC bibliothèque | -
034 | WC femme | G | 00 - Niveau 0 | 1.34 | 2.85 | 3.819 | 1 | (30+15N) m3/h N = Nombre d’appareils |  | 30 |  | VMC sanit G | -
035 | WC homme | G | 00 - Niveau 0 | 1.47 | 2.85 | 4.1895 | 1 | (30+15N) m3/h N = Nombre d’appareils |  | 105 |  | VMC sanit G | -
036 | WC (lavabos) | G | 00 - Niveau 0 | 6.48 | 2.85 | 18.468 | 1 | (30+15N) m3/h N = Nombre d’appareils |  | 30 |  | VMC sanit G | -
037 | Armoire électrique | G | 00 - Niveau 0 |  | 2.85 |  | - |  |  |  |  | VMC classes G | - | 6 x 45m3/h
040 | Bibliothèque | G | 00 - Niveau 0 | 75.99 | 2.85 | 216.5715 | 8 | 18 |  | 270 |  | VMC classes G | -
041 | Tisanerie | G | 00 - Niveau 0 | 11.04 | 2.85 | 31.464 | 4 | 22 |  | 90 |  | VMC classes G | -
043 | Retour livres | G | 00 - Niveau 0 | 9.61 | 2.85 | 27.3885 | - |  |  |  |  | VMC classes G | -
101 | Dégagement | G | 01 - Niveau 1 | 142.8 | 2.55 | 364.14 |  | 18 |  | 270 |  | VMC classes G | -
102 | rangement régie | G | 01 - Niveau 1 | 5.78 | 2.85 | 16.473 | - | [5 empty] | -
103 | régie amphi B & C | G | 01 - Niveau 1 | 18.55 | 2.85 | 52.8675 | 1 | [5 empty] | -
104 | WC (lavabos) | G | 01 - Niveau 1 | 27.27 | 2.85 | 77.7195 | 3 | (30+15N) m3/h N = Nombre d’appareils |  | 30 |  | VMC sanit G | -
105 | urinoirs | G | 01 - Niveau 1 |  | 2.85 |  | 4 | (30+15N) m3/h N = Nombre d’appareils |  | 60 |  | VMC sanit G | -
106 | WC handicapé | G | 01 - Niveau 1 |  | 2.85 |  | 2 | (30+15N) m3/h N = Nombre d’appareils |  | 15 |  | VMC sanit G | -
107 | WC femme | G | 01 - Niveau 1 |  | 2.85 |  | 1 | (30+15N) m3/h N = Nombre d’appareils |  | 15 |  | VMC sanit G | -
108 | WC femme | G | 01 - Niveau 1 |  | 2.85 |  | 1 | (30+15N) m3/h N = Nombre d’appareils |  | 15 |  | VMC sanit G | -
109 | WC homme | G | 01 - Niveau 1 |  | 2.85 |  | 1 | (30+15N) m3/h N = Nombre d’appareils |  | 15 |  | VMC sanit G | -
110 | local archives GEA | G | 01 - Niveau 1 | 23.27 | 2.85 | 66.3195 | - | - |  | 45 |  | VMC classes G | -
112 | Armoire électrique | G | 01 - Niveau 1 |  | 2.85 |  | - | [5 empty] | -
113 | salle de cours G113 | G | 01 - Niveau 1 | 53.23 | 2.85 | 151.7055 | 15 | 18 |  | 270 |  |  | -
113 | local électrique | G | 01 - Niveau 1 |  | 2.85 |  | - |  |  |  |  | VMC classes G | -
114 | salle de cours G114 | G | 01 - Niveau 1 | 63.53 | 2.85 | 181.0605 | 15 | 18 |  | 270 |  | VMC classes G | -
115 | salle de cours G115 | G | 01 - Niveau 1 | 56.83 | 2.85 | 161.9655 | 15 | 18 |  | 270 |  |  | -
116 | salle de cours G116 | G | 01 - Niveau 1 | 53.21 | 2.85 | 151.6485 | 15 | 18 |  | 270 |  | VMC classes G | -
118 | bureaux enseignants | G | 01 - Niveau 1 | 20.44 | 2.88 | 58.8672 | 2 | 25 |  | 50 |  | VMC classes G | -
119 | bureaux enseignants | G | 01 - Niveau 1 | 26.2 | 2.85 | 74.67 | 3 | 25 |  | 75 |  | VMC classes G | -
120 | local matériels | G | 01 - Niveau 1 | 9.36 | 2.85 | 26.676 | - | [5 empty] | -
121 | salle de cours G121 | G | 01 - Niveau 1 | 58.3 | 2.85 | 166.155 | 35 | 25 |  | 875 |  | VMC classes G | -
122 | salle de pause | G | 01 - Niveau 1 | 22.74 | 2.88 | 65.4912 | 8 | 30 |  | 240 |  | VMC classes G | -
123 | bureaux enseignants | G | 01 - Niveau 1 | 17.59 | 2.89 | 50.8351 | 2 | 25 |  | 50 |  | VMC classes G | -
124 | bureaux enseignants | G | 01 - Niveau 1 | 18.4 | 2.89 | 53.176 | 2 | 25 |  | 50 |  | VMC classes G | -
125 | bureaux enseignants | G | 01 - Niveau 1 | 18.43 | 2.85 | 52.5255 | 2 | 25 |  | 50 |  | VMC classes G | -
126 | bureaux enseignants | G | 01 - Niveau 1 | 18.47 | 2.85 | 52.6395 | 2 | 25 |  | 50 |  | VMC classes G | -
127 | Dégagement | G | 01 - Niveau 1 | 52.03 | 2.5 | 130.075 | [6 empty] | -
128 | Reprographie | G | 01 - Niveau 1 | 7.72 | 2.85 | 22.002 | - | [5 empty] | -
129 | Bureau secrétariat GEA | G | 01 - Niveau 1 | 23.06 | 2.92 | 67.3352 | 2 | 25 |  | 50 |  | VMC classes G | -
130 | Salle de réunion | G | 01 - Niveau 1 | 34.12 | 2.92 | 99.6304 | 10 | 25 |  | 250 |  | VMC classes G | -
008 | Dégagement | E | 00 - Niveau 0 | 39.84 | 5.98 | 238.2432
037 | Dégagement | E | 00 - Niveau 0 | 16.47 | 2.7 | 44.469
103 | Dégagement | E | 01 - Niveau 1 | 40.2 | 2.79 | 112.158
104 | Bureau | E | 01 - Niveau 1 | 12 | 2.69 | 32.28
105 | Bureau compta. | E | 01 - Niveau 1 | 12.04 | 2.69 | 32.3876
120 | Dégagement | E | 01 - Niveau 1 | 48.19 | 2.66 | 128.1854
303 | Dégagement | E | 03 - Niveau 3 | 13.73 | 2.54 | 34.8742
305 | Dégagement | E | 03 - Niveau 3 | 17.09 | 2.72 | 46.4848
308 | Dégagement | E | 03 - Niveau 3 | 14.14 | 2.56 | 36.1984
409 | Dégagement | E | 04 - Niveau 4 | 17.93 | 2.48 | 44.4664
405 | Dégagement | E | 04 - Niveau 4 | 14.85 | 2.36 | 35.046
012 | Salle de classe | F | 00 - Niveau 0 | 80.65 | 2.79 | 225.0135
025 | Dégagement | F | 00 - Niveau 0 | 48.78 | 2.4 | 117.072
114 | Dégagement | F | 01 - Niveau 1 | 67.21 | 2.41 | 161.9761
901 | rangement | G | S0 - Niveau -1 |  | 2.85 |  | -
902 | local ventilation amphi | G | S0 - Niveau -1 |  | 2.85 |  | -
904 | chaufferie | G | S0 - Niveau -1 |  | 2.85 |  | -
905 | local électrique TGBT2 | G | S0 - Niveau -1 |  | 2.85 |  | -
906 | local batteries | G | S0 - Niveau -1 |  | 2.85 |  | -
907 | machinerie ascenseur | G | S0 - Niveau -1 |  | 2.85 |  | -
138 | Dégagement | E | 01 - Niveau 1 | 100.99 | 2.41 | 243.3859
Total |  |  |  | 6527.05 |  | 22941.1384 | 2385.1364 | 1951 | 0 | 44855.885 | 35003.6
Note on H38: [Commentaire à thread] Votre version d’Excel vous permet de lire ce commentaire à thread. Toutefois, les modifications qui y sont apportées seront supprimées si le fichier est ouvert dans une version plus récente d’Excel. En savoir plus : https://go.microsoft.com/fwlink/?linkid=870924 Commentaire : 4 bouches de 145m3/h sur les plans

## CHA-DIM (hidden)
Local |  | Localisation |  | Géométrie |  |  | Occupation | Chauffage
Numéro | Nom | Bâtiment/Zone | Etage | Surface [m²] | Hauteur [m] | Volume [m3] | Nombre d'occupant | Temparature de consigne [°C] | Température de réduit [°C] | Déperditions statiques + infiltration [kW] | Déperditions Ventilation [kW] | Déperditions [kW] | Emetteur | Puissance unitaire | Nombre | Puissance installée | Régulation
001 | Espace étudiant | E | 00 - Niveau 0 | 68.38 | 2.85 | 194.883 | 29.0909 | 19 | 16 | 2.0514 |  | 2.0514 | Plancher chauffant | 50 | 68.38 | 3419 | Moteur SK filaire
002 | Espace étudiant - point restauration | E | 00 - Niveau 0 | 13.53 | 2.85 | 38.5605 | - | 19 | 16 | 0.4059 |  | 0.4059 |  |  |  | 0
004 | Armoire électrique | E | 00 - Niveau 0 |  | 2.85 |  | - | 19 | 16 | #VALUE! |  | #VALUE! |  |  |  | 0
009 | Salle informatique E002 | E | 00 - Niveau 0 | 51.13 | 2.85 | 145.7205 | 20 | 19 | 16 | 1.5339 |  | 1.5339 | ZENDHER Alumline 600x2400 | 338 | 2 | 676
010 | Salle informatique E001 | E | 00 - Niveau 0 | 60.04 | 2.85 | 171.114 | 20 | 19 | 16 | 1.8012 |  | 1.8012 | ZENDHER Alumline 600x3000 | 422 | 12 | 5064
011 | Espace détente étudiant | E | 00 - Niveau 0 | 310.34 | 6.04 | 1874.4536 | 50 | 19 | 16 | 9.3102 |  | 9.3102 | ZENDHER Alumline 600x3000 | 422 | 9 | 3798
012 | WC femmes | E | 00 - Niveau 0 | 1.48 | 2.85 | 4.218 | 1 | 19 | 16 | 0.0444 |  | 0.0444 | ZENDHER Alumline 600x2400 | 338 | 6 | 2028
013 | WC hommes | E | 00 - Niveau 0 | 1.63 | 2.85 | 4.6455 | 1 | 19 | 16 | 0.0489 |  | 0.0489 | ZENDHER Alumline 600x2400 | 338 | 1 | 338
014 | WC (lavabos) | E | 00 - Niveau 0 | 9.09 | 2.85 | 25.9065 | 2 | NC | NC | 0.2727 |  | 0.2727 |  |  |  | 0
015 | WC (Condamné) | E | 00 - Niveau 0 |  | 2.85 |  | 4 | NC | NC | #VALUE! |  | #VALUE! |  |  |  | 0
016 | WC PMR | E | 00 - Niveau 0 | 2.61 | 2.85 | 7.4385 | 2 | NC | NC | 0.0783 |  | 0.0783 |  |  |  | 0
017 | stockage E001 | E | 00 - Niveau 0 | 8.76 | 3.4 | 29.784 | - | NC | NC | 0.2628 |  | 0.2628 |  |  |  | 0
018 | Local ménage | E | 00 - Niveau 0 | 11.1 | 2.85 | 31.635 | - | NC | NC | 0.333 |  | 0.333 |  |  |  | 0
019 | Armoire électrique | E | 00 - Niveau 0 |  | 2.85 |  | - | 19 | 16 | #VALUE! |  | #VALUE! | Plancher chauffant | 50 |  | #VALUE!
021 | Salle de réunion/Cuisine? | E | 00 - Niveau 0 | 10.41 | 2.85 | 29.6685 | 6 | 19 | 16 | 0.3123 |  | 0.3123 | Plancher chauffant | 50 | 10.41 | 520.5
022 | TGBT | E | 00 - Niveau 0 | 4.11 | 3.4 | 13.974 | - | 19 | 16 | 0.1233 |  | 0.1233 | Plancher chauffant | 50 | 4.11 | 205.5
023 | Point de livraison électricité | E | 00 - Niveau 0 |  | 2.85 |  | - | NC | NC | #VALUE! |  | #VALUE! |  |  |  | 0
024 | Point de livraison gaz | E | 00 - Niveau 0 |  | 2.85 |  | - | 19 | 16 | #VALUE! |  | #VALUE! | ZENDHER Alumline 600x2400 | 338 | 2 | 676
028 | Bureau d'accueil | E | 00 - Niveau 0 | 22.95 | 2.85 | 65.4075 | 4 | 19 | 16 | 0.6885 |  | 0.6885 | ZENDHER Alumline 600x2400 | 338 | 2 | 676
029 | Maison des étudiants | E | 00 - Niveau 0 | 20.79 | 2.7 | 56.133 | 14 | 19 | 16 | 0.6237 |  | 0.6237 |  |  |  | 0
030 | Maison des étudiants | E | 00 - Niveau 0 | 12.07 | 2.7 | 32.589 | 2 | 19 | 16 | 0.3621 |  | 0.3621 | ZENDHER Alumline 600x2400 | 338 | 4 | 1352
031 | Bureau service maintenance | E | 00 - Niveau 0 | 47.3 | 2.7 | 127.71 | 6 | NC | NC | 1.419 |  | 1.419 |  |  |  | 0
032 | WC hommes | E | 00 - Niveau 0 |  | 2.85 |  | 1 | NC | NC | #VALUE! |  | #VALUE! |  |  |  | 0
033 | WC femmes | E | 00 - Niveau 0 |  | 2.85 |  | 1 | 19 | 16 | #VALUE! |  | #VALUE! | ZENDHER Alumline 600x2400 | 338 | 5 | 1690
034 | WC (lavabos) | E | 00 - Niveau 0 | 2.88 | 2.4 | 6.912 | 1 | 19 | 16 | 0.0864 |  | 0.0864 | ZENDHER Alumline 600x2400 | 338 | 2 | 676
035 | Local serveur et baies de brassage | E | 00 - Niveau 0 | 5.61 | 3.4 | 19.074 | - | NC | NC | 0.1683 |  | 0.1683 |  |  |  | 0
036 | Armoire électrique | E | 00 - Niveau 0 |  | 2.85 |  | - | 19 | 16 | #VALUE! |  | #VALUE! | ZENDHER Alumline 600x1200 | 185 | 2 | 370
038 | Banc Test Informatique | E | 00 - Niveau 0 | 16 | 2.85 | 45.6 | - | NC | NC | 0.48 |  | 0.48 |  |  |  | 0
040 | Atelier | E | 00 - Niveau 0 | 50.05 | 2.85 | 142.6425 | - | NC | NC | 1.5015 |  | 1.5015 |  |  |  | 0
041 | Stockage atelier/ménage | E | 00 - Niveau 0 | 10.45 | 2.85 | 29.7825 | - | NC | NC | 0.3135 |  | 0.3135 |  |  |  | 0
042 | Local poubelle | E | 00 - Niveau 0 | 16.2 | 2.85 | 46.17 | - | NC | NC | 0.486 |  | 0.486 |  |  |  | 0
043 | Garage | E | 00 - Niveau 0 | 57.47 | 2.85 | 163.7895 | - | NC | NC | 1.7241 |  | 1.7241 |  |  |  | 0
044 | Bureau service ménage | E | 00 - Niveau 0 | 26.17 | 2.8 | 73.276 | 4 | NC | NC | 0.7851 |  | 0.7851 |  |  |  | 0
045 | SAS d'entrée | E | 00 - Niveau 0 | 21.08 | 2.8 | 59.024 | - | NC | NC | 0.6324 |  | 0.6324 |  |  |  | 0
101 | salle de cours E101 | E | 01 - Niveau 1 | 52 | 2.85 | 148.2 | 24 | [8 empty] | 0
102 | salle de cours E102 | E | 01 - Niveau 1 | 60 | 2.85 | 171 | 50 | [8 empty] | 0
103 | salle de cours E103 | E | 01 - Niveau 1 | 48 | 2.85 | 136.8 | 25 | [8 empty] | 0
104 | Bureau | E | 01 - Niveau 1 | 12 | 2.69 | 32.28 | 2 | [8 empty] | 0
105 | Bureau compta. | E | 01 - Niveau 1 | 12.04 | 2.69 | 32.3876 | 1 | [8 empty] | 0
106 | Directeur | E | 01 - Niveau 1 | 17.78 | 2.7 | 48.006 | 4 | [8 empty] | 0
107 | Bureau RH | E | 01 - Niveau 1 | 12.36 | 2.7 | 33.372 | 1 | [8 empty] | 0
108 | Secrétariat direction | E | 01 - Niveau 1 | 17.8 | 2.7 | 48.06 | 2 | [8 empty] | 0
109 | Bureau | E | 01 - Niveau 1 | 12.56 | 2.7 | 33.912 | 1 | [8 empty] | 0
110 | Bureau | E | 01 - Niveau 1 | 12.11 | 2.7 | 32.697 | 1 | [8 empty] | 0
111 | Secrétaire générale | E | 01 - Niveau 1 | 18.14 | 2.78 | 50.4292 | 3 | [8 empty] | 0
112 | Service communication | E | 01 - Niveau 1 | 18.4 | 2.85 | 52.44 | 6 | [8 empty] | 0
113 | Reprographie administration | E | 01 - Niveau 1 | 7.41 | 2.85 | 21.1185 | - | [8 empty] | 0
114 | Armoire électrique | E | 01 - Niveau 1 |  | 2.85 |  | - | [8 empty] | 0
115 | Bureau scolarité | E | 01 - Niveau 1 | 17.72 | 2.7 | 47.844 | 1 | [8 empty] | 0
116 | Bureau scolarité | E | 01 - Niveau 1 | 16.89 | 2.7 | 45.603 | 1 | [8 empty] | 0
117 | Archives | E | 01 - Niveau 1 | 14.73 | 2.85 | 41.9805 | - | [8 empty] | 0
118 | Bureau scolarité | E | 01 - Niveau 1 | 18.72 | 2.85 | 53.352 | 2 | [8 empty] | 0
119 | Rangement | E | 01 - Niveau 1 | 6.83 | 2.85 | 19.4655 | - | [8 empty] | 0
121 | Bureau licence pro | E | 01 - Niveau 1 | 14.57 | 2.98 | 43.4186 | 3 | [8 empty] | 0
122 | Bureau enseignants | E | 01 - Niveau 1 | 12.67 | 2.86 | 36.2362 | 1 | [8 empty] | 0
123 | Bureau responsable enseignants | E | 01 - Niveau 1 | 17.72 | 2.85 | 50.502 | 3 | [8 empty] | 0
124 | Bureau enseignants | E | 01 - Niveau 1 | 27.97 | 2.85 | 79.7145 | 6 | [8 empty] | 0
127 | Armoire électrique | E | 01 - Niveau 1 |  | 2.85 |  | - | [8 empty] | 0
128 | local courant faible | E | 01 - Niveau 1 |  | 2.85 |  | - | [8 empty] | 0
130 | WC homme | E | 01 - Niveau 1 |  | 2.85 |  | 1 | [8 empty] | 0
131 | WC femme | E | 01 - Niveau 1 |  | 2.85 |  | 1 | [8 empty] | 0
132 | WC (lavabos) | E | 01 - Niveau 1 | 5.31 | 2.4 | 12.744 | 1 | [8 empty] | 0
133 | salle de pause | E | 01 - Niveau 1 | 12.96 | 2.85 | 36.936 | 6 | [8 empty] | 0
134 | Salle de réunion | E | 01 - Niveau 1 | 17.6 | 2.85 | 50.16 | 8 | [8 empty] | 0
135 | local serveurs | E | 01 - Niveau 1 | 15.4 | 2.85 | 43.89 | - | [8 empty] | 0
136 | reprographie | E | 01 - Niveau 1 | 15.34 | 2.85 | 43.719 | - | [8 empty] | 0
139 | WC | E | 01 - Niveau 1 |  | 2.85 |  | 1 | [8 empty] | 0
140 | WC | E | 01 - Niveau 1 |  | 2.85 |  | 1 | [8 empty] | 0
141 | WC PMR | E | 01 - Niveau 1 |  | 2.85 |  | 2 | [8 empty] | 0
142 | WC (lavabos) | E | 01 - Niveau 1 | 12.16 | 2.85 | 34.656 | 1 | [8 empty] | 0
149 | Espace étudiant | E | 01 - Niveau 1 | 82.2 | 2.85 | 234.27 | 35.0455 | [8 empty] | 0
201 | Salle de cours 201 | E | 02 - Niveau 2 | 85.8 | 2.85 | 244.53 | 76 | [8 empty] | 0
202 | Salle de cours 202 | E | 02 - Niveau 2 | 22.02 | 2.85 | 62.757 | 12 | [8 empty] | 0
203 | Salle de cours 203 | E | 02 - Niveau 2 | 48 | 2.77 | 132.96 | 35 | [8 empty] | 0
204 | Salle de cours 204 | E | 02 - Niveau 2 | 47.16 | 2.85 | 134.406 | 35 | [8 empty] | 0
202 | Archives | E | 02 - Niveau 2 | 10.52 | 2.85 | 29.982 | - | [8 empty] | 0
204 | Stockage | E | 02 - Niveau 2 | 6.14 | 2.85 | 17.499 | - | [8 empty] | 0
208 | Armoire électrique | E | 02 - Niveau 2 |  | 2.85 |  | - | [8 empty] | 0
209 | local courant faible | E | 02 - Niveau 2 |  | 2.85 |  | - | [8 empty] | 0
211 | WC femme | E | 02 - Niveau 2 |  | 2.85 |  | 1 | [8 empty] | 0
212 | WC PMR | E | 02 - Niveau 2 |  | 2.85 |  | 2 | [8 empty] | 0
213 | WC (lavabos) | E | 02 - Niveau 2 | 10.53 | 2.85 | 30.0105 | 1 | [8 empty] | 0
214 | WC homme | E | 02 - Niveau 2 |  | 2.85 |  | 1 | [8 empty] | 0
215 | WC | E | 02 - Niveau 2 |  | 2.85 |  | 1 | [8 empty] | 0
218 | Rangement salle de détente | E | 02 - Niveau 2 | 10.71 | 2.85 | 30.5235 | - | [8 empty] | 0
301 | Salle de cours 301 et 314 | E | 03 - Niveau 3 | 56.5 | 2.85 | 161.025 | 55 | [8 empty] | 0
302 | Rangement salle | E | 03 - Niveau 3 | 7.41 | 2.85 | 21.1185 | - | [8 empty] | 0
306 | chaufferie | E | 03 - Niveau 3 |  | 2.85 |  | - | [8 empty] | 0
307 | terrasse chaufferie | E | 03 - Niveau 3 |  | 2.85 |  | - | [8 empty] | 0
309 | WC handicapé | E | 03 - Niveau 3 |  | 2.85 |  | 2 | [8 empty] | 0
310 | WC (lavabos) | E | 03 - Niveau 3 | 6.65 | 2.85 | 18.9525 | 2 | [8 empty] | 0
311 | WC femme | E | 03 - Niveau 3 |  | 2.85 |  | 1 | [8 empty] | 0
312 | Armoire électrique | E | 03 - Niveau 3 |  | 2.85 |  | - | [8 empty] | 0
313 | local courant faible | E | 03 - Niveau 3 |  | 2.85 |  | - | [8 empty] | 0
314 | Salle de cours 301 et 314 | E | 03 - Niveau 3 | 56.5 | 2.85 | 161.025 | 54 | [8 empty] | 0
404 | Amphithéâtre D | E | 04 - Niveau 4 | 248.43 | 6 | 2000 | 250 | [8 empty] | 0
401 | Rangement | E | 04 - Niveau 4 | 3.86 | 2.85 | 11.001 | - | [8 empty] | 0
402 | Régie amphi D | E | 04 - Niveau 4 | 14.78 | 2.85 | 42.123 | 1 | [8 empty] | 0
403 | Rangement | E | 04 - Niveau 4 | 4.35 | 2.85 | 12.3975 | - | [8 empty] | 0
406 | Rangement | E | 04 - Niveau 4 | 9.83 | 2.85 | 28.0155 | - | [8 empty] | 0
410 | WC handicapé | E | 04 - Niveau 4 |  | 2.85 |  | 2 | [8 empty] | 0
411 | Armoire électrique | E | 04 - Niveau 4 |  | 2.85 |  | - | [8 empty] | 0
413 | local courant faible | E | 04 - Niveau 4 |  | 2.85 |  | - | [8 empty] | 0
414 | WC (lavabos) | E | 04 - Niveau 4 | 6.98 | 2.85 | 19.893 | 2 | [8 empty] | 0
415 | WC femme | E | 04 - Niveau 4 |  | 2.85 |  | 1 | [8 empty] | 0
901 | Espace étudiant | E | S0 - Niveau -1 | 129 | 2.85 | 367.65 | selon SU | [8 empty] | 0
005 | salle de cours F005 | F | 00 - Niveau 0 | 49.46 | 2.77 | 137.0042 | 35 | [8 empty] | 0
006 | salle de cours F006 | F | 00 - Niveau 0 | 69.06 | 2.77 | 191.2962 | 50 | [8 empty] | 0
007 | salle de cours F007 | F | 00 - Niveau 0 | 52.36 | 2.77 | 145.0372 | 35 | [8 empty] | 0
008 | salle de cours F008 | F | 00 - Niveau 0 | 76.06 | 2.77 | 210.6862 | 45 | [8 empty] | 0
008 | WC homme | F | 00 - Niveau 0 | 1.08 | 2.41 | 2.6028 | 1 | [8 empty] | 0
009 | WC femme | F | 00 - Niveau 0 | 1.23 | 2.41 | 2.9643 | 1 | [8 empty] | 0
009 | salle de cours F009 | F | 00 - Niveau 0 | 55.49 | 2.79 | 154.8171 | 32 | [8 empty] | 0
010 | WC femme | F | 00 - Niveau 0 | 1.21 | 2.41 | 2.9161 | 1 | [8 empty] | 0
010 | salle de cours F010 | F | 00 - Niveau 0 | 71.92 | 2.79 | 200.6568 | 55 | [8 empty] | 0
011 | WC handicapé | F | 00 - Niveau 0 | 2.68 | 2.41 | 6.4588 | 2 | [8 empty] | 0
011 | Espace détente étudiant | F | 00 - Niveau 0 | 47.56 | 2.79 | 132.6924 | 16 | [8 empty] | 0
012 | WC (lavabos) | F | 00 - Niveau 0 | 9.61 | 2.41 | 23.1601 | 2 | [8 empty] | 0
012 | salle de cours F012 | F | 00 - Niveau 0 | 80.65 | 2.79 | 225.0135 | 45 | [8 empty] | 0
016 | WC homme | F | 00 - Niveau 0 | 1.58 | 2.85 | 4.503 | 1 | [8 empty] | 0
017 | WC femme | F | 00 - Niveau 0 | 1.55 | 2.85 | 4.4175 | 1 | [8 empty] | 0
018 | WC handicapé | F | 00 - Niveau 0 | 2.6 | 2.85 | 7.41 | 2 | [8 empty] | 0
019 | WC (lavabos) | F | 00 - Niveau 0 | 6 | 2.4 | 14.4 | 1 | [8 empty] | 0
020 | Baies de brassage | F | 00 - Niveau 0 | 7.94 | 2.85 | 22.629 | - | [8 empty] | 0
026 | Armoire électrique | F | 00 - Niveau 0 | 2.93 | 2.85 | 8.3505 | - | [8 empty] | 0
027 | Local technique | F | 00 - Niveau 0 | 8.76 | 3.31 | 28.9956 | - | [8 empty] | 0
Piece | Rangement F008 | F | 00 - Niveau 0 | 5.13 | 2.85 | 14.6205 | - | [8 empty] | 0
104 | salle de réunion | F | 01 - Niveau 1 | 35.72 | 2.85 | 101.802 | 19 | [8 empty] | 0
105 | salle de cours F105 | F | 01 - Niveau 1 | 49.5 | 2.81 | 139.095 | 35 | [8 empty] | 0
106 | salle de cours F106 | F | 01 - Niveau 1 | 69.23 | 2.85 | 197.3055 | 50 | [8 empty] | 0
107 | salle de cours F107 | F | 01 - Niveau 1 | 52.56 | 2.85 | 149.796 | 35 | [8 empty] | 0
108 | salle de cours F108 | F | 01 - Niveau 1 | 75.95 | 2.85 | 216.4575 | 45 | [8 empty] | 0
109 | salle de cours F109 | F | 01 - Niveau 1 | 55.44 | 2.8 | 155.232 | 35 | [8 empty] | 0
110 | salle de cours F110 | F | 01 - Niveau 1 | 71.88 | 2.77 | 199.1076 | 35 | [8 empty] | 0
111 | salle de cours F111 | F | 01 - Niveau 1 | 47.58 | 2.79 | 132.7482 | 26 | [8 empty] | 0
112 | salle de cours F112 | F | 01 - Niveau 1 | 80.34 | 2.85 | 228.969 | 45 | [8 empty] | 0
101 | Rangement F105 | F | 01 - Niveau 1 | 3.79 | 2.79 | 10.5741 | - | [8 empty] | 0
107 | Rangement F108 | F | 01 - Niveau 1 | 5.01 | 2.79 | 13.9779 | - | [8 empty] | 0
108 | WC homme | F | 01 - Niveau 1 |  | 2.85 |  | 1 | [8 empty] | 0
109 | WC femme | F | 01 - Niveau 1 |  | 2.85 |  | 1 | [8 empty] | 0
110 | WC femme | F | 01 - Niveau 1 |  | 2.85 |  | 1 | [8 empty] | 0
111 | WC handicapé | F | 01 - Niveau 1 |  | 2.85 |  | 2 | [8 empty] | 0
112 | WC (lavabos) | F | 01 - Niveau 1 | 17.04 | 2.85 | 48.564 | 2 | [8 empty] | 0
115 | WC homme | F | 01 - Niveau 1 |  | 2.85 |  | 1 | [8 empty] | 0
116 | WC femme | F | 01 - Niveau 1 |  | 2.85 |  | 1 | [8 empty] | 0
117 | WC handicapé | F | 01 - Niveau 1 |  | 2.85 |  | 2 | [8 empty] | 0
119 | WC (lavabos) | F | 01 - Niveau 1 | 11.91 | 2.85 | 33.9435 | 1 | [8 empty] | 0
120 | Rangement | F | 01 - Niveau 1 | 4.68 | 2.85 | 13.338 | - | [8 empty] | 0
124 | Armoire électrique | F | 01 - Niveau 1 |  | 2.85 |  | - | [8 empty] | 0
001 | Dégagement | G | 00 - Niveau 0 | 236.26 | 6.9 | 1630.194 | [9 empty] | 0
002 | local électrique | G | 00 - Niveau 0 | 5.84 | 2.85 | 16.644 | - | [8 empty] | 0
003 | Circulation horizontale | G | 00 - Niveau 0 | 4.22 | 2.144 | 9.0477 | - | [8 empty] | 0
004 | Dégagement | G | 00 - Niveau 0 | 3.15 | 2.1 | 6.615 | [9 empty] | 0
005 | Amphithéâtre C | G | 00 - Niveau 0 | 110 | 6 | 660 | 120 | [8 empty] | 0
006 | Amphithéâtre B | G | 00 - Niveau 0 | 248.43 | 6 | 1490.58 | 250 | [8 empty] | 0
007 | Pièce | G | 00 - Niveau 0 | 3.1 | 2.1 | 6.51 | [9 empty] | 0
008 | Dégagement | G | 00 - Niveau 0 | 4.6 | 2.14 | 9.844 | [9 empty] | 0
009 | Rangement | G | 00 - Niveau 0 | 4.56 | 2.85 | 12.996 | - | [8 empty] | 0
014 | local technique | G | 00 - Niveau 0 | 13.86 | 3.93 | 54.4698 | - | [8 empty] | 0
015 | WC homme | G | 00 - Niveau 0 | 1.38 | 2.85 | 3.933 | 1 | [8 empty] | 0
016 | WC femme | G | 00 - Niveau 0 | 1.39 | 2.85 | 3.9615 | 1 | [8 empty] | 0
017 | WC handicapé | G | 00 - Niveau 0 | 2.81 | 2.85 | 8.0085 | 2 | [8 empty] | 0
018 | sanitaires communs | G | 00 - Niveau 0 | 11 | 2.85 | 31.35 | 5 | [8 empty] | 0
019 | local CMSI | G | 00 - Niveau 0 | 1.39 | 2.85 | 3.9615 | - | [8 empty] | 0
020 | sas bibliothèque | G | 00 - Niveau 0 | 13.59 | 2.85 | 38.7315 | - | [8 empty] | 0
022 | Bibliothèque | G | 00 - Niveau 0 | 697 | 3.03 | 2111.91 | 156 | [8 empty] | 0
023 | salle travail de groupe 4 | G | 00 - Niveau 0 | 49.14 | 2.85 | 140.049 | 32 | [8 empty] | 0
024 | salle travail de groupe 3 | G | 00 - Niveau 0 | 27.65 | 2.85 | 78.8025 | 10 | [8 empty] | 0
025 | salle travail de groupe 2 | G | 00 - Niveau 0 | 29.23 | 2.85 | 83.3055 | 20 | [8 empty] | 0
026 | salle travail de groupe 1 | G | 00 - Niveau 0 | 44.65 | 2.85 | 127.2525 | 25 | [8 empty] | 0
027 | salle de presse | G | 00 - Niveau 0 | 86.82 | 2.85 | 247.437 | 45 | [8 empty] | 0
028 | espace info | G | 00 - Niveau 0 | 36.98 | 2.85 | 105.393 | 13 | [8 empty] | 0
029 | salle détente | G | 00 - Niveau 0 | 15.06 | 2.85 | 42.921 | 4 | [8 empty] | 0
030 | Bureau documentaliste | G | 00 - Niveau 0 | 13.56 | 2.85 | 38.646 | 1 | [8 empty] | 0
031 | Bureau documentaliste | G | 00 - Niveau 0 | 14.91 | 2.85 | 42.4935 | 1 | [8 empty] | 0
032 | Bureau | G | 00 - Niveau 0 | 13.77 | 2.85 | 39.2445 | 1 | [8 empty] | 0
033 | Bureau documentaliste | G | 00 - Niveau 0 | 19.65 | 2.85 | 56.0025 | 2 | [8 empty] | 0
034 | WC femme | G | 00 - Niveau 0 | 1.34 | 2.85 | 3.819 | 1 | [8 empty] | 0
035 | WC homme | G | 00 - Niveau 0 | 1.47 | 2.85 | 4.1895 | 1 | [8 empty] | 0
036 | WC (lavabos) | G | 00 - Niveau 0 | 6.48 | 2.85 | 18.468 | 1 | [8 empty] | 0
037 | Armoire électrique | G | 00 - Niveau 0 |  | 2.85 |  | - | [8 empty] | 0
040 | Bibliothèque | G | 00 - Niveau 0 | 75.99 | 2.85 | 216.5715 | 7.599 | [8 empty] | 0
041 | Tisanerie | G | 00 - Niveau 0 | 11.04 | 2.85 | 31.464 | 4 | [8 empty] | 0
043 | Retour livres | G | 00 - Niveau 0 | 9.61 | 2.85 | 27.3885 | - | [8 empty] | 0
101 | Dégagement | G | 01 - Niveau 1 | 142.8 | 2.55 | 364.14 | [9 empty] | 0
102 | rangement régie | G | 01 - Niveau 1 | 5.78 | 2.85 | 16.473 | - | [8 empty] | 0
103 | régie amphi B & C | G | 01 - Niveau 1 | 18.55 | 2.85 | 52.8675 | 1 | [8 empty] | 0
104 | WC (lavabos) | G | 01 - Niveau 1 | 27.27 | 2.85 | 77.7195 | 3 | [8 empty] | 0
105 | urinoirs | G | 01 - Niveau 1 |  | 2.85 |  | 4 | [8 empty] | 0
106 | WC handicapé | G | 01 - Niveau 1 |  | 2.85 |  | 2 | [8 empty] | 0
107 | WC femme | G | 01 - Niveau 1 |  | 2.85 |  | 1 | [8 empty] | 0
108 | WC femme | G | 01 - Niveau 1 |  | 2.85 |  | 1 | [8 empty] | 0
109 | WC homme | G | 01 - Niveau 1 |  | 2.85 |  | 1 | [8 empty] | 0
110 | local archives GEA | G | 01 - Niveau 1 | 23.27 | 2.85 | 66.3195 | - | [8 empty] | 0
112 | Armoire électrique | G | 01 - Niveau 1 |  | 2.85 |  | - | [8 empty] | 0
113 | salle de cours G113 | G | 01 - Niveau 1 | 53.23 | 2.85 | 151.7055 | 35 | [8 empty] | 0
113 | local électrique | G | 01 - Niveau 1 |  | 2.85 |  | - | [8 empty] | 0
114 | salle de cours G114 | G | 01 - Niveau 1 | 63.53 | 2.85 | 181.0605 | 35 | [8 empty] | 0
115 | salle de cours G115 | G | 01 - Niveau 1 | 56.83 | 2.85 | 161.9655 | 35 | [8 empty] | 0
116 | salle de cours G116 | G | 01 - Niveau 1 | 53.21 | 2.85 | 151.6485 | 35 | [8 empty] | 0
118 | bureaux enseignants | G | 01 - Niveau 1 | 20.44 | 2.88 | 58.8672 | 2 | [8 empty] | 0
119 | bureaux enseignants | G | 01 - Niveau 1 | 26.2 | 2.85 | 74.67 | 3 | [8 empty] | 0
120 | local matériels | G | 01 - Niveau 1 | 9.36 | 2.85 | 26.676 | - | [8 empty] | 0
121 | salle de cours G121 | G | 01 - Niveau 1 | 58.3 | 2.85 | 166.155 | 35 | [8 empty] | 0
122 | salle de pause | G | 01 - Niveau 1 | 22.74 | 2.88 | 65.4912 | 8 | [8 empty] | 0
123 | bureaux enseignants | G | 01 - Niveau 1 | 17.59 | 2.89 | 50.8351 | 2 | [8 empty] | 0
124 | bureaux enseignants | G | 01 - Niveau 1 | 18.4 | 2.89 | 53.176 | 2 | [8 empty] | 0
125 | bureaux enseignants | G | 01 - Niveau 1 | 18.43 | 2.85 | 52.5255 | 2 | [8 empty] | 0
126 | bureaux enseignants | G | 01 - Niveau 1 | 18.47 | 2.85 | 52.6395 | 2 | [8 empty] | 0
127 | Dégagement | G | 01 - Niveau 1 | 52.03 | 2.5 | 130.075 | [9 empty] | 0
128 | Reprographie | G | 01 - Niveau 1 | 7.72 | 2.85 | 22.002 | - | [8 empty] | 0
129 | Bureau secrétariat GEA | G | 01 - Niveau 1 | 23.06 | 2.92 | 67.3352 | 2 | [8 empty] | 0
130 | Salle de réunion | G | 01 - Niveau 1 | 34.12 | 2.92 | 99.6304 | 10 | [8 empty] | 0
008 | Dégagement | E | 00 - Niveau 0 | 39.84 | 5.98 | 238.2432 | [9 empty] | 0
037 | Dégagement | E | 00 - Niveau 0 | 16.47 | 2.7 | 44.469 | [9 empty] | 0
103 | Dégagement | E | 01 - Niveau 1 | 40.2 | 2.79 | 112.158 | [9 empty] | 0
104 | Bureau | E | 01 - Niveau 1 | 12 | 2.69 | 32.28 | [9 empty] | 0
105 | Bureau compta. | E | 01 - Niveau 1 | 12.04 | 2.69 | 32.3876 | [9 empty] | 0
120 | Dégagement | E | 01 - Niveau 1 | 48.19 | 2.66 | 128.1854 | [9 empty] | 0
303 | Dégagement | E | 03 - Niveau 3 | 13.73 | 2.54 | 34.8742 | [9 empty] | 0
305 | Dégagement | E | 03 - Niveau 3 | 17.09 | 2.72 | 46.4848 | [9 empty] | 0
308 | Dégagement | E | 03 - Niveau 3 | 14.14 | 2.56 | 36.1984 | [9 empty] | 0
409 | Dégagement | E | 04 - Niveau 4 | 17.93 | 2.48 | 44.4664 | [9 empty] | 0
405 | Dégagement | E | 04 - Niveau 4 | 14.85 | 2.36 | 35.046 | [9 empty] | 0
012 | Salle de classe | F | 00 - Niveau 0 | 80.65 | 2.79 | 225.0135 | [9 empty] | 0
025 | Dégagement | F | 00 - Niveau 0 | 48.78 | 2.4 | 117.072 | [9 empty] | 0
114 | Dégagement | F | 01 - Niveau 1 | 67.21 | 2.41 | 161.9761 | [9 empty] | 0
901 | rangement | G | S0 - Niveau -1 |  | 2.85 |  | - | [8 empty] | 0
902 | local ventilation amphi | G | S0 - Niveau -1 |  | 2.85 |  | - | [8 empty] | 0
904 | chaufferie | G | S0 - Niveau -1 |  | 2.85 |  | - | [8 empty] | 0
905 | local électrique TGBT2 | G | S0 - Niveau -1 |  | 2.85 |  | - | [8 empty] | 0
906 | local batteries | G | S0 - Niveau -1 |  | 2.85 |  | - | [8 empty] | 0
907 | machinerie ascenseur | G | S0 - Niveau -1 |  | 2.85 |  | - | [8 empty] | 0
138 | Dégagement | E | 01 - Niveau 1 | 100.99 | 2.41 | 243.3859 | [9 empty] | 0
0
0
0
0
0
0
0
0
0
0
0
0
0
0
0
0
0
0
0
0
0
0
0
0
0
0
0
0
Total |  |  |  | 861.63 |  | 3440.1116 | 168.0909 | 342 | 288 | #VALUE! | 0 | #VALUE! |  | 3933 | 129.9 | #VALUE!

## PLOMBERIE (hidden)
Dimensionnement EF/EC
[5 empty] | Objectif de vitesse d'eau [m/s] : | 1.2 | Le DTU exige moins de 1.5 m/s en vertical, 2 m/s en sous-sol ou vide-sanitaire. Dans les logemernts, il est conseillé de respecter moins de 1.2m/s.
| Débits [l/s] EAU FROIDE SANITAIRE | 0.12 | 0.15 | 0.33 | 0.2 | 0.2 | 0.2 | 0.2 | 0.1 | 0.2 | 0.1 | 0.2 | 0.33 |  |  | 1.5
| Débits [l/s] EAU CHAUDE SANITAIRE |  |  | 0.33 | 0.2 | 0.2 | 0.2 |  |  | 0.2 | 0.1 | 0.2 |  |  |  |  | EAU FROIDE SANITAIRE | [10 empty] | EAU CHAUDE SANITAIRE
| Coefficients pour les appareils | 0.5 | 0.5 | 3 | 2 | 1.5 | 2.5 | 1 | 1 | 2 | 0.5 | 2 | 2 |  |  | 1
Local |  | WC | Urinoir | Bain | Douche | Lavabo | Evier | LL | LV | Office | Lave-mains | Poste de lavage | Rob puis/Vidoir | ... | … | WC chasse directe | Nature du tube | Nombre d'appareils | Débit sans chasse directe | Coeff Simult | Débit des chasses directes | Qp | Vitesse d'eau | Dint mini | Dint sélection | Vitesse | Pertes de charge | Nature du tube | Somme coeff. | Nombre d'appareils | Débit non foisonné | Coeff Simult | Qp | Vitesse d'eau | Dint mini | Dint sélection | Vitesse | Pertes de charge
Numéro | Nom | [16 empty] | u | l/s |  | l/s | l/s | m/s | mm | mm | m/s | mmCE/m |  |  | u | l/s |  | l/s | m/s | mm | mm | m/s | mmCE/m
010 | Salle informatique E001 | [15 empty] | Cuivre | 0 | 0 |  | 0 | 0 |  | #REF! |  | #REF! |  | Cuivre | 0 | 0 | 0 |  | 0 | 1.5
011 | Espace détente étudiant | [15 empty] | Cuivre | 0 | 0 |  | 0 | 0 |  | #REF! |  | #REF! |  | Cuivre | 0 | 0 | 0 |  | 0
012 | WC femmes | [14 empty] | 10 | Cuivre | 0 | 0 |  | 3 | 3 | 2 | 44 | 52 | #REF! | #REF! | PEHD | 0 | 0 | 0 |  | 0
013 | WC hommes | [14 empty] | 10 | Cuivre | 0 | 0 |  | 3 | 3 | 2 | #REF! |  | #REF! |  | Cuivre | 0 | 0 | 0 |  | 0
014 | WC (lavabos) | [15 empty] | Cuivre | 0 | 0 |  | 0 | 0 |  | #REF! |  | #REF! |  | Cuivre | 0 | 0 | 0 |  | 0 |  |  |  |  | ,
015 | WC (Condamné) | [15 empty] | Cuivre | 0 | 0 |  | 0 | 0 |  | #REF! |  | #REF! |  | Cuivre | 0 | 0 | 0 |  | 0
016 | WC PMR | [15 empty] | Cuivre | 0 | 0 |  | 0 | 0 |  | #REF! |  | #REF! |  | Cuivre | 0 | 0 | 0 |  | 0
017 | stockage E001 | [15 empty] | Cuivre | 0 | 0 |  | 0 | 0 |  | #REF! |  | #REF! |  | Cuivre | 0 | 0 | 0 |  | 0
018 | Local ménage | [15 empty] | Cuivre | 0 | 0 |  | 0 | 0 |  | #REF! |  | #REF! |  | Cuivre | 0 | 0 | 0 |  | 0
019 | Armoire électrique | [15 empty] | Cuivre | 0 | 0 |  | 0 | 0 |  | #REF! |  | #REF! |  | Cuivre | 0 | 0 | 0 |  | 0
021 | Salle de réunion/Cuisine? | [15 empty] | Cuivre | 0 | 0 |  | 0 | 0 |  | #REF! |  | #REF! |  | Cuivre | 0 | 0 | 0 |  | 0
022 | TGBT | [15 empty] | Cuivre | 0 | 0 |  | 0 | 0 |  | #REF! |  | #REF! |  | Cuivre | 0 | 0 | 0 |  | 0
023 | Point de livraison électricité | [15 empty] | Cuivre | 0 | 0 |  | 0 | 0 |  | #REF! |  | #REF! |  | Cuivre | 0 | 0 | 0 |  | 0
024 | Point de livraison gaz | [15 empty] | Cuivre | 0 | 0 |  | 0 | 0 |  | #REF! |  | #REF! |  | Cuivre | 0 | 0 | 0 |  | 0
028 | Bureau d'accueil | [15 empty] | Cuivre | 0 | 0 |  | 0 | 0 |  | #REF! |  | #REF! |  | Cuivre | 0 | 0 | 0 |  | 0
029 | Maison des étudiants | [15 empty] | Cuivre | 0 | 0 |  | 0 | 0 |  | #REF! |  | #REF! |  | Cuivre | 0 | 0 | 0 |  | 0
030 | Maison des étudiants | [15 empty] | Cuivre | 0 | 0 |  | 0 | 0 |  | #REF! |  | #REF! |  | Cuivre | 0 | 0 | 0 |  | 0
031 | Bureau service maintenance | [15 empty] | Cuivre | 0 | 0 |  | 0 | 0 |  | #REF! |  | #REF! |  | Cuivre | 0 | 0 | 0 |  | 0
032 | WC hommes | [15 empty] | Cuivre | 0 | 0 |  | 0 | 0 |  | #REF! |  | #REF! |  | Cuivre | 0 | 0 | 0 |  | 0
033 | WC femmes | [15 empty] | Cuivre | 0 | 0 |  | 0 | 0 |  | #REF! |  | #REF! |  | Cuivre | 0 | 0 | 0 |  | 0
034 | WC (lavabos) | [15 empty] | Cuivre | 0 | 0 |  | 0 | 0 |  | #REF! |  | #REF! |  | Cuivre | 0 | 0 | 0 |  | 0
035 | Local serveur et baies de brassage | [15 empty] | Cuivre | 0 | 0 |  | 0 | 0 |  | #REF! |  | #REF! |  | Cuivre | 0 | 0 | 0 |  | 0
036 | Armoire électrique | [15 empty] | Cuivre | 0 | 0 |  | 0 | 0 |  | #REF! |  | #REF! |  | Cuivre | 0 | 0 | 0 |  | 0
038 | Banc Test Informatique | [15 empty] | Cuivre | 0 | 0 |  | 0 | 0 |  | #REF! |  | #REF! |  | Cuivre | 0 | 0 | 0 |  | 0
040 | Atelier | [15 empty] | Cuivre | 0 | 0 |  | 0 | 0 |  | #REF! |  | #REF! |  | Cuivre | 0 | 0 | 0 |  | 0
041 | Stockage atelier/ménage | [15 empty] | Cuivre | 0 | 0 |  | 0 | 0 |  | #REF! |  | #REF! |  | Cuivre | 0 | 0 | 0 |  | 0
042 | Local poubelle | [15 empty] | Cuivre | 0 | 0 |  | 0 | 0 |  | #REF! |  | #REF! |  | Cuivre | 0 | 0 | 0 |  | 0
043 | Garage | [15 empty] | Cuivre | 0 | 0 |  | 0 | 0 |  | #REF! |  | #REF! |  | Cuivre | 0 | 0 | 0 |  | 0
044 | Bureau service ménage | [15 empty] | Cuivre | 0 | 0 |  | 0 | 0 |  | #REF! |  | #REF! |  | Cuivre | 0 | 0 | 0 |  | 0
045 | SAS d'entrée | [15 empty] | Cuivre | 0 | 0 |  | 0 | 0 |  | #REF! |  | #REF! |  | Cuivre | 0 | 0 | 0 |  | 0
101 | salle de cours E101 | [15 empty] | Cuivre | 0 | 0 |  | 0 | 0 |  | #REF! |  | #REF! |  | Cuivre | 0 | 0 | 0 |  | 0
102 | salle de cours E102 | [15 empty] | Cuivre | 0 | 0 |  | 0 | 0 |  | #REF! |  | #REF! |  | Cuivre | 0 | 0 | 0 |  | 0
103 | salle de cours E103 | [15 empty] | Cuivre | 0 | 0 |  | 0 | 0 |  | #REF! |  | #REF! |  | Cuivre | 0 | 0 | 0 |  | 0
104 | Bureau | [15 empty] | Cuivre | 0 | 0 |  | 0 | 0 |  | #REF! |  | #REF! |  | Cuivre | 0 | 0 | 0 |  | 0
105 | Bureau compta. | [15 empty] | Cuivre | 0 | 0 |  | 0 | 0 |  | #REF! |  | #REF! |  | Cuivre | 0 | 0 | 0 |  | 0
106 | Directeur | [15 empty] | Cuivre | 0 | 0 |  | 0 | 0 |  | #REF! |  | #REF! |  | Cuivre | 0 | 0 | 0 |  | 0
107 | Bureau RH | [15 empty] | Cuivre | 0 | 0 |  | 0 | 0 |  | #REF! |  | #REF! |  | Cuivre | 0 | 0 | 0 |  | 0
108 | Secrétariat direction | [15 empty] | Cuivre | 0 | 0 |  | 0 | 0 |  | #REF! |  | #REF! |  | Cuivre | 0 | 0 | 0 |  | 0
109 | Bureau | [15 empty] | Cuivre | 0 | 0 |  | 0 | 0 |  | #REF! |  | #REF! |  | Cuivre | 0 | 0 | 0 |  | 0
110 | Bureau | [15 empty] | Cuivre | 0 | 0 |  | 0 | 0 |  | #REF! |  | #REF! |  | Cuivre | 0 | 0 | 0 |  | 0
111 | Secrétaire générale | [15 empty] | Cuivre | 0 | 0 |  | 0 | 0 |  | #REF! |  | #REF! |  | Cuivre | 0 | 0 | 0 |  | 0
112 | Service communication | [15 empty] | Cuivre | 0 | 0 |  | 0 | 0 |  | #REF! |  | #REF! |  | Cuivre | 0 | 0 | 0 |  | 0
113 | Reprographie administration | [15 empty] | Cuivre | 0 | 0 |  | 0 | 0 |  | #REF! |  | #REF! |  | Cuivre | 0 | 0 | 0 |  | 0
114 | Armoire électrique | [15 empty] | Cuivre | 0 | 0 |  | 0 | 0 |  | #REF! |  | #REF! |  | Cuivre | 0 | 0 | 0 |  | 0
115 | Bureau scolarité | [15 empty] | Cuivre | 0 | 0 |  | 0 | 0 |  | #REF! |  | #REF! |  | Cuivre | 0 | 0 | 0 |  | 0
116 | Bureau scolarité | [15 empty] | Cuivre | 0 | 0 |  | 0 | 0 |  | #REF! |  | #REF! |  | Cuivre | 0 | 0 | 0 |  | 0
117 | Archives | [15 empty] | Cuivre | 0 | 0 |  | 0 | 0 |  | #REF! |  | #REF! |  | Cuivre | 0 | 0 | 0 |  | 0
118 | Bureau scolarité | [15 empty] | Cuivre | 0 | 0 |  | 0 | 0 |  | #REF! |  | #REF! |  | Cuivre | 0 | 0 | 0 |  | 0
119 | Rangement | [15 empty] | Cuivre | 0 | 0 |  | 0 | 0 |  | #REF! |  | #REF! |  | Cuivre | 0 | 0 | 0 |  | 0
121 | Bureau licence pro | [15 empty] | Cuivre | 0 | 0 |  | 0 | 0 |  | #REF! |  | #REF! |  | Cuivre | 0 | 0 | 0 |  | 0
122 | Bureau enseignants | [15 empty] | Cuivre | 0 | 0 |  | 0 | 0 |  | #REF! |  | #REF! |  | Cuivre | 0 | 0 | 0 |  | 0
123 | Bureau responsable enseignants | [15 empty] | Cuivre | 0 | 0 |  | 0 | 0 |  | #REF! |  | #REF! |  | Cuivre | 0 | 0 | 0 |  | 0
124 | Bureau enseignants | [15 empty] | Cuivre | 0 | 0 |  | 0 | 0 |  | #REF! |  | #REF! |  | Cuivre | 0 | 0 | 0 |  | 0
127 | Armoire électrique | [15 empty] | Cuivre | 0 | 0 |  | 0 | 0 |  | #REF! |  | #REF! |  | Cuivre | 0 | 0 | 0 |  | 0
128 | local courant faible | [15 empty] | Cuivre | 0 | 0 |  | 0 | 0 |  | #REF! |  | #REF! |  | Cuivre | 0 | 0 | 0 |  | 0
130 | WC homme | [15 empty] | Cuivre | 0 | 0 |  | 0 | 0 |  | #REF! |  | #REF! |  | Cuivre | 0 | 0 | 0 |  | 0
131 | WC femme | [15 empty] | Cuivre | 0 | 0 |  | 0 | 0 |  | #REF! |  | #REF! |  | Cuivre | 0 | 0 | 0 |  | 0
132 | WC (lavabos) | [15 empty] | Cuivre | 0 | 0 |  | 0 | 0 |  | #REF! |  | #REF! |  | Cuivre | 0 | 0 | 0 |  | 0
133 | salle de pause | [15 empty] | Cuivre | 0 | 0 |  | 0 | 0 |  | #REF! |  | #REF! |  | Cuivre | 0 | 0 | 0 |  | 0
134 | Salle de réunion | [15 empty] | Cuivre | 0 | 0 |  | 0 | 0 |  | #REF! |  | #REF! |  | Cuivre | 0 | 0 | 0 |  | 0
135 | local serveurs | [15 empty] | Cuivre | 0 | 0 |  | 0 | 0 |  | #REF! |  | #REF! |  | Cuivre | 0 | 0 | 0 |  | 0
136 | reprographie | [15 empty] | Cuivre | 0 | 0 |  | 0 | 0 |  | #REF! |  | #REF! |  | Cuivre | 0 | 0 | 0 |  | 0
139 | WC | [15 empty] | Cuivre | 0 | 0 |  | 0 | 0 |  | #REF! |  | #REF! |  | Cuivre | 0 | 0 | 0 |  | 0
140 | WC | [15 empty] | Cuivre | 0 | 0 |  | 0 | 0 |  | #REF! |  | #REF! |  | Cuivre | 0 | 0 | 0 |  | 0
141 | WC PMR | [15 empty] | Cuivre | 0 | 0 |  | 0 | 0 |  | #REF! |  | #REF! |  | Cuivre | 0 | 0 | 0 |  | 0
142 | WC (lavabos) | [15 empty] | Cuivre | 0 | 0 |  | 0 | 0 |  | #REF! |  | #REF! |  | Cuivre | 0 | 0 | 0 |  | 0
149 | Espace étudiant | [15 empty] | Cuivre | 0 | 0 |  | 0 | 0 |  | #REF! |  | #REF! |  | Cuivre | 0 | 0 | 0 |  | 0
201 | Salle de cours 201 | [15 empty] | Cuivre | 0 | 0 |  | 0 | 0 |  | #REF! |  | #REF! |  | Cuivre | 0 | 0 | 0 |  | 0
202 | Salle de cours 202 | [15 empty] | Cuivre | 0 | 0 |  | 0 | 0 |  | #REF! |  | #REF! |  | Cuivre | 0 | 0 | 0 |  | 0
203 | Salle de cours 203 | [15 empty] | Cuivre | 0 | 0 |  | 0 | 0 |  | #REF! |  | #REF! |  | Cuivre | 0 | 0 | 0 |  | 0
204 | Salle de cours 204 | [15 empty] | Cuivre | 0 | 0 |  | 0 | 0 |  | #REF! |  | #REF! |  | Cuivre | 0 | 0 | 0 |  | 0
202 | Archives | [15 empty] | Cuivre | 0 | 0 |  | 0 | 0 |  | #REF! |  | #REF! |  | Cuivre | 0 | 0 | 0 |  | 0
204 | Stockage | [15 empty] | Cuivre | 0 | 0 |  | 0 | 0 |  | #REF! |  | #REF! |  | Cuivre | 0 | 0 | 0 |  | 0
208 | Armoire électrique | [15 empty] | Cuivre | 0 | 0 |  | 0 | 0 |  | #REF! |  | #REF! |  | Cuivre | 0 | 0 | 0 |  | 0
209 | local courant faible | [15 empty] | Cuivre | 0 | 0 |  | 0 | 0 |  | #REF! |  | #REF! |  | Cuivre | 0 | 0 | 0 |  | 0
211 | WC femme | [15 empty] | Cuivre | 0 | 0 |  | 0 | 0 |  | #REF! |  | #REF! |  | Cuivre | 0 | 0 | 0 |  | 0
212 | WC PMR | [15 empty] | Cuivre | 0 | 0 |  | 0 | 0 |  | #REF! |  | #REF! |  | Cuivre | 0 | 0 | 0 |  | 0
213 | WC (lavabos) | [15 empty] | Cuivre | 0 | 0 |  | 0 | 0 |  | #REF! |  | #REF! |  | Cuivre | 0 | 0 | 0 |  | 0
214 | WC homme | [15 empty] | Cuivre | 0 | 0 |  | 0 | 0 |  | #REF! |  | #REF! |  | Cuivre | 0 | 0 | 0 |  | 0
215 | WC | [15 empty] | Cuivre | 0 | 0 |  | 0 | 0 |  | #REF! |  | #REF! |  | Cuivre | 0 | 0 | 0 |  | 0
218 | Rangement salle de détente | [15 empty] | Cuivre | 0 | 0 |  | 0 | 0 |  | #REF! |  | #REF! |  | Cuivre | 0 | 0 | 0 |  | 0
301 | Salle de cours 301 et 314 | [15 empty] | Cuivre | 0 | 0 |  | 0 | 0 |  | #REF! |  | #REF! |  | Cuivre | 0 | 0 | 0 |  | 0
302 | Rangement salle | [15 empty] | Cuivre | 0 | 0 |  | 0 | 0 |  | #REF! |  | #REF! |  | Cuivre | 0 | 0 | 0 |  | 0
306 | chaufferie | [15 empty] | Cuivre | 0 | 0 |  | 0 | 0 |  | #REF! |  | #REF! |  | Cuivre | 0 | 0 | 0 |  | 0
307 | terrasse chaufferie | [15 empty] | Cuivre | 0 | 0 |  | 0 | 0 |  | #REF! |  | #REF! |  | Cuivre | 0 | 0 | 0 |  | 0
309 | WC handicapé | [15 empty] | Cuivre | 0 | 0 |  | 0 | 0 |  | #REF! |  | #REF! |  | Cuivre | 0 | 0 | 0 |  | 0
310 | WC (lavabos) | [15 empty] | Cuivre | 0 | 0 |  | 0 | 0 |  | #REF! |  | #REF! |  | Cuivre | 0 | 0 | 0 |  | 0
311 | WC femme | [15 empty] | Cuivre | 0 | 0 |  | 0 | 0 |  | #REF! |  | #REF! |  | Cuivre | 0 | 0 | 0 |  | 0
312 | Armoire électrique | [15 empty] | Cuivre | 0 | 0 |  | 0 | 0 |  | #REF! |  | #REF! |  | Cuivre | 0 | 0 | 0 |  | 0
313 | local courant faible | [15 empty] | Cuivre | 0 | 0 |  | 0 | 0 |  | #REF! |  | #REF! |  | Cuivre | 0 | 0 | 0 |  | 0
314 | Salle de cours 301 et 314 | [15 empty] | Cuivre | 0 | 0 |  | 0 | 0 |  | #REF! |  | #REF! |  | Cuivre | 0 | 0 | 0 |  | 0
404 | Amphithéâtre D | [15 empty] | Cuivre | 0 | 0 |  | 0 | 0 |  | #REF! |  | #REF! |  | Cuivre | 0 | 0 | 0 |  | 0
401 | Rangement | [15 empty] | Cuivre | 0 | 0 |  | 0 | 0 |  | #REF! |  | #REF! |  | Cuivre | 0 | 0 | 0 |  | 0
402 | Régie amphi D | [15 empty] | Cuivre | 0 | 0 |  | 0 | 0 |  | #REF! |  | #REF! |  | Cuivre | 0 | 0 | 0 |  | 0
403 | Rangement | [15 empty] | Cuivre | 0 | 0 |  | 0 | 0 |  | #REF! |  | #REF! |  | Cuivre | 0 | 0 | 0 |  | 0
406 | Rangement | [15 empty] | Cuivre | 0 | 0 |  | 0 | 0 |  | #REF! |  | #REF! |  | Cuivre | 0 | 0 | 0 |  | 0
410 | WC handicapé | [15 empty] | Cuivre | 0 | 0 |  | 0 | 0 |  | #REF! |  | #REF! |  | Cuivre | 0 | 0 | 0 |  | 0
411 | Armoire électrique | [15 empty] | Cuivre | 0 | 0 |  | 0 | 0 |  | #REF! |  | #REF! |  | Cuivre | 0 | 0 | 0 |  | 0
413 | local courant faible | [15 empty] | Cuivre | 0 | 0 |  | 0 | 0 |  | #REF! |  | #REF! |  | Cuivre | 0 | 0 | 0 |  | 0
414 | WC (lavabos) | [15 empty] | Cuivre | 0 | 0 |  | 0 | 0 |  | #REF! |  | #REF! |  | Cuivre | 0 | 0 | 0 |  | 0
415 | WC femme | [15 empty] | Cuivre | 0 | 0 |  | 0 | 0 |  | #REF! |  | #REF! |  | Cuivre | 0 | 0 | 0 |  | 0
901 | Espace étudiant | [15 empty] | Cuivre | 0 | 0 |  | 0 | 0 |  | #REF! |  | #REF! |  | Cuivre | 0 | 0 | 0 |  | 0
005 | salle de cours F005 | [15 empty] | Cuivre | 0 | 0 |  | 0 | 0 |  | #REF! |  | #REF! |  | Cuivre | 0 | 0 | 0 |  | 0
006 | salle de cours F006 | [15 empty] | Cuivre | 0 | 0 |  | 0 | 0 |  | #REF! |  | #REF! |  | Cuivre | 0 | 0 | 0 |  | 0
007 | salle de cours F007 | [15 empty] | Cuivre | 0 | 0 |  | 0 | 0 |  | #REF! |  | #REF! |  | Cuivre | 0 | 0 | 0 |  | 0
008 | salle de cours F008 | [15 empty] | Cuivre | 0 | 0 |  | 0 | 0 |  | #REF! |  | #REF! |  | Cuivre | 0 | 0 | 0 |  | 0
008 | WC homme | [15 empty] | Cuivre | 0 | 0 |  | 0 | 0 |  | #REF! |  | #REF! |  | Cuivre | 0 | 0 | 0 |  | 0
009 | WC femme | [15 empty] | Cuivre | 0 | 0 |  | 0 | 0 |  | #REF! |  | #REF! |  | Cuivre | 0 | 0 | 0 |  | 0
009 | salle de cours F009 | [15 empty] | Cuivre | 0 | 0 |  | 0 | 0 |  | #REF! |  | #REF! |  | Cuivre | 0 | 0 | 0 |  | 0
010 | WC femme | [15 empty] | Cuivre | 0 | 0 |  | 0 | 0 |  | #REF! |  | #REF! |  | Cuivre | 0 | 0 | 0 |  | 0
010 | salle de cours F010 | [15 empty] | Cuivre | 0 | 0 |  | 0 | 0 |  | #REF! |  | #REF! |  | Cuivre | 0 | 0 | 0 |  | 0
011 | WC handicapé | [15 empty] | Cuivre | 0 | 0 |  | 0 | 0 |  | #REF! |  | #REF! |  | Cuivre | 0 | 0 | 0 |  | 0
011 | Espace détente étudiant | [15 empty] | Cuivre | 0 | 0 |  | 0 | 0 |  | #REF! |  | #REF! |  | Cuivre | 0 | 0 | 0 |  | 0
012 | WC (lavabos) | [15 empty] | Cuivre | 0 | 0 |  | 0 | 0 |  | #REF! |  | #REF! |  | Cuivre | 0 | 0 | 0 |  | 0
012 | salle de cours F012 | [15 empty] | Cuivre | 0 | 0 |  | 0 | 0 |  | #REF! |  | #REF! |  | Cuivre | 0 | 0 | 0 |  | 0
016 | WC homme | [15 empty] | Cuivre | 0 | 0 |  | 0 | 0 |  | #REF! |  | #REF! |  | Cuivre | 0 | 0 | 0 |  | 0
017 | WC femme | [15 empty] | Cuivre | 0 | 0 |  | 0 | 0 |  | #REF! |  | #REF! |  | Cuivre | 0 | 0 | 0 |  | 0
018 | WC handicapé | [15 empty] | Cuivre | 0 | 0 |  | 0 | 0 |  | #REF! |  | #REF! |  | Cuivre | 0 | 0 | 0 |  | 0
019 | WC (lavabos) | [15 empty] | Cuivre | 0 | 0 |  | 0 | 0 |  | #REF! |  | #REF! |  | Cuivre | 0 | 0 | 0 |  | 0
020 | Baies de brassage | [15 empty] | Cuivre | 0 | 0 |  | 0 | 0 |  | #REF! |  | #REF! |  | Cuivre | 0 | 0 | 0 |  | 0
026 | Armoire électrique | [15 empty] | Cuivre | 0 | 0 |  | 0 | 0 |  | #REF! |  | #REF! |  | Cuivre | 0 | 0 | 0 |  | 0
027 | Local technique | [15 empty] | Cuivre | 0 | 0 |  | 0 | 0 |  | #REF! |  | #REF! |  | Cuivre | 0 | 0 | 0 |  | 0
Piece | Rangement F008 | [15 empty] | Cuivre | 0 | 0 |  | 0 | 0 |  | #REF! |  | #REF! |  | Cuivre | 0 | 0 | 0 |  | 0
104 | salle de réunion | [15 empty] | Cuivre | 0 | 0 |  | 0 | 0 |  | #REF! |  | #REF! |  | Cuivre | 0 | 0 | 0 |  | 0
105 | salle de cours F105 | [15 empty] | Cuivre | 0 | 0 |  | 0 | 0 |  | #REF! |  | #REF! |  | Cuivre | 0 | 0 | 0 |  | 0
106 | salle de cours F106 | [15 empty] | Cuivre | 0 | 0 |  | 0 | 0 |  | #REF! |  | #REF! |  | Cuivre | 0 | 0 | 0 |  | 0
107 | salle de cours F107 | [15 empty] | Cuivre | 0 | 0 |  | 0 | 0 |  | #REF! |  | #REF! |  | Cuivre | 0 | 0 | 0 |  | 0
108 | salle de cours F108 | [15 empty] | Cuivre | 0 | 0 |  | 0 | 0 |  | #REF! |  | #REF! |  | Cuivre | 0 | 0 | 0 |  | 0
109 | salle de cours F109 | [15 empty] | Cuivre | 0 | 0 |  | 0 | 0 |  | #REF! |  | #REF! |  | Cuivre | 0 | 0 | 0 |  | 0
110 | salle de cours F110 | [15 empty] | Cuivre | 0 | 0 |  | 0 | 0 |  | #REF! |  | #REF! |  | Cuivre | 0 | 0 | 0 |  | 0
111 | salle de cours F111 | [15 empty] | Cuivre | 0 | 0 |  | 0 | 0 |  | #REF! |  | #REF! |  | Cuivre | 0 | 0 | 0 |  | 0
112 | salle de cours F112 | [15 empty] | Cuivre | 0 | 0 |  | 0 | 0 |  | #REF! |  | #REF! |  | Cuivre | 0 | 0 | 0 |  | 0
101 | Rangement F105 | [15 empty] | Cuivre | 0 | 0 |  | 0 | 0 |  | #REF! |  | #REF! |  | Cuivre | 0 | 0 | 0 |  | 0
107 | Rangement F108 | [15 empty] | Cuivre | 0 | 0 |  | 0 | 0 |  | #REF! |  | #REF! |  | Cuivre | 0 | 0 | 0 |  | 0
108 | WC homme | [15 empty] | Cuivre | 0 | 0 |  | 0 | 0 |  | #REF! |  | #REF! |  | Cuivre | 0 | 0 | 0 |  | 0
109 | WC femme | [15 empty] | Cuivre | 0 | 0 |  | 0 | 0 |  | #REF! |  | #REF! |  | Cuivre | 0 | 0 | 0 |  | 0
110 | WC femme | [15 empty] | Cuivre | 0 | 0 |  | 0 | 0 |  | #REF! |  | #REF! |  | Cuivre | 0 | 0 | 0 |  | 0
111 | WC handicapé | [15 empty] | Cuivre | 0 | 0 |  | 0 | 0 |  | #REF! |  | #REF! |  | Cuivre | 0 | 0 | 0 |  | 0
112 | WC (lavabos) | [15 empty] | Cuivre | 0 | 0 |  | 0 | 0 |  | #REF! |  | #REF! |  | Cuivre | 0 | 0 | 0 |  | 0
115 | WC homme | [15 empty] | Cuivre | 0 | 0 |  | 0 | 0 |  | #REF! |  | #REF! |  | Cuivre | 0 | 0 | 0 |  | 0
116 | WC femme | [15 empty] | Cuivre | 0 | 0 |  | 0 | 0 |  | #REF! |  | #REF! |  | Cuivre | 0 | 0 | 0 |  | 0
117 | WC handicapé | [15 empty] | Cuivre | 0 | 0 |  | 0 | 0 |  | #REF! |  | #REF! |  | Cuivre | 0 | 0 | 0 |  | 0
119 | WC (lavabos) | [15 empty] | Cuivre | 0 | 0 |  | 0 | 0 |  | #REF! |  | #REF! |  | Cuivre | 0 | 0 | 0 |  | 0
120 | Rangement | [15 empty] | Cuivre | 0 | 0 |  | 0 | 0 |  | #REF! |  | #REF! |  | Cuivre | 0 | 0 | 0 |  | 0
124 | Armoire électrique | [15 empty] | Cuivre | 0 | 0 |  | 0 | 0 |  | #REF! |  | #REF! |  | Cuivre | 0 | 0 | 0 |  | 0
001 | Dégagement | [15 empty] | Cuivre | 0 | 0 |  | 0 | 0 |  | #REF! |  | #REF! |  | Cuivre | 0 | 0 | 0 |  | 0
002 | local électrique | [15 empty] | Cuivre | 0 | 0 |  | 0 | 0 |  | #REF! |  | #REF! |  | Cuivre | 0 | 0 | 0 |  | 0
003 | Circulation horizontale | [15 empty] | Cuivre | 0 | 0 |  | 0 | 0 |  | #REF! |  | #REF! |  | Cuivre | 0 | 0 | 0 |  | 0
004 | Dégagement | [15 empty] | Cuivre | 0 | 0 |  | 0 | 0 |  | #REF! |  | #REF! |  | Cuivre | 0 | 0 | 0 |  | 0
005 | Amphithéâtre C | [15 empty] | Cuivre | 0 | 0 |  | 0 | 0 |  | #REF! |  | #REF! |  | Cuivre | 0 | 0 | 0 |  | 0
006 | Amphithéâtre B | [15 empty] | Cuivre | 0 | 0 |  | 0 | 0 |  | #REF! |  | #REF! |  | Cuivre | 0 | 0 | 0 |  | 0
007 | Pièce | [15 empty] | Cuivre | 0 | 0 |  | 0 | 0 |  | #REF! |  | #REF! |  | Cuivre | 0 | 0 | 0 |  | 0
008 | Dégagement | [15 empty] | Cuivre | 0 | 0 |  | 0 | 0 |  | #REF! |  | #REF! |  | Cuivre | 0 | 0 | 0 |  | 0
009 | Rangement | [15 empty] | Cuivre | 0 | 0 |  | 0 | 0 |  | #REF! |  | #REF! |  | Cuivre | 0 | 0 | 0 |  | 0
014 | local technique | [15 empty] | Cuivre | 0 | 0 |  | 0 | 0 |  | #REF! |  | #REF! |  | Cuivre | 0 | 0 | 0 |  | 0
015 | WC homme | [15 empty] | Cuivre | 0 | 0 |  | 0 | 0 |  | #REF! |  | #REF! |  | Cuivre | 0 | 0 | 0 |  | 0
016 | WC femme | [15 empty] | Cuivre | 0 | 0 |  | 0 | 0 |  | #REF! |  | #REF! |  | Cuivre | 0 | 0 | 0 |  | 0
017 | WC handicapé | [15 empty] | Cuivre | 0 | 0 |  | 0 | 0 |  | #REF! |  | #REF! |  | Cuivre | 0 | 0 | 0 |  | 0
018 | sanitaires communs | [15 empty] | Cuivre | 0 | 0 |  | 0 | 0 |  | #REF! |  | #REF! |  | Cuivre | 0 | 0 | 0 |  | 0
019 | local CMSI | [15 empty] | Cuivre | 0 | 0 |  | 0 | 0 |  | #REF! |  | #REF! |  | Cuivre | 0 | 0 | 0 |  | 0
020 | sas bibliothèque | [15 empty] | Cuivre | 0 | 0 |  | 0 | 0 |  | #REF! |  | #REF! |  | Cuivre | 0 | 0 | 0 |  | 0
022 | Bibliothèque | [15 empty] | Cuivre | 0 | 0 |  | 0 | 0 |  | #REF! |  | #REF! |  | Cuivre | 0 | 0 | 0 |  | 0
023 | salle travail de groupe 4 | [15 empty] | Cuivre | 0 | 0 |  | 0 | 0 |  | #REF! |  | #REF! |  | Cuivre | 0 | 0 | 0 |  | 0
024 | salle travail de groupe 3 | [15 empty] | Cuivre | 0 | 0 |  | 0 | 0 |  | #REF! |  | #REF! |  | Cuivre | 0 | 0 | 0 |  | 0
025 | salle travail de groupe 2 | [15 empty] | Cuivre | 0 | 0 |  | 0 | 0 |  | #REF! |  | #REF! |  | Cuivre | 0 | 0 | 0 |  | 0
026 | salle travail de groupe 1 | [15 empty] | Cuivre | 0 | 0 |  | 0 | 0 |  | #REF! |  | #REF! |  | Cuivre | 0 | 0 | 0 |  | 0
027 | salle de presse | [15 empty] | Cuivre | 0 | 0 |  | 0 | 0 |  | #REF! |  | #REF! |  | Cuivre | 0 | 0 | 0 |  | 0
028 | espace info | [15 empty] | Cuivre | 0 | 0 |  | 0 | 0 |  | #REF! |  | #REF! |  | Cuivre | 0 | 0 | 0 |  | 0
029 | salle détente | [15 empty] | Cuivre | 0 | 0 |  | 0 | 0 |  | #REF! |  | #REF! |  | Cuivre | 0 | 0 | 0 |  | 0
030 | Bureau documentaliste | [15 empty] | Cuivre | 0 | 0 |  | 0 | 0 |  | #REF! |  | #REF! |  | Cuivre | 0 | 0 | 0 |  | 0
031 | Bureau documentaliste | [15 empty] | Cuivre | 0 | 0 |  | 0 | 0 |  | #REF! |  | #REF! |  | Cuivre | 0 | 0 | 0 |  | 0
032 | Bureau | [15 empty] | Cuivre | 0 | 0 |  | 0 | 0 |  | #REF! |  | #REF! |  | Cuivre | 0 | 0 | 0 |  | 0
033 | Bureau documentaliste | [15 empty] | Cuivre | 0 | 0 |  | 0 | 0 |  | #REF! |  | #REF! |  | Cuivre | 0 | 0 | 0 |  | 0
034 | WC femme | [15 empty] | Cuivre | 0 | 0 |  | 0 | 0 |  | #REF! |  | #REF! |  | Cuivre | 0 | 0 | 0 |  | 0
035 | WC homme | [15 empty] | Cuivre | 0 | 0 |  | 0 | 0 |  | #REF! |  | #REF! |  | Cuivre | 0 | 0 | 0 |  | 0
036 | WC (lavabos) | [15 empty] | Cuivre | 0 | 0 |  | 0 | 0 |  | #REF! |  | #REF! |  | Cuivre | 0 | 0 | 0 |  | 0
037 | Armoire électrique | [15 empty] | Cuivre | 0 | 0 |  | 0 | 0 |  | #REF! |  | #REF! |  | Cuivre | 0 | 0 | 0 |  | 0
040 | Bibliothèque | [15 empty] | Cuivre | 0 | 0 |  | 0 | 0 |  | #REF! |  | #REF! |  | Cuivre | 0 | 0 | 0 |  | 0
041 | Tisanerie | [15 empty] | Cuivre | 0 | 0 |  | 0 | 0 |  | #REF! |  | #REF! |  | Cuivre | 0 | 0 | 0 |  | 0
043 | Retour livres | [15 empty] | Cuivre | 0 | 0 |  | 0 | 0 |  | #REF! |  | #REF! |  | Cuivre | 0 | 0 | 0 |  | 0
101 | Dégagement | [15 empty] | Cuivre | 0 | 0 |  | 0 | 0 |  | #REF! |  | #REF! |  | Cuivre | 0 | 0 | 0 |  | 0
102 | rangement régie | [15 empty] | Cuivre | 0 | 0 |  | 0 | 0 |  | #REF! |  | #REF! |  | Cuivre | 0 | 0 | 0 |  | 0
103 | régie amphi B & C | [15 empty] | Cuivre | 0 | 0 |  | 0 | 0 |  | #REF! |  | #REF! |  | Cuivre | 0 | 0 | 0 |  | 0
104 | WC (lavabos) | [15 empty] | Cuivre | 0 | 0 |  | 0 | 0 |  | #REF! |  | #REF! |  | Cuivre | 0 | 0 | 0 |  | 0
105 | urinoirs | [15 empty] | Cuivre | 0 | 0 |  | 0 | 0 |  | #REF! |  | #REF! |  | Cuivre | 0 | 0 | 0 |  | 0
106 | WC handicapé | [15 empty] | Cuivre | 0 | 0 |  | 0 | 0 |  | #REF! |  | #REF! |  | Cuivre | 0 | 0 | 0 |  | 0
107 | WC femme | [15 empty] | Cuivre | 0 | 0 |  | 0 | 0 |  | #REF! |  | #REF! |  | Cuivre | 0 | 0 | 0 |  | 0
108 | WC femme | [15 empty] | Cuivre | 0 | 0 |  | 0 | 0 |  | #REF! |  | #REF! |  | Cuivre | 0 | 0 | 0 |  | 0
109 | WC homme | [15 empty] | Cuivre | 0 | 0 |  | 0 | 0 |  | #REF! |  | #REF! |  | Cuivre | 0 | 0 | 0 |  | 0
110 | local archives GEA | [15 empty] | Cuivre | 0 | 0 |  | 0 | 0 |  | #REF! |  | #REF! |  | Cuivre | 0 | 0 | 0 |  | 0
112 | Armoire électrique | [15 empty] | Cuivre | 0 | 0 |  | 0 | 0 |  | #REF! |  | #REF! |  | Cuivre | 0 | 0 | 0 |  | 0
113 | salle de cours G113 | [15 empty] | Cuivre | 0 | 0 |  | 0 | 0 |  | #REF! |  | #REF! |  | Cuivre | 0 | 0 | 0 |  | 0
113 | local électrique | [15 empty] | Cuivre | 0 | 0 |  | 0 | 0 |  | #REF! |  | #REF! |  | Cuivre | 0 | 0 | 0 |  | 0
114 | salle de cours G114 | [15 empty] | Cuivre | 0 | 0 |  | 0 | 0 |  | #REF! |  | #REF! |  | Cuivre | 0 | 0 | 0 |  | 0
115 | salle de cours G115 | [15 empty] | Cuivre | 0 | 0 |  | 0 | 0 |  | #REF! |  | #REF! |  | Cuivre | 0 | 0 | 0 |  | 0
116 | salle de cours G116 | [15 empty] | Cuivre | 0 | 0 |  | 0 | 0 |  | #REF! |  | #REF! |  | Cuivre | 0 | 0 | 0 |  | 0
118 | bureaux enseignants | [15 empty] | Cuivre | 0 | 0 |  | 0 | 0 |  | #REF! |  | #REF! |  | Cuivre | 0 | 0 | 0 |  | 0
119 | bureaux enseignants | [15 empty] | Cuivre | 0 | 0 |  | 0 | 0 |  | #REF! |  | #REF! |  | Cuivre | 0 | 0 | 0 |  | 0
120 | local matériels | [15 empty] | Cuivre | 0 | 0 |  | 0 | 0 |  | #REF! |  | #REF! |  | Cuivre | 0 | 0 | 0 |  | 0
121 | salle de cours G121 | [15 empty] | Cuivre | 0 | 0 |  | 0 | 0 |  | #REF! |  | #REF! |  | Cuivre | 0 | 0 | 0 |  | 0
122 | salle de pause | [15 empty] | Cuivre | 0 | 0 |  | 0 | 0 |  | #REF! |  | #REF! |  | Cuivre | 0 | 0 | 0 |  | 0
123 | bureaux enseignants | [15 empty] | Cuivre | 0 | 0 |  | 0 | 0 |  | #REF! |  | #REF! |  | Cuivre | 0 | 0 | 0 |  | 0
124 | bureaux enseignants | [15 empty] | Cuivre | 0 | 0 |  | 0 | 0 |  | #REF! |  | #REF! |  | Cuivre | 0 | 0 | 0 |  | 0
125 | bureaux enseignants | [15 empty] | Cuivre | 0 | 0 |  | 0 | 0 |  | #REF! |  | #REF! |  | Cuivre | 0 | 0 | 0 |  | 0
126 | bureaux enseignants | [15 empty] | Cuivre | 0 | 0 |  | 0 | 0 |  | #REF! |  | #REF! |  | Cuivre | 0 | 0 | 0 |  | 0
127 | Dégagement | [15 empty] | Cuivre | 0 | 0 |  | 0 | 0 |  | #REF! |  | #REF! |  | Cuivre | 0 | 0 | 0 |  | 0
128 | Reprographie | [15 empty] | Cuivre | 0 | 0 |  | 0 | 0 |  | #REF! |  | #REF! |  | Cuivre | 0 | 0 | 0 |  | 0
129 | Bureau secrétariat GEA | [15 empty] | Cuivre | 0 | 0 |  | 0 | 0 |  | #REF! |  | #REF! |  | Cuivre | 0 | 0 | 0 |  | 0
130 | Salle de réunion | [15 empty] | Cuivre | 0 | 0 |  | 0 | 0 |  | #REF! |  | #REF! |  | Cuivre | 0 | 0 | 0 |  | 0
008 | Dégagement | [15 empty] | Cuivre | 0 | 0 |  | 0 | 0 |  | #REF! |  | #REF! |  | Cuivre | 0 | 0 | 0 |  | 0
037 | Dégagement | [15 empty] | Cuivre | 0 | 0 |  | 0 | 0 |  | #REF! |  | #REF! |  | Cuivre | 0 | 0 | 0 |  | 0
103 | Dégagement | [15 empty] | Cuivre | 0 | 0 |  | 0 | 0 |  | #REF! |  | #REF! |  | Cuivre | 0 | 0 | 0 |  | 0
104 | Bureau | [15 empty] | Cuivre | 0 | 0 |  | 0 | 0 |  | #REF! |  | #REF! |  | Cuivre | 0 | 0 | 0 |  | 0
105 | Bureau compta. | [15 empty] | Cuivre | 0 | 0 |  | 0 | 0 |  | #REF! |  | #REF! |  | Cuivre | 0 | 0 | 0 |  | 0
120 | Dégagement | [15 empty] | Cuivre | 0 | 0 |  | 0 | 0 |  | #REF! |  | #REF! |  | Cuivre | 0 | 0 | 0 |  | 0
303 | Dégagement | [15 empty] | Cuivre | 0 | 0 |  | 0 | 0 |  | #REF! |  | #REF! |  | Cuivre | 0 | 0 | 0 |  | 0
305 | Dégagement | [15 empty] | Cuivre | 0 | 0 |  | 0 | 0 |  | #REF! |  | #REF! |  | Cuivre | 0 | 0 | 0 |  | 0
308 | Dégagement | [15 empty] | Cuivre | 0 | 0 |  | 0 | 0 |  | #REF! |  | #REF! |  | Cuivre | 0 | 0 | 0 |  | 0
409 | Dégagement | [15 empty] | Cuivre | 0 | 0 |  | 0 | 0 |  | #REF! |  | #REF! |  | Cuivre | 0 | 0 | 0 |  | 0
405 | Dégagement | [15 empty] | Cuivre | 0 | 0 |  | 0 | 0 |  | #REF! |  | #REF! |  | Cuivre | 0 | 0 | 0 |  | 0
012 | Salle de classe | [15 empty] | Cuivre | 0 | 0 |  | 0 | 0 |  | #REF! |  | #REF! |  | Cuivre | 0 | 0 | 0 |  | 0
025 | Dégagement | [15 empty] | Cuivre | 0 | 0 |  | 0 | 0 |  | #REF! |  | #REF! |  | Cuivre | 0 | 0 | 0 |  | 0
114 | Dégagement | [15 empty] | Cuivre | 0 | 0 |  | 0 | 0 |  | #REF! |  | #REF! |  | Cuivre | 0 | 0 | 0 |  | 0
901 | rangement | [15 empty] | Cuivre | 0 | 0 |  | 0 | 0 |  | #REF! |  | #REF! |  | Cuivre | 0 | 0 | 0 |  | 0
902 | local ventilation amphi | [15 empty] | Cuivre | 0 | 0 |  | 0 | 0 |  | #REF! |  | #REF! |  | Cuivre | 0 | 0 | 0 |  | 0
904 | chaufferie | [15 empty] | Cuivre | 0 | 0 |  | 0 | 0 |  | #REF! |  | #REF! |  | Cuivre | 0 | 0 | 0 |  | 0
905 | local électrique TGBT2 | [15 empty] | Cuivre | 0 | 0 |  | 0 | 0 |  | #REF! |  | #REF! |  | Cuivre | 0 | 0 | 0 |  | 0
906 | local batteries | [15 empty] | Cuivre | 0 | 0 |  | 0 | 0 |  | #REF! |  | #REF! |  | Cuivre | 0 | 0 | 0 |  | 0
907 | machinerie ascenseur | [15 empty] | Cuivre | 0 | 0 |  | 0 | 0 |  | #REF! |  | #REF! |  | Cuivre | 0 | 0 | 0 |  | 0
138 | Dégagement | [15 empty] | Cuivre | 0 | 0 |  | 0 | 0 |  | #REF! |  | #REF! |  | Cuivre | 0 | 0 | 0 |  | 0
[17 empty] | Cuivre | 0 | 0 |  | 0 | 0 |  | #REF! |  | #REF! |  | Cuivre | 0 | 0 | 0 |  | 0
[17 empty] | Cuivre | 0 | 0 |  | 0 | 0 |  | #REF! |  | #REF! |  | Cuivre | 0 | 0 | 0 |  | 0
[17 empty] | Cuivre | 0 | 0 |  | 0 | 0 |  | #REF! |  | #REF! |  | Cuivre | 0 | 0 | 0 |  | 0
[17 empty] | Cuivre | 0 | 0 |  | 0 | 0 |  | #REF! |  | #REF! |  | Cuivre | 0 | 0 | 0 |  | 0
[17 empty] | Cuivre | 0 | 0 |  | 0 | 0 |  | #REF! |  | #REF! |  | Cuivre | 0 | 0 | 0 |  | 0
[17 empty] | Cuivre | 0 | 0 |  | 0 | 0 |  | #REF! |  | #REF! |  | Cuivre | 0 | 0 | 0 |  | 0
[17 empty] | Cuivre | 0 | 0 |  | 0 | 0 |  | #REF! |  | #REF! |  | Cuivre | 0 | 0 | 0 |  | 0
[17 empty] | Cuivre | 0 | 0 |  | 0 | 0 |  | #REF! |  | #REF! |  | Cuivre | 0 | 0 | 0 |  | 0
[17 empty] | Cuivre | 0 | 0 |  | 0 | 0 |  | #REF! |  | #REF! |  | Cuivre | 0 | 0 | 0 |  | 0
[17 empty] | Cuivre | 0 | 0 |  | 0 | 0 |  | #REF! |  | #REF! |  | Cuivre | 0 | 0 | 0 |  | 0
[17 empty] | Cuivre | 0 | 0 |  | 0 | 0 |  | #REF! |  | #REF! |  | Cuivre | 0 | 0 | 0 |  | 0
[17 empty] | Cuivre | 0 | 0 |  | 0 | 0 |  | #REF! |  | #REF! |  | Cuivre | 0 | 0 | 0 |  | 0
[17 empty] | Cuivre | 0 | 0 |  | 0 | 0 |  | #REF! |  | #REF! |  | Cuivre | 0 | 0 | 0 |  | 0
[17 empty] | Cuivre | 0 | 0 |  | 0 | 0 |  | #REF! |  | #REF! |  | Cuivre | 0 | 0 | 0 |  | 0
[17 empty] | Cuivre | 0 | 0 |  | 0 | 0 |  | #REF! |  | #REF! |  | Cuivre | 0 | 0 | 0 |  | 0
[17 empty] | Cuivre | 0 | 0 |  | 0 | 0 |  | #REF! |  | #REF! |  | Cuivre | 0 | 0 | 0 |  | 0
[17 empty] | Cuivre | 0 | 0 |  | 0 | 0 |  | #REF! |  | #REF! |  | Cuivre | 0 | 0 | 0 |  | 0
[17 empty] | Cuivre | 0 | 0 |  | 0 | 0 |  | #REF! |  | #REF! |  | Cuivre | 0 | 0 | 0 |  | 0
[17 empty] | Cuivre | 0 | 0 |  | 0 | 0 |  | #REF! |  | #REF! |  | Cuivre | 0 | 0 | 0 |  | 0
[17 empty] | Cuivre | 0 | 0 |  | 0 | 0 |  | #REF! |  | #REF! |  | Cuivre | 0 | 0 | 0 |  | 0
[17 empty] | Cuivre | 0 | 0 |  | 0 | 0 |  | #REF! |  | #REF! |  | Cuivre | 0 | 0 | 0 |  | 0
[17 empty] | Cuivre | 0 | 0 |  | 0 | 0 |  | #REF! |  | #REF! |  | Cuivre | 0 | 0 | 0 |  | 0
[17 empty] | Cuivre | 0 | 0 |  | 0 | 0 |  | #REF! |  | #REF! |  | Cuivre | 0 | 0 | 0 |  | 0
[17 empty] | Cuivre | 0 | 0 |  | 0 | 0 |  | #REF! |  | #REF! |  | Cuivre | 0 | 0 | 0 |  | 0
[17 empty] | Cuivre | 0 | 0 |  | 0 | 0 |  | #REF! |  | #REF! |  | Cuivre | 0 | 0 | 0 |  | 0
[17 empty] | Cuivre | 0 | 0 |  | 0 | 0 |  | #REF! |  | #REF! |  | Cuivre | 0 | 0 | 0 |  | 0
[17 empty] | Cuivre | 0 | 0 |  | 0 | 0 |  | #REF! |  | #REF! |  | Cuivre | 0 | 0 | 0 |  | 0
[17 empty] | Cuivre | 0 | 0 |  | 0 | 0 |  | #REF! |  | #REF! |  | Cuivre | 0 | 0 | 0 |  | 0
Total | Total | 0 | 0 | 0 | 0 | 0 | 0 | 0 | 0 | 0 | 0 | 0 | 0 | 0 | 0 | 20 | Cuivre | 0 | 0 |  | 4.5 | 4.5 |  | #REF! |  | #REF! |  | Cuivre | 0 | 0 | 0 |  | 0
[22 empty] | 16.2 | [10 empty] | 0
Note on X7: Le DTU exige moins de 1.5 m/s en vertical, 2 m/s en sous-sol ou vide-sanitaire. Dans les logemernts, il est conseillé de respecter moins de 1.2m/s.

## BOUCLAGE (hidden)
Le DTU 60.11 décrit les règles de bouclage ECS. Il y est repris une température supérieure à 50 °C en tout point du réseau, ainsi qu’une notion de vitesse minimale de 0,2 m/s dans les canalisations pour éviter les dépôts de biofilm et une vitesse maximale de 0,5 m/s. L'aller ECS doit avoir une vitesse de +/- 1 à 1.5m/s, tandis que la vitesse au retour de l'ECS doit être de 0.2 à 0.5m/s.
Tronçon | Débit [ l/h] | DN [mm] | D int [mm] | Vitesse [m/s] | Classe d'isolation | Lambda [W/m.K] | Longeur [m] | T entrée [°C] | T ambiante [°C] | Puissance [W] | DT fluide [°C] | T sortie [°C]
Aller maximum | 10200 | 60 | 60 | 1.0021 | Classe 5 | #REF! | 300 | 60 | 10 | #REF! | #REF! | #REF!
Aller minimum | 3600 | 60 | 60 | 0.35368 | Classe 5 | #REF! | 200 | 60 | 10 | #REF! | #REF! | #REF!
Retour | 3600 | 50 | 52 | 0.47087 | Classe 5 | #REF! | 200 | #REF! | 10 | #REF! | #REF! | #REF!
aller colonne montante maxim | 566.6667 | 20 | 20 | 0.50104 | Classe 4 | #REF! | 200 | 60 | 15 | #REF! | #REF! | #REF!
aller colonne montante | 200 | 20 | 20 | 0.17684 | Classe 4 | #REF! | 16.6667 | #REF! | 15 | #REF! | #REF! | #REF!
retour colonne montante | 200 | 16 | 20 | 0.17684 | Classe 4 | #REF! | 17 | #REF! | 15 | #REF! | #REF! | #REF!
|  |  |  | #DIV/0! |  | ? |  |  |  | #VALUE! | #VALUE! | #VALUE!
|  |  |  | #DIV/0! |  | ? |  |  |  | #VALUE! | #VALUE! | #VALUE!
|  |  |  | #DIV/0! |  | ? |  |  |  | #VALUE! | #VALUE! | #VALUE!
|  |  |  | #DIV/0! |  | ? |  |  |  | #VALUE! | #VALUE! | #VALUE!
|  |  |  | #DIV/0! |  | ? |  |  |  | #VALUE! | #VALUE! | #VALUE!
|  |  |  | #DIV/0! |  | ? |  |  |  | #VALUE! | #VALUE! | #VALUE!
|  |  |  | #DIV/0! |  | ? |  |  |  | #VALUE! | #VALUE! | #VALUE!
|  |  |  | #DIV/0! |  | ? |  |  |  | #VALUE! | #VALUE! | #VALUE!
|  |  |  | #DIV/0! |  | ? |  |  |  | #VALUE! | #VALUE! | #VALUE!
|  |  |  | #DIV/0! |  | ? |  |  |  | #VALUE! | #VALUE! | #VALUE!
|  |  |  | #DIV/0! |  | ? |  |  |  | #VALUE! | #VALUE! | #VALUE!
|  |  |  | #DIV/0! |  | ? |  |  |  | #VALUE! | #VALUE! | #VALUE!
|  |  |  | #DIV/0! |  | ? |  |  |  | #VALUE! | #VALUE! | #VALUE!
|  |  |  | #DIV/0! |  | ? |  |  |  | #VALUE! | #VALUE! | #VALUE!
|  |  |  | #DIV/0! |  | ? |  |  |  | #VALUE! | #VALUE! | #VALUE!
|  |  |  | #DIV/0! |  | ? |  |  |  | #VALUE! | #VALUE! | #VALUE!
|  |  |  | #DIV/0! |  | ? |  |  |  | #VALUE! | #VALUE! | #VALUE!
|  |  |  | #DIV/0! |  | ? |  |  |  | #VALUE! | #VALUE! | #VALUE!
|  |  |  | #DIV/0! |  | ? |  |  |  | #VALUE! | #VALUE! | #VALUE!
|  |  |  | #DIV/0! |  | ? |  |  |  | #VALUE! | #VALUE! | #VALUE!
|  |  |  | #DIV/0! |  | ? |  |  |  | #VALUE! | #VALUE! | #VALUE!
|  |  |  | #DIV/0! |  | ? |  |  |  | #VALUE! | #VALUE! | #VALUE!
|  |  |  | #DIV/0! |  | ? |  |  |  | #VALUE! | #VALUE! | #VALUE!
|  |  |  | #DIV/0! |  | ? |  |  |  | #VALUE! | #VALUE! | #VALUE!
|  |  |  | #DIV/0! |  | ? |  |  |  | #VALUE! | #VALUE! | #VALUE!
|  |  |  | #DIV/0! |  | ? |  |  |  | #VALUE! | #VALUE! | #VALUE!
|  |  |  | #DIV/0! |  | ? |  |  |  | #VALUE! | #VALUE! | #VALUE!
|  |  |  | #DIV/0! |  | ? |  |  |  | #VALUE! | #VALUE! | #VALUE!
|  |  |  | #DIV/0! |  | ? |  |  |  | #VALUE! | #VALUE! | #VALUE!
|  |  |  | #DIV/0! |  | ? |  |  |  | #VALUE! | #VALUE! | #VALUE!
|  |  |  | #DIV/0! |  | ? |  |  |  | #VALUE! | #VALUE! | #VALUE!
|  |  |  | #DIV/0! |  | ? |  |  |  | #VALUE! | #VALUE! | #VALUE!
|  |  |  | #DIV/0! |  | ? |  |  |  | #VALUE! | #VALUE! | #VALUE!
|  |  |  | #DIV/0! |  | ? |  |  |  | #VALUE! | #VALUE! | #VALUE!
|  |  |  | #DIV/0! |  | ? |  |  |  | #VALUE! | #VALUE! | #VALUE!
|  |  |  | #DIV/0! |  | ? |  |  |  | #VALUE! | #VALUE! | #VALUE!
|  |  |  | #DIV/0! |  | ? |  |  |  | #VALUE! | #VALUE! | #VALUE!
|  |  |  | #DIV/0! |  | ? |  |  |  | #VALUE! | #VALUE! | #VALUE!
|  |  |  | #DIV/0! |  | ? |  |  |  | #VALUE! | #VALUE! | #VALUE!
|  |  |  | #DIV/0! |  | ? |  |  |  | #VALUE! | #VALUE! | #VALUE!
|  |  |  | #DIV/0! |  | ? |  |  |  | #VALUE! | #VALUE! | #VALUE!
|  |  |  | #DIV/0! |  | ? |  |  |  | #VALUE! | #VALUE! | #VALUE!
|  |  |  | #DIV/0! |  | ? |  |  |  | #VALUE! | #VALUE! | #VALUE!
|  |  |  | #DIV/0! |  | ? |  |  |  | #VALUE! | #VALUE! | #VALUE!
|  |  |  | #DIV/0! |  | ? |  |  |  | #VALUE! | #VALUE! | #VALUE!
|  |  |  | #DIV/0! |  | ? |  |  |  | #VALUE! | #VALUE! | #VALUE!
|  |  |  | #DIV/0! |  | ? |  |  |  | #VALUE! | #VALUE! | #VALUE!
|  |  |  | #DIV/0! |  | ? |  |  |  | #VALUE! | #VALUE! | #VALUE!
|  |  |  | #DIV/0! |  | ? |  |  |  | #VALUE! | #VALUE! | #VALUE!
|  |  |  | #DIV/0! |  | ? |  |  |  | #VALUE! | #VALUE! | #VALUE!
|  |  |  | #DIV/0! |  | ? |  |  |  | #VALUE! | #VALUE! | #VALUE!
|  |  |  | #DIV/0! |  | ? |  |  |  | #VALUE! | #VALUE! | #VALUE!
|  |  |  | #DIV/0! |  | ? |  |  |  | #VALUE! | #VALUE! | #VALUE!
|  |  |  | #DIV/0! |  | ? |  |  |  | #VALUE! | #VALUE! | #VALUE!
|  |  |  | #DIV/0! |  | ? |  |  |  | #VALUE! | #VALUE! | #VALUE!
|  |  |  | #DIV/0! |  | ? |  |  |  | #VALUE! | #VALUE! | #VALUE!
|  |  |  | #DIV/0! |  | ? |  |  |  | #VALUE! | #VALUE! | #VALUE!
|  |  |  | #DIV/0! |  | ? |  |  |  | #VALUE! | #VALUE! | #VALUE!
|  |  |  | #DIV/0! |  | ? |  |  |  | #VALUE! | #VALUE! | #VALUE!
|  |  |  | #DIV/0! |  | ? |  |  |  | #VALUE! | #VALUE! | #VALUE!
|  |  |  | #DIV/0! |  | ? |  |  |  | #VALUE! | #VALUE! | #VALUE!
|  |  |  | #DIV/0! |  | ? |  |  |  | #VALUE! | #VALUE! | #VALUE!
|  |  |  | #DIV/0! |  | ? |  |  |  | #VALUE! | #VALUE! | #VALUE!
|  |  |  | #DIV/0! |  | ? |  |  |  | #VALUE! | #VALUE! | #VALUE!
|  |  |  | #DIV/0! |  | ? |  |  |  | #VALUE! | #VALUE! | #VALUE!
|  |  |  | #DIV/0! |  | ? |  |  |  | #VALUE! | #VALUE! | #VALUE!
|  |  |  | #DIV/0! |  | ? |  |  |  | #VALUE! | #VALUE! | #VALUE!
|  |  |  | #DIV/0! |  | ? |  |  |  | #VALUE! | #VALUE! | #VALUE!
|  |  |  | #DIV/0! |  | ? |  |  |  | #VALUE! | #VALUE! | #VALUE!
|  |  |  | #DIV/0! |  | ? |  |  |  | #VALUE! | #VALUE! | #VALUE!
|  |  |  | #DIV/0! |  | ? |  |  |  | #VALUE! | #VALUE! | #VALUE!
|  |  |  | #DIV/0! |  | ? |  |  |  | #VALUE! | #VALUE! | #VALUE!
|  |  |  | #DIV/0! |  | ? |  |  |  | #VALUE! | #VALUE! | #VALUE!
|  |  |  | #DIV/0! |  | ? |  |  |  | #VALUE! | #VALUE! | #VALUE!
|  |  |  | #DIV/0! |  | ? |  |  |  | #VALUE! | #VALUE! | #VALUE!
|  |  |  | #DIV/0! |  | ? |  |  |  | #VALUE! | #VALUE! | #VALUE!
|  |  |  | #DIV/0! |  | ? |  |  |  | #VALUE! | #VALUE! | #VALUE!
|  |  |  | #DIV/0! |  | ? |  |  |  | #VALUE! | #VALUE! | #VALUE!
|  |  |  | #DIV/0! |  | ? |  |  |  | #VALUE! | #VALUE! | #VALUE!
|  |  |  | #DIV/0! |  | ? |  |  |  | #VALUE! | #VALUE! | #VALUE!
|  |  |  | #DIV/0! |  | ? |  |  |  | #VALUE! | #VALUE! | #VALUE!
|  |  |  | #DIV/0! |  | ? |  |  |  | #VALUE! | #VALUE! | #VALUE!
|  |  |  | #DIV/0! |  | ? |  |  |  | #VALUE! | #VALUE! | #VALUE!
|  |  |  | #DIV/0! |  | ? |  |  |  | #VALUE! | #VALUE! | #VALUE!
|  |  |  | #DIV/0! |  | ? |  |  |  | #VALUE! | #VALUE! | #VALUE!
|  |  |  | #DIV/0! |  | ? |  |  |  | #VALUE! | #VALUE! | #VALUE!
|  |  |  | #DIV/0! |  | ? |  |  |  | #VALUE! | #VALUE! | #VALUE!
|  |  |  | #DIV/0! |  | ? |  |  |  | #VALUE! | #VALUE! | #VALUE!
|  |  |  | #DIV/0! |  | ? |  |  |  | #VALUE! | #VALUE! | #VALUE!
|  |  |  | #DIV/0! |  | ? |  |  |  | #VALUE! | #VALUE! | #VALUE!
|  |  |  | #DIV/0! |  | ? |  |  |  | #VALUE! | #VALUE! | #VALUE!
|  |  |  | #DIV/0! |  | ? |  |  |  | #VALUE! | #VALUE! | #VALUE!
|  |  |  | #DIV/0! |  | ? |  |  |  | #VALUE! | #VALUE! | #VALUE!
|  |  |  | #DIV/0! |  | ? |  |  |  | #VALUE! | #VALUE! | #VALUE!
|  |  |  | #DIV/0! |  | ? |  |  |  | #VALUE! | #VALUE! | #VALUE!
|  |  |  | #DIV/0! |  | ? |  |  |  | #VALUE! | #VALUE! | #VALUE!
|  |  |  | #DIV/0! |  | ? |  |  |  | #VALUE! | #VALUE! | #VALUE!
|  |  |  | #DIV/0! |  | ? |  |  |  | #VALUE! | #VALUE! | #VALUE!
|  |  |  | #DIV/0! |  | ? |  |  |  | #VALUE! | #VALUE! | #VALUE!
|  |  |  | #DIV/0! |  | ? |  |  |  | #VALUE! | #VALUE! | #VALUE!
|  |  |  | #DIV/0! |  | ? |  |  |  | #VALUE! | #VALUE! | #VALUE!
|  |  |  | #DIV/0! |  | ? |  |  |  | #VALUE! | #VALUE! | #VALUE!
|  |  |  | #DIV/0! |  | ? |  |  |  | #VALUE! | #VALUE! | #VALUE!
|  |  |  | #DIV/0! |  | ? |  |  |  | #VALUE! | #VALUE! | #VALUE!
|  |  |  | #DIV/0! |  | ? |  |  |  | #VALUE! | #VALUE! | #VALUE!
|  |  |  | #DIV/0! |  | ? |  |  |  | #VALUE! | #VALUE! | #VALUE!
|  |  |  | #DIV/0! |  | ? |  |  |  | #VALUE! | #VALUE! | #VALUE!
|  |  |  | #DIV/0! |  | ? |  |  |  | #VALUE! | #VALUE! | #VALUE!
|  |  |  | #DIV/0! |  | ? |  |  |  | #VALUE! | #VALUE! | #VALUE!
|  |  |  | #DIV/0! |  | ? |  |  |  | #VALUE! | #VALUE! | #VALUE!
|  |  |  | #DIV/0! |  | ? |  |  |  | #VALUE! | #VALUE! | #VALUE!
|  |  |  | #DIV/0! |  | ? |  |  |  | #VALUE! | #VALUE! | #VALUE!
|  |  |  | #DIV/0! |  | ? |  |  |  | #VALUE! | #VALUE! | #VALUE!
|  |  |  | #DIV/0! |  | ? |  |  |  | #VALUE! | #VALUE! | #VALUE!
|  |  |  | #DIV/0! |  | ? |  |  |  | #VALUE! | #VALUE! | #VALUE!
|  |  |  | #DIV/0! |  | ? |  |  |  | #VALUE! | #VALUE! | #VALUE!
|  |  |  | #DIV/0! |  | ? |  |  |  | #VALUE! | #VALUE! | #VALUE!
|  |  |  | #DIV/0! |  | ? |  |  |  | #VALUE! | #VALUE! | #VALUE!
|  |  |  | #DIV/0! |  | ? |  |  |  | #VALUE! | #VALUE! | #VALUE!
|  |  |  | #DIV/0! |  | ? |  |  |  | #VALUE! | #VALUE! | #VALUE!
|  |  |  | #DIV/0! |  | ? |  |  |  | #VALUE! | #VALUE! | #VALUE!
|  |  |  | #DIV/0! |  | ? |  |  |  | #VALUE! | #VALUE! | #VALUE!
|  |  |  | #DIV/0! |  | ? |  |  |  | #VALUE! | #VALUE! | #VALUE!
|  |  |  | #DIV/0! |  | ? |  |  |  | #VALUE! | #VALUE! | #VALUE!
|  |  |  | #DIV/0! |  | ? |  |  |  | #VALUE! | #VALUE! | #VALUE!
|  |  |  | #DIV/0! |  | ? |  |  |  | #VALUE! | #VALUE! | #VALUE!
|  |  |  | #DIV/0! |  | ? |  |  |  | #VALUE! | #VALUE! | #VALUE!
|  |  |  | #DIV/0! |  | ? |  |  |  | #VALUE! | #VALUE! | #VALUE!
|  |  |  | #DIV/0! |  | ? |  |  |  | #VALUE! | #VALUE! | #VALUE!
|  |  |  | #DIV/0! |  | ? |  |  |  | #VALUE! | #VALUE! | #VALUE!
|  |  |  | #DIV/0! |  | ? |  |  |  | #VALUE! | #VALUE! | #VALUE!
|  |  |  | #DIV/0! |  | ? |  |  |  | #VALUE! | #VALUE! | #VALUE!
|  |  |  | #DIV/0! |  | ? |  |  |  | #VALUE! | #VALUE! | #VALUE!
|  |  |  | #DIV/0! |  | ? |  |  |  | #VALUE! | #VALUE! | #VALUE!
|  |  |  | #DIV/0! |  | ? |  |  |  | #VALUE! | #VALUE! | #VALUE!
|  |  |  | #DIV/0! |  | ? |  |  |  | #VALUE! | #VALUE! | #VALUE!
|  |  |  | #DIV/0! |  | ? |  |  |  | #VALUE! | #VALUE! | #VALUE!
|  |  |  | #DIV/0! |  | ? |  |  |  | #VALUE! | #VALUE! | #VALUE!
|  |  |  | #DIV/0! |  | ? |  |  |  | #VALUE! | #VALUE! | #VALUE!
|  |  |  | #DIV/0! |  | ? |  |  |  | #VALUE! | #VALUE! | #VALUE!
|  |  |  | #DIV/0! |  | ? |  |  |  | #VALUE! | #VALUE! | #VALUE!
|  |  |  | #DIV/0! |  | ? |  |  |  | #VALUE! | #VALUE! | #VALUE!
|  |  |  | #DIV/0! |  | ? |  |  |  | #VALUE! | #VALUE! | #VALUE!
|  |  |  | #DIV/0! |  | ? |  |  |  | #VALUE! | #VALUE! | #VALUE!
|  |  |  | #DIV/0! |  | ? |  |  |  | #VALUE! | #VALUE! | #VALUE!
|  |  |  | #DIV/0! |  | ? |  |  |  | #VALUE! | #VALUE! | #VALUE!
|  |  |  | #DIV/0! |  | ? |  |  |  | #VALUE! | #VALUE! | #VALUE!
|  |  |  | #DIV/0! |  | ? |  |  |  | #VALUE! | #VALUE! | #VALUE!
|  |  |  | #DIV/0! |  | ? |  |  |  | #VALUE! | #VALUE! | #VALUE!
|  |  |  | #DIV/0! |  | ? |  |  |  | #VALUE! | #VALUE! | #VALUE!
|  |  |  | #DIV/0! |  | ? |  |  |  | #VALUE! | #VALUE! | #VALUE!
|  |  |  | #DIV/0! |  | ? |  |  |  | #VALUE! | #VALUE! | #VALUE!
|  |  |  | #DIV/0! |  | ? |  |  |  | #VALUE! | #VALUE! | #VALUE!
|  |  |  | #DIV/0! |  | ? |  |  |  | #VALUE! | #VALUE! | #VALUE!
|  |  |  | #DIV/0! |  | ? |  |  |  | #VALUE! | #VALUE! | #VALUE!
|  |  |  | #DIV/0! |  | ? |  |  |  | #VALUE! | #VALUE! | #VALUE!
|  |  |  | #DIV/0! |  | ? |  |  |  | #VALUE! | #VALUE! | #VALUE!
|  |  |  | #DIV/0! |  | ? |  |  |  | #VALUE! | #VALUE! | #VALUE!
|  |  |  | #DIV/0! |  | ? |  |  |  | #VALUE! | #VALUE! | #VALUE!
|  |  |  | #DIV/0! |  | ? |  |  |  | #VALUE! | #VALUE! | #VALUE!
|  |  |  | #DIV/0! |  | ? |  |  |  | #VALUE! | #VALUE! | #VALUE!
|  |  |  | #DIV/0! |  | ? |  |  |  | #VALUE! | #VALUE! | #VALUE!
|  |  |  | #DIV/0! |  | ? |  |  |  | #VALUE! | #VALUE! | #VALUE!
|  |  |  | #DIV/0! |  | ? |  |  |  | #VALUE! | #VALUE! | #VALUE!
|  |  |  | #DIV/0! |  | ? |  |  |  | #VALUE! | #VALUE! | #VALUE!
|  |  |  | #DIV/0! |  | ? |  |  |  | #VALUE! | #VALUE! | #VALUE!
|  |  |  | #DIV/0! |  | ? |  |  |  | #VALUE! | #VALUE! | #VALUE!
|  |  |  | #DIV/0! |  | ? |  |  |  | #VALUE! | #VALUE! | #VALUE!
|  |  |  | #DIV/0! |  | ? |  |  |  | #VALUE! | #VALUE! | #VALUE!
|  |  |  | #DIV/0! |  | ? |  |  |  | #VALUE! | #VALUE! | #VALUE!
|  |  |  | #DIV/0! |  | ? |  |  |  | #VALUE! | #VALUE! | #VALUE!
|  |  |  | #DIV/0! |  | ? |  |  |  | #VALUE! | #VALUE! | #VALUE!
|  |  |  | #DIV/0! |  | ? |  |  |  | #VALUE! | #VALUE! | #VALUE!
|  |  |  | #DIV/0! |  | ? |  |  |  | #VALUE! | #VALUE! | #VALUE!
|  |  |  | #DIV/0! |  | ? |  |  |  | #VALUE! | #VALUE! | #VALUE!
|  |  |  | #DIV/0! |  | ? |  |  |  | #VALUE! | #VALUE! | #VALUE!
|  |  |  | #DIV/0! |  | ? |  |  |  | #VALUE! | #VALUE! | #VALUE!
|  |  |  | #DIV/0! |  | ? |  |  |  | #VALUE! | #VALUE! | #VALUE!
|  |  |  | #DIV/0! |  | ? |  |  |  | #VALUE! | #VALUE! | #VALUE!
|  |  |  | #DIV/0! |  | ? |  |  |  | #VALUE! | #VALUE! | #VALUE!
|  |  |  | #DIV/0! |  | ? |  |  |  | #VALUE! | #VALUE! | #VALUE!
|  |  |  | #DIV/0! |  | ? |  |  |  | #VALUE! | #VALUE! | #VALUE!
|  |  |  | #DIV/0! |  | ? |  |  |  | #VALUE! | #VALUE! | #VALUE!
|  |  |  | #DIV/0! |  | ? |  |  |  | #VALUE! | #VALUE! | #VALUE!
|  |  |  | #DIV/0! |  | ? |  |  |  | #VALUE! | #VALUE! | #VALUE!
|  |  |  | #DIV/0! |  | ? |  |  |  | #VALUE! | #VALUE! | #VALUE!
|  |  |  | #DIV/0! |  | ? |  |  |  | #VALUE! | #VALUE! | #VALUE!
|  |  |  | #DIV/0! |  | ? |  |  |  | #VALUE! | #VALUE! | #VALUE!
|  |  |  | #DIV/0! |  | ? |  |  |  | #VALUE! | #VALUE! | #VALUE!
|  |  |  | #DIV/0! |  | ? |  |  |  | #VALUE! | #VALUE! | #VALUE!
|  |  |  | #DIV/0! |  | ? |  |  |  | #VALUE! | #VALUE! | #VALUE!
|  |  |  | #DIV/0! |  | ? |  |  |  | #VALUE! | #VALUE! | #VALUE!
|  |  |  | #DIV/0! |  | ? |  |  |  | #VALUE! | #VALUE! | #VALUE!
|  |  |  | #DIV/0! |  | ? |  |  |  | #VALUE! | #VALUE! | #VALUE!
|  |  |  | #DIV/0! |  | ? |  |  |  | #VALUE! | #VALUE! | #VALUE!
|  |  |  | #DIV/0! |  | ? |  |  |  | #VALUE! | #VALUE! | #VALUE!
|  |  |  | #DIV/0! |  | ? |  |  |  | #VALUE! | #VALUE! | #VALUE!
|  |  |  | #DIV/0! |  | ? |  |  |  | #VALUE! | #VALUE! | #VALUE!
|  |  |  | #DIV/0! |  | ? |  |  |  | #VALUE! | #VALUE! | #VALUE!
|  |  |  | #DIV/0! |  | ? |  |  |  | #VALUE! | #VALUE! | #VALUE!
|  |  |  | #DIV/0! |  | ? |  |  |  | #VALUE! | #VALUE! | #VALUE!
|  |  |  | #DIV/0! |  | ? |  |  |  | #VALUE! | #VALUE! | #VALUE!
|  |  |  | #DIV/0! |  | ? |  |  |  | #VALUE! | #VALUE! | #VALUE!
|  |  |  | #DIV/0! |  | ? |  |  |  | #VALUE! | #VALUE! | #VALUE!
|  |  |  | #DIV/0! |  | ? |  |  |  | #VALUE! | #VALUE! | #VALUE!
|  |  |  | #DIV/0! |  | ? |  |  |  | #VALUE! | #VALUE! | #VALUE!
|  |  |  | #DIV/0! |  | ? |  |  |  | #VALUE! | #VALUE! | #VALUE!
|  |  |  | #DIV/0! |  | ? |  |  |  | #VALUE! | #VALUE! | #VALUE!
|  |  |  | #DIV/0! |  | ? |  |  |  | #VALUE! | #VALUE! | #VALUE!
|  |  |  | #DIV/0! |  | ? |  |  |  | #VALUE! | #VALUE! | #VALUE!
|  |  |  | #DIV/0! |  | ? |  |  |  | #VALUE! | #VALUE! | #VALUE!
|  |  |  | #DIV/0! |  | ? |  |  |  | #VALUE! | #VALUE! | #VALUE!
|  |  |  | #DIV/0! |  | ? |  |  |  | #VALUE! | #VALUE! | #VALUE!
|  |  |  | #DIV/0! |  | ? |  |  |  | #VALUE! | #VALUE! | #VALUE!
|  |  |  | #DIV/0! |  | ? |  |  |  | #VALUE! | #VALUE! | #VALUE!
|  |  |  | #DIV/0! |  | ? |  |  |  | #VALUE! | #VALUE! | #VALUE!
|  |  |  | #DIV/0! |  | ? |  |  |  | #VALUE! | #VALUE! | #VALUE!
|  |  |  | #DIV/0! |  | ? |  |  |  | #VALUE! | #VALUE! | #VALUE!
|  |  |  | #DIV/0! |  | ? |  |  |  | #VALUE! | #VALUE! | #VALUE!
|  |  |  | #DIV/0! |  | ? |  |  |  | #VALUE! | #VALUE! | #VALUE!
|  |  |  | #DIV/0! |  | ? |  |  |  | #VALUE! | #VALUE! | #VALUE!
|  |  |  | #DIV/0! |  | ? |  |  |  | #VALUE! | #VALUE! | #VALUE!
|  |  |  | #DIV/0! |  | ? |  |  |  | #VALUE! | #VALUE! | #VALUE!
|  |  |  | #DIV/0! |  | ? |  |  |  | #VALUE! | #VALUE! | #VALUE!
|  |  |  | #DIV/0! |  | ? |  |  |  | #VALUE! | #VALUE! | #VALUE!
|  |  |  | #DIV/0! |  | ? |  |  |  | #VALUE! | #VALUE! | #VALUE!
|  |  |  | #DIV/0! |  | ? |  |  |  | #VALUE! | #VALUE! | #VALUE!
|  |  |  | #DIV/0! |  | ? |  |  |  | #VALUE! | #VALUE! | #VALUE!
|  |  |  | #DIV/0! |  | ? |  |  |  | #VALUE! | #VALUE! | #VALUE!
|  |  |  | #DIV/0! |  | ? |  |  |  | #VALUE! | #VALUE! | #VALUE!
|  |  |  | #DIV/0! |  | ? |  |  |  | #VALUE! | #VALUE! | #VALUE!
|  |  |  | #DIV/0! |  | ? |  |  |  | #VALUE! | #VALUE! | #VALUE!
|  |  |  | #DIV/0! |  | ? |  |  |  | #VALUE! | #VALUE! | #VALUE!
|  |  |  | #DIV/0! |  | ? |  |  |  | #VALUE! | #VALUE! | #VALUE!
|  |  |  | #DIV/0! |  | ? |  |  |  | #VALUE! | #VALUE! | #VALUE!
|  |  |  | #DIV/0! |  | ? |  |  |  | #VALUE! | #VALUE! | #VALUE!
|  |  |  | #DIV/0! |  | ? |  |  |  | #VALUE! | #VALUE! | #VALUE!
|  |  |  | #DIV/0! |  | ? |  |  |  | #VALUE! | #VALUE! | #VALUE!
|  |  |  | #DIV/0! |  | ? |  |  |  | #VALUE! | #VALUE! | #VALUE!
|  |  |  | #DIV/0! |  | ? |  |  |  | #VALUE! | #VALUE! | #VALUE!
|  |  |  | #DIV/0! |  | ? |  |  |  | #VALUE! | #VALUE! | #VALUE!
|  |  |  | #DIV/0! |  | ? |  |  |  | #VALUE! | #VALUE! | #VALUE!
|  |  |  | #DIV/0! |  | ? |  |  |  | #VALUE! | #VALUE! | #VALUE!
|  |  |  | #DIV/0! |  | ? |  |  |  | #VALUE! | #VALUE! | #VALUE!
|  |  |  | #DIV/0! |  | ? |  |  |  | #VALUE! | #VALUE! | #VALUE!
|  |  |  | #DIV/0! |  | ? |  |  |  | #VALUE! | #VALUE! | #VALUE!
|  |  |  | #DIV/0! |  | ? |  |  |  | #VALUE! | #VALUE! | #VALUE!
|  |  |  | #DIV/0! |  | ? |  |  |  | #VALUE! | #VALUE! | #VALUE!
|  |  |  | #DIV/0! |  | ? |  |  |  | #VALUE! | #VALUE! | #VALUE!
|  |  |  | #DIV/0! |  | ? |  |  |  | #VALUE! | #VALUE! | #VALUE!
|  |  |  | #DIV/0! |  | ? |  |  |  | #VALUE! | #VALUE! | #VALUE!
|  |  |  | #DIV/0! |  | ? |  |  |  | #VALUE! | #VALUE! | #VALUE!