## PGARDE
APHP.Nord
Secteur Centre : hôpitaux Lariboisière, Bretonneau, Fernand Widal, Paul Doumer
Secteur Est : hôpitaux Saint-Louis, Robert Debré
MARCHE TRAVAUX D'ENTRETIEN
Bordereau de Prix
LOT N° 07
Eléctricité CFO et CFA

## BPU LOT 07
Consultation n°xxxx
Marchés d'entretien d'agencement de 5 sites de l'APHP GHU. NORD Université de Paris
Sites Lariboisière-Fernand Widal, Bretonneau, Saint-Louis, Robert Debré
LOT N° 07 - ELÉCTRICITÉ CFO ET CFA
N° Article | Libellé | Unité | Prix unitaire € H.T | Référence | Lot | Chapitre | Sous-chapitre | Article
Préambule : Le titulaire accordera la plus grande vigilance dans l'étiquettage (suivant la charte de chaque site) et la tenue à jour des DOE après toute intervention réalisée. Les prix ci-dessous intègrent toutes les études d'exécutions nécessaires avant la réalisation des travaux (note de calcul, plans, synoptiques, relevés de puissances, recettes informatiques, autocontrôles, etc....). Tous les prix comprennent la fourniture, la pose toutes sujétions générales (chevillage, vissage ou collage) et suivants spécificités décrites le cas échéant, les frais de transport, acheminement, manutention ainsi que les frais d'évacuation et de mise en décharge des gravois et déchets générés par le titulaire et inhérents à son lot comme indiqué dans le CCTP. La dépose-repose de dalles faux-plafonds lors des interventions est dûe sans surcoût pour le MOA
7A | A - INSTALLATIONS DE CHANTIER |  |  | 7A | 7 | A
7A1 | PROTECTIONS INTERIEURES DE CHANTIER |  |  | 7A1 | 7 | A | 1
Nota : Les prix comprennent la fourniture et pose, la vérification quoditienne de l'étanchéité et au besoin la réparation ponctuelle du cloisonnement ainsi que le repli en fin de chantier. 1° Le cloisonnement souple de chantier sera réalisé par film polyane double couche d'épaisseur 200µm. L'étanchéité sera réalisée toute hauteur par pose de perches téléscopiques, zip de fermeture éclair, calfeutrements au ruban adhésif. 2° La protection des sols sera assurée par la pose de revêtement étanches tels que les plaques d'ISOREL ou une bâche antidérapante de type GRIPTEC des établissements WURTH ou équivalent. Les interstices seront calfeutrés par ruban adhésifs.
7A1001 | F&P&R : Protections en film polyane double couche 200 µm | m² |  | 7A1001 | 7 | A | 1 | 001
7A1002 | F&P&R : Tapis de sol adhésifs anti-poussières | U |  | 7A1002 | 7 | A | 1 | 002
7A1003 | F&P&R : Plaque de protection de sol type ISOREL | m² |  | 7A1003 | 7 | A | 1 | 003
7A1004 | F&P&R : Plaque de protection de sol type bâche antidérapante | m² |  | 7A1004 | 7 | A | 1 | 004
7A1005 | FLUIDES DE CHANTIER |  |  | 7A1005 | 7 | A | 1 | 005
Nota : 1° Le coffret de chantier sera dimensionné en fonction des besoins du chantier. Le prix comprend la fourniture, la posen le branchement et le raccordement sur toute source indiquée par le MOA, les essais de fonctionnement et la mise en service, puis le repli en fin de chantier. 2° L'éclairage de chantier sera réalisé par guirlande LED. Le prix comprend la fourniture, la pose de la guirlande, le branchement, les supports de fixation, les accessoires de fixations (colliers, chevilles, vis, etc…), le raccordement sur coffret de chantier ou toute source indiquée par le MOA, les essais de fonctionnement et la mise en service, puis le repli en fin de chantier.
7A2001 | F&P&R : Location d'un éclairage de chantier | ml |  | 7A2001 | 7 | A | 2 | 001
7A2002 | F&P&R : Location d'un coffret de chantier | Journée |  | 7A2002 | 7 | A | 2 | 002
7A2003 | MOYENS ELEVATEURS - LEVAGE - MANUTENTION |  |  | 7A2003 | 7 | A | 2 | 003
Nota : Location de moyens élévateurs pour travaux dont la hauteur de travail est supérieure à 4m. Les moyens élévateurs nécessaires pour tout travail à une hauteur infériereure à 4m sont inclus dans les prix unitaires. Le prix comprend la location, l'amenée, le déploiement, la vérification du matériel, les équipements de protection et de signalisation et le repli en fin de chantier.
7A3001 | F&P&R : Location d'une nacelle | Journée |  | 7A3001 | 7 | A | 3 | 001
7A3002 | F&P&R : Location d'une plateforme mobile | Journée |  | 7A3002 | 7 | A | 3 | 002
7B | B - DEPOSES AVEC ET SANS REEMPLOI |  |  | 7B | 7 | B
7B1 | ALIMENTATIONS ET PROTECTIONS DES INSTALLATIONS ELECTRIQUES |  |  | 7B1 | 7 | B | 1
Nota : D : Les prix unitaires suivants comprennent la consignation et la déconnexion, la dépose de l'équipement/appareillage, la dépose et/ou le descellement éventuels des supports et fixations (quelque soit le type de support/fixation). Prix valables pour tous les types des produits suivants, toutes technologies confondues. R : Les prix unitaires suivants comprennent la consignation et la dééconnexion, la dépose de l'équipement/appareillage, la dépose et/ou le descellement éventuels des supports et fixations (quelque soit le type de support/fixation), la repose après intervention, la remise en service y compris les tests de vérification en présence des services techniques. Prix valables pour tous les types des produits suivants, toutes technologies confondues.
7B1001 | D : Disjoncteurs divisionnaires, Interrupteurs différentiels, Disjoncteurs différentiels | U |  | 7B1001 | 7 | B | 1 | 001
7B1002 | D : Interrupteur général, inverseur de source, coupleur de sources, jeu de barres, Contrôleur Permanent d'Isolement (CPI), transformateur d'isolement, Dispositif Différentiels à courant Résiduels (DDR) | U |  | 7B1002 | 7 | B | 1 | 002
7B1003 | D : Compteurs électriques, sondes, capteurs | U |  | 7B1003 | 7 | B | 1 | 003
7B1004 | D : Centrale d'appel malade, | U |  | 7B1004 | 7 | B | 1 | 004
7B1005 | D : Unité de Traitement Local (UTL) pour contrôleurs d'accès | U |  | 7B1005 | 7 | B | 1 | 005
7B1006 | D : Armoire, cofffret, tableau électrique, onduleur < 50 kVA | U |  | 7B1006 | 7 | B | 1 | 006
7B1007 | D : Tableau divisionnaire, onduleur > 50 kVA | U |  | 7B1007 | 7 | B | 1 | 007
7B1008 | D : Tableau Général Basse Tension (TGBT), Tableau Général de Sécurité (TGS) | U |  | 7B1008 | 7 | B | 1 | 008
7B1009 | D : Baie informatique, Baie "Voix Données Image" (VDI), Boitier de Distribution de Zone (BDZ) | U |  | 7B1009 | 7 | B | 1 | 009
7B1010 | R : Disjoncteurs divisionnaires, Interrupteurs différentiels, Disjoncteurs différentiels | U |  | 7B1010 | 7 | B | 1 | 010
7B1011 | R : Interrupteur général, inverseur de source, coupleur de sources, jeu de barres, Contrôleur Permanent d'Isolement (CPI), transformateur d'isolement, Dispositif Différentiels à courant Résiduels (DDR) | U |  | 7B1011 | 7 | B | 1 | 011
7B1012 | R : Compteurs électriques, sondes, capteurs | U |  | 7B1012 | 7 | B | 1 | 012
7B1013 | R : Centrale d'appel malade, Unité de Traitement Local (UTL) pour contrôleurs d'accès | U |  | 7B1013 | 7 | B | 1 | 013
7B1014 | R : Armoire, cofffret, tableau électrique, onduleur < 50 kVA | U |  | 7B1014 | 7 | B | 1 | 014
7B1015 | R : Tableau divisionnaire, onduleur > 50 kVA | U |  | 7B1015 | 7 | B | 1 | 015
7B1016 | R : Tableau Général Basse Tension (TGBT), Tableau Général de Sécurité (TGS) | U |  | 7B1016 | 7 | B | 1 | 016
7B1017 | R : Baie informatique, Baie "Voix Données Image" (VDI), Boitier de Distribution de Zone (BDZ) | U |  | 7B1017 | 7 | B | 1 | 017
7B2 | CABLES ET CHEMINEMENT DE CABLES |  |  | 7B2 | 7 | B | 2
Nota : Les prix unitaires suivants comprennent la consignation et la déconnexion, dépose du cheminement, la dépose et le descellement des supports et fixations (quelque soit le type de support/fixation). Prix valables pour tous les types des produits suivants, toutes technologies confondues.
7B2001 | D : Chemins de câbles | ml |  | 7B2001 | 7 | B | 2 | 001
7B2002 | D : Câbles et conducteurs toutes section confondues | ml |  | 7B2002 | 7 | B | 2 | 002
7B2003 | D : Moulures, plinthes de distrbution, DLP, goulottes | ml |  | 7B2003 | 7 | B | 2 | 003
7B2004 | D : Boîte de dérivation | ml |  | 7B2004 | 7 | B | 2 | 004
7B3 | APPAREILLAGES ELECTRIQUES |  |  | 7B3 | 7 | B | 3
Nota : D : Les prix suivants comprennent la consignation des réseaux, la déconnexion et la dépose du terminal, du câblage et de l'alimentation électrique, le descellement des supports et fixations. R : Les prix comprennent en plus La repose en fin d'intervention, les essais et la remise en service en présence des services techniques.
7B3001 | D : Luminaires, voyants lumineux | U |  | 7B3001 | 7 | B | 3 | 001
7B3002 | D : Prises de courant, interrupteurs, boutons d'arrêt d'urgence, boutons poussoirs, DAI hors DAI ionique, Indicateurs d'Action, Déclencheur Manuel, Boîtier Brise Glace | U |  | 7B3002 | 7 | B | 3 | 002
7B3003 | D : DAI ioniques suivant filière spécifique | U |  | 7B3003 | 7 | B | 3 | 003
7B3004 | D : Prises Téléphoniques, prises RJ45, sorties de câble TV, prises HDMI, prises USB/USB-C | U |  | 7B3004 | 7 | B | 3 | 004
7B3005 | D : Micro-switches (MS) | U |  | 7B3005 | 7 | B | 3 | 005
7B3006 | D : Cameras, systèmes d'interphonie, visiophonie, systèmes d'alarme | U |  | 7B3006 | 7 | B | 3 | 006
7B3007 | D : Gaines Tête de Lit (GTL) | U |  | 7B3007 | 7 | B | 3 | 007
7B3008 | D : Terminal d'appel malade (poire, boutons, tirette) | U |  | 7B3008 | 7 | B | 3 | 008
7B3009 | D : Contrôleurs d'accès (béquilles autonomes, lecteurs de badges, commandes à affleurement) | U |  | 7B3009 | 7 | B | 3 | 009
7B3010 | R : Luminaires, voyants lumineux | U |  | 7B3010 | 7 | B | 3 | 010
7B3011 | R : Prises de courant, interrupteurs, boutons d'arrêt d'urgence, boutons poussoirs, DAI hors DAI ionique, Indicateurs d'action, Déclencheur manuel, Boîtier brise glace, | U |  | 7B3011 | 7 | B | 3 | 011
7B3012 | R : Prises Téléphoniques, prises RJ45, sorties de câble TV, prises HDMI, prises USB/USB-C | U |  | 7B3012 | 7 | B | 3 | 012
7B3013 | R : Micro-switches (MS) | U |  | 7B3013 | 7 | B | 3 | 013
7B3014 | R : Cameras, systèmes d'interphonie, visiophonie, systèmes d'alarme | U |  | 7B3014 | 7 | B | 3 | 014
7B3015 | R : Gaines Tête de Lit (GTL) | U |  | 7B3015 | 7 | B | 3 | 015
7B3016 | R : Terminal d'appel malade (poire, boutons, tirette) | U |  | 7B3016 | 7 | B | 3 | 016
7B3017 | R : Contrôleurs d'accès (béquilles autonomes, lecteurs de badges, commandes à affleurement) | U |  | 7B3017 | 7 | B | 3 | 017
7C | C - TRAVAUX NEUFS |  |  | 7C | 7 | C
7C1 | ALIMENTATIONS GENERALES |  |  | 7C1 | 7 | C | 1
Nota pour le prix ci-dessous : Coffret en polymère auto-extinguible, imperméable, classe II double isolation, tous accessoires inclus (jeu de barres, borniers, peignes, répartiteurs, etc...), avec porte vitrée et verrou de sécurité. Indices de protection IP55/IK09 conforme normes CEI 60529 et EN 50102. Installation en saillie murale, y compris toutes sujétions de pose, fixation, manutention, transport. Produit de la gamme MUREVA des établissements SCHNEIDER ELECTRIC ou équivalent des établissements LEGRAND. Hors F&P des modules. Raccordement par le haut ou par le bas
7C1001 | F&P : Tableaux pré-équipés - Mini-coffret étanche - Intensité < 63A - 12 modules MAX | U |  | 7C1001 | 7 | C | 1 | 001
Nota pour le prix ci-dessous : Coffret d'armoire métallique avec plastron en plastique, pré-équipé tous accessoires inclus (jeu de barres, borniers, peignes, répartiteurs, etc...), avec porte vitrée et verrou de sécurité. Capacité maximale de 144 modules. Indice de protection IP41/IK09 conforme normes CEI 60529, CEI 62262 et EN 50102. Installation en saillie murale, y compris toutes sujétions de pose, fixation, manutention, transport. Produit de la gamme PRISMASET S des établissements SCHNEIDER ELECTRIC ou équivalent des établissements LEGRAND. Hors F&P des modules. Raccordement par le haut ou par le bas
7C1002 | F&P : Tableaux pré-équipés - Coffret modulaire - Intensité < 160A - 144 modules MAX | U |  | 7C1002 | 7 | C | 1 | 002
Nota pour le prix ci-dessous : Armoire métallique avec porte pleine avec verrou de sécurité et habillage plastique, pré-équipée ttous accessoires inclus (jeu de barres, borniers, peignes, répartiteurs, etc...) et pré-câblé suivant besoin MOA. Capacité maximale de 1080 modules. Indices de protection IP40/IK08 conforme normes conforme normes CEI 60529, CEI 62262. Installation au sol, y compris toutes sujétions de pose, fixation, manutention, transport. Produit de la gamme PRISMASET G ARMOIRE des établissements SCHNEIDER ELECTRIC ou équivalent des établissements LEGRAND. Raccordement latéral
7C1003 | F&P : Tableaux pré-câblés - Armoire électrique - Intensité < 630A - 1080 modules MAX | U |  | 7C1003 | 7 | C | 1 | 003
Nota sur les inverseurs de sources et les Alimentations sans interruption (ASI) : Les prix incluent la consignation, l'installation et le raccordement, les essais de fonctionnement et la mise en service en présence des services techniques. 1° Les Inverseurs de source suivants seront issus de la gamme TRANSFERPACT TA-TR des établissements SCHNEIDER ELECTRIC ou équivalent des établissements SOCOMEC. 2° Les ASI seront à tiroirs débrochables en charge, des gammes MODULYS et MODULYS XM des établissements SOCOMEC ou équivalent des établissements SCHNEIDER, LEGRAND ou RIELLO.
7C1004 | F&P : Inverseurs de source 4P - Télécommandé - 630A | U |  | 7C1004 | 7 | C | 1 | 004
7C1005 | F&P : Inverseurs de source 4P - Télécommandé - 400A | U |  | 7C1005 | 7 | C | 1 | 005
7C1006 | F&P : Inverseurs de source 4P - Télécommandé - 250A | U |  | 7C1006 | 7 | C | 1 | 006
7C1007 | F&P : Inverseurs de source 4P - Télécommandé - 160A | U |  | 7C1007 | 7 | C | 1 | 007
7C1008 | F&P : Inverseurs de source 4P - Télécommandé - 125A | U |  | 7C1008 | 7 | C | 1 | 008
7C1009 | F&P : Inverseurs de source 4P - Télécommandé - 80A | U |  | 7C1009 | 7 | C | 1 | 009
7C1010 | F&P : Inverseurs de source 4P - Télécommandé - 63A | U |  | 7C1010 | 7 | C | 1 | 010
7C1011 | F&P : Inverseurs de source 4P - Automatique - 630A | U |  | 7C1011 | 7 | C | 1 | 011
7C1012 | F&P : Inverseurs de source 4P - Automatique - 400A | U |  | 7C1012 | 7 | C | 1 | 012
7C1013 | F&P : Inverseurs de source 4P - Automatique - 250A | U |  | 7C1013 | 7 | C | 1 | 013
7C1014 | F&P : Inverseurs de source 4P - Automatique - 160A | U |  | 7C1014 | 7 | C | 1 | 014
7C1015 | F&P : Inverseurs de source 4P - Automatique - 125A | U |  | 7C1015 | 7 | C | 1 | 015
7C1016 | F&P : Inverseurs de source 4P - Automatique - 80A | U |  | 7C1016 | 7 | C | 1 | 016
7C1017 | F&P : Inverseurs de source 4P - Automatique - 63A | U |  | 7C1017 | 7 | C | 1 | 017
7C1018 | F&P : Alimentation sans interruption (ASI) puissance 650 kVA | U |  | 7C1018 | 7 | C | 1 | 018
7C1019 | F&P : Alimentation sans interruption (ASI) puissance 400 kVA | U |  | 7C1019 | 7 | C | 1 | 019
7C1020 | F&P : Alimentation sans interruption (ASI) puissance 200 kVA | U |  | 7C1020 | 7 | C | 1 | 020
7C1021 | F&P : Alimentation sans interruption (ASI) puissance 75 kVA | U |  | 7C1021 | 7 | C | 1 | 021
7C1022 | F&P : Alimentation sans interruption (ASI) puissance 50 kVA | U |  | 7C1022 | 7 | C | 1 | 022
7C1023 | F&P : Alimentation sans interruption (ASI) puissance 30 kVA | U |  | 7C1023 | 7 | C | 1 | 023
7C1024 | F&P : Alimentation sans interruption (ASI) puissance 15 kVA | U |  | 7C1024 | 7 | C | 1 | 024
7C1025 | F&P : Alimentation sans interruption (ASI) puissance 10 kVA | U |  | 7C1025 | 7 | C | 1 | 025
7C1026 | F&P : Alimentation sans interruption (ASI) puissance entre 5 et 10 kVA | U |  | 7C1026 | 7 | C | 1 | 026
7C1027 | F&P : Alimentation sans interruption (ASI) puissance entre 2 et 5kVA | U |  | 7C1027 | 7 | C | 1 | 027
7C1028 | F&P : Alimentation sans interruption (ASI) puissance < 2kVA | U |  | 7C1028 | 7 | C | 1 | 028
7C2 | DISPOSITIFS DE PROTECTION ELECTRIQUE |  |  | 7C2 | 7 | C | 2
Nota sur les dispositifs de protection electrique : Le matériel listé ci-après proviendra des établissements SCHNEIDER ELECTRIC ou LEGRAND. Les références sont données depuis le catalogue SCHNEIDER ELECTRIC a titre indicatif sur la qualité attendue. Tous les prix incluent la consignation, l'installation et le raccordement avec serrage à VIS, les essais de fonctionnement et la mise en service en présence des services techniques. 1° Les interrupteurs sectionneurs seront issus des gammes COMPACTS NSX NA 2° Les disjoncteurs ouverts suivants sont issus de la gamme COMPACT NSX630 N, avec leur unité de contrôle électronique intégrée de la gamme MICROLOGIC 3° Les disjoncteurs divisionnaires sont issus de la gamme ACTI9 NG125. 4° Les disjoncteurs différentiels sont issus de la gamme COMPACT NSXm N 5° Les disjoncteurs divisionnaires sont issus de la gamme ACTI9 iDT40 ou ACTI9 iC60 6° Les interrupteurs différentiels sont issus de la gamme ACTI9 7° Les parafoudres sont issus de la gamme ACTI9
7C2001 | F&P : Protections - Interrupteur sectionneur 4P - 630A | U |  | 7C2001 | 7 | C | 2 | 001
7C2002 | F&P : Protections - Interrupteur sectionneur 4P - 400A | U |  | 7C2002 | 7 | C | 2 | 002
7C2003 | F&P : Protections - Interrupteur sectionneur 4P - 250A | U |  | 7C2003 | 7 | C | 2 | 003
7C2004 | F&P : Protections - Interrupteur sectionneur 4P - 160A | U |  | 7C2004 | 7 | C | 2 | 004
7C2005 | F&P : Protections - Disjoncteur ouvert - déclencheur MICROLOGIC - 630A | U |  | 7C2005 | 7 | C | 2 | 005
7C2006 | F&P : Protections - Disjoncteur ouvert - déclencheur MICROLOGIC - 400A | U |  | 7C2006 | 7 | C | 2 | 006
7C2007 | F&P : Protections - Disjoncteur ouvert - déclencheur MICROLOGIC - 250A | U |  | 7C2007 | 7 | C | 2 | 007
7C2008 | F&P : Protections - Disjoncteur ouvert - déclencheur MICROLOGIC - 160A | U |  | 7C2008 | 7 | C | 2 | 008
7C2009 | F&P : Protections - Disjoncteur divisionnaire - Courbe C - 125A | U |  | 7C2009 | 7 | C | 2 | 009
7C2010 | F&P : Protections - Disjoncteur divisionnaire - Courbe C - 100A | U |  | 7C2010 | 7 | C | 2 | 010
7C2011 | F&P : Protections - Disjoncteur divisionnaire - Courbe D - 80A | U |  | 7C2011 | 7 | C | 2 | 011
7C2012 | F&P : Protections - Bloc différentiel 4P - Courbe C - 125A | U |  | 7C2012 | 7 | C | 2 | 012
7C2013 | F&P : Protections - Bloc différentiel 4P - Courbe C - 100A | U |  | 7C2013 | 7 | C | 2 | 013
7C2014 | F&P : Protections - Bloc différentiel 4P - Courbe D - 80A | U |  | 7C2014 | 7 | C | 2 | 014
7C2015 | F&P : Protections - Disjoncteur différentiel - 160A | U |  | 7C2015 | 7 | C | 2 | 015
7C2016 | F&P : Protections - Disjoncteur différentiel - 125A | U |  | 7C2016 | 7 | C | 2 | 016
7C2017 | F&P : Protections - Disjoncteur différentiel - 100A | U |  | 7C2017 | 7 | C | 2 | 017
7C2018 | F&P : Protections - Disjoncteur différentiel - 80A | U |  | 7C2018 | 7 | C | 2 | 018
7C2019 | F&P : Protections - Disjoncteur divisionnaire 4P - Courbe C - 63A | U |  | 7C2019 | 7 | C | 2 | 019
7C2020 | F&P : Protections - Disjoncteur divisionnaire 4P - Courbe C - 40A | U |  | 7C2020 | 7 | C | 2 | 020
7C2021 | F&P : Protections - Disjoncteur divisionnaire 4P - Courbe C - 32A | U |  | 7C2021 | 7 | C | 2 | 021
7C2022 | F&P : Protections - Disjoncteur divisionnaire 4P - Courbe C - 16A | U |  | 7C2022 | 7 | C | 2 | 022
7C2023 | F&P : Protections - Disjoncteur divisionnaire 4P - Courbe B - 16A | U |  | 7C2023 | 7 | C | 2 | 023
7C2024 | F&P : Protections - Disjoncteur divisionnaire 4P - Courbe C - 10A | U |  | 7C2024 | 7 | C | 2 | 024
7C2025 | F&P : Protections - Disjoncteur divisionnaire 4P - Courbe B - 10A | U |  | 7C2025 | 7 | C | 2 | 025
7C2026 | F&P : Protections - Disjoncteur divisionnaire 3P - Courbe D - 32A | U |  | 7C2026 | 7 | C | 2 | 026
7C2027 | F&P : Protections - Disjoncteur divisionnaire 1P+N - Courbe C - 25A | U |  | 7C2027 | 7 | C | 2 | 027
7C2028 | F&P : Protections - Disjoncteur divisionnaire 1P+N - Courbe B - 25A | U |  | 7C2028 | 7 | C | 2 | 028
7C2029 | F&P : Protections - Disjoncteur divisionnaire 1P+N - Courbe C - 20A | U |  | 7C2029 | 7 | C | 2 | 029
7C2030 | F&P : Protections - Disjoncteur divisionnaire 1P+N - Courbe B - 20A | U |  | 7C2030 | 7 | C | 2 | 030
7C2031 | F&P : Protections - Disjoncteur divisionnaire 1P+N - Courbe C - 16A | U |  | 7C2031 | 7 | C | 2 | 031
7C2032 | F&P : Protections - Disjoncteur divisionnaire 1P+N - Courbe B - 16A | U |  | 7C2032 | 7 | C | 2 | 032
7C2033 | F&P : Protections - Disjoncteur divisionnaire 1P+N - Courbe C - 10A | U |  | 7C2033 | 7 | C | 2 | 033
7C2034 | F&P : Protections - Disjoncteur divisionnaire 1P+N - Courbe B - 10A | U |  | 7C2034 | 7 | C | 2 | 034
7C2035 | F&P : Protections - Interrupteur différentiel 4P - Type A-SI - 30mA - 63A | U |  | 7C2035 | 7 | C | 2 | 035
7C2036 | F&P : Protections - Interrupteur différentiel 4P - Type A-SI - 30mA - 40A | U |  | 7C2036 | 7 | C | 2 | 036
7C2037 | F&P : Protections - Interrupteur différentiel 4P - Type A - 30mA - 63A | U |  | 7C2037 | 7 | C | 2 | 037
7C2038 | F&P : Protections - Interrupteur différentiel 4P - Type A - 30mA - 40A | U |  | 7C2038 | 7 | C | 2 | 038
7C2039 | F&P : Protections - Interrupteur différentiel 4P - Type AC - 30mA - 63A | U |  | 7C2039 | 7 | C | 2 | 039
7C2040 | F&P : Protections - Interrupteur différentiel 4P - Type AC - 30mA - 40A | U |  | 7C2040 | 7 | C | 2 | 040
7C2041 | F&P : Protections - Interrupteur différentiel 2P - Type A-SI - 30mA - 63A | U |  | 7C2041 | 7 | C | 2 | 041
7C2042 | F&P : Protections - Interrupteur différentiel 2P - Type A-SI - 30mA - 40A | U |  | 7C2042 | 7 | C | 2 | 042
7C2043 | F&P : Protections - Interrupteur différentiel 2P - Type A - 30mA - 63A | U |  | 7C2043 | 7 | C | 2 | 043
7C2044 | F&P : Protections - Interrupteur différentiel 2P - Type A - 30mA - 40A | U |  | 7C2044 | 7 | C | 2 | 044
7C2045 | F&P : Protections - Interrupteur différentiel 2P - Type AC - 30mA - 63A | U |  | 7C2045 | 7 | C | 2 | 045
7C2046 | F&P : Protections - Interrupteur différentiel 2P - Type AC - 30mA - 40A | U |  | 7C2046 | 7 | C | 2 | 046
7C2047 | F&P : Protections - Interrupteur différentiel 4P - Type A-SI - 300mA - 63A | U |  | 7C2047 | 7 | C | 2 | 047
7C2048 | F&P : Protections - Interrupteur différentiel 4P - Type A-SI - 300mA - 40A | U |  | 7C2048 | 7 | C | 2 | 048
7C2049 | F&P : Protections - Interrupteur différentiel 4P - Type A - 300mA - 63A | U |  | 7C2049 | 7 | C | 2 | 049
7C2050 | F&P : Protections - Interrupteur différentiel 4P - Type A - 300mA - 40A | U |  | 7C2050 | 7 | C | 2 | 050
7C2051 | F&P : Protections - Interrupteur différentiel 4P - Type AC - 300mA - 63A | U |  | 7C2051 | 7 | C | 2 | 051
7C2052 | F&P : Protections - Interrupteur différentiel 4P - Type AC - 300mA - 40A | U |  | 7C2052 | 7 | C | 2 | 052
7C2053 | F&P : Protections - Interrupteur différentiel 2P - Type A-SI - 300mA - 63A | U |  | 7C2053 | 7 | C | 2 | 053
7C2054 | F&P : Protections - Interrupteur différentiel 2P - Type A-SI - 300mA - 40A | U |  | 7C2054 | 7 | C | 2 | 054
7C2055 | F&P : Protections - Interrupteur différentiel 2P - Type A - 300mA - 63A | U |  | 7C2055 | 7 | C | 2 | 055
7C2056 | F&P : Protections - Interrupteur différentiel 2P - Type A - 300mA - 40A | U |  | 7C2056 | 7 | C | 2 | 056
7C2057 | F&P : Protections - Interrupteur différentiel 2P - Type AC - 300mA - 63A | U |  | 7C2057 | 7 | C | 2 | 057
7C2058 | F&P : Protections - Interrupteur différentiel 2P - Type AC - 300mA - 40A | U |  | 7C2058 | 7 | C | 2 | 058
7C2059 | F&P : Protections - Parafoudre 3P - Régime TN | U |  | 7C2059 | 7 | C | 2 | 059
7C2060 | F&P : Protections - Parafoudre 2P - Régime TN | U |  | 7C2060 | 7 | C | 2 | 060
7C2061 | F&P : Protections - Parafoudre 3P - Régime IT Médical | U |  | 7C2061 | 7 | C | 2 | 061
7C2062 | F&P : Protections - Transformateur électrique 100VA 230/12-24V | U |  | 7C2062 | 7 | C | 2 | 062
7C2063 | F&P : Protections - Transformateur de sécurité 16VA 220/12-24V | U |  | 7C2063 | 7 | C | 2 | 063
7C2064 | F&P : Protections - Controleur Permanent d'Isolement (CPI) - Régime IT Médical | U |  | 7C2064 | 7 | C | 2 | 064
7C2065 | F&P : Auxilliaires - Déclencheur MX | U |  | 7C2065 | 7 | C | 2 | 065
7C2066 | F&P : Auxilliaires - Déclencheur MN | U |  | 7C2066 | 7 | C | 2 | 066
7C2067 | F&P : Auxilliaires - Contacteur OF | U |  | 7C2067 | 7 | C | 2 | 067
7C2068 | F&P : Auxilliaires - Contacteur SD | U |  | 7C2068 | 7 | C | 2 | 068
7C2069 | F&P : Auxilliaires - Contacteur OF+SD | U |  | 7C2069 | 7 | C | 2 | 069
7C3 | CHEMINEMENTS |  |  | 7C3 | 7 | C | 3
Nota sur les cheminements : Les produits ci-après seront issus des établissements LEGRAND ou équivalent. Les références sont issues du catalogue LEGRAND et données à titre indicatif sur la qualtié attendue. Les prix comprennent les percements, chevillage, vissage, les supportages, les sujétions de pose en saillie ou en drapeau. 1° La réalisation de cheminements encastrés se fera par réalisation de saignées puis pose de gaine ICTA. Dans le cadre de travaux dans les pièces humides, l'encastrement sera privilégié à la pose de tube PVC étanches. Le titulaire fournira un plan d'exécution précise le tracé des réseaux. 2° Les boîtes de dérivation étanche de la gamme PLEXO. De forme ronde ou carré, d'une profondeur jusqu'à 55mm et jusqu'à 8 entrées. Couleur BLANC. 3° Les chemins de câble FILS seront de type CABLOFIL. Supportage par tige filetée et consoles métalliques. 4° Les chemins de câble TOLE PERFOREE seront de type DALLE MARINE des établissements LEGRAND ou équivalent. Supportage par potence et équerre métalliques. L'utilisation de la tige filetée n'est autorisée que lorsque l'espace disponible ne permet pas l'installation d'une potence. 5° Les goulottes seront en PVC BLANC ANTIMICROBIEN, de la gamme LOGIX 45 6° Plinthe et moulures seront en PVC BLANC ANTIMICROBIEN, de la gamme DLP ou DLPLUS 7° Les colonnes et potelets de distributions sont extensibles avec verrouillage par compression, avec fonction de clippage direct des prises, livrés avec kit de finition par le plafond. Ils seront en PVC BLANC, de la gamme MOSAIC des établissements LEGRAND ou équivalent. Les colonnes seront de longueur variable de 0,68m à 3,35m. Les potelets seront de longueur variable de 0,30m à 0,68m. 8° Les boites de sol seront carrée affleurante avec pieds réglables pour appareillages en position horizontale réglable. Finition du couvercle au choix MOA. Sortie de câble sécurisée. 9° Boitier extra-plat encastré à intégrer dans mobilier. Couvercle avec amortisseur et système de verrouillage/déverrouillage par pression. Dimensions pour accueillir jusqu'à 4 appareillages
7C3001 | F&P : Cheminements - Réalisation d'une saignée pour passage de câbles | ml |  | 7C3001 | 7 | C | 3 | 001
7C3002 | F&P : Cheminements - Gaine ICTA couleur GRIS ou NOIR | ml |  | 7C3002 | 7 | C | 3 | 002
7C3003 | F&P : Cheminements - Tube PVC - 1 gaine rigide | ml |  | 7C3003 | 7 | C | 3 | 003
7C3004 | F&P : Cheminements - Tube PVC - 2 gaines rigides | ml |  | 7C3004 | 7 | C | 3 | 004
7C3005 | F&P : Cheminements - Tube PVC - 3 gaines rigides | ml |  | 7C3005 | 7 | C | 3 | 005
7C3006 | F&P : Cheminements - Boite de dérivation | U |  | 7C3006 | 7 | C | 3 | 006
7C3007 | F&P : Cheminements - Chemin de câble métallique fils - 100mm | ml |  | 7C3007 | 7 | C | 3 | 007
7C3008 | F&P : Cheminements - Chemin de câble métallique fils - largeur 200mm | ml |  | 7C3008 | 7 | C | 3 | 008
7C3009 | F&P : Cheminements - Chemin de câble métallique fils - largeur 300mm | ml |  | 7C3009 | 7 | C | 3 | 009
7C3010 | F&P : Cheminements - Chemin de câble métallique tôle perforée - 100mm | ml |  | 7C3010 | 7 | C | 3 | 010
7C3011 | F&P : Cheminements - Chemin de câble métallique tôle perforée - 200mm | ml |  | 7C3011 | 7 | C | 3 | 011
7C3012 | F&P : Cheminements - Chemin de câble métallique tôle perforée - 300mm | ml |  | 7C3012 | 7 | C | 3 | 012
7C3013 | F&P : Cheminements - Goulotte - 1 compartiments | ml |  | 7C3013 | 7 | C | 3 | 013
7C3014 | F&P : Cheminements - Goulotte - 2 compartiments | ml |  | 7C3014 | 7 | C | 3 | 014
7C3015 | F&P : Cheminements - Goulotte - 3 compartiments | ml |  | 7C3015 | 7 | C | 3 | 015
7C3016 | F&P : Cheminements - moulure/DLP/plinthe - 1 compartiments | ml |  | 7C3016 | 7 | C | 3 | 016
7C3017 | F&P : Cheminements - moulure/DLP/plinthe - 2 compartiments | ml |  | 7C3017 | 7 | C | 3 | 017
7C3018 | F&P : Cheminements - moulure/DLP/plinthe - 3 compartiments | ml |  | 7C3018 | 7 | C | 3 | 018
7C3019 | F&P : Cheminements - Colonne de distribution - 1 compartiment | U |  | 7C3019 | 7 | C | 3 | 019
7C3020 | F&P : Cheminements - Colonne de distribution - 4 compartiments | U |  | 7C3020 | 7 | C | 3 | 020
7C3021 | F&P : Cheminements - Potelet de distribution - 1 compartiment | U |  | 7C3021 | 7 | C | 3 | 021
7C3022 | F&P : Cheminements - Potelet de distribution - 4 compartiments | U |  | 7C3022 | 7 | C | 3 | 022
7C3023 | F&P : Cheminements - Boîte de sol encastrée | U |  | 7C3023 | 7 | C | 3 | 023
7C3024 | F&P : Cheminements - Boitier trappe encastré | U |  | 7C3024 | 7 | C | 3 | 024
7C4 | CONDUCTEURS (CABLES & FILS) - COURANT FORT |  |  | 7C4 | 7 | C | 4
Nota sur les prix ci-dessous : Les conducteurs suivants devront tous être sous gaine PVC sans halogènes et conforme à la norme NFC15-100, NFC32-323, NFC32-070 et IEC-60331 en vigueur. Les prix ci-dessous comprennent les sujétions de tirage (aiguille), le repérage, l'étiquettage à intervalles réguliers, les branchements aux extrémités, les essais de fonctionnement et la mise en service. 1° Fil électrique de type HOV7-K 2° Câble électrique de type FRN-1X6G3 3° Câble électrique pour réseaux SSI de type CR1-C1 ou CR1-C2
7C4001 | F&P : Fil électrique CUIVRE H07V-K - VERT/JAUNE - 1,5mm² | ml |  | 7C4001 | 7 | C | 4 | 001
7C4002 | F&P : Fil électrique CUIVRE H07V-K - BLEU - 1,5mm² | ml |  | 7C4002 | 7 | C | 4 | 002
7C4003 | F&P : Fil électrique CUIVRE H07V-K - ROUGE - 1,5mm² | ml |  | 7C4003 | 7 | C | 4 | 003
7C4004 | F&P : Fil électrique CUIVRE H07V-K - VIOLET/MARRON/NOIR - 1,5mm² | ml |  | 7C4004 | 7 | C | 4 | 004
7C4005 | F&P : Fil électrique CUIVRE H07V-K - VERT/JAUNE - 2,5mm² | ml |  | 7C4005 | 7 | C | 4 | 005
7C4006 | F&P : Fil électrique CUIVRE H07V-K - BLEU - 2,5mm² | ml |  | 7C4006 | 7 | C | 4 | 006
7C4007 | F&P : Fil électrique CUIVRE H07V-K - ROUGE - 2,5mm² | ml |  | 7C4007 | 7 | C | 4 | 007
7C4008 | F&P : Fil électrique CUIVRE H07V-K - VIOLET/MARRON/NOIR - 2,5mm² | ml |  | 7C4008 | 7 | C | 4 | 008
7C4009 | F&P : Fil électrique CUIVRE H07V-K - VERT/JAUNE - 4mm² | ml |  | 7C4009 | 7 | C | 4 | 009
7C4010 | F&P : Fil électrique CUIVRE H07V-K - BLEU - 4mm² | ml |  | 7C4010 | 7 | C | 4 | 010
7C4011 | F&P : Fil électrique CUIVRE H07V-K - ROUGE - 4mm² | ml |  | 7C4011 | 7 | C | 4 | 011
7C4012 | F&P : Fil électrique CUIVRE H07V-K - VIOLET/MARRON/NOIR - 4mm² | ml |  | 7C4012 | 7 | C | 4 | 012
7C4013 | F&P : Fil électrique CUIVRE H07V-K - VERT/JAUNE - 6mm² | ml |  | 7C4013 | 7 | C | 4 | 013
7C4014 | F&P : Fil électrique CUIVRE H07V-K - BLEU - 6mm² | ml |  | 7C4014 | 7 | C | 4 | 014
7C4015 | F&P : Fil électrique CUIVRE H07V-K - ROUGE -6mm² | ml |  | 7C4015 | 7 | C | 4 | 015
7C4016 | F&P : Fil électrique CUIVRE H07V-K - VIOLET/MARRON/NOIR - 6mm² | ml |  | 7C4016 | 7 | C | 4 | 016
7C4017 | F&P : Fil électrique CUIVRE H07V-K - VERT/JAUNE - 10mm² | ml |  | 7C4017 | 7 | C | 4 | 017
7C4018 | F&P : Fil électrique CUIVRE H07V-K - BLEU - 10mm² | ml |  | 7C4018 | 7 | C | 4 | 018
7C4019 | F&P : Fil électrique CUIVRE H07V-K - ROUGE - 10mm² | ml |  | 7C4019 | 7 | C | 4 | 019
7C4020 | F&P : Fil électrique CUIVRE H07V-K - VIOLET/MARRON/NOIR - 10mm² | ml |  | 7C4020 | 7 | C | 4 | 020
7C4021 | F&P : Fil électrique CUIVRE H07V-K - VERT/JAUNE - 16mm² | ml |  | 7C4021 | 7 | C | 4 | 021
7C4022 | F&P : Fil électrique CUIVRE FRN-1X6G3 - BLEU - 16mm² | ml |  | 7C4022 | 7 | C | 4 | 022
7C4023 | F&P : Fil électrique CUIVRE FRN-1X6G3 - ROUGE - 16mm² | ml |  | 7C4023 | 7 | C | 4 | 023
7C4024 | F&P : Fil électrique CUIVRE FRN-1X6G3 - VIOLET/MARRON/NOIR - 16mm² | ml |  | 7C4024 | 7 | C | 4 | 024
7C4025 | F&P : Fil électrique CUIVRE FRN-1X6G3 - VERT/JAUNE - 1,5mm² | ml |  | 7C4025 | 7 | C | 4 | 025
7C4026 | F&P : Fil électrique CUIVRE FRN-1X6G3 - BLEU - 1,5mm² | ml |  | 7C4026 | 7 | C | 4 | 026
7C4027 | F&P : Fil électrique CUIVRE FRN-1X6G3 - ROUGE - 1,5mm² | ml |  | 7C4027 | 7 | C | 4 | 027
7C4028 | F&P : Fil électrique CUIVRE FRN-1X6G3 - VIOLET/MARRON/NOIR - 1,5mm² | ml |  | 7C4028 | 7 | C | 4 | 028
7C4029 | F&P : Fil électrique CUIVRE FRN-1X6G3 - VERT/JAUNE - 2,5mm² | ml |  | 7C4029 | 7 | C | 4 | 029
7C4030 | F&P : Fil électrique CUIVRE FRN-1X6G3 - BLEU - 2,5mm² | ml |  | 7C4030 | 7 | C | 4 | 030
7C4031 | F&P : Fil électrique CUIVRE FRN-1X6G3 - ROUGE - 2,5mm² | ml |  | 7C4031 | 7 | C | 4 | 031
7C4032 | F&P : Fil électrique CUIVRE FRN-1X6G3 - VIOLET/MARRON/NOIR - 2,5mm² | ml |  | 7C4032 | 7 | C | 4 | 032
7C4033 | F&P : Fil électrique CUIVRE FRN-1X6G3 - VERT/JAUNE - 4mm² | ml |  | 7C4033 | 7 | C | 4 | 033
7C4034 | F&P : Fil électrique CUIVRE FRN-1X6G3 - BLEU - 4mm² | ml |  | 7C4034 | 7 | C | 4 | 034
7C4035 | F&P : Fil électrique CUIVRE FRN-1X6G3 - ROUGE - 4mm² | ml |  | 7C4035 | 7 | C | 4 | 035
7C4036 | F&P : Fil électrique CUIVRE FRN-1X6G3 - VIOLET/MARRON/NOIR - 4mm² | ml |  | 7C4036 | 7 | C | 4 | 036
7C4037 | F&P : Fil électrique CUIVRE FRN-1X6G3 - VERT/JAUNE - 6mm² | ml |  | 7C4037 | 7 | C | 4 | 037
7C4038 | F&P : Fil électrique CUIVRE FRN-1X6G3 - BLEU - 6mm² | ml |  | 7C4038 | 7 | C | 4 | 038
7C4039 | F&P : Fil électrique CUIVRE FRN-1X6G3 - ROUGE -6mm² | ml |  | 7C4039 | 7 | C | 4 | 039
7C4040 | F&P : Fil électrique CUIVRE FRN-1X6G3 - VIOLET/MARRON/NOIR - 6mm² | ml |  | 7C4040 | 7 | C | 4 | 040
7C4041 | F&P : Fil électrique CUIVRE FRN-1X6G3 - VERT/JAUNE - 10mm² | ml |  | 7C4041 | 7 | C | 4 | 041
7C4042 | F&P : Fil électrique CUIVRE FRN-1X6G3 - BLEU - 10mm² | ml |  | 7C4042 | 7 | C | 4 | 042
7C4043 | F&P : Fil électrique CUIVRE FRN-1X6G3 - ROUGE - 10mm² | ml |  | 7C4043 | 7 | C | 4 | 043
7C4044 | F&P : Fil électrique CUIVRE FRN-1X6G3 - VIOLET/MARRON/NOIR - 10mm² | ml |  | 7C4044 | 7 | C | 4 | 044
7C4045 | F&P : Fil électrique CUIVRE FRN-1X6G3 - VERT/JAUNE - 16mm² | ml |  | 7C4045 | 7 | C | 4 | 045
7C4046 | F&P : Fil électrique CUIVRE FRN-1X6G3 - BLEU - 16mm² | ml |  | 7C4046 | 7 | C | 4 | 046
7C4047 | F&P : Fil électrique CUIVRE FRN-1X6G3 - ROUGE - 16mm² | ml |  | 7C4047 | 7 | C | 4 | 047
7C4048 | F&P : Fil électrique CUIVRE FRN-1X6G3 - VIOLET/MARRON/NOIR - 16mm² | ml |  | 7C4048 | 7 | C | 4 | 048
7C4049 | F&P : Tresse CUIVRE NU - 25mm² | ml |  | 7C4049 | 7 | C | 4 | 049
7C4050 | F&P : Tresse CUIVRE NU - 35mm² | ml |  | 7C4050 | 7 | C | 4 | 050
7C4051 | F&P : Tresse CUIVRE NU - 50mm² | ml |  | 7C4051 | 7 | C | 4 | 051
7C4052 | F&P : Tresse CUIVRE NU - 70mm² | ml |  | 7C4052 | 7 | C | 4 | 052
7C4053 | F&P : Câble électrique CUIVRE FRN-1X6G3 - 3G - 1,5 mm² | ml |  | 7C4053 | 7 | C | 4 | 053
7C4054 | F&P : Câble électrique CUIVRE FRN-1X6G3 - 4G - 1,5 mm² | ml |  | 7C4054 | 7 | C | 4 | 054
7C4055 | F&P : Câble électrique CUIVRE FRN-1X6G3 - 5G - 1,5 mm² | ml |  | 7C4055 | 7 | C | 4 | 055
7C4056 | F&P : Câble électrique CUIVRE FRN-1X6G3 - 3G - 2,5 mm² | ml |  | 7C4056 | 7 | C | 4 | 056
7C4057 | F&P : Câble électrique CUIVRE FRN-1X6G3 - 4G - 2,5 mm² | ml |  | 7C4057 | 7 | C | 4 | 057
7C4058 | F&P : Câble électrique CUIVRE FRN-1X6G3 - 5G - 2,5 mm² | ml |  | 7C4058 | 7 | C | 4 | 058
7C4059 | F&P : Câble électrique CUIVRE FRN-1X6G3 - 3G - 4 mm² | ml |  | 7C4059 | 7 | C | 4 | 059
7C4060 | F&P : Câble électrique CUIVRE FRN-1X6G3 - 4G - 4 mm² | ml |  | 7C4060 | 7 | C | 4 | 060
7C4061 | F&P : Câble électrique CUIVRE FRN-1X6G3 - 5G - 4 mm² | ml |  | 7C4061 | 7 | C | 4 | 061
7C4062 | F&P : Câble électrique CUIVRE FRN-1X6G3 - 3G - 6 mm² | ml |  | 7C4062 | 7 | C | 4 | 062
7C4063 | F&P : Câble électrique CUIVRE FRN-1X6G3 - 4G - 6 mm² | ml |  | 7C4063 | 7 | C | 4 | 063
7C4064 | F&P : Câble électrique CUIVRE FRN-1X6G3 - 5G - 6 mm² | ml |  | 7C4064 | 7 | C | 4 | 064
7C4065 | F&P : Câble électrique CUIVRE FRN-1X6G3 - 3G - 10 mm² | ml |  | 7C4065 | 7 | C | 4 | 065
7C4066 | F&P : Câble électrique CUIVRE FRN-1X6G3 - 4G - 10 mm² | ml |  | 7C4066 | 7 | C | 4 | 066
7C4067 | F&P : Câble électrique CUIVRE FRN-1X6G3 - 5G - 10 mm² | ml |  | 7C4067 | 7 | C | 4 | 067
7C4068 | F&P : Câble électrique CUIVRE FRN-1X6G3 - 3G - 16 mm² | ml |  | 7C4068 | 7 | C | 4 | 068
7C4069 | F&P : Câble électrique CUIVRE FRN-1X6G3 - 4G - 16 mm² | ml |  | 7C4069 | 7 | C | 4 | 069
7C4070 | F&P : Câble électrique CUIVRE FRN-1X6G3 - 5G - 16 mm² | ml |  | 7C4070 | 7 | C | 4 | 070
7C4071 | F&P : Câble électrique CUIVRE FRN-1X6G3 - 3G - 25 mm² | ml |  | 7C4071 | 7 | C | 4 | 071
7C4072 | F&P : Câble électrique CUIVRE FRN-1X6G3 - 4G - 25 mm² | ml |  | 7C4072 | 7 | C | 4 | 072
7C4073 | F&P : Câble électrique CUIVRE FRN-1X6G3 - 5G - 25 mm² | ml |  | 7C4073 | 7 | C | 4 | 073
7C4074 | F&P : Câble électrique CUIVRE FRN-1X6G3 - 3G - 35 mm² | ml |  | 7C4074 | 7 | C | 4 | 074
7C4075 | F&P : Câble électrique CUIVRE FRN-1X6G3 - 4G - 35 mm² | ml |  | 7C4075 | 7 | C | 4 | 075
7C4076 | F&P : Câble électrique CUIVRE FRN-1X6G3 - 5G - 35 mm² | ml |  | 7C4076 | 7 | C | 4 | 076
7C4077 | F&P : Câble électrique CUIVRE FRN-1X6G3 - 3x50 mm² | ml |  | 7C4077 | 7 | C | 4 | 077
7C4078 | F&P : Câble électrique CUIVRE FRN-1X6G3 - 4x50 mm² | ml |  | 7C4078 | 7 | C | 4 | 078
7C4079 | F&P : Câble électrique CUIVRE FRN-1X6G3 - 3x70 mm² | ml |  | 7C4079 | 7 | C | 4 | 079
7C4080 | F&P : Câble électrique CUIVRE FRN-1X6G3 - 4x70 mm² | ml |  | 7C4080 | 7 | C | 4 | 080
7C4081 | F&P : Câble électrique CUIVRE FRN-1X6G3 - 3x95 mm² | ml |  | 7C4081 | 7 | C | 4 | 081
7C4082 | F&P : Câble électrique CUIVRE FRN-1X6G3 - 4x95 mm² | ml |  | 7C4082 | 7 | C | 4 | 082
7C4083 | F&P : Câble électrique CUIVRE FRN-1X6G3 - 3x120 mm² | ml |  | 7C4083 | 7 | C | 4 | 083
7C4084 | F&P : Câble électrique CUIVRE FRN-1X6G3 - 4x120 mm² | ml |  | 7C4084 | 7 | C | 4 | 084
7C4085 | F&P : Câble électrique CUIVRE FRN-1X6G3 - 3x150 mm² | ml |  | 7C4085 | 7 | C | 4 | 085
7C4086 | F&P : Câble électrique CUIVRE FRN-1X6G3 - 4x150 mm² | ml |  | 7C4086 | 7 | C | 4 | 086
7C4087 | F&P : Câble électrique CUIVRE FRN-1X6G3 - 3x185 mm² | ml |  | 7C4087 | 7 | C | 4 | 087
7C4088 | F&P : Câble électrique CUIVRE FRN-1X6G3 - 4x185 mm² | ml |  | 7C4088 | 7 | C | 4 | 088
7C4089 | F&P : Câble électrique CUIVRE FRN-1X6G3 - 3x185 mm² | ml |  | 7C4089 | 7 | C | 4 | 089
7C4090 | F&P : Câble électrique CUIVRE FRN-1X6G3 - 4x185 mm² | ml |  | 7C4090 | 7 | C | 4 | 090
7C4091 | F&P : Câble électrique CUIVRE FRN-1X6G3 - 3x240 mm² | ml |  | 7C4091 | 7 | C | 4 | 091
7C4092 | F&P : Câble électrique CUIVRE FRN-1X6G3 - 4x240 mm² | ml |  | 7C4092 | 7 | C | 4 | 092
7C4093 | F&P : Câble électrique CUIVRE FRN-1X6G3 - 4x300 mm² | ml |  | 7C4093 | 7 | C | 4 | 093
7C4094 | F&P : Câble électrique CUIVRE FRN-1X6G3 - 4x400 mm² | ml |  | 7C4094 | 7 | C | 4 | 094
7C4095 | F&P : Câble électrique ALUMINIUM FRN-1X6G3 - 4x50 mm² | ml |  | 7C4095 | 7 | C | 4 | 095
7C4096 | F&P : Câble électrique ALUMINIUM FRN-1X6G3 - 4x70 mm² | ml |  | 7C4096 | 7 | C | 4 | 096
7C4097 | F&P : Câble électrique ALUMINIUM FRN-1X6G3 - 4x95 mm² | ml |  | 7C4097 | 7 | C | 4 | 097
7C4098 | F&P : Câble électrique ALUMINIUM FRN-1X6G3 - 4x120 mm² | ml |  | 7C4098 | 7 | C | 4 | 098
7C4099 | F&P : Câble électrique ALUMINIUM FRN-1X6G3 - 4x150 mm² | ml |  | 7C4099 | 7 | C | 4 | 099
7C4100 | F&P : Câble électrique ALUMINIUM FRN-1X6G3 - 4x185 mm² | ml |  | 7C4100 | 7 | C | 4 | 100
7C4101 | F&P : Câble électrique ALUMINIUM FRN-1X6G3 - 4x240 mm² | ml |  | 7C4101 | 7 | C | 4 | 101
7C4102 | F&P : Câble électrique ALUMINIUM FRN-1X6G3 - 4x300 mm² | ml |  | 7C4102 | 7 | C | 4 | 102
7C4103 | F&P : Câble électrique ALUMINIUM FRN-1X6G3 - 4x400 mm² | ml |  | 7C4103 | 7 | C | 4 | 103
7C4104 | F&P : Câble électrique CUIVRE CR1-C1 - 3G - 1,5mm² | ml |  | 7C4104 | 7 | C | 4 | 104
7C4105 | F&P : Câble électrique CUIVRE CR1-C1 - 4G - 1,5mm² | ml |  | 7C4105 | 7 | C | 4 | 105
7C4106 | F&P : Câble électrique CUIVRE CR1-C1 - 5G - 1,5mm² | ml |  | 7C4106 | 7 | C | 4 | 106
7C4107 | F&P : Câble électrique CUIVRE CR1-C1 - 3G - 2,5mm² | ml |  | 7C4107 | 7 | C | 4 | 107
7C4108 | F&P : Câble électrique CUIVRE CR1-C1 - 4G - 2,5mm² | ml |  | 7C4108 | 7 | C | 4 | 108
7C4109 | F&P : Câble électrique CUIVRE CR1-C1 - 5G - 2,5mm² | ml |  | 7C4109 | 7 | C | 4 | 109
7C4110 | F&P : Câble électrique CUIVRE CR1-C1 - 3G - 10mm² | ml |  | 7C4110 | 7 | C | 4 | 110
7C4111 | F&P : Câble électrique CUIVRE CR1-C1 - 4G - 10mm² | ml |  | 7C4111 | 7 | C | 4 | 111
7C4112 | F&P : Câble électrique CUIVRE CR1-C1 - 5G - 10mm² | ml |  | 7C4112 | 7 | C | 4 | 112
7C4113 | F&P : Câble électrique CUIVRE CR1-C1 - 3G - 16mm² | ml |  | 7C4113 | 7 | C | 4 | 113
7C4114 | F&P : Câble électrique CUIVRE CR1-C1 - 4G - 16mm² | ml |  | 7C4114 | 7 | C | 4 | 114
7C4115 | F&P : Câble électrique CUIVRE CR1-C1 - 5G - 16mm² | ml |  | 7C4115 | 7 | C | 4 | 115
7C4116 | F&P : Câble électrique CUIVRE CR1-C2 - 3G - 1,5mm² | ml |  | 7C4116 | 7 | C | 4 | 116
7C4117 | F&P : Câble électrique CUIVRE CR1-C2 - 4G - 1,5mm² | ml |  | 7C4117 | 7 | C | 4 | 117
7C4118 | F&P : Câble électrique CUIVRE CR1-C2 - 5G - 1,5mm² | ml |  | 7C4118 | 7 | C | 4 | 118
7C4119 | F&P : Câble électrique CUIVRE CR1-C2 - 3G - 2,5mm² | ml |  | 7C4119 | 7 | C | 4 | 119
7C4120 | F&P : Câble électrique CUIVRE CR1-C2 - 4G - 2,5mm² | ml |  | 7C4120 | 7 | C | 4 | 120
7C4121 | F&P : Câble électrique CUIVRE CR1-C2 - 5G - 2,5mm² | ml |  | 7C4121 | 7 | C | 4 | 121
7C4122 | F&P : Câble électrique CUIVRE CR1-C2 - 3G - 10mm² | ml |  | 7C4122 | 7 | C | 4 | 122
7C4123 | F&P : Câble électrique CUIVRE CR1-C2 - 4G - 10mm² | ml |  | 7C4123 | 7 | C | 4 | 123
7C4124 | F&P : Câble électrique CUIVRE CR1-C2 - 5G - 10mm² | ml |  | 7C4124 | 7 | C | 4 | 124
7C4125 | F&P : Câble électrique CUIVRE CR1-C2 - 3G - 16mm² | ml |  | 7C4125 | 7 | C | 4 | 125
7C4126 | F&P : Câble électrique CUIVRE CR1-C2 - 4G - 16mm² | ml |  | 7C4126 | 7 | C | 4 | 126
7C4127 | F&P : Câble électrique CUIVRE CR1-C2 - 5G - 16mm² | ml |  | 7C4127 | 7 | C | 4 | 127
7C4128 | F&P : Câble électrique CUIVRE CR1-C2 - 3x50 mm² | ml |  | 7C4128 | 7 | C | 4 | 128
7C4129 | F&P : Câble électrique CUIVRE CR1-C2 - 4x50 mm² | ml |  | 7C4129 | 7 | C | 4 | 129
7C4130 | F&P : Câble électrique CUIVRE CR1-C2 - 3x70 mm² | ml |  | 7C4130 | 7 | C | 4 | 130
7C4131 | F&P : Câble électrique CUIVRE CR1-C2 - 4x70 mm² | ml |  | 7C4131 | 7 | C | 4 | 131
7C4132 | F&P : Câble électrique CUIVRE CR1-C2 - 3x95 mm² | ml |  | 7C4132 | 7 | C | 4 | 132
7C4133 | F&P : Câble électrique CUIVRE CR1-C2 - 4x95 mm² | ml |  | 7C4133 | 7 | C | 4 | 133
7C4134 | F&P : Câble électrique CUIVRE CR1-C2 - 3x120 mm² | ml |  | 7C4134 | 7 | C | 4 | 134
7C4135 | F&P : Câble électrique CUIVRE CR1-C2 - 4x120 mm² | ml |  | 7C4135 | 7 | C | 4 | 135
7C4136 | F&P : Câble électrique CUIVRE CR1-C2 - 3x150 mm² | ml |  | 7C4136 | 7 | C | 4 | 136
7C4137 | F&P : Câble électrique CUIVRE CR1-C2 - 4x150 mm² | ml |  | 7C4137 | 7 | C | 4 | 137
7C4138 | F&P : Câble électrique CUIVRE CR1-C2 - 3x185 mm² | ml |  | 7C4138 | 7 | C | 4 | 138
7C4139 | F&P : Câble électrique CUIVRE CR1-C2 - 4x185 mm² | ml |  | 7C4139 | 7 | C | 4 | 139
7C4140 | F&P : Câble électrique CUIVRE CR1-C2 - 3x185 mm² | ml |  | 7C4140 | 7 | C | 4 | 140
7C4141 | F&P : Câble électrique CUIVRE CR1-C2 - 4x185 mm² | ml |  | 7C4141 | 7 | C | 4 | 141
7C4142 | F&P : Câble électrique CUIVRE CR1-C2 - 3x240 mm² | ml |  | 7C4142 | 7 | C | 4 | 142
7C4143 | F&P : Câble électrique CUIVRE CR1-C2 - 4x240 mm² | ml |  | 7C4143 | 7 | C | 4 | 143
| CONDUCTEURS (CABLES & FILS) - COURANT FAIBLE |  |  |  | 7 | C | 5
Nota sur les prix ci-dessous : Les conducteurs suivants devront tous être sous gaine PVC conforme à la norme NFC15-100, NFC32-323, NFC32-070 et IEC-60331 en vigueur. Les prix ci-dessous comprennent les sujétions de tirage (aiguille), le repérage, l'étiquettage à intervalles réguliers, les branchements aux extrémités, les essais de fonctionnement et la mise en service. 1° Câbles informatique MNCGX800 catégorie 6, 100 ohms 2° Câbles vidéo KX6 et XLR y compris leur fiche terminale 3° Câbles TV CSVGA 120 moulé HD ou coaxial RG C/U 4° Câbles téléphonique SYT1 en cuivre isolé ou en polyéthylène et sous gaine de couleur grise
7C5001 | F&P : Câble informatique CUIVRE MNCGX800 - Cat.6 2x4 paires | ml |  | 7C5001 | 7 | C | 5 | 001
7C5002 | F&P : Câble informatique CUIVRE MNCGX800 F/UTP - Cat.6 2x4 paires | ml |  | 7C5002 | 7 | C | 5 | 002
7C5003 | F&P : Câble vidéo KX6 | ml |  | 7C5003 | 7 | C | 5 | 003
7C5004 | F&P : Câble vidéo KX6 | ml |  | 7C5004 | 7 | C | 5 | 004
7C5005 | F&P : Câble vidéo XLR | ml |  | 7C5005 | 7 | C | 5 | 005
7C5006 | F&P : Câble CSVGA 120 moulé HD | ml |  | 7C5006 | 7 | C | 5 | 006
7C5007 | F&P : Câble coaxial 50 ohms RG58 C/U | ml |  | 7C5007 | 7 | C | 5 | 007
7C5008 | F&P : Câble coaxial 75 ohms RG11 C/U | ml |  | 7C5008 | 7 | C | 5 | 008
7C5009 | F&P : Câble téléphonique SYT1- 1P 6/10 écran général | ml |  | 7C5009 | 7 | C | 5 | 009
7C5010 | F&P : Câble téléphonique SYT1- 2P 6/10 écran général | ml |  | 7C5010 | 7 | C | 5 | 010
7C5011 | F&P : Câble téléphonique SYT1- 3P 6/10 écran général | ml |  | 7C5011 | 7 | C | 5 | 011
7C5012 | F&P : Câble téléphonique SYT1- 5P 6/10 écran général | ml |  | 7C5012 | 7 | C | 5 | 012
7C5013 | F&P : Câble téléphonique SYT1- 7P 6/10 écran général | ml |  | 7C5013 | 7 | C | 5 | 013
7C5014 | F&P : Câble téléphonique SYT1- 10P 6/10 écran général | ml |  | 7C5014 | 7 | C | 5 | 014
7C5015 | F&P : Câble téléphonique SYT1- 15P 6/10 écran général | ml |  | 7C5015 | 7 | C | 5 | 015
7C5016 | F&P : Câble téléphonique SYT1- 21P 6/10 écran général | ml |  | 7C5016 | 7 | C | 5 | 016
7C5017 | F&P : Câble téléphonique SYT1- 30P 6/10 écran général | ml |  | 7C5017 | 7 | C | 5 | 017
7C5018 | F&P : Câble téléphonique SYT1- 56P 6/10 écran général | ml |  | 7C5018 | 7 | C | 5 | 018
7C5019 | F&P : Câble téléphonique SYT1- 1P 9/10 écran général | ml |  | 7C5019 | 7 | C | 5 | 019
7C5020 | F&P : Câble téléphonique SYT1- 2P 9/10 écran général | ml |  | 7C5020 | 7 | C | 5 | 020
7C5021 | F&P : Câble téléphonique SYT1- 3P 9/10 écran général | ml |  | 7C5021 | 7 | C | 5 | 021
7C5022 | F&P : Câble téléphonique SYT1- 5P 9/10 écran général | ml |  | 7C5022 | 7 | C | 5 | 022
7C5023 | F&P : Câble téléphonique SYT1- 7P 9/10 écran général | ml |  | 7C5023 | 7 | C | 5 | 023
7C5024 | F&P : Câble téléphonique SYT1- 10P 9/10 écran général | ml |  | 7C5024 | 7 | C | 5 | 024
7C5025 | F&P : Câble téléphonique SYT1- 15P 9/10 écran général | ml |  | 7C5025 | 7 | C | 5 | 025
7C5026 | F&P : Câble téléphonique SYT1- 21P 9/10 écran général | ml |  | 7C5026 | 7 | C | 5 | 026
7C5027 | F&P : Câble téléphonique SYT1- 30P 9/10 écran général | ml |  | 7C5027 | 7 | C | 5 | 027
7C5028 | F&P : Câble téléphonique SYT1- 56P 9/10 écran général | ml |  | 7C5028 | 7 | C | 5 | 028
7C6 | COURANTS FORTS - APPAREILLAGES |  |  | 7C6 | 7 | C | 6
Nota sur les appareillages : Les appareillages suivants seront issus de la gamme MOSAIC des établissements LEGRAND ou équivalent. Les appareillages sont fournis et posés avec leur mécanisme complet : boîte d'encastrement, plaque de fixation à vis (griffes proscrites), plaque de finition, enjoliveurs ; en fonction de la finition choisie par le MOA (en saille, sous goulotte/potelet/colonne/boitier de distribution, encastrée). Chaque prise sera repérée suivant la charte de chaque site. De plus, spécifications pour appareillages : 1° prise USB avec 2 module USB 3A-7,5W : 1 type A et 1 type C 2° prise de courant avec 1 sortie USB type C 1,5A-7,5W 3° prise RJ45 cat.6A STP blindée 1 module 4° Radiateurs électriques devant être conforme à la RE202 en vigueur 5° Les destratificateurs seront de type plafonnier sans pales apparentes, de dimensions adaptables sur un faux-plafond démontable de type dalles 600x600. Ils devront être conforme à la RE2020 et à la réglementation hospitalière en termes d'hygiène. Le produit installé devra obtenir la validation par l'équipe d'hygiène du site avant installation définitive.
7C6001 | F&P : Appareillages - Prises de courant - 1x10/16A+T | U |  | 7C6001 | 7 | C | 6 | 001
7C6002 | F&P : Appareillages - Prises de courant - 2x10/16A+T | U |  | 7C6002 | 7 | C | 6 | 002
7C6003 | F&P : Appareillages - Prises de courant - 2x20A+T | U |  | 7C6003 | 7 | C | 6 | 003
7C6004 | F&P : Appareillages - Prises de courant - 3x10/16A+T | U |  | 7C6004 | 7 | C | 6 | 004
7C6005 | F&P : Appareillages - Prises de courant - 3x20A+T | U |  | 7C6005 | 7 | C | 6 | 005
7C6006 | F&P : Appareillages - Prises de courant - 4x10/16A+T | U |  | 7C6006 | 7 | C | 6 | 006
7C6007 | F&P : Appareillages - Prises de courant - 4x20A+T | U |  | 7C6007 | 7 | C | 6 | 007
7C6008 | F&P : Appareillages - Sortie de câble - 1x32A+T | U |  | 7C6008 | 7 | C | 6 | 008
7C6009 | F&P : Plus-value sur prix ci-dessus pour pose avec détrompeur | U |  | 7C6009 | 7 | C | 6 | 009
7C6010 | F&P : Appareillages - Prise de recharge USB - 2 modules USB-A/C | U |  | 7C6010 | 7 | C | 6 | 010
7C6011 | F&P : Appareillages - Prise de courant + Chargeur USB-C | U |  | 7C6011 | 7 | C | 6 | 011
7C6012 | F&P : Appareillages - Prise RJ45 | U |  | 7C6012 | 7 | C | 6 | 012
7C6013 | F&P : Appareillages - Prise HDMI / Display-Port | U |  | 7C6013 | 7 | C | 6 | 013
7C6014 | F&P : Appareillages - Prise audio Jack 3,5mm | U |  | 7C6014 | 7 | C | 6 | 014
7C6015 | F&P : Appareillages - Interrupteur - Simple Action | U |  | 7C6015 | 7 | C | 6 | 015
7C6016 | F&P : Appareillages - Interrupteur - Variateur de lumière | U |  | 7C6016 | 7 | C | 6 | 016
7C6017 | F&P : Appareillages - Interrupteur - Va-et-vient | U |  | 7C6017 | 7 | C | 6 | 017
7C6018 | F&P : Appareillages - Détecteur de mouvement sans apport lumineux naturel on/off | U |  | 7C6018 | 7 | C | 6 | 018
7C6019 | F&P : Appareillages - Détecteur de mouvement avec apport lumineux naturel on/off | U |  | 7C6019 | 7 | C | 6 | 019
7C6020 | F&P : Appareillages - Détecteur de mouvement avec apport lumineux naturel on/off variable | U |  | 7C6020 | 7 | C | 6 | 020
7C6021 | F&P : Appareillages - Prises de courant étanche - 1x10/16A+T | U |  | 7C6021 | 7 | C | 6 | 021
7C6022 | F&P : Appareillages - Prises de courant étanche - 2x10/16A+T | U |  | 7C6022 | 7 | C | 6 | 022
7C6023 | F&P : Appareillages - Prises de courant étanche - 2x20A+T | U |  | 7C6023 | 7 | C | 6 | 023
7C6024 | F&P : Appareillages - Prises de courant étanche - 2x32A+T | U |  | 7C6024 | 7 | C | 6 | 024
7C6025 | F&P : Appareillages - Prises de courant étanche - 3x10/16A+T | U |  | 7C6025 | 7 | C | 6 | 025
7C6026 | F&P : Appareillages - Prises de courant étanche - 3x20A+T | U |  | 7C6026 | 7 | C | 6 | 026
7C6027 | F&P : Appareillages - Prises de courant étanche - 3x32A+T | U |  | 7C6027 | 7 | C | 6 | 027
7C6028 | F&P : Appareillages - Prises de courant étanche - 4x10/16A+T | U |  | 7C6028 | 7 | C | 6 | 028
7C6029 | F&P : Appareillages - Prises de courant étanche - 4x20A+T | U |  | 7C6029 | 7 | C | 6 | 029
7C6030 | F&P : Appareillages - Prises de courant étanche - 4x32A+T | U |  | 7C6030 | 7 | C | 6 | 030
7C6031 | F&P : Appareillages - Interrupteur étanche - Simple Action | U |  | 7C6031 | 7 | C | 6 | 031
7C6032 | F&P : Appareillages - Interrupteur étanche - Va-et-vient | U |  | 7C6032 | 7 | C | 6 | 032
7C6033 | F&P : Appareillages - Prises de courant antivandalisme - 2x10/16A+T - Fixation encastrée | U |  | 7C6033 | 7 | C | 6 | 033
7C6034 | F&P : Appareillages - Interrupteur antivandalisme - Simple Action | U |  | 7C6034 | 7 | C | 6 | 034
7C6035 | F&P : Appareillages - Interrupteur antivandalisme - Va-et-vient | U |  | 7C6035 | 7 | C | 6 | 035
7C6036 | F&P : Appareillages - Radiateur électrique - Puissance jusqu'à 750W | U |  | 7C6036 | 7 | C | 6 | 036
7C6037 | F&P : Appareillages - Radiateur électrique - Puissance 1000W | U |  | 7C6037 | 7 | C | 6 | 037
7C6038 | F&P : Appareillages - Radiateur électrique - Puissance 1500W | U |  | 7C6038 | 7 | C | 6 | 038
7C6039 | F&P : Appareillages - Radiateur électrique - Puissance 2000W | U |  | 7C6039 | 7 | C | 6 | 039
7C6040 | F&P : Appareillages - Destratificateur d'air | U |  | 7C6040 | 7 | C | 6 | 040
7C7 | COURANTS FORTS - ECLAIRAGE |  |  | 7C7 | 7 | C | 7
Nota sur les éclairages : Les éclairages seront tous en technologie LED. Les prix comprennent les modalités de fixation (percement, chevillage tige filetée), les sujétions d'encastrement (découpe de dalles, etc...), l'étanchéité (installations dans environnements contrôlés). La couleur de base de la lumière sera de 4000K mais ajustable avant installation : 1° Spot LED de type Downlight diamètre maximal 15cm. Niveau d'éclairement adapté à l'usage des locaux. Produit type CHALICE 3 des établissement THORN ou équivalent 2° Plafonnier lumineux LED format 600x600 plafonnier. Produit des établissements PHILIPS ou équivalent. 3° Panneau lumineux avec motifs décoratifs personnalisables, dimensions 600x600 ou 600x1200. Produit des établissements LUMICK, LIGHTMANN ou équivalent.
7C7001 | F&P : Eclairage - Applique Tube LED | U |  | 7C7001 | 7 | C | 7 | 001
7C7002 | F&P : Eclairage - Hublot étanche LED | U |  | 7C7002 | 7 | C | 7 | 002
7C7003 | F&P : Eclairage - Hublot antivandalisme LED | U |  | 7C7003 | 7 | C | 7 | 003
7C7004 | F&P : Eclairage - Spot encastrable LED | U |  | 7C7004 | 7 | C | 7 | 004
7C7005 | F&P : Eclairage - Spot étanche encastrable LED | U |  | 7C7005 | 7 | C | 7 | 005
7C7006 | F&P : Eclairage - Plafonnier LED 600x600 | U |  | 7C7006 | 7 | C | 7 | 006
7C7007 | F&P : Eclairage - Plafonnier étanche LED 600x600 | U |  | 7C7007 | 7 | C | 7 | 007
7C7008 | F&P : Eclairage - Panneau lumineux LED - 600x600 | U |  | 7C7008 | 7 | C | 7 | 008
7C7009 | F&P : Eclairage - Panneau lumineux LED - 600x1200 | U |  | 7C7009 | 7 | C | 7 | 009
7C7010 | F&P : Eclairage - Plus-value sur prix ci-dessus pour installation d'un éclairage gradable / sur variateur | U |  | 7C7010 | 7 | C | 7 | 010
7C8 | COURANTS FORTS - ECLAIRAGE DE SECURITE |  |  | 7C8 | 7 | C | 8
Nota sur les éclairages de sécurité : Les BAES seront tous en technologie LED. Les prix comprennent les modalités de fixation (percement, chevillage tige filetée), les sujétions d'encastrement (découpe de dalles, etc...), l'étanchéité (installations dans environnements contrôlés). L'éclairement minimal sera de 90 lumens. 1° BAES : La maintenance de l'éclairage doit pouvoir être réalisée par le remplacement simple du luminaire sans démontage du bloc dans son entièreté. 2° Grille de protection : indice de tenue au chocs IK10 3° Coffret de télécommande : le coffret doit pouvoir commander jusqu'à 300 BAES.
7C8001 | F&P : Eclairage de sécurité - BAES LED - SATI - Simple face | U |  | 7C8001 | 7 | C | 8 | 001
7C8002 | F&P : Eclairage de sécurité - BAES LED - SATI - Double face | U |  | 7C8002 | 7 | C | 8 | 002
7C8003 | F&P : Eclairage de sécurité - BAES LED - ADRESSABLE - Simple face | U |  | 7C8003 | 7 | C | 8 | 003
7C8004 | F&P : Eclairage de sécurité - BAES LED - ADRESSABLE - Double face | U |  | 7C8004 | 7 | C | 8 | 004
7C8005 | F&P : Eclairage de sécurité - BAES LED ETANCHE - SATI - Simple face | U |  | 7C8005 | 7 | C | 8 | 005
7C8006 | F&P : Eclairage de sécurité - BAES LED ETANCHE - SATI - Double face | U |  | 7C8006 | 7 | C | 8 | 006
7C8007 | F&P : Eclairage de sécurité - BAES LED ETANCHE - ADRESSABLE - Simple face | U |  | 7C8007 | 7 | C | 8 | 007
7C8008 | F&P : Eclairage de sécurité - BAES LED ETANCHE - ADRESSABLE - Double face | U |  | 7C8008 | 7 | C | 8 | 008
7C8009 | F&P : Eclairage de sécurité - Module de contrôle | U |  | 7C8009 | 7 | C | 8 | 009
7C8010 | F&P : Eclairage de sécurité - Module de communication | U |  | 7C8010 | 7 | C | 8 | 010
7C8011 | F&P : Eclairage de sécurité - Module d'alimentation | U |  | 7C8011 | 7 | C | 8 | 011
7C8012 | F&P : Eclairage de sécurité - Etrier de montage en drapeau | U |  | 7C8012 | 7 | C | 8 | 012
7C8013 | F&P : Eclairage de sécurité - Accessoires de suspension | U |  | 7C8013 | 7 | C | 8 | 013
7C8014 | F&P : Eclairage de sécurité - Kit semi-encastré | U |  | 7C8014 | 7 | C | 8 | 014
7C8015 | F&P : Eclairage de sécurité - Programmation sur logiciel de supervision | U |  | 7C8015 | 7 | C | 8 | 015
7C8016 | F&P : Eclairage de sécurité - Grille de protection | U |  | 7C8016 | 7 | C | 8 | 016
7C8017 | F&P : Eclairage de sécurité - Coffret de télécommande | U |  | 7C8017 | 7 | C | 8 | 017
7C9 | COURANTS FAIBLES - INFORMATIQUE |  |  | 7C9 | 7 | C | 9
Nota sur le réseau informatique : Les baies informatiques seront à poser au sol ou murales, de type LINKEO des établissements LEGRAND ou équivalent. Largeur des caissons de 600mm ou 800mm. Livré monté avec suivant configuration : 1 à 2 PDU 6-8 prises, ventilation, 2 étagères fixes, un kit de gestion des câbles vertical et horizontal, passe-câbles, obturateurs, mise à la terre complète, socle, porte vitrée, rails. Toutes sujétions de fixation (visserie, chevillage, percements) comprises dans les prix. L'architecture retenue pour les systèmes réseaux en FIBRE OPTIQUE sera de type FTTO. Tous les équipements devront être repérés sur un plan et soumis à validation par les services informatiques du site. Les équipements auront les références suivantes : 1° Panneau de brassage pour adaptateurs SC ou LC suivant demande du MOA. 2° Cordons de brassage : Cordon S/FTP LANmark-6A Slimflex LSZH type N1SA.P1H010WK des établissements AGINODE ou équivalent. Couleur Blanc. 3° Jarretières : Jarretière pré-assemblée LANmark renforcée LC-LC simplex OS2 LSZH avec sortie MM, FF ou MF type N123RS.4LLY des établissements AGINODE ou équivalent. Couleur JAUNE. 4° Boitier de distribution de zone : boitier 12 ports fibres multimode. 5° Micro-switch : Micro switch type [Réf: 88303920] GigaSwitch V5 TP SFP-2VI 54VDC avec son bloc d'alimentation [Réf: 88646210] type Click-In Power Supply 54VDC/70W 90x45, avec son connecteur [Référence : 88646075] SFP type SFP 1000 Transceiver SF5(LC)E L10 (Tx 1550 / Rx 1310), 1 Gigabit Ethernet Connecteur LC et son cordon d'alimentation [Réf: 88646280 ou 88646264] des établissements AGINODE ou équivalent. Pour le réseau CUIVRE, les jarretières RJ45 seront posées pré-câblées
7C9001 | F&P : Informatique - Armoire - Baie 19" équipée - 12U | ml |  | 7C9001 | 7 | C | 9 | 001
7C9002 | F&P : Informatique - Armoire - Baie 19" équipée - 18U | ml |  | 7C9002 | 7 | C | 9 | 002
7C9003 | F&P : Informatique - Armoire - Baie 19" équipée - 24U | ml |  | 7C9003 | 7 | C | 9 | 003
7C9004 | F&P : Informatique - Armoire - Baie 19" équipée - 42U | ml |  | 7C9004 | 7 | C | 9 | 004
7C9005 | F&P : Informatique - CUIVRE - Tiroir 24 ports RJ45 | U |  | 7C9005 | 7 | C | 9 | 005
7C9006 | F&P : Informatique - CUIVRE - Panneau de brassage 24 ports cat.6A | ml |  | 7C9006 | 7 | C | 9 | 006
7C9007 | F&P : Informatique - CUIVRE - Connecteur RJ45 FTP A9 CON | U |  | 7C9007 | 7 | C | 9 | 007
7C9008 | F&P : Informatique - CUIVRE - Barrette frein de câble | U |  | 7C9008 | 7 | C | 9 | 008
7C9009 | F&P : Informatique - CUIVRE - Noyau RJ45 Cat.5 avec capuchon | U |  | 7C9009 | 7 | C | 9 | 009
7C9010 | F&P : Informatique - CUIVRE - Cordon de brassage RJ45 - longueur de 1m | U |  | 7C9010 | 7 | C | 9 | 010
7C9011 | F&P : Informatique - CUIVRE - Cordon de brassage RJ45 - longueur de 2m | U |  | 7C9011 | 7 | C | 9 | 011
7C9012 | F&P : Informatique - CUIVRE - Cordon de brassage RJ45 - longueur de 3m | U |  | 7C9012 | 7 | C | 9 | 012
7C9013 | F&P : Informatique - CUIVRE - Cordon de brassage RJ45 - longueur de 5m | U |  | 7C9013 | 7 | C | 9 | 013
7C9014 | F&P : Informatique - CUIVRE - Jarretière RJ45 - longueur 1 à 5m | ml |  | 7C9014 | 7 | C | 9 | 014
7C9015 | F&P : Informatique - CUIVRE - Jarretière RJ45 - longueur 6 à 10m | ml |  | 7C9015 | 7 | C | 9 | 015
7C9016 | F&P : Informatique - CUIVRE - Jarretière RJ45 - longueur 11 à 25m | ml |  | 7C9016 | 7 | C | 9 | 016
7C9017 | F&P : Informatique - CUIVRE - Jarretière RJ45 - longueur 26 à 50m | ml |  | 7C9017 | 7 | C | 9 | 017
7C9018 | F&P : Informatique - CUIVRE - Jarretière RJ45 - longueur 51 à 75m | ml |  | 7C9018 | 7 | C | 9 | 018
7C9019 | F&P : Informatique - CUIVRE - Jarretière RJ45 - longueur 76 à 100m | ml |  | 7C9019 | 7 | C | 9 | 019
7C9020 | F&P : Informatique - FIBRE OPTIQUE - Tiroir optique 24 ports fibre | U |  | 7C9020 | 7 | C | 9 | 020
7C9021 | F&P : Informatique - FIBRE OPTIQUE - Pänneau de brassage 12/24 adaptateurs | U |  | 7C9021 | 7 | C | 9 | 021
7C9022 | F&P : Informatique - FIBRE OPTIQUE - Cassette monomode 12 fibres OS | U |  | 7C9022 | 7 | C | 9 | 022
7C9023 | F&P : Informatique - FIBRE OPTIQUE - Cassette monomode 12 fibres OM | U |  | 7C9023 | 7 | C | 9 | 023
7C9024 | F&P : Informatique - FIBRE OPTIQUE - Cassette multimode 12 fibres OS | U |  | 7C9024 | 7 | C | 9 | 024
7C9025 | F&P : Informatique - FIBRE OPTIQUE - Cassette multimode 12 fibres OM | U |  | 7C9025 | 7 | C | 9 | 025
7C9026 | F&P : Informatique - FIBRE OPTIQUE - Fibre optique monomode | ml |  | 7C9026 | 7 | C | 9 | 026
7C9027 | F&P : Informatique - FIBRE OPTIQUE - Fibre optique multimode | ml |  | 7C9027 | 7 | C | 9 | 027
7C9028 | F&P : Informatique - FIBRE OPTIQUE - Boitier de distribution de zone (BDZ) | U |  | 7C9028 | 7 | C | 9 | 028
7C9029 | F&P : Informatique - FIBRE OPTIQUE - Cordon de brassage - longueur de 1m | U |  | 7C9029 | 7 | C | 9 | 029
7C9030 | F&P : Informatique - FIBRE OPTIQUE - Cordon de brassage - longueur de 2m | U |  | 7C9030 | 7 | C | 9 | 030
7C9031 | F&P : Informatique - FIBRE OPTIQUE - Cordon de brassage - longueur de 3m | U |  | 7C9031 | 7 | C | 9 | 031
7C9032 | F&P : Informatique - FIBRE OPTIQUE - Cordon de brassage - longueur de 5m | U |  | 7C9032 | 7 | C | 9 | 032
7C9033 | F&P : Informatique - FIBRE OPTIQUE - Jarretière - longueur 1 à 5m | ml |  | 7C9033 | 7 | C | 9 | 033
7C9034 | F&P : Informatique - FIBRE OPTIQUE - Jarretière - longueur 6 à 10m | ml |  | 7C9034 | 7 | C | 9 | 034
7C9035 | F&P : Informatique - FIBRE OPTIQUE - Jarretière - longueur 11 à 25m | ml |  | 7C9035 | 7 | C | 9 | 035
7C9036 | F&P : Informatique - FIBRE OPTIQUE - Jarretière - longueur 26 à 50m | ml |  | 7C9036 | 7 | C | 9 | 036
7C9037 | F&P : Informatique - FIBRE OPTIQUE - Micro-switch 4 ports RJ45 | U |  | 7C9037 | 7 | C | 9 | 037
7C10 | COURANTS FAIBLES - SECURISATION |  |  | 7C10 | 7 | C | 10
Nota sur la sécurisation : L'alimentation et la communication entre les hubs, centrales et bornes se fera en IP et en POE par cordon RJ45 raccordé soit sur une baie informatique soit sur un micro-switch dédié à l'infrastructure réseau. Les essais de fonctionnements, de vérification du renvoi de l'information sur interface GTB/GTC/PC sécurité et l'achat d'éventuelles licenses sont compris dans les prix. Lorsque la technologie ne le permet pas, le bloc d'alimentation et le transformateur électrique seront compris dans la fourniture. 1° La vidéosurveillance sera compatible avec le logiciel GENETEC 2° Le système d'interphonie sera en IP, avec des produits correspondants aux références TCIS-2, TCIS-3, TCIV-6+, ITSV-5, ou IPDM-V2 des établissements ZENITEL ou équivalent. Les prix incluent la programmation et les tests d'appel et de réception. 3° Les vidéo-portiers multi-appels seront anti-vandalisme et seront issus des établissements AIPHONE ou équivalent, avec décondamnation par boitier à clé réarmable ou par programmation NUGELEC. Le système de contrôle d'accès sera sur technologie RFID, programmé sur environnement TIL gamme CUBE et contrôlable depuis la plateforme MICROSESAME, permettant la lecture des badges professionnels des agents hospitaliers (cartes CPS). Les équipements de centralisation (HUB, UTL) seront issus du même fabricant ou bien compatibles avec la technologie TIL. 1° Les terminaux de contrôle d'accès seront de quatre types (lecteur de badge mural et son dispositif de verrouillage, poignée, béquille et cylindre autonomes) et proviendront de trois fournisseurs suivant les spécificités de chaque site : STID/HID (gammes Evolution ST, XS ou KD), SIMON VOSS (gammes SMART HANDLE ou AX), SALTO (gammes BLE BM, XS4 Mini, NEO MYFARE) ou bien ASSA ABLOY (gammes APERIO E100, H100 ou C100). 2° Le contrôle d'accès sera installé sur la poignée extérieure, la poignée intérieure sera libre. Les terminaux seront tous équipés de LED de signalisation, avec fonction d'information batterie faible, accès bloqué, défaut de programmation. En cas de défaut du terminal, le verrouillage de la porte doit se désactiver. 3° L'achat des licenses et la programmation sont comprises dans les prix. 4° Il sera fourni une carte de décondamnation en cas de désactivement du terminal.
7C10001 | F&P : Sécurisation - Vidéosurveillance - caméra | U |  | 7C10001 | 7 | C | 10 | 001
7C10002 | F&P : Sécurisation - Interphonie - Module de communication | U |  | 7C10002 | 7 | C | 10 | 002
7C10003 | F&P : Sécurisation - Interphonie - Interphone audio mural | U |  | 7C10003 | 7 | C | 10 | 003
7C10004 | F&P : Sécurisation - Interphonie - Interphone audio de bureau | U |  | 7C10004 | 7 | C | 10 | 004
7C10005 | F&P : Sécurisation - Interphonie - Interphone audio pour bloc opératoire | U |  | 7C10005 | 7 | C | 10 | 005
7C10006 | F&P : Sécurisation - Interphonie - Interphone vidéo mural | U |  | 7C10006 | 7 | C | 10 | 006
7C10007 | F&P : Sécurisation - Interphonie - Interphone vidéo de bureau | U |  | 7C10007 | 7 | C | 10 | 007
7C10008 | F&P : Sécurisation - Interphonie - Interphone video portier - 2 à 6 appels | U |  | 7C10008 | 7 | C | 10 | 008
7C10009 | F&P : Sécurisation - Interphonie - Interphone video portier - 8 appels | U |  | 7C10009 | 7 | C | 10 | 009
7C10010 | F&P : Sécurisation - Interphonie - Interphone video portier - 10/12 appels | U |  | 7C10010 | 7 | C | 10 | 010
7C10011 | F&P : Sécurisation - Interphonie - Interphone video portier - 14/20 appels | U |  | 7C10011 | 7 | C | 10 | 011
7C10012 | F&P : Sécurisation - Contrôle d'accès - Coffret pour UTL | U |  | 7C10012 | 7 | C | 10 | 012
7C10013 | F&P : Sécurisation - Contrôle d'accès - Unité de traitement local (UTL) | U |  | 7C10013 | 7 | C | 10 | 013
7C10014 | F&P : Sécurisation - Contrôle d'accès - Module de porte | U |  | 7C10014 | 7 | C | 10 | 014
7C10015 | F&P : Sécurisation - Contrôle d'accès - Hub de communication | U |  | 7C10015 | 7 | C | 10 | 015
7C10016 | F&P : Sécurisation - Contrôle d'accès - Antenne pour hub de communication | U |  | 7C10016 | 7 | C | 10 | 016
7C10017 | F&P : Sécurisation - Contrôle d'accès - Lecteur de badge mural | U |  | 7C10017 | 7 | C | 10 | 017
7C10018 | F&P : Sécurisation - Contrôle d'accès - Lecteur de badge pour montants de portes | U |  | 7C10018 | 7 | C | 10 | 018
7C10019 | F&P : Sécurisation - Contrôle d'accès - Lecteur de badge mural avec clavier digicode | U |  | 7C10019 | 7 | C | 10 | 019
7C10020 | F&P : Sécurisation - Contrôle d'accès SIMON VOSS - Béquille électronique | U |  | 7C10020 | 7 | C | 10 | 020
7C10021 | F&P : Sécurisation - Contrôle d'accès SIMON VOSS - Poignée électronique | U |  | 7C10021 | 7 | C | 10 | 021
7C10022 | F&P : Sécurisation - Contrôle d'accès SIMON VOSS - Cylindre électronique | U |  | 7C10022 | 7 | C | 10 | 022
7C10023 | F&P : Sécurisation - Contrôle d'accès SALTO - Béquille électronique | U |  | 7C10023 | 7 | C | 10 | 023
7C10024 | F&P : Sécurisation - Contrôle d'accès SALTO - Poignée électronique | U |  | 7C10024 | 7 | C | 10 | 024
7C10025 | F&P : Sécurisation - Contrôle d'accès SALTO - Cylindre électronique | U |  | 7C10025 | 7 | C | 10 | 025
7C10026 | F&P : Sécurisation - Contrôle d'accès APERIO - Béquille électronique | U |  | 7C10026 | 7 | C | 10 | 026
7C10027 | F&P : Sécurisation - Contrôle d'accès APERIO - Poignée électronique | U |  | 7C10027 | 7 | C | 10 | 027
7C10028 | F&P : Sécurisation - Contrôle d'accès APERIO - Cylindre électronique | U |  | 7C10028 | 7 | C | 10 | 028
7C10029 | F&P : Sécurisation - Contrôle d'accès - Cartes vierges programmables | U |  | 7C10029 | 7 | C | 10 | 029
Nota sur les alarmes : En complément du Nota sur la sécurisation : La programmation est comprise dans les prix et sera réalisée suivant les logiciels de programmation existant sur chaque site. 1° Les alarmes techniques devront être programmées pour un renvoi d'information vers la GTB. 2° Les alarmes anti-intrusion devront être programmées pour un renvoi d'information vers le PC sécurité. 3° Les alarmes de protection travailleur isolé devront être programmées pour un renvoi d'information vers le PC sécurité.
7C10030 | F&P : Sécurisation - Alarmes - Alarme technique - Centrale à affichage digital 10 alarmes | U |  | 7C10030 | 7 | C | 10 | 030
7C10031 | F&P : Sécurisation - Alarmes - Alarme technique - Carte embrochable | U |  | 7C10031 | 7 | C | 10 | 031
7C10032 | F&P : Sécurisation - Alarmes - Alarme technique - Boîtier d'extension 10 alarmes | U |  | 7C10032 | 7 | C | 10 | 032
7C10033 | F&P : Sécurisation - Alarmes - Alarme anti-intrusion - Centrale d'alarme | U |  | 7C10033 | 7 | C | 10 | 033
7C10034 | F&P : Sécurisation - Alarmes - Alarme anti-intrusion - Radar grand angle | U |  | 7C10034 | 7 | C | 10 | 034
7C10035 | F&P : Sécurisation - Alarmes - Alarme anti-intrusion - Contact de porte | U |  | 7C10035 | 7 | C | 10 | 035
7C10036 | F&P : Sécurisation - Alarmes - Alarme anti-intrusion - Contact de fenêtre | U |  | 7C10036 | 7 | C | 10 | 036
7C10037 | F&P : Sécurisation - Alarmes - Alarme anti-intrusion - Sirène intérieure | U |  | 7C10037 | 7 | C | 10 | 037
7C10038 | F&P : Sécurisation - Alarmes - Alarme anti-intrusion - Sirène extérieure | U |  | 7C10038 | 7 | C | 10 | 038
7C10039 | F&P : Sécurisation - Alarmes - Protection travailleur isolé - Centrale PTI | U |  | 7C10039 | 7 | C | 10 | 039
7C10040 | F&P : Sécurisation - Alarmes - Protection travailleur isolé - Badge | U |  | 7C10040 | 7 | C | 10 | 040
7C11 | COURANTS FAIBLES - TELEVISION |  |  | 7C11 | 7 | C | 11
7C11001 | F&P : Amplificateur multibande 30 dB | U |  | 7C11001 | 7 | C | 11 | 001
7C11002 | F&P : Amplificateur multibande 38 dB | U |  | 7C11002 | 7 | C | 11 | 002
7C11003 | F&P : Amplificateur multibande 44 dB | U |  | 7C11003 | 7 | C | 11 | 003
7C11004 | F&P : Dérivateur 2 directions | U |  | 7C11004 | 7 | C | 11 | 004
7C11005 | F&P : Dérivateur 4 directions | U |  | 7C11005 | 7 | C | 11 | 005
7C11006 | F&P : Dérivateur 7 directions | U |  | 7C11006 | 7 | C | 11 | 006
7C11007 | F&P : Démodulateur - Décodeur TNT | U |  | 7C11007 | 7 | C | 11 | 007
7C11008 | F&P : Antenne de communication - Antenne Hertzienne | U |  | 7C11008 | 7 | C | 11 | 008
7C11009 | F&P : Antenne de communication - Antenne Parabolique | U |  | 7C11009 | 7 | C | 11 | 009
7C11010 | F&P : Câble VGA | ml |  | 7C11010 | 7 | C | 11 | 010
7C11011 | F&P : Câble HDMI | ml |  | 7C11011 | 7 | C | 11 | 011
7C12 | COURANTS FAIBLES - APPEL MALADE |  |  | 7C12 | 7 | C | 12
Nota sur les systèmes d'appel malade : Les systèmes d'appel malade s'intègreront dans l'environnement d'appel malade existant sur chaque site. Les prix comprennent tous les accessoires, kit de fixations, le raccordement électrique, les blocs d'alimentation. La compatibilité entre les différentes générations de produit devra être assurée en cas d'évolution technologique. 1° Les systèmes ZETTLER seront de la gamme MEDICALL 800 ou version plus récente. Les systèmes HONEYWELL seront de la gamme INTELLIGENT LIFE CARE (ILC) avec terminaux de la gamme SYSTEVO CALL EASY ou version plus récente. Les systèmes TELEVIC seront de la gamme ACURA ou version plus récente. Les systèmes LEGRAND seront de la gamme MOSAIC ou version plus récente. 2° Le prix de l'achat d'une license ne sera utilisé qu'en cas de dépassement de la capacité de prise en charge de la centrale existante 3° Le prix de la programmation et l'achat de la license sera unique pour tous les fournisseurs et quelque soit le nombre de points (terminaux).
7C12001 | F&P : Appel malade - Centrale de groupe | U |  | 7C12001 | 7 | C | 12 | 001
7C12002 | F&P : Appel malade - Tableau de renvoi | U |  | 7C12002 | 7 | C | 12 | 002
7C12003 | F&P : Appel malade - Afficheur de station (poste de soins) | U |  | 7C12003 | 7 | C | 12 | 003
7C12004 | F&P : Appel malade - Afficheur de chambre | U |  | 7C12004 | 7 | C | 12 | 004
7C12005 | F&P : Appel malade - Afficheur de couloir simple face | U |  | 7C12005 | 7 | C | 12 | 005
7C12006 | F&P : Appel malade - Afficheur de couloir double face | U |  | 7C12006 | 7 | C | 12 | 006
7C12007 | F&P : Appel malade - Hublot électronique 4 feux | U |  | 7C12007 | 7 | C | 12 | 007
7C12008 | F&P : Appel malade - Bloc d'appel & acquittement avec fche | U |  | 7C12008 | 7 | C | 12 | 008
7C12009 | F&P : Appel malade - Bloc d'appel & acquittement sans fiche | U |  | 7C12009 | 7 | C | 12 | 009
7C12010 | F&P : Appel malade - Kit tirette WC/SDB | U |  | 7C12010 | 7 | C | 12 | 010
7C12011 | F&P : Appel malade - Manipulateur étanche 5 fonctions | U |  | 7C12011 | 7 | C | 12 | 011
7C12012 | F&P : Appel malade - Programmation | U |  | 7C12012 | 7 | C | 12 | 012
7C12013 | F&P : Appel malade - License logiciel | U |  | 7C12013 | 7 | C | 12 | 013
7C13 | COURANTS FAIBLES - GAINES TÊTE DE LIT |  |  | 7C13 | 7 | C | 13
Nota sur les gaines tête de lit : Les gaine tête de lit de section 63 x 244mm. Profilé monobloc en aluminium extrudé (classement au feu M0) divisé en 5 compartiments (éclairage ambiance ; CFO ; CFA ; GAZ ; éclairage lecture) fermés par un couvercle unique clippé (finition peinture époxy poudrée). Raccordement par la gauche ou par la droite avec embout ventilé à l'extrémité opposée. Coloris BLANC 9016. Produits issus de la gamme FLUIDYS des établissements TLV ou équivalent. Les caractéristiques des accessoires sont les suivants : 1° Prises gaz : Prises fluides avec plastrons en ABS/PC avec couvercle. Raccordement réalisé par le lot "Fluides Médicaux". 2° Eclairage d'ambiance : Module LED de 4 Ft, 5945 lm, 3000 ou 4000 K, 145 lm/W, commandé par télérupteur, éclairage plein flux ou gradation Dali. 3° Eclairage de lecture : Module led de 2 Ft, 2039 lm, 3000 ou 4000 K, 136.8 lm/W, commandé par télérupteur, éclairage plein flux ou gradation Dali. 4° Prises de courant : Prises 10/16A+T sur deux réseaux électriques distincts conformément à la réglementation NFC15-211. 5° Prises informatique : Jarretière RJ45 pré-assemblée ou bien micro-switch suivant référence transmise en section "COURANTS FAIBLES - INFORMATIQUE". 6° Manipulateurs d'appel malade : Manipulateur 5 fonctions suivants références transmises en section "COURANTS FAIBLES - APPEL MALADE" 7° Toutes les plus-value intègrent la programmation éventuelle, le recettage, l'adressage, les essais de fonctionnement et la mise en service en présence des services techniques.
7C13001 | F&P : Gaine tête de lit prétubée non équipée | ml |  | 7C13001 | 7 | C | 13 | 001
7C13002 | F&P : Plus-value sur prix ci-dessus pour pose d'un éclairage d'ambiance | U |  | 7C13002 | 7 | C | 13 | 002
7C13003 | F&P : Plus-value sur prix ci-dessus pour pose d'un éclairage de lecture | U |  | 7C13003 | 7 | C | 13 | 003
7C13004 | F&P : Plus-value sur prix ci-dessus pour pose d'une prise gaz (Air, O2, Vide) | U |  | 7C13004 | 7 | C | 13 | 004
7C13005 | F&P : Plus-value sur prix ci-dessus pour pose d'une prise de courant normale/ondulée | U |  | 7C13005 | 7 | C | 13 | 005
7C13006 | F&P : Plus-value sur prix ci-dessus pour pose d'une prise RJ45 | U |  | 7C13006 | 7 | C | 13 | 006
7C13007 | F&P : Plus-value sur prix ci-dessus pour pose d'un manipulateur d'appel malade | U |  | 7C13007 | 7 | C | 13 | 007
7C13008 | F&P : Plus-value sur prix ci-dessus pour une réservation avec obturateur | U |  | 7C13008 | 7 | C | 13 | 008
7C13009 | F&P : Plus-value sur prix ci-dessus pour pose d'une liseuse | U |  | 7C13009 | 7 | C | 13 | 009
7C14 | COURANTS FAIBLES - SECURITE INCENDIE |  |  | 7C14 | 7 | C | 14
Nota sur les travaux relatifs au SSI : Tous les travaux de modification du SSI seront réalisés en coordinnation avec le CSSI et le mainteneur du site. Le titulaire du lot devra s'équiper du matériel nécessaire pour réaliser tous les tests et autocontrôles nécesaires avant réception des travaux, notamment les perches de test des DAI. Le titulaire devra fournir et poser du matériel en assurant la compatibilité avec le matériel existant et en assurant le maintient de la communication entre les différents organes (non rupture du CR-LOOP, compatibilité entre les générations de composant). 1° Technologie ESSER : Les équipements devront être compatibles avec l'ECS 8000M. 2° Technologie SIEMENS : Le matériel ci-après devra être compatible avec tous les organes existants (ECS, SDI, CMSI). Les prix comprennent la pose, le branchement, la mise en service. La tension d'alimentation des équipements ci-après se fera en 24 ou 48V. Les terminaux SDI seront de la gamme SINTESO, Les composants et modules du CMSI devront être compatibles avec les générations STT20 ou STT30. Les alimentations de sécurité seront de type SLAT ou TITAN. 3° Technologie DEF : Le matériel ci-après devra être compatible avec tous les organes existants (ECS, SDI, CMSI). Les prix comprennent la pose, le branchement, la mise en service. La tension d'alimentation des équipements ci-après se fera en 24 ou 48V. Les composants et modules du CMSI devront être compatibles avec les générations ANTARES 4 ou plus moderne. 4° Technologie AVISS : Les terminaux composants et modules seront compatibles avec la génération ADRESS 3
7C14001 | F&P : Programmation/Essais - Réalisation d'un essai d'efficacité avec foyer type de référence | U |  | 7C14001 | 7 | C | 14 | 001
7C14002 | F&P : Programmation/Essais - Mise en service d'un point sur le SDI | U |  | 7C14002 | 7 | C | 14 | 002
7C14003 | F&P : Programmation/Essais - Mise en service d'un point sur le CMSI | U |  | 7C14003 | 7 | C | 14 | 003
7C14004 | F&P : Programmation/Essais - Mise à jour de l'UAE | U |  | 7C14004 | 7 | C | 14 | 004
7C14005 | F&P : Programmation/Essais - Mesure de débit d'air extrait sur organe de désenfumage | U |  | 7C14005 | 7 | C | 14 | 005
7C14006 | F&P : D.A.S - Verrou motorisé avec commande UCGIS | U |  | 7C14006 | 7 | C | 14 | 006
7C14007 | F&P : D.A.S - Pivot de sol | U |  | 7C14007 | 7 | C | 14 | 007
7C14008 | F&P : D.A.S - Coffret DSNA-SECURIVOC | U |  | 7C14008 | 7 | C | 14 | 008
7C14009 | F&P : D.A.S - Module télécommande pneumatique MOD 4 - MADICOB | U |  | 7C14009 | 7 | C | 14 | 009
7C14010 | F&P : D.A.S - Module télécommande pneumatique MOD 5 - MADICOB | U |  | 7C14010 | 7 | C | 14 | 010
7C14011 | F&P : D.A.S - D.A.D secouru - MADICOB | U |  | 7C14011 | 7 | C | 14 | 011
7C14012 | F&P : D.A.S - Tableau 4-4 boucles ESSER | U |  | 7C14012 | 7 | C | 14 | 012
7C14013 | F&P : D.A.S - Tableau 4-3 boucles FINSECUR | U |  | 7C14013 | 7 | C | 14 | 013
7C14014 | F&P : D.A.S - Transmetteur téléphonique ADETEC | U |  | 7C14014 | 7 | C | 14 | 014
7C14015 | F&P : D.A.S - Transmetteur téléphonique SEPTAM | U |  | 7C14015 | 7 | C | 14 | 015
7C14016 | F&P : D.A.S - Ventouse 48V à rupture/à émission | U |  | 7C14016 | 7 | C | 14 | 016
7C14017 | F&P : D.A.S - Boitier à clé de réarmement | U |  | 7C14017 | 7 | C | 14 | 017
7C14018 | F&P : D.A.S - Moteur de réarmement électrique pour CCF / VCF motorisé | U |  | 7C14018 | 7 | C | 14 | 018
7C14019 | F&P : D.A.S - Coffret de relayage de désenfumage - 9A | U |  | 7C14019 | 7 | C | 14 | 019
7C14020 | F&P : D.A.S - Coffret de relayage de désenfumage - 12A | U |  | 7C14020 | 7 | C | 14 | 020
7C14021 | F&P : D.A.S - Coffret de relayage de désenfumage - 25A | U |  | 7C14021 | 7 | C | 14 | 021
7C14022 | F&P : D.A.S - Coffret de relayage de désenfumage - 25A à 2 vitesses | U |  | 7C14022 | 7 | C | 14 | 022
7C14023 | F&P : D.A.S - Coffret de relayage de désenfumage - 32A | U |  | 7C14023 | 7 | C | 14 | 023
7C14024 | F&P : ESSER - SDI - Socle de détecteur EUROPE SECURITE | U |  | 7C14024 | 7 | C | 14 | 024
7C14025 | F&P : ESSER - SDI - Socle de détecteur IQ8QUAD | U |  | 7C14025 | 7 | C | 14 | 025
7C14026 | F&P : ESSER - SDI - Socle de Déclencheur Manuel (DM) | U |  | 7C14026 | 7 | C | 14 | 026
7C14027 | F&P : ESSER - SDI - Détecteur optique | U |  | 7C14027 | 7 | C | 14 | 027
7C14028 | F&P : ESSER - SDI - Déclencheur Manuel (DM) | U |  | 7C14028 | 7 | C | 14 | 028
7C14029 | F&P : ESSER - SDI - Flash Lumineux d'Alarme Feu | U |  | 7C14029 | 7 | C | 14 | 029
7C14030 | F&P : ESSER - SDI - Diffuseur sonore | U |  | 7C14030 | 7 | C | 14 | 030
7C14031 | F&P : ESSER - SDI - Tableau répétiteur d'alarme REP LCD 3100 | U |  | 7C14031 | 7 | C | 14 | 031
7C14032 | F&P : SIEMENS - SDI - Alimentation électrique de sécurité (AES) | U |  | 7C14032 | 7 | C | 14 | 032
7C14033 | F&P : SIEMENS - AES - Chargeur pour AES - 4A | U |  | 7C14033 | 7 | C | 14 | 033
7C14034 | F&P : SIEMENS - AES - Chargeur pour AES - 40A | U |  | 7C14034 | 7 | C | 14 | 034
7C14035 | F&P : SIEMENS - SDI - Sirène | U |  | 7C14035 | 7 | C | 14 | 035
7C14036 | F&P : SIEMENS - SDI - Diffuseur sonore | U |  | 7C14036 | 7 | C | 14 | 036
7C14037 | F&P : SIEMENS - SDI - Socle pour détecteur de fumée | U |  | 7C14037 | 7 | C | 14 | 037
7C14038 | F&P : SIEMENS - SDI - Détecteur de fumée | U |  | 7C14038 | 7 | C | 14 | 038
7C14039 | F&P : SIEMENS - SDI - Détecteur linéiare de fumée | U |  | 7C14039 | 7 | C | 14 | 039
7C14040 | F&P : SIEMENS - SDI - Détecteur de chaleur | U |  | 7C14040 | 7 | C | 14 | 040
7C14041 | F&P : SIEMENS - SDI - Réflecteur longue portée | U |  | 7C14041 | 7 | C | 14 | 041
7C14042 | F&P : SIEMENS - SDI - Indicateur d'action | U |  | 7C14042 | 7 | C | 14 | 042
7C14043 | F&P : SIEMENS - SDI - Flash lumineux Alarme Feu | U |  | 7C14043 | 7 | C | 14 | 043
7C14044 | F&P : SIEMENS - SDI - Déclencheur manuel | U |  | 7C14044 | 7 | C | 14 | 044
7C14045 | F&P : SIEMENS - SDI - Tableau répétiteur d'alarme | U |  | 7C14045 | 7 | C | 14 | 045
7C14046 | F&P : SIEMENS - CMSI - Module déporté adressable MEA20 | U |  | 7C14046 | 7 | C | 14 | 046
7C14047 | F&P : SIEMENS - CMSI - Carte pour surveillance de lignes de contrôle ELC20 | U |  | 7C14047 | 7 | C | 14 | 047
7C14048 | F&P : SIEMENS - CMSI - Carte pour surveillance de lignes de commande ELT20 | U |  | 7C14048 | 7 | C | 14 | 048
7C14049 | F&P : SIEMENS - CMSI - Carte module de signalisation et commande MSC20 | U |  | 7C14049 | 7 | C | 14 | 049
7C14050 | F&P : SIEMENS - CMSI - Terminal d'exploitation TAE20 | U |  | 7C14050 | 7 | C | 14 | 050
7C14051 | F&P : SIEMENS - CMSI - Carte Micro CP4200 | U |  | 7C14051 | 7 | C | 14 | 051
7C14052 | F&P : SIEMENS - CMSI - Carte CU4200 | U |  | 7C14052 | 7 | C | 14 | 052
7C14053 | F&P : SIEMENS - CMSI - Carte d'alimentation CA4140 | U |  | 7C14053 | 7 | C | 14 | 053
7C14054 | F&P : SIEMENS - CMSI - Carte processeur MD20 CP4210 | U |  | 7C14054 | 7 | C | 14 | 054
7C14055 | F&P : SIEMENS - CMSI - Carte électronique MEA20-24V - CP4251 | U |  | 7C14055 | 7 | C | 14 | 055
7C14056 | F&P : SIEMENS - CMSI - Carte électronique MEA20-48V - CP4250 | U |  | 7C14056 | 7 | C | 14 | 056
7C14057 | F&P : SIEMENS - CMSI - Carte module de gestion d'alarme MGB20 | U |  | 7C14057 | 7 | C | 14 | 057
7C14058 | F&P : SIEMENS - CMSI - Carte module de d'arrêt des ventilateurs MAV20 | U |  | 7C14058 | 7 | C | 14 | 058
7C14059 | F&P : SIEMENS - CMSI - Tiroir de ligne FD20 E3M140 | U |  | 7C14059 | 7 | C | 14 | 059
7C14060 | F&P : SIEMENS - CMSI - Carte de ligne FD20 K3M140 | U |  | 7C14060 | 7 | C | 14 | 060
7C14061 | F&P : SIEMENS - CMSI - Carte module de d'arrêt des ventilateurs MAV20 | U |  | 7C14061 | 7 | C | 14 | 061
7C14062 | F&P : SIEMENS - Carte modem | U |  | 7C14062 | 7 | C | 14 | 062
7C14063 | F&P : SIEMENS - Carte modem 2 voies | U |  | 7C14063 | 7 | C | 14 | 063
7C14064 | F&P : SIEMENS - Carte passerelle de communication | U |  | 7C14064 | 7 | C | 14 | 064
7C14065 | F&P : SIEMENS - Carte 16 entrées CERBAN | U |  | 7C14065 | 7 | C | 14 | 065
7C14066 | F&P : SIEMENS - Carte de LON bus | U |  | 7C14066 | 7 | C | 14 | 066
7C14067 | F&P : SIEMENS - Carte E/SE3LO20 | U |  | 7C14067 | 7 | C | 14 | 067
7C14068 | F&P : SIEMENS - Carte module d'entrée FDCI 222 | U |  | 7C14068 | 7 | C | 14 | 068
7C14069 | F&P : SIEMENS - Carte isolateur de ligne FDCL 221 | U |  | 7C14069 | 7 | C | 14 | 069
7C14070 | F&P : DEF - SDI - Détecteur optique VOA avec socle | U |  | 7C14070 | 7 | C | 14 | 070
7C14071 | F&P : DEF - SDI - Détecteur optique OA-O avec socle SVS05 | U |  | 7C14071 | 7 | C | 14 | 071
7C14072 | F&P : DEF - SDI - Détecteur linéaire LYNX avec panneau réflecteur | U |  | 7C14072 | 7 | C | 14 | 072
7C14073 | F&P : DEF - SDI - Détecteur optique linéaire SOLAR avec socle | U |  | 7C14073 | 7 | C | 14 | 073
7C14074 | F&P : DEF - SDI - Détecteur thermovélocimétrique VTVA avec socle | U |  | 7C14074 | 7 | C | 14 | 074
7C14075 | F&P : DEF - SDI - Détecteur thermique VTPA avec socle | U |  | 7C14075 | 7 | C | 14 | 075
7C14076 | F&P : DEF - SDI - Détecteur thermique OA-T avec socle SVS05 | U |  | 7C14076 | 7 | C | 14 | 076
7C14077 | F&P : DEF - SDI - Panneau réflecteur REFLEX | U |  | 7C14077 | 7 | C | 14 | 077
7C14078 | F&P : DEF - SDI - Indicateur d'action (IA) VEGA | U |  | 7C14078 | 7 | C | 14 | 078
7C14079 | F&P : DEF - SDI - Indicateur d'action (IA) étanche VEGA | U |  | 7C14079 | 7 | C | 14 | 079
7C14080 | F&P : DEF - SDI - Déclencheur Manuel type BMAL | U |  | 7C14080 | 7 | C | 14 | 080
7C14081 | F&P : DEF - SDI - Déclencheur Manuel type DMAO | U |  | 7C14081 | 7 | C | 14 | 081
7C14082 | F&P : DEF - SDI - Diffuseur sonore AVSU | U |  | 7C14082 | 7 | C | 14 | 082
7C14083 | F&P : DEF - SDI - Diffuseur lumineux rouge | U |  | 7C14083 | 7 | C | 14 | 083
7C14084 | F&P : DEF - SDI - Alarme Générale Sélective | U |  | 7C14084 | 7 | C | 14 | 084
7C14085 | F&P : DEF - CMSI - Boitier déporté | U |  | 7C14085 | 7 | C | 14 | 085
7C14086 | F&P : DEF - CMSI - Boitier déporté adressable | U |  | 7C14086 | 7 | C | 14 | 086
7C14087 | F&P : DEF - CMSI - Base d'exploitation EGA-4 | U |  | 7C14087 | 7 | C | 14 | 087
7C14088 | F&P : DEF - CMSI - Console d'exploitation ECA-4 | U |  | 7C14088 | 7 | C | 14 | 088
7C14089 | F&P : DEF - CMSI - Platine 24 fonctions USCA-4 | U |  | 7C14089 | 7 | C | 14 | 089
7C14090 | F&P : DEF - CMSI - Carte de gestion par voie rebouclée CGB-4 | U |  | 7C14090 | 7 | C | 14 | 090
7C14091 | F&P : DEF - CMSI - Carte 20 relais C20R | U |  | 7C14091 | 7 | C | 14 | 091
7C14092 | F&P : DEF - CMSI - Carte 20 entrées C20E | U |  | 7C14092 | 7 | C | 14 | 092
7C14093 | F&P : DEF - CMSI - Elément déporté gestion 1 DAS - EDA | U |  | 7C14093 | 7 | C | 14 | 093
7C14094 | F&P : DEF - CMSI - Elément déporté gestion 1 à 4 DAS - EDL | U |  | 7C14094 | 7 | C | 14 | 094
7C14095 | F&P : DEF - CMSI - Elément déporté gestion 1 à 16 DAS - ED4L | U |  | 7C14095 | 7 | C | 14 | 095
7C14096 | F&P : DEF - CMSI - Elément déporté pour reprise de ligne EDBDA | U |  | 7C14096 | 7 | C | 14 | 096
7C14097 | F&P : DEF - CMSI - Elément déporté pour gestion 4 relais ED4R | U |  | 7C14097 | 7 | C | 14 | 097
7C14098 | F&P : DEF - CMSI - Carte CPUB | U |  | 7C14098 | 7 | C | 14 | 098
7C14099 | F&P : DEF - Elément intermédiaire ligne de conrtôle | U |  | 7C14099 | 7 | C | 14 | 099
7C14100 | F&P : DEF - Elément intermédiaire ligne de télécommande | U |  | 7C14100 | 7 | C | 14 | 100
7C14101 | F&P : DEF - Elément terminal ligne de contrôle | U |  | 7C14101 | 7 | C | 14 | 101
7C14102 | F&P : DEF - Elément terminal ligne de télécommande | U |  | 7C14102 | 7 | C | 14 | 102
7C14103 | F&P : DEF - Carte CPUB BASANT 4, carte CGB ALBA | U |  | 7C14103 | 7 | C | 14 | 103
7C14104 | F&P : AVISS - SDI - Détecteur adressable optique | U |  | 7C14104 | 7 | C | 14 | 104
7C14105 | F&P : AVISS - SDI - Détecteur adressable thermique | U |  | 7C14105 | 7 | C | 14 | 105
7C14106 | F&P : AVISS - SDI - Détecteur linéaire | U |  | 7C14106 | 7 | C | 14 | 106
7C14107 | F&P : AVISS - SDI - Socle pour détecteur adressable | U |  | 7C14107 | 7 | C | 14 | 107
7C14108 | F&P : AVISS - SDI - Déclencheur manuel adressable | U |  | 7C14108 | 7 | C | 14 | 108
7C14109 | F&P : AVISS - SDI - Indicateur d'action | U |  | 7C14109 | 7 | C | 14 | 109
7C14110 | F&P : AVISS - SDI - Réflecteur | U |  | 7C14110 | 7 | C | 14 | 110
7C14111 | F&P : AVISS - SDI - Alarme Générale Sélective | U |  | 7C14111 | 7 | C | 14 | 111
7C14112 | F&P : AVISS - SDI - Alarme Générale | U |  | 7C14112 | 7 | C | 14 | 112
7C14113 | F&P : AVISS - SDI - Tableau répétiteur en coffret | U |  | 7C14113 | 7 | C | 14 | 113
7C14114 | F&P : AVISS - CMSI - Boitier isolateur | U |  | 7C14114 | 7 | C | 14 | 114
7C14115 | F&P : AVISS - CMSI - Tableau de report alphanumerique RP | U |  | 7C14115 | 7 | C | 14 | 115
7C14116 | F&P : AVISS - CMSI - Carte de boucle de ECS | U |  | 7C14116 | 7 | C | 14 | 116
7C14117 | F&P : AVISS - CMSI - Carte d'alimentation SDI | U |  | 7C14117 | 7 | C | 14 | 117
7C14118 | F&P : AVISS - CMSI - Carte mère SDI | U |  | 7C14118 | 7 | C | 14 | 118
7C14119 | F&P : AVISS - CMSI - Boitier isolateur | U |  | 7C14119 | 7 | C | 14 | 119
7C14120 | F&P : AVISS - CMSI - Carte 20 relais | U |  | 7C14120 | 7 | C | 14 | 120
7C14121 | F&P : AVISS - CMSI - Support d'extension | U |  | 7C14121 | 7 | C | 14 | 121
7C14122 | F&P : AVISS - CMSI - Coffret déporté MD4A | U |  | 7C14122 | 7 | C | 14 | 122
7C14123 | F&P : AVISS - CMSI - Module déporté MD4A | U |  | 7C14123 | 7 | C | 14 | 123
7C14124 | F&P : AVISS - CMSI - Carte pour module déporté MD4A | U |  | 7C14124 | 7 | C | 14 | 124
7C14125 | F&P : AVISS - CMSI - Support d'extension | U |  | 7C14125 | 7 | C | 14 | 125
7C14126 | F&P : AVISS - Carte 4 lignes de diffuseur sonore | U |  | 7C14126 | 7 | C | 14 | 126
7C14127 | F&P : AVISS - Module 4 fonctions pour AGORA bus | U |  | 7C14127 | 7 | C | 14 | 127
7C14128 | F&P : AVISS - Platine 8 relais | U |  | 7C14128 | 7 | C | 14 | 128
7C14129 | F&P : AVISS - Platine 16 relais | U |  | 7C14129 | 7 | C | 14 | 129
7C14130 | F&P : AVISS - Platine 24 relais | U |  | 7C14130 | 7 | C | 14 | 130
7C14131 | F&P : AVISS - Elément intermédiaire ligne de conrtôle | U |  | 7C14131 | 7 | C | 14 | 131
7C14132 | F&P : AVISS - Elément intermédiaire ligne de télécommande | U |  | 7C14132 | 7 | C | 14 | 132
7C14133 | F&P : AVISS - Elément terminal ligne de contrôle | U |  | 7C14133 | 7 | C | 14 | 133
7C14134 | F&P : AVISS - Elément terminal ligne de télécommande | U |  | 7C14134 | 7 | C | 14 | 134
7D | D- REVISION-REPARATION-RACCORDS |  |  | 7D | 7 | D
7D0001 | RRR : Déplacement de prises RJ45 | U |  | 7D0001 | 7 | D | 0 | 001
7D0002 | RRR : Déplacement de prises de courant, interrupteur | U |  | 7D0002 | 7 | D | 0 | 002
7E | E - TRAVAUX SOUS-SECTION 4 |  |  | 7E | 7 | E
Nota sur les études : Le mode opératoire sera réalisé tel que précisé par le Code du Travail, Article R.4412-97 à R.4412-148, complété du décret du 08 avril 2013. Comprends l'envoi aux organismes officiels (IT, CRAMIF/CARSAT, OPPBTP, etc…).
7E0001 | Rédaction et transmission d'un mode opératoire travaux SS4 (9 chapitres) | U |  | 7E0001 | 7 | E | 0 | 001
7E0002 | Plus-value pour réalisation d'un percement en présence d'un MCA | U |  | 7E0002 | 7 | E | 0 | 002
7E0003 | Plus-value pour réalisation de toute autre prestation en présence d'un MCA | H |  | 7E0003 | 7 | E | 0 | 003
7F | F - FORFAITS DE MAIN D'ŒUVRE |  |  | 7F | 7 | F
Nota sur les forfaits de main-d'oeuvre : Taux horaire utilisé pour 2 situations uniquement : 1° Pose seule suite à fourniture par MOA 2° Pose seule suite à achat HB sur présentation de la facture
7F0001 | Taux horaire pour travaux en heures ouvrées (défini selon CCTP) | H |  | 7F0001 | 7 | F | 0 | 001
7F0002 | Taux horaire pour travaux hors heures ouvrées (défini selon CCTP) | H |  | 7F0002 | 7 | F | 0 | 002
| Lieu : | {Indiquer le lieu}
| Date : | {Indiquer la date}
Cachet de l'entreprise :