## PGARDE
APHP.Nord
Secteur Centre : hôpitaux Lariboisière, Bretonneau, Fernand Widal, Paul Doumer
Secteur Est : hôpitaux Saint-Louis, Robert Debré
MARCHE TRAVAUX D'ENTRETIEN
Bordereau de Prix
LOT N° 14
CVC - Désenfumage - Régulation - Plomberie - Couverture - Paillasse inox - Fluides médicaux - étanchéité

## BPU LOT 14
Consultation n°xxxx
Marchés d'entretien d'agencement de 5 sites de l'APHP GHU. NORD Université de Paris
Site Paul Doumer
LOT N° 14 - CVC - DÉSENFUMAGE - RÉGULATION - PLOMBERIE - COUVERTURE - PAILLASSE INOX - FLUIDES MÉDICAUX - ÉTANCHÉITÉ
N° Article | Libellé | Unité | Prix unitaire € H.T | Référence | Lot | Chapitre | Sous-chapitre | Article
Nota générale : Tous les prix ci-après intègrent la manutetion, le cheminement et l'évacuation des déchets. Les produits et matériaux utilisés devront être labellisés A+ et respecter la charte Eco-maternité (en annexe du CCTP).
14A1 | A - INSTALLATIONS DE CHANTIER |  |  | 14A1 | 14 | A | 1
PROTECTIONS INTERIEURES DE CHANTIER
Nota sur les protections : Les prix comprennent la fourniture et pose, la vérification quoditienne de l'étanchéité et au besoin la réparation ponctuelle du cloisonnement ainsi que le repli en fin de chantier. 1° Le cloisonnement souple de chantier sera réalisé par film polyane double couche d'épaisseur 200µm. L'étanchéité sera réalisée toute hauteur par pose de perches téléscopiques, zip de fermeture éclair, calfeutrements au ruban adhésif. 2° La protection des sols sera assurée par la pose de revêtement étanches tels que les plaques d'ISOREL ou une bâche antidérapante de type GRIPTEC des établissements WURTH ou équivalent. Les interstices seront calfeutrés par ruban adhésifs.
14A1001 | F&P&R : protections en film polyane double couche 200 µm | m² |  | 14A1001 | 14 | A | 1 | 001
14A1002 | F&P&R : tapis de sol adhésifs anti-poussières | U |  | 14A1002 | 14 | A | 1 | 002
14A1003 | F&P&R : plaque de protection de sol type ISOREL | m² |  | 14A1003 | 14 | A | 1 | 003
14A1004 | F&P&R : plaque de protection de sol type bâche antidérapante | m² |  | 14A1004 | 14 | A | 1 | 004
14A2 | FLUIDES DE CHANTIER |  |  | 14A2 | 14 | A | 2
14A2001 | F&P&R : Location d'un aspirateur de poussière industriel à filtration absolue | U |  | 14A2001 | 14 | A | 2 | 001
14A2002 | F&P&R : Mise en place d'une installation de relevage provisoire | U |  | 14A2002 | 14 | A | 2 | 002
14A3 | MOYENS ELEVATEURS - LEVAGE - MANUTENTION |  |  | 14A3 | 14 | A | 3
Nota sur les moyens élévateurs : 1° Location de moyens élévateurs pour travaux dont la hauteur de travail est supérieure à 4m. Les moyens élévateurs nécessaires pour tout travail à une hauteur infériereure à 4m sont inclus dans les prix unitaires. Le prix comprend la location, l'amenée, le déploiement, la vérification du matériel, les équipements de protection et de signalisation et le repli en fin de chantier. 2° Le titulaire fournira et affichera sur l'équipement le PV de réception pour les échafaudages, LIFT, treuils, dans le cadre de ses études d'exécution. 3° Les sujétions de fixation (chevillage, visserie, scellement, etc...) et de protection collective et signalisation sont comprises dans les prix.
14A3001 | F&P&R : location d'une nacelle pour travaux en hauteur >4m | Journée |  | 14A3001 | 14 | A | 3 | 001
14A3002 | F&P&R : location d'une plateforme mobile/échaffaudages roulants | Journée |  | 14A3002 | 14 | A | 3 | 002
14A3003 | F&P&R : location d'un treuil, palan motorisé | Journée |  | 14A3003 | 14 | A | 3 | 003
14B | B - DEPOSES AVEC ET SANS REEMPLOI |  |  | 14B | 14 | B
Nota sur les déposes : La dépose-repose de faux-plafond dans le cadre des déposes ci-dessus est dûe sans surcoût pour le MOA. 1° Couverture : découvertures et déposes sans réemploi en conditions ordinaires, comprenant la dépose des faîtages, arêtiers, rives, la démolition des solins et ruellées, l'arrachage des vieux bois, toutes les manutentions et descentes des matériaux, 2° Etanchéité : dépose avec ou sans réemploi d'élément d'étanchéité y compris la dépose des fixations, joints et mastics, la manutention, la descente, le transport et l'évacuation des déchets. Le compactage et le nivellement des lits de sable ou des gravillons dans le cadre d'étanchéité de toitures est compris dans les prix concernés. 3° Réseaux de canalisations et gaines : réalisation de la coupure du réseau en présence des services techniques, dépose y compris manutention du réseau avec ses fixations, calorifuges, toutes pièces de connexion et raccords y compris les sujétions de découpe/sciage, bouchonnage par vanne d'isolement en corps laiton (réseaux hydrauliques) ou par manchon PVC (réseaux aérauliques), vérification de l'étanchéité puis remise en eau en présence des services techniques. Le transport et l'évacuation des déchets sont compris dans lles prix. 4° Calorifuges : dépose du calorifuge et de sa protection mécanique. Tous types de matériaux.
14B1 | COUVERTURE |  |  | 14B1 | 14 | B | 1
14B1001 | D : Couverture en ZINC tous types | m² |  | 14B1001 | 14 | B | 1 | 001
14B1002 | D : Couverture en ARDOISES tout modèles | m² |  | 14B1002 | 14 | B | 1 | 002
14B1003 | D : Couverture en TUILES tous modèles | m² |  | 14B1003 | 14 | B | 1 | 003
14B1004 | D : Gouttières pendantes en ZINC ou PVC | ml |  | 14B1004 | 14 | B | 1 | 004
14B1005 | D : Chéneaux en ZINC avec encaissement bois | ml |  | 14B1005 | 14 | B | 1 | 005
14B1006 | D : Bandes en ZINC toutes dimensions | ml |  | 14B1006 | 14 | B | 1 | 006
14B1007 | D : Lanterneaux ou châssis de toit | m² |  | 14B1007 | 14 | B | 1 | 007
14B1008 | D : Souche de cheminée et reprise de toiture à l'identique | m² |  | 14B1008 | 14 | B | 1 | 008
14B1009 | D : Dépose de Skydôme | U |  | 14B1009 | 14 | B | 1 | 009
14B2 | ETANCHEITE |  |  | 14B2 | 14 | B | 2
14B2001 | D : Garde-corps autoportants | ml |  | 14B2001 | 14 | B | 2 | 001
14B2002 | R : Garde-corps autoportants | ml |  | 14B2002 | 14 | B | 2 | 002
14B2003 | R : Mise en tas des gravillons | m³ |  | 14B2003 | 14 | B | 2 | 003
14B2004 | D : couvertines sur acrotères | ml |  | 14B2004 | 14 | B | 2 | 004
14B2005 | D : Démolition des enduits ciments , grillage y compris talon | m² |  | 14B2005 | 14 | B | 2 | 005
14B2006 | D : Arrachage des relevés | ml |  | 14B2006 | 14 | B | 2 | 006
14B2007 | D : Arrachage du complexe d'étanchéité et mise à nu du support | m² |  | 14B2007 | 14 | B | 2 | 007
14B2008 | D : Arrachage de l'isolant thermique (lorsqu'il existe) | m² |  | 14B2008 | 14 | B | 2 | 008
14B2009 | D : Skydomes | U |  | 14B2009 | 14 | B | 2 | 009
14B2010 | R : Dalles gravillonnées | m² |  | 14B2010 | 14 | B | 2 | 010
14B2011 | D : Formes de pose | m³ |  | 14B2011 | 14 | B | 2 | 011
14B2012 | D : revêtement dur de terrasse | m² |  | 14B2012 | 14 | B | 2 | 012
14B2013 | D : Solin en mortier de ciment | ml |  | 14B2013 | 14 | B | 2 | 013
14B2014 | D : Joint mousse | ml |  | 14B2014 | 14 | B | 2 | 014
14B2015 | D : Courronnement du joint de dilatation | ml |  | 14B2015 | 14 | B | 2 | 015
14B2016 | D : Grattage et assèchement d'ancienne mambrane pour réparation ou rechapage | m² |  | 14B2016 | 14 | B | 2 | 016
14B2017 | D : Mise à plat d'ancien complexe d'étanchéité, comprenant la suppression des boursouflures et étamage au chalumeau | m² |  | 14B2017 | 14 | B | 2 | 017
14B2018 | D : Délardage de feuille d'aluminium constituant l'autoprotection d'étanchéité sur relevés. | m² |  | 14B2018 | 14 | B | 2 | 018
14B2019 | D : Bandes de rives ou bordures d'égout en zinc | ml |  | 14B2019 | 14 | B | 2 | 019
14B2020 | D : Entrées E.P. | U |  | 14B2020 | 14 | B | 2 | 020
14B2021 | D : Sortie de ventilation isolée | U |  | 14B2021 | 14 | B | 2 | 021
14B2022 | D : Sortie de crosses | U |  | 14B2022 | 14 | B | 2 | 022
14B3 | RESEAUX HYDRAULIQUES |  |  | 14B3 | 14 | B | 3
14B3001 | D : Canalisations en PVC et assimilés < DN 100 | ml |  | 14B3001 | 14 | B | 3 | 001
14B3002 | D : Canalisations en PVC et assimilés > DN 100 | ml |  | 14B3002 | 14 | B | 3 | 002
14B3003 | D : Canalisations en CUIVRE < DN 22 | ml |  | 14B3003 | 14 | B | 3 | 003
14B3004 | D : Canalisations en CUIVRE > DN 22 | ml |  | 14B3004 | 14 | B | 3 | 004
14B3005 | D : Canalisations en ACIER NOIR < DN 60 | ml |  | 14B3005 | 14 | B | 3 | 005
14B3006 | D : Canalisations en ACIER NOIR > DN 60 | ml |  | 14B3006 | 14 | B | 3 | 006
14B3007 | D : Canalisations en ACIER GALVANISE < DN 60 | ml |  | 14B3007 | 14 | B | 3 | 007
14B3008 | D : Canalisations en ACIER GALVANISE > DN 60 | ml |  | 14B3008 | 14 | B | 3 | 008
14B3009 | D : Canalisations en FONTE < DN 125 | ml |  | 14B3009 | 14 | B | 3 | 009
14B3010 | D : Canalisations en FONTE > DN 125 | ml |  | 14B3010 | 14 | B | 3 | 010
14B3011 | D : Canalisations EXTERIEURES en ZINC ou PVC (tous diamètres) | ml |  | 14B3011 | 14 | B | 3 | 011
14B3012 | D : Canalisations EXTERIEURES en FONTE et GRES (tous diamètres) | ml |  | 14B3012 | 14 | B | 3 | 012
14B3013 | D : Robinets d'arrêts, vannes < D20/27 | U |  | 14B3013 | 14 | B | 3 | 013
14B3014 | D : Robinets d'arrêts, vannes > D20/27 | U |  | 14B3014 | 14 | B | 3 | 014
14B3015 | D : Nourrices, disconnecteurs d'alimentation | U |  | 14B3015 | 14 | B | 3 | 015
14B3016 | D : Filtres à cartouche | U |  | 14B3016 | 14 | B | 3 | 016
14B3017 | D : Filtres à tamis | U |  | 14B3017 | 14 | B | 3 | 017
14B3018 | R : Robinets d'arrêts, vannes < D20/27 | U |  | 14B3018 | 14 | B | 3 | 018
14B3019 | R : Robinets d'arrêts, vannes > D20/27 | U |  | 14B3019 | 14 | B | 3 | 019
14B3020 | R : Nourrices, disconnecteurs d'alimentation | U |  | 14B3020 | 14 | B | 3 | 020
14B4 | INSTALLATIONS ET EQUIPEMENTS SANITAIRES |  |  | 14B4 | 14 | B | 4
14B4001 | D : Lavabo, Lave-main, Vasque, Evier, Vidoir | U |  | 14B4001 | 14 | B | 4 | 001
14B4002 | D : Cuvette WC et réservoir, Vidoir | U |  | 14B4002 | 14 | B | 4 | 002
14B4003 | D : Bâti support WC | U |  | 14B4003 | 14 | B | 4 | 003
14B4004 | D : Receveur de douche + paroi de douche le cas échéant | U |  | 14B4004 | 14 | B | 4 | 004
14B4005 | D : Robinetterie et accessoires sanitaires seuls | U |  | 14B4005 | 14 | B | 4 | 005
14B4006 | R : Lavabo, Lave-main, Vasque, Evier, Vidoir | U |  | 14B4006 | 14 | B | 4 | 006
14B4007 | R : Cuvette WC et réservoir, Vidoir | U |  | 14B4007 | 14 | B | 4 | 007
14B4008 | R : Bâti support WC | U |  | 14B4008 | 14 | B | 4 | 008
14B4009 | R : Receveur de douche + paroi de douche le cas échéant | U |  | 14B4009 | 14 | B | 4 | 009
14B4010 | R : Robinetterie et accessoires sanitaires seuls | U |  | 14B4010 | 14 | B | 4 | 010
14B5 | EQUIPEMENTS DE CVC |  |  | 14B5 | 14 | B | 5
Nota sur les équipement de CVC : En complément de la note sur la dépose, les éléments à déposer seront déconnectés électriquement. Les prix ci-après incluent la déconnexion électrique. La dépose de la filerie électrique et de l'alimentation de puissance sera à la charge du lot électricité. Les terminaux cités ci-après comprennent toutes les familles de technologie et les modes de poses (cassettes, ventiloconvecteurs, en eau glacée ou à détente direcfe, etc....)
14B5001 | D : Radiateurs en ACIER/FONTE | U |  | 14B5001 | 14 | B | 5 | 001
14B5002 | D : Radiateurs tous types (à ailettes, rideaux d'air chaud, etc…) | U |  | 14B5002 | 14 | B | 5 | 002
14B5003 | D : Cassette de climatisation tout type | U |  | 14B5003 | 14 | B | 5 | 003
14B5004 | D : Groupe de condensation ou équivalent | U |  | 14B5004 | 14 | B | 5 | 004
14B5005 | D : Bouches, grilles de ventilation (Soufflage / Extraction) | U |  | 14B5005 | 14 | B | 5 | 005
14B5006 | D : Moteurs d'extraction | U |  | 14B5006 | 14 | B | 5 | 006
14B5007 | R : Radiateurs en ACIER/FONTE | U |  | 14B5007 | 14 | B | 5 | 007
14B5008 | R : Radiateurs tous types (à ailettes, rideaux d'air chaud, etc…) | U |  | 14B5008 | 14 | B | 5 | 008
14B5009 | R : Cassette de climatisation tout type | U |  | 14B5009 | 14 | B | 5 | 009
14B5010 | R : Groupe de condensation ou équivalent | U |  | 14B5010 | 14 | B | 5 | 010
14B5011 | R : Bouches, grilles de ventilation (Soufflage / Extraction) | U |  | 14B5011 | 14 | B | 5 | 011
14B5012 | R : Moteurs d'extraction (Sorbonnes, hotte aspirantes) | U |  | 14B5012 | 14 | B | 5 | 012
14B6 | GAINES RIGIDES ET FLEXIBLES |  |  | 14B6 | 14 | B | 6
14B6001 | D : gaines en tôle acier ou acier galvanisé < DN 250 | ml |  | 14B6001 | 14 | B | 6 | 001
14B6002 | D : gaines en tôle acier ou acier galvanisé > DN 250 | ml |  | 14B6002 | 14 | B | 6 | 002
14B6003 | D : gaines flexibles PVC jusqu'à DN 100 | ml |  | 14B6003 | 14 | B | 6 | 003
14B7 | CALORIFUGEAGE |  |  | 14B7 | 14 | B | 7
14B7001 | D : calorifuges de canalisation réseaux EF/ECS/CH/EG + protection mécanique tous types | ml |  | 14B7001 | 14 | B | 7 | 001
14B7002 | D : calorifuges de canalisation réseaux VAPEUR + protection mécanique tous types | ml |  | 14B7002 | 14 | B | 7 | 002
14B7003 | D : calorifuges sur gaines aérauliques en tôle d'acier + protection mécanique tous types | ml |  | 14B7003 | 14 | B | 7 | 003
14B7004 | D : calorifuges sur points singuliers | U |  | 14B7004 | 14 | B | 7 | 004
FLUIDES MEDICAUX
14B8001 | D : Armoire seconde détente comprenant plusieurs gazs | U |  | 14B8001 | 14 | B | 8 | 001
14B8002 | D : Prises en saillie tous types de gaz | U |  | 14B8002 | 14 | B | 8 | 002
14B8003 | D : Détendeur simple ou double, tous types de gazs | U |  | 14B8003 | 14 | B | 8 | 003
14B8004 | D : Toutes centrales, vide, ACM, UMS | U |  | 14B8004 | 14 | B | 8 | 004
14B9 | PAILLASSES INOX |  |  | 14B9 | 14 | B | 9
Nota sur les paillasses INOX : Application : Paillasses et plans de travail se trouvant en stérilisation, laboratoires, cuisines.
14B9001 | F&P : Meubles spéciaux - INOX - Paillasse avec étagère basse à roulettes | m² |  | 14B9001 | 14 | B | 9 | 001
14B9002 | F&P : Meubles spéciaux - INOX - Paillasse avec cuve intégrée | m² |  | 14B9002 | 14 | B | 9 | 002
14B9003 | F&P : Meubles spéciaux - INOX - Tablettes/étagères | m² |  | 14B9003 | 14 | B | 9 | 003
14C | C - TRAVAUX NEUFS |  |  | 14C | 14 | C
Nota sur les travaux neufs : Les prix ci-après incluent les sujétions de découpe, soudures, collage, et autres procédés de jointements. Toutes les pièces de raccord (té, manchons, coudes, connecteurs, tampons de dégorgement, dauphins, etc...) sont comprises dans les prestations. En cas de réalisation de réseau en multimatériaux, les raccords seront fournis et posés adaptés. La manutention, le transport et l'évacuation des déchets sont également inclus dans les prix.
14C1 | TRAITEMENT DES EAUX PLUVIALES |  |  | 14C1 | 14 | C | 1
| Nota sur le traitement des EP : 1° Gouttières ZINC : Gouttière demi-rondes, posées par éléments de 2 ml, sur crochets demi-renforcés avec 1 paillette en cuivre, soudures de jonction barrées au fer. Dévers à déterminer en fonction du débit d'eau pluviales. Y compris talon, retour d'angle, joint ou besace de dilatation, naissance suivant dévers 2° Gouttières PVC : Gouttière demi-rondes, posées par éléments de 4 ml, sur crochets, collées. Dévers à déterminer en fonction du débit d'eau pluviales.Y compris talon, retour d'angle, joint ou besace de dilatation, naissance suivant dévers 3° Gouttières Havraises : Gouttière posée par éléments de 2 ml, 33cm de dévers, sur crochets renforcés, y compris soudures de jonction barrées au fer. Comprend également une bande à ourlet de 40cm linéiare maximum, posée par bouts de 1ml et fixée par bandes d'agrafes en zinc, 3 pattes en cuivre par élément, avec coulisseau plats tous les 1ml |  |  | 14C1 | 14 | C | 1
14C1001 | F&P : Tube POLYETHYLENE en tranchée > DN100 | ml |  | 14C1001 | 14 | C | 1 | 001
14C1002 | F&P : Tube POLYETHYLENE en tranchée < DN100 | ml |  | 14C1002 | 14 | C | 1 | 002
14C1003 | F&P : Tube PVC CR8 en tranchée, diamètre < DN200 | ml |  | 14C1003 | 14 | C | 1 | 003
14C1004 | F&P : Tube PVC CR8 en tranchée, diamètres DN200, DN300 et DN315 | ml |  | 14C1004 | 14 | C | 1 | 004
14C1005 | F&P : Tube PVC CR8 en tranchée, diamètre > DN315 | ml |  | 14C1005 | 14 | C | 1 | 005
14C1006 | F&P : Gouttières - Gouttières pendantes en ZINC | ml |  | 14C1006 | 14 | C | 1 | 006
14C1007 | F&P : Gouttières - Gouttières pendantes en PVC | ml |  | 14C1007 | 14 | C | 1 | 007
14C1008 | F&P : Gouttières - Type Havraises, Nantaises, Rouennaises | ml |  | 14C1008 | 14 | C | 1 | 008
14C1009 | F&P : Gouttières - Accessoires adaptés aux gouttières ci-dessus | U |  | 14C1009 | 14 | C | 1 | 009
14C1010 | F&P : Descentes EP - Entrée d'eau pluviale avec platine plomb | U |  | 14C1010 | 14 | C | 1 | 010
14C1011 | F&P : Descentes EP - Descente en ZINC diamètre jusqu'à DN140 | ml |  | 14C1011 | 14 | C | 1 | 011
14C1012 | F&P : Descentes EP - Cuvette pour descente en ZINC ci-dessus | U |  | 14C1012 | 14 | C | 1 | 012
14C1013 | F&P : Descentes EP - Descente en PVC diamètre jusqu'à DN125 | ml |  | 14C1013 | 14 | C | 1 | 013
14C1014 | F&P : Descentes EP - Cuvette pour descente en PVC ci-dessus | U |  | 14C1014 | 14 | C | 1 | 014
14C1015 | F&P : Descentes EP - Boîte à eau pour descente en PVC ci-dessus | U |  | 14C1015 | 14 | C | 1 | 015
14C1016 | F&P : Descentes EP - Dauphin PVC pour descente en PVC ci-dessus | U |  | 14C1016 | 14 | C | 1 | 016
14C1017 | F&P : Descentes EP - Descente en FONTE SMU/SME diamètre jusqu'à DN125 | ml |  | 14C1017 | 14 | C | 1 | 017
14C1018 | F&P : Descentes EP - Té hermétique en pied pour descente en FONTE ci-dessus | U |  | 14C1018 | 14 | C | 1 | 018
14C1019 | F&P : Descentes EP - Dauphin en FONTE pour descente en FONTE ci-dessus | U |  | 14C1019 | 14 | C | 1 | 019
14C1020 | F&P : Diagnostic des canalisations - Hydrocurage des canalisations & Curage des boues | Demi-journée |  | 14C1020 | 14 | C | 1 | 020
14C1021 | F&P : Diagnostic des canalisations - Inspection vidéo + Réalisation d'un rapport | Demi-journée |  | 14C1021 | 14 | C | 1 | 021
14C2 | ISOLATION |  |  | 14C2 | 14 | C | 2
Nota sur l'isolation : Pose d'isolant en rouleaux entre et sous chevrons, entre fermettes, finition en sous-face par pose de plaque de BA13, pose de pare-vapeur. Les combles perdus seront isolés par pose d'isolant en rouleaux, épandage manuel ou soufflage mécanisé y compris pose de pare-vapeur Les prix comprennent toutes les sujétions de fixations, découpes, raccords, bandes, joints. Résistance et type d'isolant thermique conforme réglementation thermique en vigueur.
14C2001 | F&P : Isolation de combles pour charpente | m² |  | 14C2001 | 14 | C | 2 | 001
14C2002 | F&P : Isolation de combles perdus | m² |  | 14C2002 | 14 | C | 2 | 002
14C3 | COUVERTURE |  |  | 14C3 | 14 | C | 3
Nota sur la charpente : Charpente : Le dimensionnement des éléments de charpentes fera l'objet d'une note de calcul à transmettre au MOA avant exécution des travaux. Les éléments seront chiffrés suivants les sections couramment utilisées. Les panneaux de particules seront de classe M1 et d'épaisseur 19mm.
14C3001 | F&P : Element de charpente bois - Voliges | ml |  | 14C3001 | 14 | C | 3 | 001
14C3002 | F&P : Element de charpente bois - Chanlattes | ml |  | 14C3002 | 14 | C | 3 | 002
14C3003 | F&P : Element de charpente bois - Tasseaux | ml |  | 14C3003 | 14 | C | 3 | 003
14C3004 | F&P : Element de charpente bois - Liteaux | ml |  | 14C3004 | 14 | C | 3 | 004
14C3005 | F&P : Element de charpente bois - Planches | ml |  | 14C3005 | 14 | C | 3 | 005
14C3006 | F&P : Element de charpente bois - Chevrons | ml |  | 14C3006 | 14 | C | 3 | 006
14C3007 | F&P : Element de charpente bois - Panne, Entrait, Poinçon, Contrefiche, Faîtière, Sablière | ml |  | 14C3007 | 14 | C | 3 | 007
14C3008 | F&P : Point d'ancrage | U |  | 14C3008 | 14 | C | 3 | 008
14C3009 | F&P : Panneaux de particules CTBH, OSB | m² |  | 14C3009 | 14 | C | 3 | 009
Nota sur la couverture : Couvertures ZINC agrafures : Façonné et posé par bouts de 1ml, avec pattes de fixation en cuivre soudées, couvre-joiints, talon soudé, contre-talon, ou chemise, y compris tasseaux en sapin Couvertures ZINC feuilles : Façonné et posé par feuilles de 0,5ml de largeur, à joints debouts, couvre-joiints, talon soudé, contre-talon, ou chemise, y compris tasseaux en sapin Couvertures ARDOISES : Dimensions de l'ardoise : 300x220x2,9mm, clouées par clous en cuivre carrés crantés ou crochets en cuivre, sur voliges ou liteaux en sapin, compris tranchis et noquets, Faïtage posé en lignolet, Arêtiers fermés avec approche et contre-approche, y compris pose des voliges, Noues ouvertes ou fermées en zinc, compris bande en zinc Couverture en terre cuite : avec liteaux traités, pannetonage des tuiles 1/4, adaptation des dimensions et de la couleur suivant demandes MOA et le cas échéant dans le respect des contraintes Monuments Historiques Sykdômes : Y compris tous les accessoires, réalisation des raccords et étanchéité, fintions, plexiglas UV, grille de sécurité, y compris accessoires de motorisation. Cadre de hauteur jusqu'à 1m. Métrage suivant la superficie de vitrage (simple ou double peau). Châssis parisien : Fermeture à genouillère, reclouage des costières bois, bande d'armature en quartz-zinc, y compris vitrage en verre armé sur bain de mastic et contre masticage, tous raccords intérieurs
14C3010 | F&P : Couverture en ZINC - à agrafures simple | m² |  | 14C3010 | 14 | C | 3 | 010
14C3011 | F&P : Couverture en ZINC - en longue feuilles | m² |  | 14C3011 | 14 | C | 3 | 011
14C3012 | F&P : Couverture en ZINC - réalisation de noues à la demande | ml |  | 14C3012 | 14 | C | 3 | 012
14C3013 | F&P : Couverture en ZINC - faitage / arêtiers et bandes diverses | ml |  | 14C3013 | 14 | C | 3 | 013
14C3014 | F&P : Couverture en ARDOISES - Ardoises 1ère carrée forte | m² |  | 14C3014 | 14 | C | 3 | 014
14C3015 | F&P : Couverture en ARDOISES - Faïtage | ml |  | 14C3015 | 14 | C | 3 | 015
14C3016 | F&P : Couverture en ARDOISES - Arêtiers | ml |  | 14C3016 | 14 | C | 3 | 016
14C3017 | F&P : Couverture en ARDOISES - Noues | ml |  | 14C3017 | 14 | C | 3 | 017
14C3018 | F&P : Couverture en TUILE DE TERRE CUITE - Tuiles plates | m² |  | 14C3018 | 14 | C | 3 | 018
14C3019 | F&P : Couverture en TUILE DE TERRE CUITE - Tuiles mécaniques | m² |  | 14C3019 | 14 | C | 3 | 019
14C3020 | F&P : Couverture en TUILE DE TERRE CUITE - Faîtage, arêtiers, rives | ml |  | 14C3020 | 14 | C | 3 | 020
14C3021 | F&P : Couverture en TUILE DE TERRE CUITE - Noues | ml |  | 14C3021 | 14 | C | 3 | 021
14C3022 | F&P : Skydôme fixe | m² |  | 14C3022 | 14 | C | 3 | 022
14C3023 | F&P : Skydôme ouvrant | m² |  | 14C3023 | 14 | C | 3 | 023
14C3024 | F&P : Châssis "PARISIENS" galvanisés | U |  | 14C3024 | 14 | C | 3 | 024
Nota sur le nettoyage : Le nettoyage des couvertures comprend l'installation et remaniage des planches de service, grattage de la mousse, dépose-repose du grillage de protection au dessus de verrière ; pour les gouttières, la dépose-repose des crapaudines; pour les bâches, l'intervention pour révision de la tension. La vérification des écoulements, descente, transport et évacuation des détritus sont compris dans les prix.
14C3025 | F&P : Nettoyage des couvertures tous types | m² |  | 14C3025 | 14 | C | 3 | 025
14C3026 | F&P : Nettoyage des chéneaux ou gouttières | ml |  | 14C3026 | 14 | C | 3 | 026
14C3027 | F&P : Mise en place de bâches sur toiture non étanche | m² |  | 14C3027 | 14 | C | 3 | 027
14C3028 | P-V pour intervention sur couverture à pente > 50% | m² |  | 14C3028 | 14 | C | 3 | 028
14C4 | ETANCHEITE |  |  | 14C4 | 14 | C | 4
14C4001 | F&P : Pare-vapeur | m² |  | 14C4001 | 14 | C | 4 | 001
14C4002 | F&P : Exécution de relevés d'acrotères | m² |  | 14C4002 | 14 | C | 4 | 002
14C4003 | F&P : Enduit d'application à froid EIF | m² |  | 14C4003 | 14 | C | 4 | 003
14C4004 | F&P : Enduit d'application à chaud (bitume) ECA | m² |  | 14C4004 | 14 | C | 4 | 004
14C4005 | F&P : Equerre de renfort | ml |  | 14C4005 | 14 | C | 4 | 005
14C4006 | F&P : Etanchéité par application de peinture | m² |  | 14C4006 | 14 | C | 4 | 006
14C4007 | F&P : Etanchéité par application de film PVC (200µm) | m² |  | 14C4007 | 14 | C | 4 | 007
14C4008 | F&P : Etanchéité par application de joint ou mastic silicone | ml |  | 14C4008 | 14 | C | 4 | 008
14C4009 | F&P : Etanchéité par membrane thermoplastique PVC | m² |  | 14C4009 | 14 | C | 4 | 009
14C4010 | F&P : Géotextile | m² |  | 14C4010 | 14 | C | 4 | 010
14C4011 | F&P : Feuilles de protection pour parois enterrées | m² |  | 14C4011 | 14 | C | 4 | 011
14C4012 | F&P : Enduit ciment grillagé | m² |  | 14C4012 | 14 | C | 4 | 012
14C4013 | F&P : Couvertines | ml |  | 14C4013 | 14 | C | 4 | 013
14C4014 | F&P : Bande de solin prélaqué | ml |  | 14C4014 | 14 | C | 4 | 014
14C4015 | F&P : Bande elastoplastique | ml |  | 14C4015 | 14 | C | 4 | 015
14C4016 | F&P : Etanchéité par bande élastomère bi-couche renforcé | m² |  | 14C4016 | 14 | C | 4 | 016
14C4017 | F&P : Gravillons | m³ |  | 14C4017 | 14 | C | 4 | 017
14C4018 | F&P : Régalage des gravillons | m² |  | 14C4018 | 14 | C | 4 | 018
14C5 | AUTRES |  |  | 14C5 | 14 | C | 5
Nota sur prix ci-dessous : Trappe en tôle métallique, finition laquée. Y compris toutes sujétions de pose, fixation, scellement, jointement. Y compris pose de faïence coloris au choix MOA
14C5001 | F&P : Trappe de visite | m² |  | 14C5001 | 14 | C | 5 | 001
14C5002 | F&P : Trappe de visite CF 1H | m² |  | 14C5002 | 14 | C | 5 | 002
14C5003 | F&P : Trappe de visite étanche | m² |  | 14C5003 | 14 | C | 5 | 003
14C6 | BIO NETTOYAGE |  |  | 14C6 | 14 | C | 6
14C6001 | F&P : Mise à blanc | m² |  | 14C6001 | 14 | C | 6 | 001
14C6002 | F&P : Mise à gris | m² |  | 14C6002 | 14 | C | 6 | 002
14C7 | RESEAUX HYDRAULIQUES |  |  | 14C7 | 14 | C | 7
Nota sur les réseaux : Les prix intègrent toutes sujétions de pose, pièces de raccords (coudes, té, bouchons, manchons, bague, collier, etc…) 1° Cuivre : Tubes de cuivre (recuit ou écroui) conformes à la norme EN 1057, 2° Multicouche : Tubes multicouche (composite PER - ALMINIUM - PE) type FLOWFIT, MEPLA ou MEPLATHERM des établissements GEBERIT ou équivalent. Les tubes encastrés seront dans des fourreaux PVC (fournis et posés). 3° PVC-C : Tubes de PVC Pression pour distribution de fluides froids ou chauds du type HTA des établissements GIRPI ou équivalent. 4° Acier galvanié : Tubes en acier galvanisé soudés et filetables jusqu'au DN50/60 et sans soudure filetable au-delà. Assemblage, piquage en "pied de biche" 5° Kryoclim : Tubes en matériau de synthèse pour distribution d'eau glacée type KRYOCLIM ou équivalent.
14C7001 | F&P : Distribution - Tubes CUIVRE DN 10 / DN 12 / DN 14 | ml |  | 14C7001 | 14 | C | 7 | 001
14C7002 | F&P : Distribution - Tubes CUIVRE DN 16 / DN 18 | ml |  | 14C7002 | 14 | C | 7 | 002
14C7003 | F&P : Distribution - Tubes CUIVRE DN 22 / DN 28 | ml |  | 14C7003 | 14 | C | 7 | 003
14C7004 | F&P : Distribution - Tubes CUIVRE DN 35 / DN 42 | ml |  | 14C7004 | 14 | C | 7 | 004
14C7005 | F&P : Distribution - Tubes CUIVRE DN 54 / DN 67 | ml |  | 14C7005 | 14 | C | 7 | 005
14C7006 | F&P : Distribution - Tubes MULTICOUCHE DN 16x2,25 | ml |  | 14C7006 | 14 | C | 7 | 006
14C7007 | F&P : Distribution - Tubes MULTICOUCHE DN 20x2,5 | ml |  | 14C7007 | 14 | C | 7 | 007
14C7008 | F&P : Distribution - Tubes MULTICOUCHE DN 26x3 / DN32x3 | ml |  | 14C7008 | 14 | C | 7 | 008
14C7009 | F&P : Distribution - Tubes MULTICOUCHE DN 40x3,5 | ml |  | 14C7009 | 14 | C | 7 | 009
14C7010 | F&P : Distribution - Tubes MULTICOUCHE DN 50x4,5 / DN 63x4,5 | ml |  | 14C7010 | 14 | C | 7 | 010
14C7011 | F&P : Distribution - Tubes PVC-C DN 16 PN 25 | ml |  | 14C7011 | 14 | C | 7 | 011
14C7012 | F&P : Distribution - Tubes PVC-C DN 20 PN 25 | ml |  | 14C7012 | 14 | C | 7 | 012
14C7013 | F&P : Distribution - Tubes PVC-C DN 25 PN 25 | ml |  | 14C7013 | 14 | C | 7 | 013
14C7014 | F&P : Distribution - Tubes PVC-C DN 40 PN 16 | ml |  | 14C7014 | 14 | C | 7 | 014
14C7015 | F&P : Distribution - Tubes PVC-C > DN 50 PN 16 | ml |  | 14C7015 | 14 | C | 7 | 015
14C7016 | F&P : Distribution - Tubes PVC-U DN 16 PN 25 | ml |  | 14C7016 | 14 | C | 7 | 016
14C7017 | F&P : Distribution - Tubes PVC-U DN 20 PN 25 | ml |  | 14C7017 | 14 | C | 7 | 017
14C7018 | F&P : Distribution - Tubes PVC-U DN 25 PN 25 | ml |  | 14C7018 | 14 | C | 7 | 018
14C7019 | F&P : Distribution - Tubes PVC-U DN 40 PN 16 | ml |  | 14C7019 | 14 | C | 7 | 019
14C7020 | F&P : Distribution - Tubes PVC-U > DN 50 PN 16 | ml |  | 14C7020 | 14 | C | 7 | 020
14C7021 | F&P : Distribution - Tubes ACIER GALVANISE DN 15 PN 16 | ml |  | 14C7021 | 14 | C | 7 | 021
14C7022 | F&P : Distribution - Tubes ACIER GALVANISE DN 20 PN 16 | ml |  | 14C7022 | 14 | C | 7 | 022
14C7023 | F&P : Distribution - Tubes ACIER GALVANISE DN 25 PN 16 | ml |  | 14C7023 | 14 | C | 7 | 023
14C7024 | F&P : Distribution - Tubes ACIER GALVANISE DN 32 PN 16 | ml |  | 14C7024 | 14 | C | 7 | 024
14C7025 | F&P : Distribution - Tubes ACIER GALVANISE DN 40 PN 16 | ml |  | 14C7025 | 14 | C | 7 | 025
14C7026 | F&P : Distribution - Tubes ACIER GALVANISE DN 50 et DN 60 PN 16 | ml |  | 14C7026 | 14 | C | 7 | 026
14C7027 | F&P : Distribution - Tubes ACIER GALVANISE DN 65 PN 16 et DN supérieurs | ml |  | 14C7027 | 14 | C | 7 | 027
14C7028 | F&P : Distribution - Tubes ACIER NOIR DN 15 PN 16 | ml |  | 14C7028 | 14 | C | 7 | 028
14C7029 | F&P : Distribution - Tubes ACIER NOIR DN 20 PN 16 | ml |  | 14C7029 | 14 | C | 7 | 029
14C7030 | F&P : Distribution - Tubes ACIER NOIR DN 33 PN 16 | ml |  | 14C7030 | 14 | C | 7 | 030
14C7031 | F&P : Distribution - Tubes ACIER NOIR DN 50 et DN 60 PN 16 | ml |  | 14C7031 | 14 | C | 7 | 031
14C7032 | F&P : Distribution - Tubes ACIER NOIR DN 65 PN 16 et DN supérieurs | ml |  | 14C7032 | 14 | C | 7 | 032
14C7033 | F&P : Distribution - Tubes HPF "KRYOCLIM" DN 20 | ml |  | 14C7033 | 14 | C | 7 | 033
14C7034 | F&P : Distribution - Tubes HPF "KRYOCLIM" DN 25 | ml |  | 14C7034 | 14 | C | 7 | 034
14C7035 | F&P : Distribution - Tubes HPF "KRYOCLIM" DN 32 | ml |  | 14C7035 | 14 | C | 7 | 035
14C7036 | F&P : Distribution - Tubes HPF "KRYOCLIM" DN 40 | ml |  | 14C7036 | 14 | C | 7 | 036
14C7037 | F&P : Distribution - Tubes HPF "KRYOCLIM" DN 50 | ml |  | 14C7037 | 14 | C | 7 | 037
14C7038 | F&P : Distribution - Tubes HPF "KRYOCLIM" DN 63 | ml |  | 14C7038 | 14 | C | 7 | 038
14C7039 | F&P : Distribution - Tubes HPF "KRYOCLIM" > DN 75 | ml |  | 14C7039 | 14 | C | 7 | 039
14C7040 | F&P : Evacuation - Chutes - Tubes fonte SME / U DN 75 | ml |  | 14C7040 | 14 | C | 7 | 040
14C7041 | F&P : Evacuation - Chutes - Tubes fonte SME / U DN 100 / DN 125 | ml |  | 14C7041 | 14 | C | 7 | 041
14C7042 | F&P : Evacuation - Chutes - Tubes fonte SME / U DN 150 | ml |  | 14C7042 | 14 | C | 7 | 042
14C7043 | F&P : Evacuation - Chutes - Tubes fonte SME / U DN 175 | ml |  | 14C7043 | 14 | C | 7 | 043
14C7044 | F&P : Evacuation - Chutes - Tubes fonte SME / U DN 200 | ml |  | 14C7044 | 14 | C | 7 | 044
14C7045 | F&P : Evacuation - Chutes - Tubes fonte SME / U DN 250 | ml |  | 14C7045 | 14 | C | 7 | 045
14C7046 | F&P : Evacuation - Chutes - Tubes PVC DN 32 / DN 40 / DN 50 | ml |  | 14C7046 | 14 | C | 7 | 046
14C7047 | F&P : Evacuation - Chutes - Tubes PVC DN 100 / DN 110 / DN 125 | ml |  | 14C7047 | 14 | C | 7 | 047
14C7048 | F&P : Evacuation - Chutes - Tubes PVC DN 140 / DN 160 | ml |  | 14C7048 | 14 | C | 7 | 048
14C7049 | F&P : Evacuation - Chutes - Tubes PVC DN 200 / DN 250 | ml |  | 14C7049 | 14 | C | 7 | 049
14C7050 | F&P : Evacuation - Chutes - Tubes PVC DN 315 | ml |  | 14C7050 | 14 | C | 7 | 050
14C7051 | F&P : Evacuation - Collecteur - Tubes fonte SME / U DN 75 | ml |  | 14C7051 | 14 | C | 7 | 051
14C7052 | F&P : Evacuation - Collecteur - Tubes fonte SME / U DN 100 / DN 125 | ml |  | 14C7052 | 14 | C | 7 | 052
14C7053 | F&P : Evacuation - Collecteur - Tubes fonte SME / U DN 150 | ml |  | 14C7053 | 14 | C | 7 | 053
14C7054 | F&P : Evacuation - Collecteur - Tubes fonte SME / U DN 175 | ml |  | 14C7054 | 14 | C | 7 | 054
14C7055 | F&P : Evacuation - Collecteur - Tubes fonte SME / U DN 200 | ml |  | 14C7055 | 14 | C | 7 | 055
14C7056 | F&P : Evacuation - Collecteur - Tubes fonte SME / U DN 250 | ml |  | 14C7056 | 14 | C | 7 | 056
14C7057 | F&P : Evacuation - Collecteur - Tubes PVC DN 32 / DN 40 / DN 50 | ml |  | 14C7057 | 14 | C | 7 | 057
14C7058 | F&P : Evacuation - Collecteur - Tubes PVC DN 100 / DN 110 / DN 125 | ml |  | 14C7058 | 14 | C | 7 | 058
14C7059 | F&P : Evacuation - Collecteur - Tubes PVC DN 140 / DN 160 | ml |  | 14C7059 | 14 | C | 7 | 059
14C7060 | F&P : Evacuation - Collecteur - Tubes PVC DN 200 / DN 250 | ml |  | 14C7060 | 14 | C | 7 | 060
14C7061 | F&P : Evacuation - Collecteur - Tubes PVC DN 315 | ml |  | 14C7061 | 14 | C | 7 | 061
14C8 | ORGANES DE RESEAUX HYDRAULIQUES |  |  | 14C8 | 14 | C | 8
Nota sur les vannes et robinets manuels : Les prix comprennent compris toutes sujétions de mise en œuvre, coupure, raccordements, évcacuation EU, bouchonnement, remise en service, essais. Tous raccords (M/F, F/F, M/M) 1° Disconnecteur : Ensemble complet de disconnexion hyraulique contrôlable en LAITON avec vanne d'isolement et entonnoir de vidage. Produit type BA des établissements WATTS ou SOCLA-DANFOSS ou équivalent 2° Robinet de puisage : Robinet en LAITON ou CHROME 2° Robinet 1/4 de tour : Robinet en laiton matricé avec bille chromée 3° Soupapes : Produit type SV 651 des établissements SPIRAX SARCO ou équivalent 4° Robinet à soupape à soufflet : Robinet pour réseau de vapeur surchauffée, des établissements SPIRAX SARCO ou équivalent 5° Robinet à piston : à bride ou à volant. Produit type KVN des établissements KLINGER ou équivalent. 6° Vanne 1/4 tour : Vanne à bille en PVC pression HTA à passage intégral. Raccords à braser ou à olive. 7° Vanne à opercule : Pour toute application en génie climatique, corps en fonte, commande à volant PN10 - PN 16. Résistante au chlore et aux températures >90°C
14C8001 | F&P : Disconnecteur - DN 10 | U |  | 14C8001 | 14 | C | 8 | 001
14C8002 | F&P : Disconnecteur - DN 15 | U |  | 14C8002 | 14 | C | 8 | 002
14C8003 | F&P : Disconnecteur - DN 20 | U |  | 14C8003 | 14 | C | 8 | 003
14C8004 | F&P : Disconnecteur - DN 25 | U |  | 14C8004 | 14 | C | 8 | 004
14C8005 | F&P : Disconnecteur - DN 32 | U |  | 14C8005 | 14 | C | 8 | 005
14C8006 | F&P : Disconnecteur - DN 40 | U |  | 14C8006 | 14 | C | 8 | 006
14C8007 | F&P : Disconnecteur - DN 50 | U |  | 14C8007 | 14 | C | 8 | 007
14C8008 | F&P : Disconnecteur - DN 65 | U |  | 14C8008 | 14 | C | 8 | 008
14C8009 | F&P : Contrôleur de débit à palette pour canalisation horizontale 1 à 4" | U |  | 14C8009 | 14 | C | 8 | 009
14C8010 | F&P : Robinet de puisage - DN 15 | U |  | 14C8010 | 14 | C | 8 | 010
14C8011 | F&P : Robinet de puisage - DN 20 | U |  | 14C8011 | 14 | C | 8 | 011
14C8012 | F&P : Robinet 1/4 tour - DN 10 PN 40 | U |  | 14C8012 | 14 | C | 8 | 012
14C8013 | F&P : Robinet 1/4 tour - DN 15 PN 40 | U |  | 14C8013 | 14 | C | 8 | 013
14C8014 | F&P : Robinet 1/4 tour - DN 20 PN 40 | U |  | 14C8014 | 14 | C | 8 | 014
14C8015 | F&P : Robinet 1/4 tour - DN 32 PN 40 | U |  | 14C8015 | 14 | C | 8 | 015
14C8016 | F&P : Robinet 1/4 tour - DN 50 PN 40 | U |  | 14C8016 | 14 | C | 8 | 016
14C8017 | F&P : Robinet 1/4 tour - DN 10 PN 80 | U |  | 14C8017 | 14 | C | 8 | 017
14C8018 | F&P : Robinet 1/4 tour - DN 15 PN 80 | U |  | 14C8018 | 14 | C | 8 | 018
14C8019 | F&P : Robinet 1/4 tour - DN 20 PN 80 | U |  | 14C8019 | 14 | C | 8 | 019
14C8020 | F&P : Robinet 1/4 tour - DN 32 PN 80 | U |  | 14C8020 | 14 | C | 8 | 020
14C8021 | F&P : Robinet 1/4 tour - DN 50 PN 80 | U |  | 14C8021 | 14 | C | 8 | 021
14C8022 | F&P : Robinet 1/4 tour - DN 65 PN 80 | U |  | 14C8022 | 14 | C | 8 | 022
14C8023 | F&P : Robinet 1/4 tour - DN 80 PN 80 | U |  | 14C8023 | 14 | C | 8 | 023
14C8024 | F&P : Soupape - DN 15 | U |  | 14C8024 | 14 | C | 8 | 024
14C8025 | F&P : Soupape - DN 20 | U |  | 14C8025 | 14 | C | 8 | 025
14C8026 | F&P : Soupape - DN 25 | U |  | 14C8026 | 14 | C | 8 | 026
14C8027 | F&P : Soupape - DN 32 | U |  | 14C8027 | 14 | C | 8 | 027
14C8028 | F&P : Soupape - DN 40 | U |  | 14C8028 | 14 | C | 8 | 028
14C8029 | F&P : Robinet à soupape à soufflet - DN 15 PN 40 | U |  | 14C8029 | 14 | C | 8 | 029
14C8030 | F&P : Robinet à soupape à soufflet - DN 20 PN 40 | U |  | 14C8030 | 14 | C | 8 | 030
14C8031 | F&P : Robinet à soupape à soufflet - DN 25 PN 40 | U |  | 14C8031 | 14 | C | 8 | 031
14C8032 | F&P : Robinet à soupape à soufflet - DN 32 PN 40 | U |  | 14C8032 | 14 | C | 8 | 032
14C8033 | F&P : Robinet à soupape à soufflet - DN 40 PN 40 | U |  | 14C8033 | 14 | C | 8 | 033
14C8034 | F&P : Robinet à soupape à soufflet - DN 50 PN 40 | U |  | 14C8034 | 14 | C | 8 | 034
14C8035 | F&P : Robinet à soupape à soufflet - DN 65 PN 40 | U |  | 14C8035 | 14 | C | 8 | 035
14C8036 | F&P : Robinet à soupape à soufflet - DN 80 PN 40 | U |  | 14C8036 | 14 | C | 8 | 036
14C8037 | F&P : Robinet à soupape à soufflet - DN 100 PN 40 | U |  | 14C8037 | 14 | C | 8 | 037
14C8038 | F&P : Robinet à soupape à soufflet - DN 125 PN 40 | U |  | 14C8038 | 14 | C | 8 | 038
14C8039 | F&P : Robinet à soupape à soufflet - DN 150 PN 40 | U |  | 14C8039 | 14 | C | 8 | 039
14C8040 | F&P : Robinet à piston - DN 40 PN 40 | U |  | 14C8040 | 14 | C | 8 | 040
14C8041 | F&P : Robinet à piston - DN 50 PN 40 | U |  | 14C8041 | 14 | C | 8 | 041
14C8042 | F&P : Robinet à piston - DN 65 PN 40 | U |  | 14C8042 | 14 | C | 8 | 042
14C8043 | F&P : Robinet à piston - DN 80 PN 40 | U |  | 14C8043 | 14 | C | 8 | 043
14C8044 | F&P : Vanne 1/4 tour - DN 20 PN 16 | U |  | 14C8044 | 14 | C | 8 | 044
14C8045 | F&P : Vanne 1/4 tour - DN 25 PN 16 | U |  | 14C8045 | 14 | C | 8 | 045
14C8046 | F&P : Vanne 1/4 tour - DN 32 PN 16 | U |  | 14C8046 | 14 | C | 8 | 046
14C8047 | F&P : Vanne 1/4 tour - DN 40 PN 16 | U |  | 14C8047 | 14 | C | 8 | 047
14C8048 | F&P : Vanne 1/4 tour - DN 50 PN 16 | U |  | 14C8048 | 14 | C | 8 | 048
14C8049 | F&P : Vanne 1/4 tour - DN 63 PN 16 | U |  | 14C8049 | 14 | C | 8 | 049
14C8050 | F&P : Vanne 1/4 tour - DN 75 PN 16 | U |  | 14C8050 | 14 | C | 8 | 050
14C8051 | F&P : Vanne 1/4 tour - DN 90 PN 16 | U |  | 14C8051 | 14 | C | 8 | 051
14C8052 | F&P : Vanne 1/4 tour - DN 100 PN 16 | U |  | 14C8052 | 14 | C | 8 | 052
14C8053 | F&P : Vanne à opercule - DN 40 | U |  | 14C8053 | 14 | C | 8 | 053
14C8054 | F&P : Vanne à opercule - DN 50 | U |  | 14C8054 | 14 | C | 8 | 054
14C8055 | F&P : Vanne à opercule - DN 65 | U |  | 14C8055 | 14 | C | 8 | 055
14C8056 | F&P : Vanne à opercule - DN 80 | U |  | 14C8056 | 14 | C | 8 | 056
14C8057 | F&P : Vanne à opercule - DN 100 | U |  | 14C8057 | 14 | C | 8 | 057
14C8058 | F&P : Vanne à opercule - DN 120 | U |  | 14C8058 | 14 | C | 8 | 058
14C8059 | F&P : Vanne à opercule - DN 150 | U |  | 14C8059 | 14 | C | 8 | 059
14C8060 | F&P : Vanne à opercule - DN 200 | U |  | 14C8060 | 14 | C | 8 | 060
14C8061 | F&P : Vanne à opercule - DN 250 | U |  | 14C8061 | 14 | C | 8 | 061
Nota sur les organes de régulation : Les prix comprennent compris toutes sujétions de mise en œuvre, coupure, raccordements, évcacuation EU, bouchonnement, remise en service, essais. Tous raccords (M/F, F/F, M/M) 1° Vanne 3 voies : Produit type VxG des établissements SIEMENS, HONEYWELL ou équivalent. 2° Purgeurs automatiques : Purgeur automatique équerre et droit avec bouchon de sécurité. Plage de fonctionnement -10°C+110°C. Produit des établissements ZEPARO ou FLEXVENT des établissements FLAMCO ou équivalent. 3° Purgeurs thermodynamiques : Purgeur thermodynamique "TD" à bride ou à vis. Produit des établissements SPIRAX SARCO ou équivalent. S'applique à : réseaux de condensats 4° Purgeurs bimétalliques : Produit type BYVAP IFT et BYVAP IFB ou bien des établissements SIPRAX SARCO ou équivalent. Pour les réseaux condensats, produit type HP45 des établissements SPIRAX SARCO ou équivalent. 5° Thermomètres : Thermomètre à alcool droit ou coudé 90°/45°. Produits établissements SIKA ou équivalent
14C8062 | F&P : Vanne d'équilibrage contrôlable - DN 10 PN 16 | U |  | 14C8062 | 14 | C | 8 | 062
14C8063 | F&P : Vanne d'équilibrage contrôlable - DN 15 PN 16 | U |  | 14C8063 | 14 | C | 8 | 063
14C8064 | F&P : Vanne d'équilibrage contrôlable - DN 20 PN 16 | U |  | 14C8064 | 14 | C | 8 | 064
14C8065 | F&P : Vanne d'équilibrage contrôlable - DN 32 PN 16 | U |  | 14C8065 | 14 | C | 8 | 065
14C8066 | F&P : Vanne d'équilibrage contrôlable - DN 40 PN 16 | U |  | 14C8066 | 14 | C | 8 | 066
14C8067 | F&P : Vanne d'équilibrage contrôlable - DN 50 PN 16 | U |  | 14C8067 | 14 | C | 8 | 067
14C8068 | F&P : Vanne 3 voies motorisée asservie - DN 10 PN 16 | U |  | 14C8068 | 14 | C | 8 | 068
14C8069 | F&P : Vanne 3 voies motorisée asservie - DN 15 PN 16 | U |  | 14C8069 | 14 | C | 8 | 069
14C8070 | F&P : Vanne 3 voies motorisée asservie - DN 20 PN 16 | U |  | 14C8070 | 14 | C | 8 | 070
14C8071 | F&P : Vanne 3 voies motorisée asservie - DN 32 PN 16 | U |  | 14C8071 | 14 | C | 8 | 071
14C8072 | F&P : Vanne 3 voies motorisée asservie - DN 40 PN 16 | U |  | 14C8072 | 14 | C | 8 | 072
14C8073 | F&P : Vanne 3 voies motorisée asservie - DN 50 PN 16 | U |  | 14C8073 | 14 | C | 8 | 073
14C8074 | F&P : Purgeur automatique - DN 15 PN 16 | U |  | 14C8074 | 14 | C | 8 | 074
14C8075 | F&P : Purgeur automatique - DN 20 PN 16 | U |  | 14C8075 | 14 | C | 8 | 075
14C8076 | F&P : Purgeur thermodynamique - DN 15 | U |  | 14C8076 | 14 | C | 8 | 076
14C8077 | F&P : Purgeur thermodynamique - DN 20 | U |  | 14C8077 | 14 | C | 8 | 077
14C8078 | F&P : Purgeur thermodynamique - DN 25 | U |  | 14C8078 | 14 | C | 8 | 078
14C8079 | F&P : Purgeur bimétallique - DN 15 | U |  | 14C8079 | 14 | C | 8 | 079
14C8080 | F&P : Purgeur bimétallique - DN 20 PN 16 | U |  | 14C8080 | 14 | C | 8 | 080
14C8081 | F&P : Purgeur bimétallique - DN 500 PN 16 | U |  | 14C8081 | 14 | C | 8 | 081
14C8082 | F&P : Purgeur bimétallique - DN 15 à DN 40 | U |  | 14C8082 | 14 | C | 8 | 082
14C8083 | F&P : Purgeur bimétallique - DN 500 | U |  | 14C8083 | 14 | C | 8 | 083
14C8084 | F&P : Réducteur de pression - DN 15 | U |  | 14C8084 | 14 | C | 8 | 084
14C8085 | F&P : Réducteur de pression - DN 20 | U |  | 14C8085 | 14 | C | 8 | 085
14C8086 | F&P : Réducteur de pression - DN 25 | U |  | 14C8086 | 14 | C | 8 | 086
14C8087 | F&P : Thermomètre 0+120°C longueur plonge 63mm | U |  | 14C8087 | 14 | C | 8 | 087
14C8088 | F&P : Thermomètre 0+120°C longueur plonge 100mm | U |  | 14C8088 | 14 | C | 8 | 088
14C8089 | F&P : Thermomètre -30°+50°C longueur plonge 63mm | U |  | 14C8089 | 14 | C | 8 | 089
14C8090 | F&P : Thermomètre -30°+50°C longueur plonge 100mm | U |  | 14C8090 | 14 | C | 8 | 090
14C8091 | F&P : Manomètre à cadran - Plage 0-1 bar | U |  | 14C8091 | 14 | C | 8 | 091
14C8092 | F&P : Manomètre à cadran - Plage 0-4 bars | U |  | 14C8092 | 14 | C | 8 | 092
14C8093 | F&P : Manomètre à cadran - Plage 0-10 bars | U |  | 14C8093 | 14 | C | 8 | 093
Nota sur les protections de réseau : Les prix comprennent compris toutes sujétions de mise en œuvre, coupure, raccordements, évcacuation EU, bouchonnement, remise en service, essais. Tous raccords (M/F, F/F, M/M) 1° Clapets anti-pollution : non contrôlables. Corps, clapet et bouchon en laiton. Produit type ITAP-ROMAS ou équivalent 2° Antibélier : à pistons 3° Manchon antivibratoire : à bride 4° Filtres 100µ : filtres démontables 5° Filtres Y : Filtre à raccords filetés démontable en LAITON avec robinet de rinçage 100°C jusqu'à DN32 PN16, au delà : filtre en ACIER ISO. 6° Filtre à tamis bride : Filtre démontable en LAITON avec robinet de rinçage 100°C.
14C8094 | F&P : Clapet anti-pollution - DN 10 PN 16 | U |  | 14C8094 | 14 | C | 8 | 094
14C8095 | F&P : Clapet anti-pollution - DN 15 PN 16 | U |  | 14C8095 | 14 | C | 8 | 095
14C8096 | F&P : Clapet anti-pollution - DN 20 PN 16 | U |  | 14C8096 | 14 | C | 8 | 096
14C8097 | F&P : Clapet anti-pollution - DN 25 PN 16 | U |  | 14C8097 | 14 | C | 8 | 097
14C8098 | F&P : Clapet anti-pollution - DN 32 PN 16 | U |  | 14C8098 | 14 | C | 8 | 098
14C8099 | F&P : Clapet anti-pollution - DN 40 PN 16 | U |  | 14C8099 | 14 | C | 8 | 099
14C8100 | F&P : Clapet anti-pollution - DN 50 PN 16 | U |  | 14C8100 | 14 | C | 8 | 100
14C8101 | F&P : Antibélier - DN 15 | U |  | 14C8101 | 14 | C | 8 | 101
14C8102 | F&P : Antibélier - DN 20 | U |  | 14C8102 | 14 | C | 8 | 102
14C8103 | F&P : Antibélier - DN 25 | U |  | 14C8103 | 14 | C | 8 | 103
14C8104 | F&P : Antibélier - DN 32 | U |  | 14C8104 | 14 | C | 8 | 104
14C8105 | F&P : Antibélier - DN 40 | U |  | 14C8105 | 14 | C | 8 | 105
14C8106 | F&P : Antibélier - DN 50 | U |  | 14C8106 | 14 | C | 8 | 106
14C8107 | F&P : Manchon antivibratoire - DN 32 PN 16 | U |  | 14C8107 | 14 | C | 8 | 107
14C8108 | F&P : Manchon antivibratoire - DN 40 PN 16 | U |  | 14C8108 | 14 | C | 8 | 108
14C8109 | F&P : Manchon antivibratoire - DN 50 PN 16 | U |  | 14C8109 | 14 | C | 8 | 109
14C8110 | F&P : Manchon antivibratoire - DN 65 PN 16 | U |  | 14C8110 | 14 | C | 8 | 110
14C8111 | F&P : Manchon antivibratoire - DN 80 PN 16 | U |  | 14C8111 | 14 | C | 8 | 111
14C8112 | F&P : Manchon antivibratoire - DN 100 PN 16 | U |  | 14C8112 | 14 | C | 8 | 112
14C8113 | F&P : Manchon antivibratoire - DN 125 PN 16 | U |  | 14C8113 | 14 | C | 8 | 113
14C8114 | F&P : Manchon antivibratoire - DN 150 PN 16 | U |  | 14C8114 | 14 | C | 8 | 114
14C8115 | F&P : Filtre 100 MICRONS - DN 50 PN 16 | U |  | 14C8115 | 14 | C | 8 | 115
14C8116 | F&P : Filtre 100 MICRONS - DN 65 PN 16 | U |  | 14C8116 | 14 | C | 8 | 116
14C8117 | F&P : Filtre 100 MICRONS - DN 80 PN 16 | U |  | 14C8117 | 14 | C | 8 | 117
14C8118 | F&P : Filtre 100 MICRONS - DN 100 PN 16 | U |  | 14C8118 | 14 | C | 8 | 118
14C8119 | F&P : Filtre 100 MICRONS - DN 125 PN 16 | U |  | 14C8119 | 14 | C | 8 | 119
14C8120 | F&P : Filtre 100 MICRONS - DN 150 PN 16 | U |  | 14C8120 | 14 | C | 8 | 120
14C8121 | F&P : Filtre Y TARAUDE - DN 10 PN 16 | U |  | 14C8121 | 14 | C | 8 | 121
14C8122 | F&P : Filtre Y TARAUDE - DN 15 PN 16 | U |  | 14C8122 | 14 | C | 8 | 122
14C8123 | F&P : Filtre Y TARAUDE - DN 20 PN 16 | U |  | 14C8123 | 14 | C | 8 | 123
14C8124 | F&P : Filtre Y TARAUDE - DN 25 PN 16 | U |  | 14C8124 | 14 | C | 8 | 124
14C8125 | F&P : Filtre Y TARAUDE - DN 32 PN 16 | U |  | 14C8125 | 14 | C | 8 | 125
14C8126 | F&P : Filtre Y TARAUDE - DN 10 PN 40 | U |  | 14C8126 | 14 | C | 8 | 126
14C8127 | F&P : Filtre Y TARAUDE - DN 15 PN 40 | U |  | 14C8127 | 14 | C | 8 | 127
14C8128 | F&P : Filtre Y TARAUDE - DN 20 PN 40 | U |  | 14C8128 | 14 | C | 8 | 128
14C8129 | F&P : Filtre Y TARAUDE - DN 25 PN 40 | U |  | 14C8129 | 14 | C | 8 | 129
14C8130 | F&P : Filtre Y TARAUDE - DN 32 PN 40 | U |  | 14C8130 | 14 | C | 8 | 130
14C8131 | F&P : Filtre Y TARAUDE - DN 40 PN 40 | U |  | 14C8131 | 14 | C | 8 | 131
14C8132 | F&P : Filtre Y TARAUDE - DN 50 PN 40 | U |  | 14C8132 | 14 | C | 8 | 132
14C8133 | F&P : Filtre à TAMIS BRIDE - DN 10 PN 16 | U |  | 14C8133 | 14 | C | 8 | 133
14C8134 | F&P : Filtre à TAMIS BRIDE - DN 15 PN 16 | U |  | 14C8134 | 14 | C | 8 | 134
14C8135 | F&P : Filtre à TAMIS BRIDE - DN 20 PN 16 | U |  | 14C8135 | 14 | C | 8 | 135
14C8136 | F&P : Filtre à TAMIS BRIDE - DN 25 PN 16 | U |  | 14C8136 | 14 | C | 8 | 136
14C8137 | F&P : Filtre à TAMIS BRIDE - DN 32 PN 16 | U |  | 14C8137 | 14 | C | 8 | 137
14C8138 | F&P : Filtre à TAMIS BRIDE - DN 50 PN 16 | U |  | 14C8138 | 14 | C | 8 | 138
14C8139 | F&P : Filtre à TAMIS BRIDE - DN 65 PN 16 | U |  | 14C8139 | 14 | C | 8 | 139
14C8140 | F&P : Filtre à TAMIS BRIDE - DN 80 PN 16 | U |  | 14C8140 | 14 | C | 8 | 140
14C8141 | F&P : Filtre à TAMIS BRIDE - DN 100 PN 16 | U |  | 14C8141 | 14 | C | 8 | 141
14C8142 | F&P : Filtre à TAMIS BRIDE - DN 125 PN 16 | U |  | 14C8142 | 14 | C | 8 | 142
14C8143 | F&P : Filtre à TAMIS BRIDE - DN 150 PN 16 | U |  | 14C8143 | 14 | C | 8 | 143
Nota sur les circulateurs : Les pompes seront à débit variable avec kit de prise de pression différentielle et variateur de fréquence. Les prix comprennent l'installation et le raccordement électrique sur alimentation fournie par le MOA. Produit conforme norme EN 60335‑2‑41, ACS (Eau potable), EN 12050 si relevage. Les références proviendront des établissements GRUNDFOS ou équivalent
14C8144 | F&P : Circulation - ECS/EF - Pompe simple (<5m3/h) | U |  | 14C8144 | 14 | C | 8 | 144
14C8145 | F&P : Circulation - ECS/EF - Pompe jumellée (<5m3/h) | U |  | 14C8145 | 14 | C | 8 | 145
14C8146 | F&P : Circulation - ECS/EF - Pompe simple (entre 5 et 25m3/h) | U |  | 14C8146 | 14 | C | 8 | 146
14C8147 | F&P : Circulation - ECS/EF - Pompe jumellée (entre 5 et 25m3/h) | U |  | 14C8147 | 14 | C | 8 | 147
14C8148 | F&P : Circulation - ECS/EF - Pompe simple (>25m3/h) | U |  | 14C8148 | 14 | C | 8 | 148
14C8149 | F&P : Circulation - ECS/EF - Pompe jumellée (>25m3/h) | U |  | 14C8149 | 14 | C | 8 | 149
14C8150 | F&P : Circulation - CH/EG - Pompe simple (<5m3/h) | U |  | 14C8150 | 14 | C | 8 | 150
14C8151 | F&P : Circulation - CH/EG - Pompe jumellée (<5m3/h) | U |  | 14C8151 | 14 | C | 8 | 151
14C8152 | F&P : Circulation - CH/EG - Pompe simple (entre 5 et 25m3/h) | U |  | 14C8152 | 14 | C | 8 | 152
14C8153 | F&P : Circulation - CH/EG - Pompe jumellée (entre 5 et 25m3/h) | U |  | 14C8153 | 14 | C | 8 | 153
14C8154 | F&P : Circulation - CH/EG - Pompe simple (>25m3/h) | U |  | 14C8154 | 14 | C | 8 | 154
14C8155 | F&P : Circulation - CH/EG - Pompe jumellée (>25m3/h) | U |  | 14C8155 | 14 | C | 8 | 155
14C8156 | F&P : Circulation - EU/EV/EP - Pompe simple (<5m3/h) | U |  | 14C8156 | 14 | C | 8 | 156
14C8157 | F&P : Circulation - EU/EV/EP - Pompe jumellée (<5m3/h) | U |  | 14C8157 | 14 | C | 8 | 157
14C8158 | F&P : Circulation - EU/EV/EP - Pompe simple (entre 5 et 25m3/h) | U |  | 14C8158 | 14 | C | 8 | 158
14C8159 | F&P : Circulation - EU/EV/EP - Pompe jumellée (entre 5 et 25m3/h) | U |  | 14C8159 | 14 | C | 8 | 159
14C8160 | F&P : Circulation - EU/EV/EP - Pompe simple (>25m3/h) | U |  | 14C8160 | 14 | C | 8 | 160
14C8161 | F&P : Circulation - EU/EV/EP - Pompe jumellée (>25m3/h) | U |  | 14C8161 | 14 | C | 8 | 161
14C9 | CALORIFUGEAGE |  |  | 14C9 | 14 | C | 9
Nota sur le calorifugeage : 1° Canalisations : Calorifuge conforme à la norme NF EN 12828+Annexe 1 dans sa version à jour. Produit type U PROTECT PIPE SECTION ALU2 des établissements ISOVER SAINT GOBAIN ou équivalent 2° Points singuliers : Calorifuge conforme à la norme NF EN 14903 dans sa version à jour. Produit type matelas isolant.
14C9001 | F&P : Calorifugeage - Canalisations < DN 20 - Classe 3 | ml |  | 14C9001 | 14 | C | 9 | 001
14C9002 | F&P : Calorifugeage - Canalisations entre DN 20 et DN 60 - Classe 3 | ml |  | 14C9002 | 14 | C | 9 | 002
14C9003 | F&P : Calorifugeage - Canalisations entre DN 60 et DN 100 - Classe 3 | ml |  | 14C9003 | 14 | C | 9 | 003
14C9004 | F&P : Calorifugeage - Canalisations > DN 100 - Classe 3 | ml |  | 14C9004 | 14 | C | 9 | 004
14C9005 | F&P : Calorifugeage - Canalisations < DN 20 - Classe 4 | ml |  | 14C9005 | 14 | C | 9 | 005
14C9006 | F&P : Calorifugeage - Canalisations entre DN 20 et DN 60 - Classe 4 | ml |  | 14C9006 | 14 | C | 9 | 006
14C9007 | F&P : Calorifugeage - Canalisations entre DN 60 et DN 100 - Classe 4 | ml |  | 14C9007 | 14 | C | 9 | 007
14C9008 | F&P : Calorifugeage - Canalisations > DN 100 - Classe 4 | ml |  | 14C9008 | 14 | C | 9 | 008
14C9009 | F&P : Calorifugeage - Points singuliers < DN 20 | U |  | 14C9009 | 14 | C | 9 | 009
14C9010 | F&P : Calorifugeage - Points singuliers entre DN 20 et DN 60 | U |  | 14C9010 | 14 | C | 9 | 010
14C9011 | F&P : Calorifugeage - Points singuliers entre DN 60 et DN 100 | U |  | 14C9011 | 14 | C | 9 | 011
14C9012 | F&P : Calorifugeage - Points singuliers > DN 100 | U |  | 14C9012 | 14 | C | 9 | 012
14C10 | RADIATEURS |  |  | 14C10 | 14 | C | 10
| Nota sur les radiateurs : Radiateur à chaleur douce, à raccorder sur réseau CH, entièrement équipé. Bouchons en LAITON. Y compris toutes sujétions de pose, raccordement, purge, mise en service, essais. Température de chauffe des locaux suivants normes NF S 90‑351, NF EN 13779, guide de l'Hôpital. Produit des établissements ATLANTIC ou du type REGGANE des établissements FINIMETAL ou équivalent. |  |  | 14C10 | 14 | C | 10
14C10001 | F&P : Radiateurs - Radiateur à eau - Puissance jusqu'à 750W | U |  | 14C10001 | 14 | C | 10 | 001
14C10002 | F&P : Radiateurs - Radiateur à eau - Puissance 1000W | U |  | 14C10002 | 14 | C | 10 | 002
14C10003 | F&P : Radiateurs - Radiateur à eau - Puissance 1500W | U |  | 14C10003 | 14 | C | 10 | 003
14C10004 | F&P : Radiateurs - Radiateur à eau - Puissance 2000W | U |  | 14C10004 | 14 | C | 10 | 004
14C10005 | F&P : Radiateurs - Robinet de réglage Thermostatique | U |  | 14C10005 | 14 | C | 10 | 005
14C10006 | F&P : Radiateurs - Purgeur d'air à clé | U |  | 14C10006 | 14 | C | 10 | 006
14C11 | APPAREILS SANITAIRES |  |  | 14C11 | 14 | C | 11
Nota sur les appareils sanitaires : 1° Lavabos et lave-mains : Lavabo suspendu en céramique sans trop plein, avec trou de robinetterie. Produit de la gamme RENOVA PLAN ou RENOVA COMPACT (non PMR) ou bien Produit de la gamme RENOVA COMFORT (PMR) établissements GEBERIT ou équivalent. 2° Vidoirs : Déversoir suspendu avec grille mobile. Produit de la gamme PUBLICA des établissements GEBERIT ou équivalent. 3° Cuvettes : WC suspendu en céramique à fond creux, caréné et rallongé (si PMR), avec abattant déclipsable. Produit de la gamme RENOVA COMFORT établissements GEBERIT ou équivalent 4° Bâti support : Pack bâti-support autoportant ou en applique pour WC suspendu, compris cuvette, réservoir et plaque de propreté, sortie droite ou coudée. Produit de la gamme DUOFIX des établissements GEBERIT ou équivalent 5° Receveurs de douche : Receveur de douche en céramique extra-plat, antidérapant avec surélévation en option. Produit de la gamme RENOVA des établissements GEBERIT ou équivalent 6° Robinetterie et accessoires de douche : Produits issus de la gamme hospitalière des établissements DELABIE ou équivalent 7° Parois de douche : pare-douche vitré de hauteur maximum 2m 8° Porte de douche : Porte vitrée avec charnières en aluminium ou inox aspect chromé ou blanc, de hauteur maximum 2m.
14C11001 | F&P : Lavabos - Lavabo - Non PMR | U |  | 14C11001 | 14 | C | 11 | 001
14C11002 | F&P : Lavabos - Lavabo - PMR | U |  | 14C11002 | 14 | C | 11 | 002
14C11003 | F&P : Lavabos - Lave-mains - Non PMR | U |  | 14C11003 | 14 | C | 11 | 003
14C11004 | F&P : Lavabos - Déversoir | U |  | 14C11004 | 14 | C | 11 | 004
14C11005 | F&P : Lavabos - Vidoir | U |  | 14C11005 | 14 | C | 11 | 005
14C11006 | F&P : Cuvettes WC - Non PMR | U |  | 14C11006 | 14 | C | 11 | 006
14C11007 | F&P : Cuvettes WC - PMR | U |  | 14C11007 | 14 | C | 11 | 007
14C11008 | F&P : Cuvettes WC - Bâti support pour WC | U |  | 14C11008 | 14 | C | 11 | 008
14C11009 | F&P : Receveur de douche - carré 90x90 | U |  | 14C11009 | 14 | C | 11 | 009
14C11010 | F&P : Receveur de douche - rectangulaire 80x110 | U |  | 14C11010 | 14 | C | 11 | 010
14C11011 | F&P : Robinetterie - Mitigeur de lavabo/évier - mécanique à bec orientable | U |  | 14C11011 | 14 | C | 11 | 011
14C11012 | F&P : Robinetterie - Mitigeur de lavabo/évier - mécanique temporisé | U |  | 14C11012 | 14 | C | 11 | 012
14C11013 | F&P : Robinetterie - Mitigeur de lavabo/évier - mécanique | U |  | 14C11013 | 14 | C | 11 | 013
14C11014 | F&P : Robinetterie - Mitigeur de douche - mécanique à équilibrage de pression | U |  | 14C11014 | 14 | C | 11 | 014
14C11015 | F&P : Robinetterie - Mitigeur de douche - mécanique avec douchette | U |  | 14C11015 | 14 | C | 11 | 015
14C11016 | F&P : Robinetterie - Robinet de laboratoire | U |  | 14C11016 | 14 | C | 11 | 016
14C11017 | F&P : Robinetterie - Robinet de cuisine | U |  | 14C11017 | 14 | C | 11 | 017
14C11018 | F&P : Accessoires - Barre de maintien droite | U |  | 14C11018 | 14 | C | 11 | 018
14C11019 | F&P : Accessoires - Barre de maintien coudée | U |  | 14C11019 | 14 | C | 11 | 019
14C11020 | F&P : Accessoires - Kit douche (barre droite + flexible + pommeau) | U |  | 14C11020 | 14 | C | 11 | 020
14C11021 | F&P : Accessoires - Paroi fixe de douche 80cm | U |  | 14C11021 | 14 | C | 11 | 021
14C11022 | F&P : Accessoires - Paroi fixe de douche 90cm | U |  | 14C11022 | 14 | C | 11 | 022
14C11023 | F&P : Accessoires - Paroi fixe de douche 100cm | U |  | 14C11023 | 14 | C | 11 | 023
14C11024 | F&P : Accessoires - Porte fixe de douche 80cm | U |  | 14C11024 | 14 | C | 11 | 024
14C11025 | F&P : Accessoires - Porte fixe de douche 90cm | U |  | 14C11025 | 14 | C | 11 | 025
14C11026 | F&P : Accessoires - Porte fixe de douche 100cm | U |  | 14C11026 | 14 | C | 11 | 026
14C12 | APPAREILS DE CLIMATISATION |  |  | 14C12 | 14 | C | 12
Note sur la climatisation eau glacée : Les prix comprennent toutes sujétions de pose, fixation, raccordement, manutention, transport, mise en service, tirage à vide, essais. Les produits seront issus des établissements DAIKIN ou équivalent 1° Cassettes plafonnières : Cassette plafonnière 60x60 comprenant batterie d'échange eau chaude et ou eau glacée, groupe motoventilateur, filtre à air, vanne de régulation et thermostat d'ambiance digital mural ou télécommande. 2° Ventiloconvecteurs : Ventilo-convecteur comprenant batterie d'échange eau chaude et ou eau glacée, groupe motoventilateur, filtre à air, vanne de régulation et thermostat d'ambiance digital mural ou télécommande.
14C12001 | F&P : Climatisation EG - Cassette 60x60 2 tubes - Puissance 1,5 kW | U |  | 14C12001 | 14 | C | 12 | 001
14C12002 | F&P : Climatisation EG - Cassette 60x60 2 tubes - Puissance 2,5 kW | U |  | 14C12002 | 14 | C | 12 | 002
14C12003 | F&P : Climatisation EG - Cassette 60x60 2 tubes - Puissance 5,0 kW | U |  | 14C12003 | 14 | C | 12 | 003
14C12004 | F&P : Climatisation EG - Plus-value pour pose d'une résistance électrique | U |  | 14C12004 | 14 | C | 12 | 004
14C12005 | F&P : Climatisation EG - Ventilo-convecteur 2 tubes - Puissance 1,5 kW | U |  | 14C12005 | 14 | C | 12 | 005
14C12006 | F&P : Climatisation EG - Ventilo-convecteur 2 tubes - Puissance 3,0 kW | U |  | 14C12006 | 14 | C | 12 | 006
14C12007 | F&P : Climatisation EG - Ventilo-convecteur 2 tubes - Puissance 6,0 kW | U |  | 14C12007 | 14 | C | 12 | 007
14C12008 | F&P : Climatisation EG - Ventilo-convecteur 2 tubes - Puissance 12,0 kW | U |  | 14C12008 | 14 | C | 12 | 008
14C12009 | F&P : Climatisation EG - Plus-value pour pose d'une résistance électrique | U |  | 14C12009 | 14 | C | 12 | 009
14C12010 | F&P : Climatisation EG - Cassette 60x60 4 tubes - Puissance 1,5 kW | U |  | 14C12010 | 14 | C | 12 | 010
14C12011 | F&P : Climatisation EG - Cassette 60x60 4 tubes - Puissance 2,5 kW | U |  | 14C12011 | 14 | C | 12 | 011
14C12012 | F&P : Climatisation EG - Cassette 60x60 4 tubes - Puissance 5,0 kW | U |  | 14C12012 | 14 | C | 12 | 012
14C12013 | F&P : Climatisation EG - Ventilo-convecteur 4 tubes - Puissance 1,5 kW | U |  | 14C12013 | 14 | C | 12 | 013
14C12014 | F&P : Climatisation EG - Ventilo-convecteur 4 tubes - Puissance 3,0 kW | U |  | 14C12014 | 14 | C | 12 | 014
14C12015 | F&P : Climatisation EG - Ventilo-convecteur 4 tubes - Puissance 6,0 kW | U |  | 14C12015 | 14 | C | 12 | 015
14C12016 | F&P : Climatisation EG - Ventilo-convecteur 4 tubes - Puissance 12,0 kW | U |  | 14C12016 | 14 | C | 12 | 016
Nota sur la détente directe : Climatiseur individuel à détente directe, gaz R454A, format cassette ou "split" mural avec commande par thermostat d'ambiance digital ou télécommande, y compris toutes sujétions de fixation, raccordements fluide et électrique, mise en œuvre, supportage groupe de condensation, coupure, mise en service, essais. Produit des établissements DAIKIN ou équivalent. Le titulaire devra fournir le PV de conformité RE2020 du gaz frigorifique
14C12017 | F&P : Climatisation DD - Split ou cassette - Puissance 1,5 kW | U |  | 14C12017 | 14 | C | 12 | 017
14C12018 | F&P : Climatisation DD - Split ou cassette - Puissance 3,0 kW | U |  | 14C12018 | 14 | C | 12 | 018
14C12019 | F&P : Climatisation DD - Split ou cassette - Puissance 6,0 kW | U |  | 14C12019 | 14 | C | 12 | 019
14C12020 | F&P : Climatisation DD - Split ou cassette - Puissance 12,0 kW | U |  | 14C12020 | 14 | C | 12 | 020
14C12021 | F&P : Climatisation DD réversible - Split ou cassette - Puissance 1,5 kW | U |  | 14C12021 | 14 | C | 12 | 021
14C12022 | F&P : Climatisation DD réversible - Split ou cassette - Puissance 3,0 kW | U |  | 14C12022 | 14 | C | 12 | 022
14C12023 | F&P : Climatisation DD réversible - Split ou cassette - Puissance 6,0 kW | U |  | 14C12023 | 14 | C | 12 | 023
14C12024 | F&P : Climatisation DD réversible - Split ou cassette - Puissance 12,0 kW | U |  | 14C12024 | 14 | C | 12 | 024
14C12025 | F&P : Climatisation DD - PV pour distance entre condenseur et les terminaux | ml |  | 14C12025 | 14 | C | 12 | 025
14C13 | RESEAUX AERAULIQUES |  |  | 14C13 | 14 | C | 13
Nota sur les réseaux aérauliques : Les prix ci-dessous comprennent toutes les sujétions de raccordements, fixation, assemblage, essais d'étanchéité, mise en service 1° Gaines rigides, pare-pluie et pièces de raccord en tôle d'acier galvanisé. 2° Gaines souples en aluminium 3° Registres pour réseau circulaire ou rectangulaire de section équivalente. Possibilté d'asservir le registre pour un pilotage depuis GTB. 4° Trappes de visite pour parois cylindriques ou rectangulaire de section équivalente avec joint et verrouillage par compression.
14C13001 | F&P : Gaine rigide - circulaire DN 100 | ml |  | 14C13001 | 14 | C | 13 | 001
14C13002 | F&P : Gaine rigide - circulaire DN 125 | ml |  | 14C13002 | 14 | C | 13 | 002
14C13003 | F&P : Gaine rigide - circulaire DN 160 | ml |  | 14C13003 | 14 | C | 13 | 003
14C13004 | F&P : Gaine rigide - circulaire DN 200 | ml |  | 14C13004 | 14 | C | 13 | 004
14C13005 | F&P : Gaine rigide - circulaire DN 250 | ml |  | 14C13005 | 14 | C | 13 | 005
14C13006 | F&P : Gaine rigide - circulaire DN 315 | ml |  | 14C13006 | 14 | C | 13 | 006
14C13007 | F&P : Gaine rigide - circulaire DN 350 | ml |  | 14C13007 | 14 | C | 13 | 007
14C13008 | F&P : Gaine rigide - circulaire DN 400 | ml |  | 14C13008 | 14 | C | 13 | 008
14C13009 | F&P : Gaine rigide - circulaire DN 450 | ml |  | 14C13009 | 14 | C | 13 | 009
14C13010 | F&P : Gaine rigide - circulaire DN 500 | ml |  | 14C13010 | 14 | C | 13 | 010
14C13011 | F&P : Gaine rigide - rectangulaire débit < 1000 m3/h | ml |  | 14C13011 | 14 | C | 13 | 011
14C13012 | F&P : Gaine rigide - rectangulaire débit entre 1000 et 2000 m3/h | ml |  | 14C13012 | 14 | C | 13 | 012
14C13013 | F&P : Gaine rigide - rectangulaire débit entre 2000 et 4000 m3/h | ml |  | 14C13013 | 14 | C | 13 | 013
14C13014 | F&P : Gaine rigide - conduit ou élément spécial sur-mesure | kg |  | 14C13014 | 14 | C | 13 | 014
14C13015 | F&P : Gaine rigide - Raccords - Coudes | U |  | 14C13015 | 14 | C | 13 | 015
14C13016 | F&P : Gaine rigide - Raccords - Tés & croix | U |  | 14C13016 | 14 | C | 13 | 016
14C13017 | F&P : Gaine rigide - Raccords - Manchons-réductions | U |  | 14C13017 | 14 | C | 13 | 017
14C13018 | F&P : Gaine rigide - Raccords - Piquages | U |  | 14C13018 | 14 | C | 13 | 018
14C13019 | F&P : Gaine rigide - Raccords - Bouchons | U |  | 14C13019 | 14 | C | 13 | 019
14C13020 | F&P : Gaine souple - DN 125 | ml |  | 14C13020 | 14 | C | 13 | 020
14C13021 | F&P : Gaine souple - DN 160 | ml |  | 14C13021 | 14 | C | 13 | 021
14C13022 | F&P : Gaine souple - DN 200 | ml |  | 14C13022 | 14 | C | 13 | 022
14C13023 | F&P : Gaine souple - DN 250 | ml |  | 14C13023 | 14 | C | 13 | 023
14C13024 | F&P : Registre d'équilibrage mécanique DN 160 | U |  | 14C13024 | 14 | C | 13 | 024
14C13025 | F&P : Registre d'équilibrage mécanique DN 200 | U |  | 14C13025 | 14 | C | 13 | 025
14C13026 | F&P : Registre d'équilibrage mécanique DN 250 | U |  | 14C13026 | 14 | C | 13 | 026
14C13027 | F&P : Registre d'équilibrage mécanique DN 315 | U |  | 14C13027 | 14 | C | 13 | 027
14C13028 | F&P : Registre d'équilibrage mécanique DN 350 | U |  | 14C13028 | 14 | C | 13 | 028
14C13029 | F&P : Registre d'équilibrage mécanique DN 400 | U |  | 14C13029 | 14 | C | 13 | 029
14C13030 | F&P : Registre d'équilibrage mécanique DN 450 | U |  | 14C13030 | 14 | C | 13 | 030
14C13031 | F&P : Registre d'équilibrage mécanique DN 500 | U |  | 14C13031 | 14 | C | 13 | 031
14C13032 | F&P : Grille ou visière pare-pluie DN 160 | U |  | 14C13032 | 14 | C | 13 | 032
14C13033 | F&P : Grille ou visière pare-pluie DN 200 | U |  | 14C13033 | 14 | C | 13 | 033
14C13034 | F&P : Grille ou visière pare-pluie DN 315 | U |  | 14C13034 | 14 | C | 13 | 034
14C13035 | F&P : Grille ou visière pare-pluie DN 400 | U |  | 14C13035 | 14 | C | 13 | 035
14C13036 | F&P : Trappe de visite - 19x19cm | U |  | 14C13036 | 14 | C | 13 | 036
14C13037 | F&P : Trappe de visite - 25x15cm | U |  | 14C13037 | 14 | C | 13 | 037
14C13038 | F&P : Trappe de visite - 30x20cm | U |  | 14C13038 | 14 | C | 13 | 038
14C14 | APPAREILS DE VENTILATION |  |  | 14C14 | 14 | C | 14
Nota sur les appareils de ventilation : Tous les produits ci-après seront sélectionnés chez les établissements FRANCE AIR ou équivalent. 1° Destratificateur d'air : Format caisson adaptable sur faux-plafond. Produit de la gamme KEYLA 2° Caisson d'extraction/soufflage : Caison compatible avec pose de filtres (G4, F5, F7). Régulation et silencieux intégrés. Sans batteries. Produits des gammes CANAL FAST ECM et RECTILYS ECM 3° VMC double flux : Produits des gammes PLATEBOX/PLATEPLAY ou bien POWERBOX/POWERPLAY ou bien POWERPLAY MAX 90/95 4° Motoventilateurs : Triphasé ou Monophaé avec commutateur ou variateur de fréquence. Débit maximal de 3000m3/h. 5° Grille de reprise/soufflage : Produit de la gamme GPV81. 6° Diffuseurs : adaptables sur faux-plafond dalles 60x60. Issus des gammes AUSTRALE, LAU XP, DAU 40 ou bien DTR. 7° Caisson avec filtration THE : Produit des gammes DIFFUSE BOX, 8° Plafonds filtrant : Produits des gammes CASSIOPEE ou CYCLOPE.
14C14001 | F&P : Ventilation - Destratificateur d'air | U |  | 14C14001 | 14 | C | 14 | 001
14C14002 | F&P : Ventilation - Caisson d'extraction/soufflage débit < 1 500m3/h | U |  | 14C14002 | 14 | C | 14 | 002
14C14003 | F&P : Ventilation - Caisson d'extraction/soufflage débit entre 1 500 et 6 000 m3/h | U |  | 14C14003 | 14 | C | 14 | 003
14C14004 | F&P : Ventilation - CTA DOUBLE FLUX débit < 1 500m3/h | U |  | 14C14004 | 14 | C | 14 | 004
14C14005 | F&P : Ventilation - CTA DOUBLE FLUX débit entre 1 500 et 6 000 m3/h | U |  | 14C14005 | 14 | C | 14 | 005
14C14006 | F&P : Ventilation - CTA DOUBLE FLUX débit entre 6 000 et 10 000 m3/h | U |  | 14C14006 | 14 | C | 14 | 006
14C14007 | F&P : Ventilation - CTA DOUBLE FLUX débit > 10 000m3h | U |  | 14C14007 | 14 | C | 14 | 007
14C14008 | F&P : Ventilation - Moto-ventilateur pour ambiances corrosives - DN 75 | U |  | 14C14008 | 14 | C | 14 | 008
14C14009 | F&P : Ventilation - Moto-ventilateur pour ambiances corrosives - DN 90 | U |  | 14C14009 | 14 | C | 14 | 009
14C14010 | F&P : Ventilation - Moto-ventilateur pour ambiances corrosives - DN 125 | U |  | 14C14010 | 14 | C | 14 | 010
14C14011 | F&P : Ventilation - Moto-ventilateur pour ambiances corrosives - DN 160 | U |  | 14C14011 | 14 | C | 14 | 011
14C14012 | F&P : Ventilation - Moto-ventilateur pour ambiances corrosives - DN 200 | U |  | 14C14012 | 14 | C | 14 | 012
14C14013 | F&P : Diffusion - Grille de reprise murale pour ambiances corrosives | U |  | 14C14013 | 14 | C | 14 | 013
14C14014 | F&P : Diffusion - Bouche d'extraction/soufflage | U |  | 14C14014 | 14 | C | 14 | 014
14C14015 | F&P : Diffusion - Diffuseurs linéaires | U |  | 14C14015 | 14 | C | 14 | 015
14C14016 | F&P : Diffusion - Diffuseurs carré | U |  | 14C14016 | 14 | C | 14 | 016
14C14017 | F&P : Diffusion - Diffuseurs à jets tourbillonaires | U |  | 14C14017 | 14 | C | 14 | 017
14C14018 | F&P : Filtration - Diffuseurs avec filtration THE (ISO 7/8) | U |  | 14C14018 | 14 | C | 14 | 018
14C14019 | F&P : Filtration - Plafond filtrant monobloc THE (ISO5) | U |  | 14C14019 | 14 | C | 14 | 019
14C14020 | F&P : Filtration - Plafond filtrant modulable THE (ISO5) | m² |  | 14C14020 | 14 | C | 14 | 020
14C15 | DESENFUMAGE |  |  | 14C15 | 14 | C | 15
Nota sur les équipements ci-dessous : La pose des équipements ci-dessous comprend toutes sujétions de pose, fixation, raccordement, mise en service, essais. Les prix incluent la mise à jour des plans SSI, mise à jour de l'UAE, mise à jour de la programmation. Pose effectuée suivant cahier des charges du CSSI. Les produits posés seront conformes aux normes EN 1366-10 et NF-S-61397-10. Les équipements seront issus des établissements ALDES, PROMAT ou équivalent. Le titulaire veillera à assurer la compatibilité et l'adaptabilité de son produit avec l'existant. 1° Clapets à fusible : Clapet à réarmement manuel. Déclenchement par fusible thermique 70°C. 2° Clapets asservis : Clapet équipé de moteur de réarmement. Alimentation électrique du moteur en 24 ou 48V. Produit du type ISONE FDP + FTE70. 3° Manchons : Manchon CF retractable en cas de déclenchement. 4°Coffrets de relayage : coffrets à deux vitesses, sans démarrage progressif. Asservis au CMSI. Intègre commande de mise en sécurité, commande arrêt pompier et commande réarmement à distance. Avec contacts de position de sécurité et d'attente. Le prix omprend également l'interrupteur, les pressostats, les organes de commande. 5° Volets : Ensemble volet+grille avec volet motorisable, avec commande électrique protégée par boitier, système de verrouillage, enjoliveur en acier galvanisé RAL au choix MOA. 6° Gaines : Gaine constituée de plaque de silicate de calcium d'épaisseur 50mm, réaction au feu A1, classe d'étanchéité aux fumées S et classe d'étanchéité à froid D.Assemblage par vissage. 7°Ventilateur : Caisson de désenfumage F400-120, à deux vitesses avec roue à réaction à entrainement poulie-courroie, entièrement démontable.
14C15001 | F&P : Désenfumage - Clapet CF à fusible 1h - DN 100 à DN 200 | U |  | 14C15001 | 14 | C | 15 | 001
14C15002 | F&P : Désenfumage - Clapet CF à fusible 1h - DN 200 à DN 400 | U |  | 14C15002 | 14 | C | 15 | 002
14C15003 | F&P : Désenfumage - Clapet CF à fusible 1h - DN > DN 400 | U |  | 14C15003 | 14 | C | 15 | 003
14C15004 | F&P : Désenfumage - Clapet CF à fusible 2h - DN 100 à DN 200 | U |  | 14C15004 | 14 | C | 15 | 004
14C15005 | F&P : Désenfumage - Clapet CF à fusible 2h - DN 200 à DN 400 | U |  | 14C15005 | 14 | C | 15 | 005
14C15006 | F&P : Désenfumage - Clapet CF à fusible 2h - DN > DN 400 | U |  | 14C15006 | 14 | C | 15 | 006
14C15007 | F&P : Désenfumage - Clapet CF asservi D.A.S 1h - DN 100 à DN 200 | U |  | 14C15007 | 14 | C | 15 | 007
14C15008 | F&P : Désenfumage - Clapet CF asservi D.A.S 1h - DN 200 à DN 400 | U |  | 14C15008 | 14 | C | 15 | 008
14C15009 | F&P : Désenfumage - Clapet CF asservi D.A.S 1h - DN > DN 400 | U |  | 14C15009 | 14 | C | 15 | 009
14C15010 | F&P : Désenfumage - Clapet CF asservi D.A.S 2h - DN 100 à DN 200 | U |  | 14C15010 | 14 | C | 15 | 010
14C15011 | F&P : Désenfumage - Clapet CF asservi D.A.S 2h - DN 200 à DN 400 | U |  | 14C15011 | 14 | C | 15 | 011
14C15012 | F&P : Désenfumage - Clapet CF asservi D.A.S 2h - DN > DN 400 | U |  | 14C15012 | 14 | C | 15 | 012
14C15013 | F&P : Désenfumage - Manchon CF 1h - DN 100 à DN 200 | U |  | 14C15013 | 14 | C | 15 | 013
14C15014 | F&P : Désenfumage - Manchon CF 1h - DN 200 à DN 400 | U |  | 14C15014 | 14 | C | 15 | 014
14C15015 | F&P : Désenfumage - Manchon CF 1h - DN > DN 400 | U |  | 14C15015 | 14 | C | 15 | 015
14C15016 | F&P : Désenfumage - Manchon CF 2h - DN 100 à DN 200 | U |  | 14C15016 | 14 | C | 15 | 016
14C15017 | F&P : Désenfumage - Manchon CF 2h - DN 200 à DN 400 | U |  | 14C15017 | 14 | C | 15 | 017
14C15018 | F&P : Désenfumage - Manchon CF 2h - DN > DN 400 | U |  | 14C15018 | 14 | C | 15 | 018
14C15019 | F&P : Désenfumage - Gaine rigide - EI30 | U |  | 14C15019 | 14 | C | 15 | 019
14C15020 | F&P : Désenfumage - Gaine rigide - EI60 | U |  | 14C15020 | 14 | C | 15 | 020
14C15021 | F&P : Désenfumage - Gaine rigide - EI90 | U |  | 14C15021 | 14 | C | 15 | 021
14C15022 | F&P : Désenfumage - Gaine rigide - EI120 | U |  | 14C15022 | 14 | C | 15 | 022
14C15023 | F&P : Désenfumage - Gaine rigide - EI180 | U |  | 14C15023 | 14 | C | 15 | 023
14C15024 | F&P : Désenfumage - Coffret de relayage - 2 vitesses - intensité < 32A | U |  | 14C15024 | 14 | C | 15 | 024
14C15025 | F&P : Désenfumage - Coffret de relayage - 2 vitesses - intensité > 32A | U |  | 14C15025 | 14 | C | 15 | 025
14C15026 | F&P : Désenfumage - Ventilateur - Débit < 10 000 m3/h | U |  | 14C15026 | 14 | C | 15 | 026
14C15027 | F&P : Désenfumage - Ventilateur - Débit entre 10 000 et 20 000 m3/h | U |  | 14C15027 | 14 | C | 15 | 027
14C15028 | F&P : Désenfumage - Ventilateur - Débit entre 20 000 et 35 000 m3/h | U |  | 14C15028 | 14 | C | 15 | 028
14C15029 | F&P : Désenfumage - Ventilateur - Débit > 35 000 m3/h | U |  | 14C15029 | 14 | C | 15 | 029
14C16 | COMPRESSEURS |  |  | 14C16 | 14 | C | 16
Nota sur les compresseurs : 1° Compresseur à pistons secs mono-étagés. Format compact. Produit des établissements MIL'S ou équivalent. 2° Compresseur d'air industriel : Centre d'air industriel à pistons lubrifiés, mono ou bi-étagés de la gamme AIRMIL'S G des établissements MIL'S ou équivalent 3° Coffret de pilotage : produit type CYCLIC 2020 VIDE ou PROCOM 2 des établissements MIL'S ou équivalent.
14C16001 | F&P : Compresseur d'AIR INDUSTRIEL - débit de 3,6 m3/h - pression 7 bars | U |  | 14C16001 | 14 | C | 16 | 001
14C16002 | F&P : Compresseur d'AIR INDUSTRIEL - débit de 9 m3/h - pression 7 bars | U |  | 14C16002 | 14 | C | 16 | 002
14C16003 | F&P : Centrale d'AIR INDUSTRIEL - débit 33 m3/h - pression 10 bars | U |  | 14C16003 | 14 | C | 16 | 003
14C16004 | F&P : Centrale d'AIR INDUSTRIEL - débit 58 m3/h - pression 10 bars | U |  | 14C16004 | 14 | C | 16 | 004
14C16005 | F&P : Coffret de pilotage et régulation pour centrale de vide / centrale d'air industriel | U |  | 14C16005 | 14 | C | 16 | 005
14C17 | GTB - GTC |  |  | 14C17 | 14 | C | 17
Nota sur GTB/GTC : 1° Compteurs : Compteur d'énergie à raccords à brider ou à visser. Protocole mode bus 4 à 20 mA, avec cadran, conforme à la réglementation technique en vigueur. Produit type DIEHL des établissements SHARKY ou équivalent 2° Sondes : PT100 ou PT1000. Protocole de communication LORA ou équivalent.
14C17001 | F&P : Compteur d'énergie - Débit nominal < 5m3/h | U |  | 14C17001 | 14 | C | 17 | 001
14C17002 | F&P : Compteur d'énergie - Débit nominal entre 5 et 15m3/h | U |  | 14C17002 | 14 | C | 17 | 002
14C17003 | F&P : Compteur d'énergie - Débit nominal > 15m3/h | U |  | 14C17003 | 14 | C | 17 | 003
14C17004 | F&P : Aquastat plongeur avec doigt de gant | U |  | 14C17004 | 14 | C | 17 | 004
14C17005 | F&P : Aquastat double à plongeur avec doigt de gant | U |  | 14C17005 | 14 | C | 17 | 005
14C17006 | F&P : Aquastat universel avec bulbe et capillaire 4-10°C/40-110°C | U |  | 14C17006 | 14 | C | 17 | 006
14C17007 | F&P : Thermostat de protection anti-gel -5°C+15°C - Capillaire de 3m | U |  | 14C17007 | 14 | C | 17 | 007
14C17008 | F&P : Pressostat différentiel Pressostat d'air 100-1000 Pa (0-10V) ou 20-300 Pa (0-10V) - Contact inverseur 1A 250V~ | U |  | 14C17008 | 14 | C | 17 | 008
14C17009 | F&P : Sonde de température extérieure | U |  | 14C17009 | 14 | C | 17 | 009
14C17010 | F&P : Sonde de température d'eau à réaction rapide | U |  | 14C17010 | 14 | C | 17 | 010
14C17011 | F&P : Sonde de température d'eau NTC | U |  | 14C17011 | 14 | C | 17 | 011
14C17012 | F&P : Sonde de température d'ambiance | U |  | 14C17012 | 14 | C | 17 | 012
14C17013 | F&P : Sonde de température d'ambiance résultante | U |  | 14C17013 | 14 | C | 17 | 013
14C17014 | F&P : Sonde de température de gaine -30°C+80°C (Ni1000) avec capillaire de 0,4m | U |  | 14C17014 | 14 | C | 17 | 014
14C17015 | F&P : Sonde combinée humidité + température Hr% 0-10V ; T°C 0-10V - Alim en 24V~ | U |  | 14C17015 | 14 | C | 17 | 015
14C17016 | F&P : Sonde pression relative 0-10 bar (0-10V) - Alim en 24V~ | U |  | 14C17016 | 14 | C | 17 | 016
14C17017 | F&P : Thermostat plongeur de sécurité Seuil fixe de 95°C/100mm - Contact inverseur 6A 250V~ | U |  | 14C17017 | 14 | C | 17 | 017
14C17018 | F&P : Sonde de température plongeur -30°C+130°C (Ni1000) - Plongeur de 100mm | U |  | 14C17018 | 14 | C | 17 | 018
14C17019 | F&P : Servomoteur de registre 230V | U |  | 14C17019 | 14 | C | 17 | 019
14C17020 | F&P : Moteur de vanne 0-10V - 24V/0…10V - Course de 5,5mm | U |  | 14C17020 | 14 | C | 17 | 020
14C17021 | F&P : Corps de vanne 3 voies - Dpmax 400 kPa DN15 PN16 : +5°C+110°C | U |  | 14C17021 | 14 | C | 17 | 021
14C17022 | F&P : Corps de vanne 3 voies - Dpmax 300 kPa DN20 PN16 : +5°C+110°C | U |  | 14C17022 | 14 | C | 17 | 022
14C17023 | F&P : Corps de vanne 3 voies - Dpmax 200 kPa DN25 PN16 : +5°C+110°C | U |  | 14C17023 | 14 | C | 17 | 023
14C17024 | F&P : Corps de vanne 3 voies - Dpmax 100 kPa DN32 PN16 : +5°C+110°C | U |  | 14C17024 | 14 | C | 17 | 024
14C17025 | F&P : Corps de vanne 3 voies - Dpmax 60 kPa DN40 PN16 | U |  | 14C17025 | 14 | C | 17 | 025
14C17026 | F&P : Asservissement - Bus KNX pour régulation | ml |  | 14C17026 | 14 | C | 17 | 026
14C17027 | F&P : Unité de traitement local - PXC Modèle 64 | U |  | 14C17027 | 14 | C | 17 | 027
14C17028 | F&P : Unité de traitement local - PXC Modèle 128 | U |  | 14C17028 | 14 | C | 17 | 028
14C17029 | F&P : Unité de traitement local - PXC COMPACT Modèle 12 | U |  | 14C17029 | 14 | C | 17 | 029
14C17030 | F&P : Unité de traitement local - PXC Modèle 22 | U |  | 14C17030 | 14 | C | 17 | 030
14C17031 | F&P : Unité de traitement local - PXC Modèle 36 | U |  | 14C17031 | 14 | C | 17 | 031
14C17032 | F&P : Unité de traitement local - PXC Modèle 52 | U |  | 14C17032 | 14 | C | 17 | 032
14C17033 | F&P : Automate - SIEMENS - PXC 200.D | U |  | 14C17033 | 14 | C | 17 | 033
14C17034 | F&P : Automate - SIEMENS - PXC 100.D | U |  | 14C17034 | 14 | C | 17 | 034
14C17035 | F&P : Automate - SIEMENS - Alimentation bus TXS1.12F10 | U |  | 14C17035 | 14 | C | 17 | 035
14C17036 | F&P : Automate - SIEMENS - Clé adresse TXA1.K24 | U |  | 14C17036 | 14 | C | 17 | 036
14C17037 | F&P : Automate - SIEMENS - Module d'entrée - "Tout ou Rien" TXM1.16D | U |  | 14C17037 | 14 | C | 17 | 037
14C17038 | F&P : Automate - DYSTEC - PXC 200.D | U |  | 14C17038 | 14 | C | 17 | 038
14C17039 | F&P : Automate - DYSTEC - PXC 100.D | U |  | 14C17039 | 14 | C | 17 | 039
14C17040 | F&P : Automate - DYSTEC - Alimentation bus TXS1.12F10 | U |  | 14C17040 | 14 | C | 17 | 040
14C17041 | F&P : Automate - DYSTEC - Clé adresse TXA1.K24 | U |  | 14C17041 | 14 | C | 17 | 041
14C17042 | F&P : Automate - DYSTEC - Module d'entrée - "Tout ou Rien" TXM1.16D | U |  | 14C17042 | 14 | C | 17 | 042
14C17043 | F&P : Automate - Universel - Module d'entrée - 2 comptages impulsionnels | U |  | 14C17043 | 14 | C | 17 | 043
14C17044 | F&P : Automate - Universel - Module de communication ModBus | U |  | 14C17044 | 14 | C | 17 | 044
14C17045 | F&P : Automate - Universel - Module de communication BacNet | U |  | 14C17045 | 14 | C | 17 | 045
14C17046 | F&P : Automate - Universel - Module d'entrée/sortie | U |  | 14C17046 | 14 | C | 17 | 046
14C17047 | F&P : Automate - Universel - Module d'entrée - 2 entrées Ni1000 | U |  | 14C17047 | 14 | C | 17 | 047
14C17048 | F&P : Automate - Universel - Module d'entrée - 2 entrées 0-10V | U |  | 14C17048 | 14 | C | 17 | 048
14C17049 | F&P : Automate - Universel - Module d'entrée - 4 entrées logique | U |  | 14C17049 | 14 | C | 17 | 049
14C17050 | F&P : Automate - Universel - Module de sortie - 2 contacts inverseurs | U |  | 14C17050 | 14 | C | 17 | 050
14C17051 | F&P : Programmation / Modification de programmation - serveur GTC | U |  | 14C17051 | 14 | C | 17 | 051
14C17052 | F&P : Programmation / Modification de programmation - automate | U |  | 14C17052 | 14 | C | 17 | 052
14C17053 | F&P : Programmation / Modification de programmation - interface de communication | U |  | 14C17053 | 14 | C | 17 | 053
14C17054 | F&P : Programmation / Modification de programmation - point physique | U |  | 14C17054 | 14 | C | 17 | 054
14C18 | PRODUCTION DE FLUIDES MEDICAUX |  |  | 14C18 | 14 | C | 18
Nota sur les groupes de production : Tous les prix ci-dessous comprennent les sujétions de pose, raccordement aux fluides, fixation, transport, manutention, essais et mise en service en présence des services techniques. 1° Pompes à vides : Pompes à vide à palettes lubrifiées de la gamme EVISA des établissements MIL'S ou équivalent. 2° Centrale de vide modulable : Centrale de vide modulable avec pompes à vide à palettes lubrifiées, régulation FLEXO vide stable, coffret de pilotage et régulation type CYCLIC 2020 VIDE en option. Avec filtration. Produit de la gamme HOSPIVAC G des établissements MIL'S. 3° Centrale de vide triplex : Centrale de vide triplex avec pompes à vide à palettes lubrifiées, régulation FLEXO vide stable, coffret de pilotage et régulation type CYCLIC 2020 VIDE en option. Avec filtration. Produit de la gamme HOSPIVAC V3 des établissements MIL'S. 4° Compresseur d'air industriel : Compresseur à pistons secs mono-étagés. Format compact. Produit des établissements MIL'S ou équivalent. 5° Centrale d'air industriel : Centre d'air industriel à pistons lubrifiés, mono ou bi-étagés de la gamme AIRMIL'S G des établissements MIL'S ou équivalent. 7° Coffret de pilotage : Produit type CYCLIC 2020 VIDE ou PROCOM 2 des établissements MIL'S ou équivalent. 8° UMS : Armoire fixe accessible de face par l'ouverture de deux portes battantes (également disponible en version mobile). Dispositif “pression” oxygène/air constitué de deux bouteilles équipées d’un détenteur avec une capacité respective de 20 et 50 litres (bouteilles non incluses).Dispositif “vide médical” constitué d’un groupe electro-pompe de 25 ou 40Nm3/h à palettes sèches avec filtration bactérienne et pot de purge. Afficheur LCD permettant la visualisation des états logiques, des mesures et alarmes. Eclairages direct et indirect incorporés. Produit des établissements NOVAIR, AIR LIQUIDE ou équivalent.
14C18001 | F&P : Production - Pompe à VIDE - débit < 50m3/h | U |  | 14C18001 | 14 | C | 18 | 001
14C18002 | F&P : Production - Pompe à VIDE - débit entre 50m3/h et 150 m3/h | U |  | 14C18002 | 14 | C | 18 | 002
14C18003 | F&P : Production - Pompe à VIDE - débit entre 200 m3/h et 300m3/h | U |  | 14C18003 | 14 | C | 18 | 003
14C18004 | F&P : Production - Pompe à VIDE - débit > 300m3/h | U |  | 14C18004 | 14 | C | 18 | 004
14C18005 | F&P : Production - Centrale de VIDE modulable - débit 65 m3/h | U |  | 14C18005 | 14 | C | 18 | 005
14C18006 | F&P : Production - Centrale de VIDE modulable - débit 100 m3/h | U |  | 14C18006 | 14 | C | 18 | 006
14C18007 | F&P : Production - Centrale de VIDE modulable - débit 200 m3/h | U |  | 14C18007 | 14 | C | 18 | 007
14C18008 | F&P : Production - Centrale de VIDE modulable - débit 300 m3/h | U |  | 14C18008 | 14 | C | 18 | 008
14C18009 | F&P : Production - Centrale de VIDE modulable - débit >300 m3/h | U |  | 14C18009 | 14 | C | 18 | 009
14C18010 | F&P : Production - Centrale de VIDE Triplex - débit 65 m3/h | U |  | 14C18010 | 14 | C | 18 | 010
14C18011 | F&P : Production - Centrale de VIDE Triplex - débit 100 m3/h | U |  | 14C18011 | 14 | C | 18 | 011
14C18012 | F&P : Production - Centrale de VIDE Triplex - débit 200 m3/h | U |  | 14C18012 | 14 | C | 18 | 012
14C18013 | F&P : Production - Centrale de VIDE Triplex - débit 300 m3/h | U |  | 14C18013 | 14 | C | 18 | 013
14C18014 | F&P : Production - Centrale de VIDE Triplex - débit >300 m3/h | U |  | 14C18014 | 14 | C | 18 | 014
14C18015 | F&P : Production - Compresseur d'AIR INDUSTRIEL - débit de 3,6 m3/h - pression 7 bars | U |  | 14C18015 | 14 | C | 18 | 015
14C18016 | F&P : Production - Compresseur d'AIR INDUSTRIEL - débit de 9 m3/h - pression 7 bars | U |  | 14C18016 | 14 | C | 18 | 016
14C18017 | F&P : Production - Centrale d'AIR INDUSTRIEL - débit 33 m3/h - pression 10 bars | U |  | 14C18017 | 14 | C | 18 | 017
14C18018 | F&P : Production - Centrale d'AIR INDUSTRIEL - débit 58 m3/h - pression 10 bars | U |  | 14C18018 | 14 | C | 18 | 018
14C18019 | F&P : Production - Coffret de pilotage et régulation pour centrale de vide / centrale d'air industriel | U |  | 14C18019 | 14 | C | 18 | 019
14C18020 | F&P : Production - Unité médicale de secours (UMS) | U |  | 14C18020 | 14 | C | 18 | 020
14C19 | RESEAUX DE FLUIDES MEDICAUX - AIR MEDICAL et OXYGENE |  |  | 14C19 | 14 | C | 19
Nota sur la réalisation d'un réseau d'air médical et d'oxygène : 1° Tubes : Tubes de cuivre écroui de grande pureté (>99,90% de cuivre), conforme à la réglementation AFNOR FDS 90-155 et à la norme NF EN 737. 2° Robinets : Robinets à boisseau sphérique conforme réglementation AFNOR FDS 90-155 et à la norme NF EN 737, tous raccords (MM, MF, FF). 3° Panoplies SIMPLE : Panoplie complète "double sécurité" pour gaz comprimé avec entrée à gauche ou à droite, détendeur, 1 manomètre sur réseau primaire, 1 manomètre sur réseau secondaire, 2 vannes pour isolement du détendeur, 2 prises rapides normalisées selon gaz, 1 coffret plastique plombable avec étiquette d'identification. Produit type DAMAO des établissements AIR LIQUIDE SANTE ou ROTAREG des établissements CAHOUET ou équivalent. 4° Panoplies DOUBLE : Panoplie complète "double sécurité" pour gaz comprimé avec entrée à gauche ou à droite, détendeur, 1 manomètre sur réseau primaire, 1 manomètre sur réseau secondaire, 2 vannes pour isolement du détendeur, 2 prises rapides normalisées selon gaz, 1 coffret plastique plombable avec étiquette d'identification. Produit type 2R40 des établissements DKD ou type D300 des établissements CAHOUET ou équivalent. 5° Filtres : Filtre avec by-pass incorporé jusqu'à 22 m3/h. 6° Report d'alarme : Centrale d'alarme avec capteur de pression et son boitirer de report issus de la gamme SECURIDYS 816 des établissements TLV ou équivalent.
14C19014 | F&P : AM/O2 - Fourreau pour tube cuivre tout diamètre | ml |  | 14C19014 | 14 | C | 19 | 014
14C19001 | F&P : AM/O2 - Tubes CUIVRE "TEMIX" pour O2 Diam. 8/10 | ml |  | 14C19001 | 14 | C | 19 | 001
14C19002 | F&P : AM/O2 - Tubes CUIVRE "TEMIX" pour O2 Diam. 10/12 | ml |  | 14C19002 | 14 | C | 19 | 002
14C19003 | F&P : AM/O2 - Tubes CUIVRE "TEMIX" pour O2 Diam. 12/14 | ml |  | 14C19003 | 14 | C | 19 | 003
14C19004 | F&P : AM/O2 - Tubes CUIVRE "TEMIX" pour O2 Diam. 14/16 | ml |  | 14C19004 | 14 | C | 19 | 004
14C19005 | F&P : AM/O2 - Tubes CUIVRE "TEMIX" pour O2 Diam. 16/18 | ml |  | 14C19005 | 14 | C | 19 | 005
14C19006 | F&P : AM/O2 - Tubes CUIVRE "TEMIX" pour O2 Diam. 18/20 | ml |  | 14C19006 | 14 | C | 19 | 006
14C19007 | F&P : AM/O2 - Tubes CUIVRE "TEMIX" pour O2 Diam. 20/22 | ml |  | 14C19007 | 14 | C | 19 | 007
14C19008 | F&P : AM/O2 - Robinet 1/4 tour - DN 10 PN 40 - Spécial FM | U |  | 14C19008 | 14 | C | 19 | 008
14C19009 | F&P : AM/O2 - Robinet 1/4 tour - DN 15 PN 40 - Spécial FM | U |  | 14C19009 | 14 | C | 19 | 009
14C19010 | F&P : AM/O2 - Robinet 1/4 tour - DN 20 PN 40 - Spécial FM | U |  | 14C19010 | 14 | C | 19 | 010
14C19011 | F&P : AM/O2 - Robinet 1/4 tour - DN 32 PN 40 - Spécial FM | U |  | 14C19011 | 14 | C | 19 | 011
14C19012 | F&P : AM/O2 - Robinet 1/4 tour - DN 50 PN 40 - Spécial FM | U |  | 14C19012 | 14 | C | 19 | 012
14C19013 | F&P : AM/O2 - Robinet 1/4 tour - DN 67 PN 40 - Spécial FM | U |  | 14C19013 | 14 | C | 19 | 013
14C19015 | F&P : AM/O2 - Clapet anti-retour DN 32 | U |  | 14C19015 | 14 | C | 19 | 015
14C19016 | F&P : AM/O2 - Panoplie de 2ème détente - SIMPLE détente | U |  | 14C19016 | 14 | C | 19 | 016
14C19017 | F&P : AM/O2 - Panoplie de 2ème détente - DOUBLE détente | U |  | 14C19017 | 14 | C | 19 | 017
14C19018 | F&P : AM/O2 - Manomètre 0-12 bars - entrée latérale - DN 50 | U |  | 14C19018 | 14 | C | 19 | 018
14C19019 | F&P : AM/O2 - Vacuomètre 0-1000 mbars - entrée latérale - DN 50 | U |  | 14C19019 | 14 | C | 19 | 019
14C19020 | F&P : AM/O2 - Pressostat 0-12 bars - entrée latérale - DN 50 | U |  | 14C19020 | 14 | C | 19 | 020
14C19021 | F&P : AM/O2 - Alarme de fluides médicaux | U |  | 14C19021 | 14 | C | 19 | 021
14C19022 | F&P : AM/O2 - Boitier de report d'alarme gaz (O2, Vide, AM) | U |  | 14C19022 | 14 | C | 19 | 022
14C19023 | F&P : AM/O2 - Filtre pour réseau O2/AIR - filtre 1 micron | U |  | 14C19023 | 14 | C | 19 | 023
14C19024 | F&P : AM/O2 - Filtre pour réseau O2/AIR - filtre submicronique 0,1 micron | U |  | 14C19024 | 14 | C | 19 | 024
14C19025 | F&P : AM/O2 - Filtre pour réseau O2/AIR - filtre bactériologique | U |  | 14C19025 | 14 | C | 19 | 025
14C20 | RESEAUX DE FLUIDES MEDICAUX - VIDE MEDICAL |  |  | 14C20 | 14 | C | 20
Nota sur la réalisation d'un réseau de vide médical : 1° Tubes : Tubes de cuivre (recuit ou écroui) conformes à la norme EN 1057 2° Robinets : Robinet en laiton matricé avec bille chromée tous raccords (MM, MF, FF) 3° Vannes : Vanne à bille en PVC pression HTA. Passage intégral pour fluides hydraulique et fluides médicaux. Raccords à olive ou à braser. 4° Filtres : Ensemble comprenant : filtre, pot de purge à niveau visible, by-pass.
14C20014 | F&P : VIDE - Fourreau pour tube cuivre tout diamètre | ml |  | 14C20014 | 14 | C | 20 | 014
14C20001 | F&P : VIDE - Tubes CUIVRE DN 10 / DN 12 / DN 14 | ml |  | 14C20001 | 14 | C | 20 | 001
14C20002 | F&P : VIDE - Tubes CUIVRE DN 16 / DN 18 | ml |  | 14C20002 | 14 | C | 20 | 002
14C20003 | F&P : VIDE - Tubes CUIVRE DN 22 / DN 28 | ml |  | 14C20003 | 14 | C | 20 | 003
14C20004 | F&P : VIDE - Tubes CUIVRE DN 35 / DN 42 | ml |  | 14C20004 | 14 | C | 20 | 004
14C20005 | F&P : VIDE - Tubes CUIVRE DN 54 / DN 67 | ml |  | 14C20005 | 14 | C | 20 | 005
14C20006 | F&P : VIDE - Robinet 1/4 tour - DN 10 PN 40 | U |  | 14C20006 | 14 | C | 20 | 006
14C20007 | F&P : VIDE - Robinet 1/4 tour - DN 15 PN 40 | U |  | 14C20007 | 14 | C | 20 | 007
14C20008 | F&P : VIDE - Robinet 1/4 tour - DN 20 PN 40 | U |  | 14C20008 | 14 | C | 20 | 008
14C20009 | F&P : VIDE - Robinet 1/4 tour - DN 32 PN 40 | U |  | 14C20009 | 14 | C | 20 | 009
14C20010 | F&P : VIDE - Robinet 1/4 tour - DN 50 PN 40 | U |  | 14C20010 | 14 | C | 20 | 010
14C20011 | F&P : VIDE - Vanne 1/4 tour - DN 20 PN 16 | U |  | 14C20011 | 14 | C | 20 | 011
14C20012 | F&P : VIDE - Vanne 1/4 tour - DN 25 PN 16 | U |  | 14C20012 | 14 | C | 20 | 012
14C20013 | F&P : VIDE - Vanne 1/4 tour - DN 32 PN 16 | U |  | 14C20013 | 14 | C | 20 | 013
14C20014 | F&P : VIDE - Vanne 1/4 tour - DN 40 PN 16 | U |  | 14C20014 | 14 | C | 20 | 014
14C20015 | F&P : VIDE - Vanne 1/4 tour - DN 50 PN 16 | U |  | 14C20015 | 14 | C | 20 | 015
14C20016 | F&P : VIDE - Vanne 1/4 tour - DN 63 PN 16 | U |  | 14C20016 | 14 | C | 20 | 016
14C20017 | F&P : VIDE - Vanne 1/4 tour - DN 75 PN 16 | U |  | 14C20017 | 14 | C | 20 | 017
14C20018 | F&P : VIDE - Vanne 1/4 tour - DN 90 PN 16 | U |  | 14C20018 | 14 | C | 20 | 018
14C20019 | F&P : VIDE - Vanne 1/4 tour - DN 100 PN 16 | U |  | 14C20019 | 14 | C | 20 | 019
14C20020 | F&P : VIDE - Filtre - Ensemble de filtration débit < 25m3/h | U |  | 14C20020 | 14 | C | 20 | 020
14C20021 | F&P : VIDE - Filtre - Ensemble de filtration débit entre 25 et 50 m3/h | U |  | 14C20021 | 14 | C | 20 | 021
14C20022 | F&P : VIDE - Filtre - Ensemble de filtration débit entre 50 et 150 m3/h | U |  | 14C20022 | 14 | C | 20 | 022
14C20023 | F&P : VIDE - Filtre - Ensemble de filtration débit > 150 m3/h | U |  | 14C20023 | 14 | C | 20 | 023
14C21 | TERMINAUX DE FLUIDES MEDICAUX |  |  | 14C21 | 14 | C | 21
Nota sur les terminaux : 1° Boitier de fluides : Gaine de fluides non sécurisée avec habillage pour 2 à 8 prises de fluides médicaux, encastrée ou en saillie, avec plastrons en ABS/PC avec capot pour les prises. Epaisseur 63mm. Hauteur 210mm. Longueur sur-mesure. Pose verticale ou horizontale. Produit de la gamme FLUIDYS PLATEAU TECHNIQUE des établissements TLV ou équivalent. 2° Prises de fluide : Prise double clapet avec obturateur métallique renforcé. Dispositif détrompeur interdisant toute erreur de mise en place de la prise sur la douille à braser. Etiquettage d'identification. Prise type "PRISE BM" des établissements AIR LIQUIDE SANTE ou équivalent. 3° Prises SEGA : Prises SEGA (Système d'Evacuation des Gaz Anesthésiques) en version active (ventilation/aspiration) ou passive (aspiration seulement). Conforme normes ISO 7396-2 et ISO 9170-2.
14C21001 | F&P : Gaines - Boîtiers de fluides médicaux | ml |  | 14C21001 | 14 | C | 21 | 001
14C21002 | F&P : Prises - Prise de fluides O2/AIR/VIDE - Montage en saillie sur mur | U |  | 14C21002 | 14 | C | 21 | 002
14C21003 | F&P : Prises - Prise de fluides O2/AIR/VIDE - Montage dans gaine fluides | U |  | 14C21003 | 14 | C | 21 | 003
14C21004 | F&P : Prises - Prise SEGA - Montage en saillie sur mur | U |  | 14C21004 | 14 | C | 21 | 004
14C21005 | F&P : Prises - Prise SEGA - Montage dans gaine fluides | U |  | 14C21005 | 14 | C | 21 | 005
14C21006 | F&P : Prises - Flexible d'aspiration FF - DN 32 | ml |  | 14C21006 | 14 | C | 21 | 006
14C21007 | F&P : Prises - Flexible d'aspiration FF - DN 40 | ml |  | 14C21007 | 14 | C | 21 | 007
14C22 | PAILLASSES INOX |  |  | 14C22 | 14 | C | 22
0 | Nota sur les paillasses INOX : Produit des établissements COGENIM ou équivalent. Application : Paillasses et plans de travail se trouvant en stérilisation, laboratoires, cuisines. 1° Paillasse à étagères : Element composé d'une Structure + plateau en inox (acier inoxydable 18/10, Aisi 304), démontable, réglable, renforcé. Longueur : de 60 cm à 380 cm. Profondeur de 60 à 140 cm. Piétement réglable et démontable. Renfort en panneau de particules mélaminé 19 mm. Pieds à roulette (avec ou sans système de freinage). 2° Paillasse avec cuve intégrée : idem ci-dessus mais à pieds fixes. Cuve carrée en inox (acier inoxydable 18/10, Aisi 304). Modèles emboutis en 1 pièce. Bacs à bord plat. Finition polie brillante intérieur/extérieur. Y compris bonde et surverse. 3° Tabletttes/étagères : Elements en inox (acier inoxydable 18/10, Aisi 304). Renfort oméga. Dosseret : hauteur 4 cm. Fixation par crémaillère et consoles fixes ou consoles amovibles.
14C22001 | F&P : Meubles spéciaux - INOX - Paillasse avec étagère basse à roulettes | m² |  | 14C22001 | 14 | C | 22 | 001
14C22002 | F&P : Meubles spéciaux - INOX - Paillasse avec cuve intégrée | m² |  | 14C22002 | 14 | C | 22 | 002
14C22003 | F&P : Meubles spéciaux - INOX - Tablettes/étagères | m² |  | 14C22003 | 14 | C | 22 | 003
D- REVISION-REPARATION-RACCORDS
14D0001 | Tirage au vide d'une installation frigorifique | U |  | 14D0001 | 14 | D | 0 | 001
14D0002 | RRR : Dépollution de gaine en tôle d'acier | ml |  | 14D0002 | 14 | D | 0 | 002
14E | E - TRAVAUX SOUS-SECTION 4 |  |  | 14E | 14 | E
Nota sur les études : Le mode opératoire et le PDRE seront réalisés tel que précisé par le Code du Travail, Article R.4412-97 à R.4412-148, complété du décret du 08 avril 2013. Comprends l'envoi aux organismes officiels (IT, CRAMIF/CARSAT, OPPBTP, etc…).
0 | R&T : Mode opératoire travaux SS4 (9 chapitres) | U |  | 14E0001 | 14 | E | 0 | 001
14E0002 | Plus-value pour réalisation d'un percement en présence d'un MCA | U |  | 14E0002 | 14 | E | 0 | 002
14E0003 | Plus-value pour réalisation de toute autre prestation en présence d'un MCA | H |  | 14E0003 | 14 | E | 0 | 003
14F | F - FORFAITS DE MAIN D'ŒUVRE |  |  | 14F | 14 | F
| Nota sur les forfaits de main-d'oeuvre : Taux horaire utilisé pour 2 situations uniquement : 1° Pose seule suite à fourniture par MOA 2° Pose seule suite à achat HB sur présentation de la facture |  |  |  | 14 | F | 0
14F0001 | Taux horaire pour travaux en heures ouvrées (défini selon CCTP) | H |  | 14F0001 | 14 | F | 0 | 001
14F0002 | Taux horaire pour travaux hors heures ouvrées (défini selon CCTP) | H |  | 14F0002 | 14 | F | 0 | 002
| Lieu : | {Indiquer le lieu}
| Date : | {Indiquer la date}
Cachet de l'entreprise :