## PGARDE
APHP.Nord
Secteur Centre : hôpitaux Lariboisière, Bretonneau, Fernand Widal, Paul Doumer
Secteur Est : hôpitaux Saint-Louis, Robert Debré
MARCHE TRAVAUX D'ENTRETIEN
Bordereau de Prix
LOT N° 15
Eléctricité CFO et CFA

## BPU LOT 15
Consultation n°xxxx
Marchés d'entretien d'agencement de 5 sites de l'APHP GHU. NORD Université de Paris
Site Paul Doumer
LOT N° 15 - ELÉCTRICITÉ CFO ET CFA
N° Article | Libellé | Unité | Prix unitaire € H.T | Référence | Lot | Chapitre | Sous-chapitre | Article
Préambule : Le titulaire accordera la plus grande vigilance dans l'étiquettage (suivant la charte de chaque site) et la tenue à jour des DOE après toute intervention réalisée. Les prix ci-dessous intègrent toutes les études d'exécutions nécessaires avant la réalisation des travaux (note de calcul, plans, synoptiques, relevés de puissances, recettes informatiques, autocontrôles, etc....). Tous les prix comprennent la fourniture, la pose toutes sujétions générales (chevillage, vissage ou collage) et suivants spécificités décrites le cas échéant, les frais de transport, acheminement, manutention ainsi que les frais d'évacuation et de mise en décharge des gravois et déchets générés par le titulaire et inhérents à son lot comme indiqué dans le CCTP. La dépose-repose de dalles faux-plafonds lors des interventions est dûe sans surcoût pour le MOA
15A | A - INSTALLATIONS DE CHANTIER |  |  | 15A | 15 | A
15A1 | PROTECTIONS INTERIEURES DE CHANTIER |  |  | 15A1 | 15 | A | 1
Nota : Les prix comprennent la fourniture et pose, la vérification quoditienne de l'étanchéité et au besoin la réparation ponctuelle du cloisonnement ainsi que le repli en fin de chantier. 1° Le cloisonnement souple de chantier sera réalisé par film polyane double couche d'épaisseur 200µm. L'étanchéité sera réalisée toute hauteur par pose de perches téléscopiques, zip de fermeture éclair, calfeutrements au ruban adhésif. 2° La protection des sols sera assurée par la pose de revêtement étanches tels que les plaques d'ISOREL ou une bâche antidérapante de type GRIPTEC des établissements WURTH ou équivalent. Les interstices seront calfeutrés par ruban adhésifs.
15A1001 | F&P&R : Protections en film polyane double couche 200 µm | m² |  | 15A1001 | 15 | A | 1 | 001
15A1002 | F&P&R : Tapis de sol adhésifs anti-poussières | U |  | 15A1002 | 15 | A | 1 | 002
15A1003 | F&P&R : Plaque de protection de sol type ISOREL | m² |  | 15A1003 | 15 | A | 1 | 003
15A1004 | F&P&R : Plaque de protection de sol type bâche antidérapante | m² |  | 15A1004 | 15 | A | 1 | 004
15A1005 | FLUIDES DE CHANTIER |  |  | 15A1005 | 15 | A | 1 | 005
Nota : 1° Le coffret de chantier sera dimensionné en fonction des besoins du chantier. Le prix comprend la fourniture, la posen le branchement et le raccordement sur toute source indiquée par le MOA, les essais de fonctionnement et la mise en service, puis le repli en fin de chantier. 2° L'éclairage de chantier sera réalisé par guirlande LED. Le prix comprend la fourniture, la pose de la guirlande, le branchement, les supports de fixation, les accessoires de fixations (colliers, chevilles, vis, etc…), le raccordement sur coffret de chantier ou toute source indiquée par le MOA, les essais de fonctionnement et la mise en service, puis le repli en fin de chantier.
15A2001 | F&P&R : Location d'un éclairage de chantier | ml |  | 15A2001 | 15 | A | 2 | 001
15A2002 | F&P&R : Location d'un coffret de chantier | Journée |  | 15A2002 | 15 | A | 2 | 002
15A2003 | MOYENS ELEVATEURS - LEVAGE - MANUTENTION |  |  | 15A2003 | 15 | A | 2 | 003
Nota : Location de moyens élévateurs pour travaux dont la hauteur de travail est supérieure à 4m. Les moyens élévateurs nécessaires pour tout travail à une hauteur infériereure à 4m sont inclus dans les prix unitaires. Le prix comprend la location, l'amenée, le déploiement, la vérification du matériel, les équipements de protection et de signalisation et le repli en fin de chantier.
15A3001 | F&P&R : Location d'une nacelle | Journée |  | 15A3001 | 15 | A | 3 | 001
15A3002 | F&P&R : Location d'une plateforme mobile | Journée |  | 15A3002 | 15 | A | 3 | 002
15B | B - DEPOSES AVEC ET SANS REEMPLOI |  |  | 15B | 15 | B
15B1 | ALIMENTATIONS ET PROTECTIONS DES INSTALLATIONS ELECTRIQUES |  |  | 15B1 | 15 | B | 1
Nota : D : Les prix unitaires suivants comprennent la consignation et la déconnexion, la dépose de l'équipement/appareillage, la dépose et/ou le descellement éventuels des supports et fixations (quelque soit le type de support/fixation). Prix valables pour tous les types des produits suivants, toutes technologies confondues. R : Les prix unitaires suivants comprennent la consignation et la dééconnexion, la dépose de l'équipement/appareillage, la dépose et/ou le descellement éventuels des supports et fixations (quelque soit le type de support/fixation), la repose après intervention, la remise en service y compris les tests de vérification en présence des services techniques. Prix valables pour tous les types des produits suivants, toutes technologies confondues.
15B1001 | D : Disjoncteurs divisionnaires, Interrupteurs différentiels, Disjoncteurs différentiels | U |  | 15B1001 | 15 | B | 1 | 001
15B1002 | D : Interrupteur général, inverseur de source, coupleur de sources, jeu de barres, Contrôleur Permanent d'Isolement (CPI), transformateur d'isolement, Dispositif Différentiels à courant Résiduels (DDR) | U |  | 15B1002 | 15 | B | 1 | 002
15B1003 | D : Compteurs électriques, sondes, capteurs | U |  | 15B1003 | 15 | B | 1 | 003
15B1004 | D : Centrale d'appel malade, | U |  | 15B1004 | 15 | B | 1 | 004
15B1005 | D : Unité de Traitement Local (UTL) pour contrôleurs d'accès | U |  | 15B1005 | 15 | B | 1 | 005
15B1006 | D : Armoire, cofffret, tableau électrique, onduleur < 50 kVA | U |  | 15B1006 | 15 | B | 1 | 006
15B1007 | D : Tableau divisionnaire, onduleur > 50 kVA | U |  | 15B1007 | 15 | B | 1 | 007
15B1008 | D : Tableau Général Basse Tension (TGBT), Tableau Général de Sécurité (TGS) | U |  | 15B1008 | 15 | B | 1 | 008
15B1009 | D : Baie informatique, Baie "Voix Données Image" (VDI), Boitier de Distribution de Zone (BDZ) | U |  | 15B1009 | 15 | B | 1 | 009
15B1010 | R : Disjoncteurs divisionnaires, Interrupteurs différentiels, Disjoncteurs différentiels | U |  | 15B1010 | 15 | B | 1 | 010
15B1011 | R : Interrupteur général, inverseur de source, coupleur de sources, jeu de barres, Contrôleur Permanent d'Isolement (CPI), transformateur d'isolement, Dispositif Différentiels à courant Résiduels (DDR) | U |  | 15B1011 | 15 | B | 1 | 011
15B1012 | R : Compteurs électriques, sondes, capteurs | U |  | 15B1012 | 15 | B | 1 | 012
15B1013 | R : Centrale d'appel malade, Unité de Traitement Local (UTL) pour contrôleurs d'accès | U |  | 15B1013 | 15 | B | 1 | 013
15B1014 | R : Armoire, cofffret, tableau électrique, onduleur < 50 kVA | U |  | 15B1014 | 15 | B | 1 | 014
15B1015 | R : Tableau divisionnaire, onduleur > 50 kVA | U |  | 15B1015 | 15 | B | 1 | 015
15B1016 | R : Tableau Général Basse Tension (TGBT), Tableau Général de Sécurité (TGS) | U |  | 15B1016 | 15 | B | 1 | 016
15B1017 | R : Baie informatique, Baie "Voix Données Image" (VDI), Boitier de Distribution de Zone (BDZ) | U |  | 15B1017 | 15 | B | 1 | 017
15B2 | CABLES ET CHEMINEMENT DE CABLES |  |  | 15B2 | 15 | B | 2
Nota : Les prix unitaires suivants comprennent la consignation et la déconnexion, dépose du cheminement, la dépose et le descellement des supports et fixations (quelque soit le type de support/fixation). Prix valables pour tous les types des produits suivants, toutes technologies confondues.
15B2001 | D : Chemins de câbles | ml |  | 15B2001 | 15 | B | 2 | 001
15B2002 | D : Câbles et conducteurs toutes section confondues | ml |  | 15B2002 | 15 | B | 2 | 002
15B2003 | D : Moulures, plinthes de distrbution, DLP, goulottes | ml |  | 15B2003 | 15 | B | 2 | 003
15B2004 | D : Boîte de dérivation | ml |  | 15B2004 | 15 | B | 2 | 004
15B3 | APPAREILLAGES ELECTRIQUES |  |  | 15B3 | 15 | B | 3
Nota : D : Les prix suivants comprennent la consignation des réseaux, la déconnexion et la dépose du terminal, du câblage et de l'alimentation électrique, le descellement des supports et fixations. R : Les prix comprennent en plus La repose en fin d'intervention, les essais et la remise en service en présence des services techniques.
15B3001 | D : Luminaires, voyants lumineux | U |  | 15B3001 | 15 | B | 3 | 001
15B3002 | D : Prises de courant, interrupteurs, boutons d'arrêt d'urgence, boutons poussoirs, DAI hors DAI ionique, Indicateurs d'Action, Déclencheur Manuel, Boîtier Brise Glace | U |  | 15B3002 | 15 | B | 3 | 002
15B3003 | D : DAI ioniques suivant filière spécifique | U |  | 15B3003 | 15 | B | 3 | 003
15B3004 | D : Prises Téléphoniques, prises RJ45, sorties de câble TV, prises HDMI, prises USB/USB-C | U |  | 15B3004 | 15 | B | 3 | 004
15B3005 | D : Micro-switches (MS) | U |  | 15B3005 | 15 | B | 3 | 005
15B3006 | D : Cameras, systèmes d'interphonie, visiophonie, systèmes d'alarme | U |  | 15B3006 | 15 | B | 3 | 006
15B3007 | D : Gaines Tête de Lit (GTL) | U |  | 15B3007 | 15 | B | 3 | 007
15B3008 | D : Terminal d'appel malade (poire, boutons, tirette) | U |  | 15B3008 | 15 | B | 3 | 008
15B3009 | D : Contrôleurs d'accès (béquilles autonomes, lecteurs de badges, commandes à affleurement) | U |  | 15B3009 | 15 | B | 3 | 009
15B3010 | R : Luminaires, voyants lumineux | U |  | 15B3010 | 15 | B | 3 | 010
15B3011 | R : Prises de courant, interrupteurs, boutons d'arrêt d'urgence, boutons poussoirs, DAI hors DAI ionique, Indicateurs d'action, Déclencheur manuel, Boîtier brise glace, | U |  | 15B3011 | 15 | B | 3 | 011
15B3012 | R : Prises Téléphoniques, prises RJ45, sorties de câble TV, prises HDMI, prises USB/USB-C | U |  | 15B3012 | 15 | B | 3 | 012
15B3013 | R : Micro-switches (MS) | U |  | 15B3013 | 15 | B | 3 | 013
15B3014 | R : Cameras, systèmes d'interphonie, visiophonie, systèmes d'alarme | U |  | 15B3014 | 15 | B | 3 | 014
15B3015 | R : Gaines Tête de Lit (GTL) | U |  | 15B3015 | 15 | B | 3 | 015
15B3016 | R : Terminal d'appel malade (poire, boutons, tirette) | U |  | 15B3016 | 15 | B | 3 | 016
15B3017 | R : Contrôleurs d'accès (béquilles autonomes, lecteurs de badges, commandes à affleurement) | U |  | 15B3017 | 15 | B | 3 | 017
15C | C - TRAVAUX NEUFS |  |  | 15C | 15 | C
15C1 | ALIMENTATIONS GENERALES |  |  | 15C1 | 15 | C | 1
Nota pour le prix ci-dessous : Coffret en polymère auto-extinguible, imperméable, classe II double isolation, tous accessoires inclus (jeu de barres, borniers, peignes, répartiteurs, etc...), avec porte vitrée et verrou de sécurité. Indices de protection IP55/IK09 conforme normes CEI 60529 et EN 50102. Installation en saillie murale, y compris toutes sujétions de pose, fixation, manutention, transport. Produit de la gamme MUREVA des établissements SCHNEIDER ELECTRIC ou équivalent des établissements LEGRAND. Hors F&P des modules. Raccordement par le haut ou par le bas
15C1001 | F&P : Tableaux pré-équipés - Mini-coffret étanche - Intensité < 63A - 12 modules MAX | U |  | 15C1001 | 15 | C | 1 | 001
Nota pour le prix ci-dessous : Coffret d'armoire métallique avec plastron en plastique, pré-équipé tous accessoires inclus (jeu de barres, borniers, peignes, répartiteurs, etc...), avec porte vitrée et verrou de sécurité. Capacité maximale de 144 modules. Indice de protection IP41/IK09 conforme normes CEI 60529, CEI 62262 et EN 50102. Installation en saillie murale, y compris toutes sujétions de pose, fixation, manutention, transport. Produit de la gamme PRISMASET S des établissements SCHNEIDER ELECTRIC ou équivalent des établissements LEGRAND. Hors F&P des modules. Raccordement par le haut ou par le bas
15C1002 | F&P : Tableaux pré-équipés - Coffret modulaire - Intensité < 160A - 144 modules MAX | U |  | 15C1002 | 15 | C | 1 | 002
Nota pour le prix ci-dessous : Armoire métallique avec porte pleine avec verrou de sécurité et habillage plastique, pré-équipée ttous accessoires inclus (jeu de barres, borniers, peignes, répartiteurs, etc...) et pré-câblé suivant besoin MOA. Capacité maximale de 1080 modules. Indices de protection IP40/IK08 conforme normes conforme normes CEI 60529, CEI 62262. Installation au sol, y compris toutes sujétions de pose, fixation, manutention, transport. Produit de la gamme PRISMASET G ARMOIRE des établissements SCHNEIDER ELECTRIC ou équivalent des établissements LEGRAND. Raccordement latéral
15C1003 | F&P : Tableaux pré-câblés - Armoire électrique - Intensité < 630A - 1080 modules MAX | U |  | 15C1003 | 15 | C | 1 | 003
Nota sur les inverseurs de sources et les Alimentations sans interruption (ASI) : Les prix incluent la consignation, l'installation et le raccordement, les essais de fonctionnement et la mise en service en présence des services techniques. 1° Les Inverseurs de source suivants seront issus de la gamme TRANSFERPACT TA-TR des établissements SCHNEIDER ELECTRIC ou équivalent des établissements SOCOMEC. 2° Les ASI seront à tiroirs débrochables en charge, des gammes MODULYS et MODULYS XM des établissements SOCOMEC ou équivalent des établissements SCHNEIDER, LEGRAND ou RIELLO.
15C1004 | F&P : Inverseurs de source 4P - Télécommandé - 630A | U |  | 15C1004 | 15 | C | 1 | 004
15C1005 | F&P : Inverseurs de source 4P - Télécommandé - 400A | U |  | 15C1005 | 15 | C | 1 | 005
15C1006 | F&P : Inverseurs de source 4P - Télécommandé - 250A | U |  | 15C1006 | 15 | C | 1 | 006
15C1007 | F&P : Inverseurs de source 4P - Télécommandé - 160A | U |  | 15C1007 | 15 | C | 1 | 007
15C1008 | F&P : Inverseurs de source 4P - Télécommandé - 125A | U |  | 15C1008 | 15 | C | 1 | 008
15C1009 | F&P : Inverseurs de source 4P - Télécommandé - 80A | U |  | 15C1009 | 15 | C | 1 | 009
15C1010 | F&P : Inverseurs de source 4P - Télécommandé - 63A | U |  | 15C1010 | 15 | C | 1 | 010
15C1011 | F&P : Inverseurs de source 4P - Automatique - 630A | U |  | 15C1011 | 15 | C | 1 | 011
15C1012 | F&P : Inverseurs de source 4P - Automatique - 400A | U |  | 15C1012 | 15 | C | 1 | 012
15C1013 | F&P : Inverseurs de source 4P - Automatique - 250A | U |  | 15C1013 | 15 | C | 1 | 013
15C1014 | F&P : Inverseurs de source 4P - Automatique - 160A | U |  | 15C1014 | 15 | C | 1 | 014
15C1015 | F&P : Inverseurs de source 4P - Automatique - 125A | U |  | 15C1015 | 15 | C | 1 | 015
15C1016 | F&P : Inverseurs de source 4P - Automatique - 80A | U |  | 15C1016 | 15 | C | 1 | 016
15C1017 | F&P : Inverseurs de source 4P - Automatique - 63A | U |  | 15C1017 | 15 | C | 1 | 017
15C1018 | F&P : Alimentation sans interruption (ASI) puissance 650 kVA | U |  | 15C1018 | 15 | C | 1 | 018
15C1019 | F&P : Alimentation sans interruption (ASI) puissance 400 kVA | U |  | 15C1019 | 15 | C | 1 | 019
15C1020 | F&P : Alimentation sans interruption (ASI) puissance 200 kVA | U |  | 15C1020 | 15 | C | 1 | 020
15C1021 | F&P : Alimentation sans interruption (ASI) puissance 75 kVA | U |  | 15C1021 | 15 | C | 1 | 021
15C1022 | F&P : Alimentation sans interruption (ASI) puissance 50 kVA | U |  | 15C1022 | 15 | C | 1 | 022
15C1023 | F&P : Alimentation sans interruption (ASI) puissance 30 kVA | U |  | 15C1023 | 15 | C | 1 | 023
15C1024 | F&P : Alimentation sans interruption (ASI) puissance 15 kVA | U |  | 15C1024 | 15 | C | 1 | 024
15C1025 | F&P : Alimentation sans interruption (ASI) puissance 10 kVA | U |  | 15C1025 | 15 | C | 1 | 025
15C1026 | F&P : Alimentation sans interruption (ASI) puissance entre 5 et 10 kVA | U |  | 15C1026 | 15 | C | 1 | 026
15C1027 | F&P : Alimentation sans interruption (ASI) puissance entre 2 et 5kVA | U |  | 15C1027 | 15 | C | 1 | 027
15C1028 | F&P : Alimentation sans interruption (ASI) puissance < 2kVA | U |  | 15C1028 | 15 | C | 1 | 028
15C2 | DISPOSITIFS DE PROTECTION ELECTRIQUE |  |  | 15C2 | 15 | C | 2
Nota sur les dispositifs de protection electrique : Le matériel listé ci-après proviendra des établissements SCHNEIDER ELECTRIC ou LEGRAND. Les références sont données depuis le catalogue SCHNEIDER ELECTRIC a titre indicatif sur la qualité attendue. Tous les prix incluent la consignation, l'installation et le raccordement avec serrage à VIS, les essais de fonctionnement et la mise en service en présence des services techniques. 1° Les interrupteurs sectionneurs seront issus des gammes COMPACTS NSX NA 2° Les disjoncteurs ouverts suivants sont issus de la gamme COMPACT NSX630 N, avec leur unité de contrôle électronique intégrée de la gamme MICROLOGIC 3° Les disjoncteurs divisionnaires sont issus de la gamme ACTI9 NG125. 4° Les disjoncteurs différentiels sont issus de la gamme COMPACT NSXm N 5° Les disjoncteurs divisionnaires sont issus de la gamme ACTI9 iDT40 ou ACTI9 iC60 6° Les interrupteurs différentiels sont issus de la gamme ACTI9 iD 7° Les parafoudres sont issus de la gamme ACTI9
15C2001 | F&P : Protections - Interrupteur sectionneur 4P - 630A | U |  | 15C2001 | 15 | C | 2 | 001
15C2002 | F&P : Protections - Interrupteur sectionneur 4P - 400A | U |  | 15C2002 | 15 | C | 2 | 002
15C2003 | F&P : Protections - Interrupteur sectionneur 4P - 250A | U |  | 15C2003 | 15 | C | 2 | 003
15C2004 | F&P : Protections - Interrupteur sectionneur 4P - 160A | U |  | 15C2004 | 15 | C | 2 | 004
15C2005 | F&P : Protections - Disjoncteur ouvert - déclencheur MICROLOGIC - 630A | U |  | 15C2005 | 15 | C | 2 | 005
15C2006 | F&P : Protections - Disjoncteur ouvert - déclencheur MICROLOGIC - 400A | U |  | 15C2006 | 15 | C | 2 | 006
15C2007 | F&P : Protections - Disjoncteur ouvert - déclencheur MICROLOGIC - 250A | U |  | 15C2007 | 15 | C | 2 | 007
15C2008 | F&P : Protections - Disjoncteur ouvert - déclencheur MICROLOGIC - 160A | U |  | 15C2008 | 15 | C | 2 | 008
15C2009 | F&P : Protections - Disjoncteur divisionnaire - Courbe C - 125A | U |  | 15C2009 | 15 | C | 2 | 009
15C2010 | F&P : Protections - Disjoncteur divisionnaire - Courbe C - 100A | U |  | 15C2010 | 15 | C | 2 | 010
15C2011 | F&P : Protections - Disjoncteur divisionnaire - Courbe D - 80A | U |  | 15C2011 | 15 | C | 2 | 011
15C2012 | F&P : Protections - Bloc différentiel 4P - Courbe C - 125A | U |  | 15C2012 | 15 | C | 2 | 012
15C2013 | F&P : Protections - Bloc différentiel 4P - Courbe C - 100A | U |  | 15C2013 | 15 | C | 2 | 013
15C2014 | F&P : Protections - Bloc différentiel 4P - Courbe D - 80A | U |  | 15C2014 | 15 | C | 2 | 014
15C2015 | F&P : Protections - Disjoncteur différentiel - 160A | U |  | 15C2015 | 15 | C | 2 | 015
15C2016 | F&P : Protections - Disjoncteur différentiel - 125A | U |  | 15C2016 | 15 | C | 2 | 016
15C2017 | F&P : Protections - Disjoncteur différentiel - 100A | U |  | 15C2017 | 15 | C | 2 | 017
15C2018 | F&P : Protections - Disjoncteur différentiel - 80A | U |  | 15C2018 | 15 | C | 2 | 018
15C2019 | F&P : Protections - Disjoncteur divisionnaire 4P - Courbe C - 63A | U |  | 15C2019 | 15 | C | 2 | 019
15C2020 | F&P : Protections - Disjoncteur divisionnaire 4P - Courbe C - 40A | U |  | 15C2020 | 15 | C | 2 | 020
15C2021 | F&P : Protections - Disjoncteur divisionnaire 4P - Courbe C - 32A | U |  | 15C2021 | 15 | C | 2 | 021
15C2022 | F&P : Protections - Disjoncteur divisionnaire 4P - Courbe C - 16A | U |  | 15C2022 | 15 | C | 2 | 022
15C2023 | F&P : Protections - Disjoncteur divisionnaire 4P - Courbe B - 16A | U |  | 15C2023 | 15 | C | 2 | 023
15C2024 | F&P : Protections - Disjoncteur divisionnaire 4P - Courbe C - 10A | U |  | 15C2024 | 15 | C | 2 | 024
15C2025 | F&P : Protections - Disjoncteur divisionnaire 4P - Courbe B - 10A | U |  | 15C2025 | 15 | C | 2 | 025
15C2026 | F&P : Protections - Disjoncteur divisionnaire 3P - Courbe D - 32A | U |  | 15C2026 | 15 | C | 2 | 026
15C2027 | F&P : Protections - Disjoncteur divisionnaire 1P+N - Courbe C - 25A | U |  | 15C2027 | 15 | C | 2 | 027
15C2028 | F&P : Protections - Disjoncteur divisionnaire 1P+N - Courbe B - 25A | U |  | 15C2028 | 15 | C | 2 | 028
15C2029 | F&P : Protections - Disjoncteur divisionnaire 1P+N - Courbe C - 20A | U |  | 15C2029 | 15 | C | 2 | 029
15C2030 | F&P : Protections - Disjoncteur divisionnaire 1P+N - Courbe B - 20A | U |  | 15C2030 | 15 | C | 2 | 030
15C2031 | F&P : Protections - Disjoncteur divisionnaire 1P+N - Courbe C - 16A | U |  | 15C2031 | 15 | C | 2 | 031
15C2032 | F&P : Protections - Disjoncteur divisionnaire 1P+N - Courbe B - 16A | U |  | 15C2032 | 15 | C | 2 | 032
15C2033 | F&P : Protections - Disjoncteur divisionnaire 1P+N - Courbe C - 10A | U |  | 15C2033 | 15 | C | 2 | 033
15C2034 | F&P : Protections - Disjoncteur divisionnaire 1P+N - Courbe B - 10A | U |  | 15C2034 | 15 | C | 2 | 034
15C2035 | F&P : Protections - Interrupteur différentiel 4P - Type A-SI - 30mA - 63A | U |  | 15C2035 | 15 | C | 2 | 035
15C2036 | F&P : Protections - Interrupteur différentiel 4P - Type A-SI - 30mA - 40A | U |  | 15C2036 | 15 | C | 2 | 036
15C2037 | F&P : Protections - Interrupteur différentiel 4P - Type A - 30mA - 63A | U |  | 15C2037 | 15 | C | 2 | 037
15C2038 | F&P : Protections - Interrupteur différentiel 4P - Type A - 30mA - 40A | U |  | 15C2038 | 15 | C | 2 | 038
15C2039 | F&P : Protections - Interrupteur différentiel 4P - Type AC - 30mA - 63A | U |  | 15C2039 | 15 | C | 2 | 039
15C2040 | F&P : Protections - Interrupteur différentiel 4P - Type AC - 30mA - 40A | U |  | 15C2040 | 15 | C | 2 | 040
15C2041 | F&P : Protections - Interrupteur différentiel 2P - Type A-SI - 30mA - 63A | U |  | 15C2041 | 15 | C | 2 | 041
15C2042 | F&P : Protections - Interrupteur différentiel 2P - Type A-SI - 30mA - 40A | U |  | 15C2042 | 15 | C | 2 | 042
15C2043 | F&P : Protections - Interrupteur différentiel 2P - Type A - 30mA - 63A | U |  | 15C2043 | 15 | C | 2 | 043
15C2044 | F&P : Protections - Interrupteur différentiel 2P - Type A - 30mA - 40A | U |  | 15C2044 | 15 | C | 2 | 044
15C2045 | F&P : Protections - Interrupteur différentiel 2P - Type AC - 30mA - 63A | U |  | 15C2045 | 15 | C | 2 | 045
15C2046 | F&P : Protections - Interrupteur différentiel 2P - Type AC - 30mA - 40A | U |  | 15C2046 | 15 | C | 2 | 046
15C2047 | F&P : Protections - Interrupteur différentiel 4P - Type A-SI - 300mA - 63A | U |  | 15C2047 | 15 | C | 2 | 047
15C2048 | F&P : Protections - Interrupteur différentiel 4P - Type A-SI - 300mA - 40A | U |  | 15C2048 | 15 | C | 2 | 048
15C2049 | F&P : Protections - Interrupteur différentiel 4P - Type A - 300mA - 63A | U |  | 15C2049 | 15 | C | 2 | 049
15C2050 | F&P : Protections - Interrupteur différentiel 4P - Type A - 300mA - 40A | U |  | 15C2050 | 15 | C | 2 | 050
15C2051 | F&P : Protections - Interrupteur différentiel 4P - Type AC - 300mA - 63A | U |  | 15C2051 | 15 | C | 2 | 051
15C2052 | F&P : Protections - Interrupteur différentiel 4P - Type AC - 300mA - 40A | U |  | 15C2052 | 15 | C | 2 | 052
15C2053 | F&P : Protections - Interrupteur différentiel 2P - Type A-SI - 300mA - 63A | U |  | 15C2053 | 15 | C | 2 | 053
15C2054 | F&P : Protections - Interrupteur différentiel 2P - Type A-SI - 300mA - 40A | U |  | 15C2054 | 15 | C | 2 | 054
15C2055 | F&P : Protections - Interrupteur différentiel 2P - Type A - 300mA - 63A | U |  | 15C2055 | 15 | C | 2 | 055
15C2056 | F&P : Protections - Interrupteur différentiel 2P - Type A - 300mA - 40A | U |  | 15C2056 | 15 | C | 2 | 056
15C2057 | F&P : Protections - Interrupteur différentiel 2P - Type AC - 300mA - 63A | U |  | 15C2057 | 15 | C | 2 | 057
15C2058 | F&P : Protections - Interrupteur différentiel 2P - Type AC - 300mA - 40A | U |  | 15C2058 | 15 | C | 2 | 058
15C2059 | F&P : Protections - Parafoudre 3P - Régime TN | U |  | 15C2059 | 15 | C | 2 | 059
15C2060 | F&P : Protections - Parafoudre 2P - Régime TN | U |  | 15C2060 | 15 | C | 2 | 060
15C2061 | F&P : Protections - Parafoudre 3P - Régime IT Médical | U |  | 15C2061 | 15 | C | 2 | 061
15C2062 | F&P : Protections - Transformateur électrique 100VA 230/12-24V | U |  | 15C2062 | 15 | C | 2 | 062
15C2063 | F&P : Protections - Transformateur de sécurité 16VA 220/12-24V | U |  | 15C2063 | 15 | C | 2 | 063
15C2064 | F&P : Protections - Controleur Permanent d'Isolement (CPI) - Régime IT Médical | U |  | 15C2064 | 15 | C | 2 | 064
15C2065 | F&P : Auxilliaires - Déclencheur MX | U |  | 15C2065 | 15 | C | 2 | 065
15C2066 | F&P : Auxilliaires - Déclencheur MN | U |  | 15C2066 | 15 | C | 2 | 066
15C2067 | F&P : Auxilliaires - Contacteur OF | U |  | 15C2067 | 15 | C | 2 | 067
15C2068 | F&P : Auxilliaires - Contacteur SD | U |  | 15C2068 | 15 | C | 2 | 068
15C2069 | F&P : Auxilliaires - Contacteur OF+SD | U |  | 15C2069 | 15 | C | 2 | 069
15C3 | CHEMINEMENTS |  |  | 15C3 | 15 | C | 3
Nota sur les cheminements : Les produits ci-après seront issus des établissements LEGRAND ou équivalent. Les références sont issues du catalogue LEGRAND et données à titre indicatif sur la qualtié attendue. Les prix comprennent les percements, chevillage, vissage, les supportages, les sujétions de pose en saillie ou en drapeau. 1° La réalisation de cheminements encastrés se fera par réalisation de saignées puis pose de gaine ICTA. Dans le cadre de travaux dans les pièces humides, l'encastrement sera privilégié à la pose de tube PVC étanches. Le titulaire fournira un plan d'exécution précise le tracé des réseaux. 2° Les boîtes de dérivation étanche de la gamme PLEXO. De forme ronde ou carré, d'une profondeur jusqu'à 55mm et jusqu'à 8 entrées. Couleur BLANC. 3° Les chemins de câble FILS seront de type CABLOFIL. Supportage par tige filetée et consoles métalliques. 4° Les chemins de câble TOLE PERFOREE seront de type DALLE MARINE des établissements LEGRAND ou équivalent. Supportage par potence et équerre métalliques. L'utilisation de la tige filetée n'est autorisée que lorsque l'espace disponible ne permet pas l'installation d'une potence. 5° Les goulottes seront en PVC BLANC ANTIMICROBIEN, de la gamme LOGIX 45 6° Plinthe et moulures seront en PVC BLANC ANTIMICROBIEN, de la gamme DLP ou DLPLUS 7° Les colonnes et potelets de distributions sont extensibles avec verrouillage par compression, avec fonction de clippage direct des prises, livrés avec kit de finition par le plafond. Ils seront en PVC BLANC, de la gamme MOSAIC des établissements LEGRAND ou équivalent. Les colonnes seront de longueur variable de 0,68m à 3,35m. Les potelets seront de longueur variable de 0,30m à 0,68m. 8° Les boites de sol seront carrée affleurante avec pieds réglables pour appareillages en position horizontale réglable. Finition du couvercle au choix MOA. Sortie de câble sécurisée. 9° Boitier extra-plat encastré à intégrer dans mobilier. Couvercle avec amortisseur et système de verrouillage/déverrouillage par pression. Dimensions pour accueillir jusqu'à 4 appareillages
15C3001 | F&P : Cheminements - Réalisation d'une saignée pour passage de câbles | ml |  | 15C3001 | 15 | C | 3 | 001
15C3002 | F&P : Cheminements - Gaine ICTA couleur GRIS ou NOIR | ml |  | 15C3002 | 15 | C | 3 | 002
15C3003 | F&P : Cheminements - Tube PVC - 1 gaine rigide | ml |  | 15C3003 | 15 | C | 3 | 003
15C3004 | F&P : Cheminements - Tube PVC - 2 gaines rigides | ml |  | 15C3004 | 15 | C | 3 | 004
15C3005 | F&P : Cheminements - Tube PVC - 3 gaines rigides | ml |  | 15C3005 | 15 | C | 3 | 005
15C3006 | F&P : Cheminements - Boite de dérivation | U |  | 15C3006 | 15 | C | 3 | 006
15C3007 | F&P : Cheminements - Chemin de câble métallique fils - 100mm | ml |  | 15C3007 | 15 | C | 3 | 007
15C3008 | F&P : Cheminements - Chemin de câble métallique fils - largeur 200mm | ml |  | 15C3008 | 15 | C | 3 | 008
15C3009 | F&P : Cheminements - Chemin de câble métallique fils - largeur 300mm | ml |  | 15C3009 | 15 | C | 3 | 009
15C3010 | F&P : Cheminements - Chemin de câble métallique tôle perforée - 100mm | ml |  | 15C3010 | 15 | C | 3 | 010
15C3011 | F&P : Cheminements - Chemin de câble métallique tôle perforée - 200mm | ml |  | 15C3011 | 15 | C | 3 | 011
15C3012 | F&P : Cheminements - Chemin de câble métallique tôle perforée - 300mm | ml |  | 15C3012 | 15 | C | 3 | 012
15C3013 | F&P : Cheminements - Goulotte - 1 compartiments | ml |  | 15C3013 | 15 | C | 3 | 013
15C3014 | F&P : Cheminements - Goulotte - 2 compartiments | ml |  | 15C3014 | 15 | C | 3 | 014
15C3015 | F&P : Cheminements - Goulotte - 3 compartiments | ml |  | 15C3015 | 15 | C | 3 | 015
15C3016 | F&P : Cheminements - moulure/DLP/plinthe - 1 compartiments | ml |  | 15C3016 | 15 | C | 3 | 016
15C3017 | F&P : Cheminements - moulure/DLP/plinthe - 2 compartiments | ml |  | 15C3017 | 15 | C | 3 | 017
15C3018 | F&P : Cheminements - moulure/DLP/plinthe - 3 compartiments | ml |  | 15C3018 | 15 | C | 3 | 018
15C3019 | F&P : Cheminements - Colonne de distribution - 1 compartiment | U |  | 15C3019 | 15 | C | 3 | 019
15C3020 | F&P : Cheminements - Colonne de distribution - 4 compartiments | U |  | 15C3020 | 15 | C | 3 | 020
15C3021 | F&P : Cheminements - Potelet de distribution - 1 compartiment | U |  | 15C3021 | 15 | C | 3 | 021
15C3022 | F&P : Cheminements - Potelet de distribution - 4 compartiments | U |  | 15C3022 | 15 | C | 3 | 022
15C3023 | F&P : Cheminements - Boîte de sol encastrée | U |  | 15C3023 | 15 | C | 3 | 023
15C3024 | F&P : Cheminements - Boitier trappe encastré | U |  | 15C3024 | 15 | C | 3 | 024
15C4 | CONDUCTEURS (CABLES & FILS) - COURANT FORT |  |  | 15C4 | 15 | C | 4
Nota sur les prix ci-dessous : Les conducteurs suivants devront tous être sous gaine PVC sans halogènes et conforme à la norme NFC15-100, NFC32-323, NFC32-070 et IEC-60331 en vigueur. Les prix ci-dessous comprennent les sujétions de tirage (aiguille), le repérage, l'étiquettage à intervalles réguliers, les branchements aux extrémités, les essais de fonctionnement et la mise en service. 1° Fil électrique de type HOV7-K 2° Câble électrique de type FRN-1X6G3 3° Câble électrique pour réseaux SSI de type CR1-C1 ou CR1-C2
15C4001 | F&P : Fil électrique CUIVRE H07V-K - VERT/JAUNE - 1,5mm² | ml |  | 15C4001 | 15 | C | 4 | 001
15C4002 | F&P : Fil électrique CUIVRE H07V-K - BLEU - 1,5mm² | ml |  | 15C4002 | 15 | C | 4 | 002
15C4003 | F&P : Fil électrique CUIVRE H07V-K - ROUGE - 1,5mm² | ml |  | 15C4003 | 15 | C | 4 | 003
15C4004 | F&P : Fil électrique CUIVRE H07V-K - VIOLET/MARRON/NOIR - 1,5mm² | ml |  | 15C4004 | 15 | C | 4 | 004
15C4005 | F&P : Fil électrique CUIVRE H07V-K - VERT/JAUNE - 2,5mm² | ml |  | 15C4005 | 15 | C | 4 | 005
15C4006 | F&P : Fil électrique CUIVRE H07V-K - BLEU - 2,5mm² | ml |  | 15C4006 | 15 | C | 4 | 006
15C4007 | F&P : Fil électrique CUIVRE H07V-K - ROUGE - 2,5mm² | ml |  | 15C4007 | 15 | C | 4 | 007
15C4008 | F&P : Fil électrique CUIVRE H07V-K - VIOLET/MARRON/NOIR - 2,5mm² | ml |  | 15C4008 | 15 | C | 4 | 008
15C4009 | F&P : Fil électrique CUIVRE H07V-K - VERT/JAUNE - 4mm² | ml |  | 15C4009 | 15 | C | 4 | 009
15C4010 | F&P : Fil électrique CUIVRE H07V-K - BLEU - 4mm² | ml |  | 15C4010 | 15 | C | 4 | 010
15C4011 | F&P : Fil électrique CUIVRE H07V-K - ROUGE - 4mm² | ml |  | 15C4011 | 15 | C | 4 | 011
15C4012 | F&P : Fil électrique CUIVRE H07V-K - VIOLET/MARRON/NOIR - 4mm² | ml |  | 15C4012 | 15 | C | 4 | 012
15C4013 | F&P : Fil électrique CUIVRE H07V-K - VERT/JAUNE - 6mm² | ml |  | 15C4013 | 15 | C | 4 | 013
15C4014 | F&P : Fil électrique CUIVRE H07V-K - BLEU - 6mm² | ml |  | 15C4014 | 15 | C | 4 | 014
15C4015 | F&P : Fil électrique CUIVRE H07V-K - ROUGE -6mm² | ml |  | 15C4015 | 15 | C | 4 | 015
15C4016 | F&P : Fil électrique CUIVRE H07V-K - VIOLET/MARRON/NOIR - 6mm² | ml |  | 15C4016 | 15 | C | 4 | 016
15C4017 | F&P : Fil électrique CUIVRE H07V-K - VERT/JAUNE - 10mm² | ml |  | 15C4017 | 15 | C | 4 | 017
15C4018 | F&P : Fil électrique CUIVRE H07V-K - BLEU - 10mm² | ml |  | 15C4018 | 15 | C | 4 | 018
15C4019 | F&P : Fil électrique CUIVRE H07V-K - ROUGE - 10mm² | ml |  | 15C4019 | 15 | C | 4 | 019
15C4020 | F&P : Fil électrique CUIVRE H07V-K - VIOLET/MARRON/NOIR - 10mm² | ml |  | 15C4020 | 15 | C | 4 | 020
15C4021 | F&P : Fil électrique CUIVRE H07V-K - VERT/JAUNE - 16mm² | ml |  | 15C4021 | 15 | C | 4 | 021
15C4022 | F&P : Fil électrique CUIVRE FRN-1X6G3 - BLEU - 16mm² | ml |  | 15C4022 | 15 | C | 4 | 022
15C4023 | F&P : Fil électrique CUIVRE FRN-1X6G3 - ROUGE - 16mm² | ml |  | 15C4023 | 15 | C | 4 | 023
15C4024 | F&P : Fil électrique CUIVRE FRN-1X6G3 - VIOLET/MARRON/NOIR - 16mm² | ml |  | 15C4024 | 15 | C | 4 | 024
15C4025 | F&P : Fil électrique CUIVRE FRN-1X6G3 - VERT/JAUNE - 1,5mm² | ml |  | 15C4025 | 15 | C | 4 | 025
15C4026 | F&P : Fil électrique CUIVRE FRN-1X6G3 - BLEU - 1,5mm² | ml |  | 15C4026 | 15 | C | 4 | 026
15C4027 | F&P : Fil électrique CUIVRE FRN-1X6G3 - ROUGE - 1,5mm² | ml |  | 15C4027 | 15 | C | 4 | 027
15C4028 | F&P : Fil électrique CUIVRE FRN-1X6G3 - VIOLET/MARRON/NOIR - 1,5mm² | ml |  | 15C4028 | 15 | C | 4 | 028
15C4029 | F&P : Fil électrique CUIVRE FRN-1X6G3 - VERT/JAUNE - 2,5mm² | ml |  | 15C4029 | 15 | C | 4 | 029
15C4030 | F&P : Fil électrique CUIVRE FRN-1X6G3 - BLEU - 2,5mm² | ml |  | 15C4030 | 15 | C | 4 | 030
15C4031 | F&P : Fil électrique CUIVRE FRN-1X6G3 - ROUGE - 2,5mm² | ml |  | 15C4031 | 15 | C | 4 | 031
15C4032 | F&P : Fil électrique CUIVRE FRN-1X6G3 - VIOLET/MARRON/NOIR - 2,5mm² | ml |  | 15C4032 | 15 | C | 4 | 032
15C4033 | F&P : Fil électrique CUIVRE FRN-1X6G3 - VERT/JAUNE - 4mm² | ml |  | 15C4033 | 15 | C | 4 | 033
15C4034 | F&P : Fil électrique CUIVRE FRN-1X6G3 - BLEU - 4mm² | ml |  | 15C4034 | 15 | C | 4 | 034
15C4035 | F&P : Fil électrique CUIVRE FRN-1X6G3 - ROUGE - 4mm² | ml |  | 15C4035 | 15 | C | 4 | 035
15C4036 | F&P : Fil électrique CUIVRE FRN-1X6G3 - VIOLET/MARRON/NOIR - 4mm² | ml |  | 15C4036 | 15 | C | 4 | 036
15C4037 | F&P : Fil électrique CUIVRE FRN-1X6G3 - VERT/JAUNE - 6mm² | ml |  | 15C4037 | 15 | C | 4 | 037
15C4038 | F&P : Fil électrique CUIVRE FRN-1X6G3 - BLEU - 6mm² | ml |  | 15C4038 | 15 | C | 4 | 038
15C4039 | F&P : Fil électrique CUIVRE FRN-1X6G3 - ROUGE -6mm² | ml |  | 15C4039 | 15 | C | 4 | 039
15C4040 | F&P : Fil électrique CUIVRE FRN-1X6G3 - VIOLET/MARRON/NOIR - 6mm² | ml |  | 15C4040 | 15 | C | 4 | 040
15C4041 | F&P : Fil électrique CUIVRE FRN-1X6G3 - VERT/JAUNE - 10mm² | ml |  | 15C4041 | 15 | C | 4 | 041
15C4042 | F&P : Fil électrique CUIVRE FRN-1X6G3 - BLEU - 10mm² | ml |  | 15C4042 | 15 | C | 4 | 042
15C4043 | F&P : Fil électrique CUIVRE FRN-1X6G3 - ROUGE - 10mm² | ml |  | 15C4043 | 15 | C | 4 | 043
15C4044 | F&P : Fil électrique CUIVRE FRN-1X6G3 - VIOLET/MARRON/NOIR - 10mm² | ml |  | 15C4044 | 15 | C | 4 | 044
15C4045 | F&P : Fil électrique CUIVRE FRN-1X6G3 - VERT/JAUNE - 16mm² | ml |  | 15C4045 | 15 | C | 4 | 045
15C4046 | F&P : Fil électrique CUIVRE FRN-1X6G3 - BLEU - 16mm² | ml |  | 15C4046 | 15 | C | 4 | 046
15C4047 | F&P : Fil électrique CUIVRE FRN-1X6G3 - ROUGE - 16mm² | ml |  | 15C4047 | 15 | C | 4 | 047
15C4048 | F&P : Fil électrique CUIVRE FRN-1X6G3 - VIOLET/MARRON/NOIR - 16mm² | ml |  | 15C4048 | 15 | C | 4 | 048
15C4049 | F&P : Tresse CUIVRE NU - 25mm² | ml |  | 15C4049 | 15 | C | 4 | 049
15C4050 | F&P : Tresse CUIVRE NU - 35mm² | ml |  | 15C4050 | 15 | C | 4 | 050
15C4051 | F&P : Tresse CUIVRE NU - 50mm² | ml |  | 15C4051 | 15 | C | 4 | 051
15C4052 | F&P : Tresse CUIVRE NU - 70mm² | ml |  | 15C4052 | 15 | C | 4 | 052
15C4053 | F&P : Câble électrique CUIVRE FRN-1X6G3 - 3G - 1,5 mm² | ml |  | 15C4053 | 15 | C | 4 | 053
15C4054 | F&P : Câble électrique CUIVRE FRN-1X6G3 - 4G - 1,5 mm² | ml |  | 15C4054 | 15 | C | 4 | 054
15C4055 | F&P : Câble électrique CUIVRE FRN-1X6G3 - 5G - 1,5 mm² | ml |  | 15C4055 | 15 | C | 4 | 055
15C4056 | F&P : Câble électrique CUIVRE FRN-1X6G3 - 3G - 2,5 mm² | ml |  | 15C4056 | 15 | C | 4 | 056
15C4057 | F&P : Câble électrique CUIVRE FRN-1X6G3 - 4G - 2,5 mm² | ml |  | 15C4057 | 15 | C | 4 | 057
15C4058 | F&P : Câble électrique CUIVRE FRN-1X6G3 - 5G - 2,5 mm² | ml |  | 15C4058 | 15 | C | 4 | 058
15C4059 | F&P : Câble électrique CUIVRE FRN-1X6G3 - 3G - 4 mm² | ml |  | 15C4059 | 15 | C | 4 | 059
15C4060 | F&P : Câble électrique CUIVRE FRN-1X6G3 - 4G - 4 mm² | ml |  | 15C4060 | 15 | C | 4 | 060
15C4061 | F&P : Câble électrique CUIVRE FRN-1X6G3 - 5G - 4 mm² | ml |  | 15C4061 | 15 | C | 4 | 061
15C4062 | F&P : Câble électrique CUIVRE FRN-1X6G3 - 3G - 6 mm² | ml |  | 15C4062 | 15 | C | 4 | 062
15C4063 | F&P : Câble électrique CUIVRE FRN-1X6G3 - 4G - 6 mm² | ml |  | 15C4063 | 15 | C | 4 | 063
15C4064 | F&P : Câble électrique CUIVRE FRN-1X6G3 - 5G - 6 mm² | ml |  | 15C4064 | 15 | C | 4 | 064
15C4065 | F&P : Câble électrique CUIVRE FRN-1X6G3 - 3G - 10 mm² | ml |  | 15C4065 | 15 | C | 4 | 065
15C4066 | F&P : Câble électrique CUIVRE FRN-1X6G3 - 4G - 10 mm² | ml |  | 15C4066 | 15 | C | 4 | 066
15C4067 | F&P : Câble électrique CUIVRE FRN-1X6G3 - 5G - 10 mm² | ml |  | 15C4067 | 15 | C | 4 | 067
15C4068 | F&P : Câble électrique CUIVRE FRN-1X6G3 - 3G - 16 mm² | ml |  | 15C4068 | 15 | C | 4 | 068
15C4069 | F&P : Câble électrique CUIVRE FRN-1X6G3 - 4G - 16 mm² | ml |  | 15C4069 | 15 | C | 4 | 069
15C4070 | F&P : Câble électrique CUIVRE FRN-1X6G3 - 5G - 16 mm² | ml |  | 15C4070 | 15 | C | 4 | 070
15C4071 | F&P : Câble électrique CUIVRE FRN-1X6G3 - 3G - 25 mm² | ml |  | 15C4071 | 15 | C | 4 | 071
15C4072 | F&P : Câble électrique CUIVRE FRN-1X6G3 - 4G - 25 mm² | ml |  | 15C4072 | 15 | C | 4 | 072
15C4073 | F&P : Câble électrique CUIVRE FRN-1X6G3 - 5G - 25 mm² | ml |  | 15C4073 | 15 | C | 4 | 073
15C4074 | F&P : Câble électrique CUIVRE FRN-1X6G3 - 3G - 35 mm² | ml |  | 15C4074 | 15 | C | 4 | 074
15C4075 | F&P : Câble électrique CUIVRE FRN-1X6G3 - 4G - 35 mm² | ml |  | 15C4075 | 15 | C | 4 | 075
15C4076 | F&P : Câble électrique CUIVRE FRN-1X6G3 - 5G - 35 mm² | ml |  | 15C4076 | 15 | C | 4 | 076
15C4077 | F&P : Câble électrique CUIVRE FRN-1X6G3 - 3x50 mm² | ml |  | 15C4077 | 15 | C | 4 | 077
15C4078 | F&P : Câble électrique CUIVRE FRN-1X6G3 - 4x50 mm² | ml |  | 15C4078 | 15 | C | 4 | 078
15C4079 | F&P : Câble électrique CUIVRE FRN-1X6G3 - 3x70 mm² | ml |  | 15C4079 | 15 | C | 4 | 079
15C4080 | F&P : Câble électrique CUIVRE FRN-1X6G3 - 4x70 mm² | ml |  | 15C4080 | 15 | C | 4 | 080
15C4081 | F&P : Câble électrique CUIVRE FRN-1X6G3 - 3x95 mm² | ml |  | 15C4081 | 15 | C | 4 | 081
15C4082 | F&P : Câble électrique CUIVRE FRN-1X6G3 - 4x95 mm² | ml |  | 15C4082 | 15 | C | 4 | 082
15C4083 | F&P : Câble électrique CUIVRE FRN-1X6G3 - 3x120 mm² | ml |  | 15C4083 | 15 | C | 4 | 083
15C4084 | F&P : Câble électrique CUIVRE FRN-1X6G3 - 4x120 mm² | ml |  | 15C4084 | 15 | C | 4 | 084
15C4085 | F&P : Câble électrique CUIVRE FRN-1X6G3 - 3x150 mm² | ml |  | 15C4085 | 15 | C | 4 | 085
15C4086 | F&P : Câble électrique CUIVRE FRN-1X6G3 - 4x150 mm² | ml |  | 15C4086 | 15 | C | 4 | 086
15C4087 | F&P : Câble électrique CUIVRE FRN-1X6G3 - 3x185 mm² | ml |  | 15C4087 | 15 | C | 4 | 087
15C4088 | F&P : Câble électrique CUIVRE FRN-1X6G3 - 4x185 mm² | ml |  | 15C4088 | 15 | C | 4 | 088
15C4089 | F&P : Câble électrique CUIVRE FRN-1X6G3 - 3x185 mm² | ml |  | 15C4089 | 15 | C | 4 | 089
15C4090 | F&P : Câble électrique CUIVRE FRN-1X6G3 - 4x185 mm² | ml |  | 15C4090 | 15 | C | 4 | 090
15C4091 | F&P : Câble électrique CUIVRE FRN-1X6G3 - 3x240 mm² | ml |  | 15C4091 | 15 | C | 4 | 091
15C4092 | F&P : Câble électrique CUIVRE FRN-1X6G3 - 4x240 mm² | ml |  | 15C4092 | 15 | C | 4 | 092
15C4093 | F&P : Câble électrique CUIVRE FRN-1X6G3 - 4x300 mm² | ml |  | 15C4093 | 15 | C | 4 | 093
15C4094 | F&P : Câble électrique CUIVRE FRN-1X6G3 - 4x400 mm² | ml |  | 15C4094 | 15 | C | 4 | 094
15C4095 | F&P : Câble électrique ALUMINIUM FRN-1X6G3 - 4x50 mm² | ml |  | 15C4095 | 15 | C | 4 | 095
15C4096 | F&P : Câble électrique ALUMINIUM FRN-1X6G3 - 4x70 mm² | ml |  | 15C4096 | 15 | C | 4 | 096
15C4097 | F&P : Câble électrique ALUMINIUM FRN-1X6G3 - 4x95 mm² | ml |  | 15C4097 | 15 | C | 4 | 097
15C4098 | F&P : Câble électrique ALUMINIUM FRN-1X6G3 - 4x120 mm² | ml |  | 15C4098 | 15 | C | 4 | 098
15C4099 | F&P : Câble électrique ALUMINIUM FRN-1X6G3 - 4x150 mm² | ml |  | 15C4099 | 15 | C | 4 | 099
15C4100 | F&P : Câble électrique ALUMINIUM FRN-1X6G3 - 4x185 mm² | ml |  | 15C4100 | 15 | C | 4 | 100
15C4101 | F&P : Câble électrique ALUMINIUM FRN-1X6G3 - 4x240 mm² | ml |  | 15C4101 | 15 | C | 4 | 101
15C4102 | F&P : Câble électrique ALUMINIUM FRN-1X6G3 - 4x300 mm² | ml |  | 15C4102 | 15 | C | 4 | 102
15C4103 | F&P : Câble électrique ALUMINIUM FRN-1X6G3 - 4x400 mm² | ml |  | 15C4103 | 15 | C | 4 | 103
15C4104 | F&P : Câble électrique CUIVRE CR1-C1 - 3G - 1,5mm² | ml |  | 15C4104 | 15 | C | 4 | 104
15C4105 | F&P : Câble électrique CUIVRE CR1-C1 - 4G - 1,5mm² | ml |  | 15C4105 | 15 | C | 4 | 105
15C4106 | F&P : Câble électrique CUIVRE CR1-C1 - 5G - 1,5mm² | ml |  | 15C4106 | 15 | C | 4 | 106
15C4107 | F&P : Câble électrique CUIVRE CR1-C1 - 3G - 2,5mm² | ml |  | 15C4107 | 15 | C | 4 | 107
15C4108 | F&P : Câble électrique CUIVRE CR1-C1 - 4G - 2,5mm² | ml |  | 15C4108 | 15 | C | 4 | 108
15C4109 | F&P : Câble électrique CUIVRE CR1-C1 - 5G - 2,5mm² | ml |  | 15C4109 | 15 | C | 4 | 109
15C4110 | F&P : Câble électrique CUIVRE CR1-C1 - 3G - 10mm² | ml |  | 15C4110 | 15 | C | 4 | 110
15C4111 | F&P : Câble électrique CUIVRE CR1-C1 - 4G - 10mm² | ml |  | 15C4111 | 15 | C | 4 | 111
15C4112 | F&P : Câble électrique CUIVRE CR1-C1 - 5G - 10mm² | ml |  | 15C4112 | 15 | C | 4 | 112
15C4113 | F&P : Câble électrique CUIVRE CR1-C1 - 3G - 16mm² | ml |  | 15C4113 | 15 | C | 4 | 113
15C4114 | F&P : Câble électrique CUIVRE CR1-C1 - 4G - 16mm² | ml |  | 15C4114 | 15 | C | 4 | 114
15C4115 | F&P : Câble électrique CUIVRE CR1-C1 - 5G - 16mm² | ml |  | 15C4115 | 15 | C | 4 | 115
15C4116 | F&P : Câble électrique CUIVRE CR1-C2 - 3G - 1,5mm² | ml |  | 15C4116 | 15 | C | 4 | 116
15C4117 | F&P : Câble électrique CUIVRE CR1-C2 - 4G - 1,5mm² | ml |  | 15C4117 | 15 | C | 4 | 117
15C4118 | F&P : Câble électrique CUIVRE CR1-C2 - 5G - 1,5mm² | ml |  | 15C4118 | 15 | C | 4 | 118
15C4119 | F&P : Câble électrique CUIVRE CR1-C2 - 3G - 2,5mm² | ml |  | 15C4119 | 15 | C | 4 | 119
15C4120 | F&P : Câble électrique CUIVRE CR1-C2 - 4G - 2,5mm² | ml |  | 15C4120 | 15 | C | 4 | 120
15C4121 | F&P : Câble électrique CUIVRE CR1-C2 - 5G - 2,5mm² | ml |  | 15C4121 | 15 | C | 4 | 121
15C4122 | F&P : Câble électrique CUIVRE CR1-C2 - 3G - 10mm² | ml |  | 15C4122 | 15 | C | 4 | 122
15C4123 | F&P : Câble électrique CUIVRE CR1-C2 - 4G - 10mm² | ml |  | 15C4123 | 15 | C | 4 | 123
15C4124 | F&P : Câble électrique CUIVRE CR1-C2 - 5G - 10mm² | ml |  | 15C4124 | 15 | C | 4 | 124
15C4125 | F&P : Câble électrique CUIVRE CR1-C2 - 3G - 16mm² | ml |  | 15C4125 | 15 | C | 4 | 125
15C4126 | F&P : Câble électrique CUIVRE CR1-C2 - 4G - 16mm² | ml |  | 15C4126 | 15 | C | 4 | 126
15C4127 | F&P : Câble électrique CUIVRE CR1-C2 - 5G - 16mm² | ml |  | 15C4127 | 15 | C | 4 | 127
15C4128 | F&P : Câble électrique CUIVRE CR1-C2 - 3x50 mm² | ml |  | 15C4128 | 15 | C | 4 | 128
15C4129 | F&P : Câble électrique CUIVRE CR1-C2 - 4x50 mm² | ml |  | 15C4129 | 15 | C | 4 | 129
15C4130 | F&P : Câble électrique CUIVRE CR1-C2 - 3x70 mm² | ml |  | 15C4130 | 15 | C | 4 | 130
15C4131 | F&P : Câble électrique CUIVRE CR1-C2 - 4x70 mm² | ml |  | 15C4131 | 15 | C | 4 | 131
15C4132 | F&P : Câble électrique CUIVRE CR1-C2 - 3x95 mm² | ml |  | 15C4132 | 15 | C | 4 | 132
15C4133 | F&P : Câble électrique CUIVRE CR1-C2 - 4x95 mm² | ml |  | 15C4133 | 15 | C | 4 | 133
15C4134 | F&P : Câble électrique CUIVRE CR1-C2 - 3x120 mm² | ml |  | 15C4134 | 15 | C | 4 | 134
15C4135 | F&P : Câble électrique CUIVRE CR1-C2 - 4x120 mm² | ml |  | 15C4135 | 15 | C | 4 | 135
15C4136 | F&P : Câble électrique CUIVRE CR1-C2 - 3x150 mm² | ml |  | 15C4136 | 15 | C | 4 | 136
15C4137 | F&P : Câble électrique CUIVRE CR1-C2 - 4x150 mm² | ml |  | 15C4137 | 15 | C | 4 | 137
15C4138 | F&P : Câble électrique CUIVRE CR1-C2 - 3x185 mm² | ml |  | 15C4138 | 15 | C | 4 | 138
15C4139 | F&P : Câble électrique CUIVRE CR1-C2 - 4x185 mm² | ml |  | 15C4139 | 15 | C | 4 | 139
15C4140 | F&P : Câble électrique CUIVRE CR1-C2 - 3x185 mm² | ml |  | 15C4140 | 15 | C | 4 | 140
15C4141 | F&P : Câble électrique CUIVRE CR1-C2 - 4x185 mm² | ml |  | 15C4141 | 15 | C | 4 | 141
15C4142 | F&P : Câble électrique CUIVRE CR1-C2 - 3x240 mm² | ml |  | 15C4142 | 15 | C | 4 | 142
15C4143 | F&P : Câble électrique CUIVRE CR1-C2 - 4x240 mm² | ml |  | 15C4143 | 15 | C | 4 | 143
| CONDUCTEURS (CABLES & FILS) - COURANT FAIBLE |  |  |  | 15 | C | 5
Nota sur les prix ci-dessous : Les conducteurs suivants devront tous être sous gaine PVC conforme à la norme NFC15-100, NFC32-323, NFC32-070 et IEC-60331 en vigueur. Les prix ci-dessous comprennent les sujétions de tirage (aiguille), le repérage, l'étiquettage à intervalles réguliers, les branchements aux extrémités, les essais de fonctionnement et la mise en service. 1° Câbles informatique MNCGX800 catégorie 6, 100 ohms 2° Câbles vidéo KX6 et XLR y compris leur fiche terminale 3° Câbles TV CSVGA 120 moulé HD ou coaxial RG C/U 4° Câbles téléphonique SYT1 en cuivre isolé ou en polyéthylène et sous gaine de couleur grise
15C5001 | F&P : Câble informatique CUIVRE MNCGX800 - Cat.6 2x4 paires | ml |  | 15C5001 | 15 | C | 5 | 001
15C5002 | F&P : Câble informatique CUIVRE MNCGX800 F/UTP - Cat.6 2x4 paires | ml |  | 15C5002 | 15 | C | 5 | 002
15C5003 | F&P : Câble vidéo KX6 | ml |  | 15C5003 | 15 | C | 5 | 003
15C5004 | F&P : Câble vidéo KX6 | ml |  | 15C5004 | 15 | C | 5 | 004
15C5005 | F&P : Câble vidéo XLR | ml |  | 15C5005 | 15 | C | 5 | 005
15C5006 | F&P : Câble CSVGA 120 moulé HD | ml |  | 15C5006 | 15 | C | 5 | 006
15C5007 | F&P : Câble coaxial 50 ohms RG58 C/U | ml |  | 15C5007 | 15 | C | 5 | 007
15C5008 | F&P : Câble coaxial 75 ohms RG11 C/U | ml |  | 15C5008 | 15 | C | 5 | 008
15C5009 | F&P : Câble téléphonique SYT1- 1P 6/10 écran général | ml |  | 15C5009 | 15 | C | 5 | 009
15C5010 | F&P : Câble téléphonique SYT1- 2P 6/10 écran général | ml |  | 15C5010 | 15 | C | 5 | 010
15C5011 | F&P : Câble téléphonique SYT1- 3P 6/10 écran général | ml |  | 15C5011 | 15 | C | 5 | 011
15C5012 | F&P : Câble téléphonique SYT1- 5P 6/10 écran général | ml |  | 15C5012 | 15 | C | 5 | 012
15C5013 | F&P : Câble téléphonique SYT1- 7P 6/10 écran général | ml |  | 15C5013 | 15 | C | 5 | 013
15C5014 | F&P : Câble téléphonique SYT1- 10P 6/10 écran général | ml |  | 15C5014 | 15 | C | 5 | 014
15C5015 | F&P : Câble téléphonique SYT1- 15P 6/10 écran général | ml |  | 15C5015 | 15 | C | 5 | 015
15C5016 | F&P : Câble téléphonique SYT1- 21P 6/10 écran général | ml |  | 15C5016 | 15 | C | 5 | 016
15C5017 | F&P : Câble téléphonique SYT1- 30P 6/10 écran général | ml |  | 15C5017 | 15 | C | 5 | 017
15C5018 | F&P : Câble téléphonique SYT1- 56P 6/10 écran général | ml |  | 15C5018 | 15 | C | 5 | 018
15C5019 | F&P : Câble téléphonique SYT1- 1P 9/10 écran général | ml |  | 15C5019 | 15 | C | 5 | 019
15C5020 | F&P : Câble téléphonique SYT1- 2P 9/10 écran général | ml |  | 15C5020 | 15 | C | 5 | 020
15C5021 | F&P : Câble téléphonique SYT1- 3P 9/10 écran général | ml |  | 15C5021 | 15 | C | 5 | 021
15C5022 | F&P : Câble téléphonique SYT1- 5P 9/10 écran général | ml |  | 15C5022 | 15 | C | 5 | 022
15C5023 | F&P : Câble téléphonique SYT1- 7P 9/10 écran général | ml |  | 15C5023 | 15 | C | 5 | 023
15C5024 | F&P : Câble téléphonique SYT1- 10P 9/10 écran général | ml |  | 15C5024 | 15 | C | 5 | 024
15C5025 | F&P : Câble téléphonique SYT1- 15P 9/10 écran général | ml |  | 15C5025 | 15 | C | 5 | 025
15C5026 | F&P : Câble téléphonique SYT1- 21P 9/10 écran général | ml |  | 15C5026 | 15 | C | 5 | 026
15C5027 | F&P : Câble téléphonique SYT1- 30P 9/10 écran général | ml |  | 15C5027 | 15 | C | 5 | 027
15C5028 | F&P : Câble téléphonique SYT1- 56P 9/10 écran général | ml |  | 15C5028 | 15 | C | 5 | 028
15C6 | COURANTS FORTS - APPAREILLAGES |  |  | 15C6 | 15 | C | 6
Nota sur les appareillages : Les appareillages suivants seront issus de la gamme MOSAIC des établissements LEGRAND ou équivalent. Les appareillages sont fournis et posés avec leur mécanisme complet : boîte d'encastrement, plaque de fixation à vis (griffes proscrites), plaque de finition, enjoliveurs ; en fonction de la finition choisie par le MOA (en saille, sous goulotte/potelet/colonne/boitier de distribution, encastrée). Chaque prise sera repérée suivant la charte de chaque site. De plus, spécifications pour appareillages : 1° prise USB avec 2 module USB 3A-7,5W : 1 type A et 1 type C 2° prise de courant avec 1 sortie USB type C 1,5A-7,5W 3° prise RJ45 cat.6A STP blindée 1 module 4° Radiateurs électriques devant être conforme à la RE202 en vigueur 5° Les destratificateurs seront de type plafonnier sans pales apparentes, de dimensions adaptables sur un faux-plafond démontable de type dalles 600x600. Ils devront être conforme à la RE2020 et à la réglementation hospitalière en termes d'hygiène. Le produit installé devra obtenir la validation par l'équipe d'hygiène du site avant installation définitive.
15C6001 | F&P : Appareillages - Prises de courant - 1x10/16A+T | U |  | 15C6001 | 15 | C | 6 | 001
15C6002 | F&P : Appareillages - Prises de courant - 2x10/16A+T | U |  | 15C6002 | 15 | C | 6 | 002
15C6003 | F&P : Appareillages - Prises de courant - 2x20A+T | U |  | 15C6003 | 15 | C | 6 | 003
15C6004 | F&P : Appareillages - Prises de courant - 3x10/16A+T | U |  | 15C6004 | 15 | C | 6 | 004
15C6005 | F&P : Appareillages - Prises de courant - 3x20A+T | U |  | 15C6005 | 15 | C | 6 | 005
15C6006 | F&P : Appareillages - Prises de courant - 4x10/16A+T | U |  | 15C6006 | 15 | C | 6 | 006
15C6007 | F&P : Appareillages - Prises de courant - 4x20A+T | U |  | 15C6007 | 15 | C | 6 | 007
15C6008 | F&P : Appareillages - Sortie de câble - 1x32A+T | U |  | 15C6008 | 15 | C | 6 | 008
15C6009 | F&P : Plus-value sur prix ci-dessus pour pose avec détrompeur | U |  | 15C6009 | 15 | C | 6 | 009
15C6010 | F&P : Appareillages - Prise de recharge USB - 2 modules USB-A/C | U |  | 15C6010 | 15 | C | 6 | 010
15C6011 | F&P : Appareillages - Prise de courant + Chargeur USB-C | U |  | 15C6011 | 15 | C | 6 | 011
15C6012 | F&P : Appareillages - Prise RJ45 | U |  | 15C6012 | 15 | C | 6 | 012
15C6013 | F&P : Appareillages - Prise HDMI / Display-Port | U |  | 15C6013 | 15 | C | 6 | 013
15C6014 | F&P : Appareillages - Prise audio Jack 3,5mm | U |  | 15C6014 | 15 | C | 6 | 014
15C6015 | F&P : Appareillages - Interrupteur - Simple Action | U |  | 15C6015 | 15 | C | 6 | 015
15C6016 | F&P : Appareillages - Interrupteur - Variateur de lumière | U |  | 15C6016 | 15 | C | 6 | 016
15C6017 | F&P : Appareillages - Interrupteur - Va-et-vient | U |  | 15C6017 | 15 | C | 6 | 017
15C6018 | F&P : Appareillages - Détecteur de mouvement sans apport lumineux naturel on/off | U |  | 15C6018 | 15 | C | 6 | 018
15C6019 | F&P : Appareillages - Détecteur de mouvement avec apport lumineux naturel on/off | U |  | 15C6019 | 15 | C | 6 | 019
15C6020 | F&P : Appareillages - Détecteur de mouvement avec apport lumineux naturel on/off variable | U |  | 15C6020 | 15 | C | 6 | 020
15C6021 | F&P : Appareillages - Prises de courant étanche - 1x10/16A+T | U |  | 15C6021 | 15 | C | 6 | 021
15C6022 | F&P : Appareillages - Prises de courant étanche - 2x10/16A+T | U |  | 15C6022 | 15 | C | 6 | 022
15C6023 | F&P : Appareillages - Prises de courant étanche - 2x20A+T | U |  | 15C6023 | 15 | C | 6 | 023
15C6024 | F&P : Appareillages - Prises de courant étanche - 2x32A+T | U |  | 15C6024 | 15 | C | 6 | 024
15C6025 | F&P : Appareillages - Prises de courant étanche - 3x10/16A+T | U |  | 15C6025 | 15 | C | 6 | 025
15C6026 | F&P : Appareillages - Prises de courant étanche - 3x20A+T | U |  | 15C6026 | 15 | C | 6 | 026
15C6027 | F&P : Appareillages - Prises de courant étanche - 3x32A+T | U |  | 15C6027 | 15 | C | 6 | 027
15C6028 | F&P : Appareillages - Prises de courant étanche - 4x10/16A+T | U |  | 15C6028 | 15 | C | 6 | 028
15C6029 | F&P : Appareillages - Prises de courant étanche - 4x20A+T | U |  | 15C6029 | 15 | C | 6 | 029
15C6030 | F&P : Appareillages - Prises de courant étanche - 4x32A+T | U |  | 15C6030 | 15 | C | 6 | 030
15C6031 | F&P : Appareillages - Interrupteur étanche - Simple Action | U |  | 15C6031 | 15 | C | 6 | 031
15C6032 | F&P : Appareillages - Interrupteur étanche - Va-et-vient | U |  | 15C6032 | 15 | C | 6 | 032
15C6033 | F&P : Appareillages - Prises de courant antivandalisme - 2x10/16A+T - Fixation encastrée | U |  | 15C6033 | 15 | C | 6 | 033
15C6034 | F&P : Appareillages - Interrupteur antivandalisme - Simple Action | U |  | 15C6034 | 15 | C | 6 | 034
15C6035 | F&P : Appareillages - Interrupteur antivandalisme - Va-et-vient | U |  | 15C6035 | 15 | C | 6 | 035
15C6036 | F&P : Appareillages - Radiateur électrique - Puissance jusqu'à 750W | U |  | 15C6036 | 15 | C | 6 | 036
15C6037 | F&P : Appareillages - Radiateur électrique - Puissance 1000W | U |  | 15C6037 | 15 | C | 6 | 037
15C6038 | F&P : Appareillages - Radiateur électrique - Puissance 1500W | U |  | 15C6038 | 15 | C | 6 | 038
15C6039 | F&P : Appareillages - Radiateur électrique - Puissance 2000W | U |  | 15C6039 | 15 | C | 6 | 039
15C6040 | F&P : Appareillages - Destratificateur d'air | U |  | 15C6040 | 15 | C | 6 | 040
15C7 | COURANTS FORTS - ECLAIRAGE |  |  | 15C7 | 15 | C | 7
Nota sur les éclairages : Les éclairages seront tous en technologie LED. Les prix comprennent les modalités de fixation (percement, chevillage tige filetée), les sujétions d'encastrement (découpe de dalles, etc...), l'étanchéité (installations dans environnements contrôlés). La couleur de base de la lumière sera de 4000K mais ajustable avant installation : 1° Spot LED de type Downlight diamètre maximal 15cm. Niveau d'éclairement adapté à l'usage des locaux. Produit type CHALICE 3 des établissement THORN ou équivalent 2° Plafonnier lumineux LED format 600x600 plafonnier. Produit des établissements PHILIPS ou équivalent. 3° Panneau lumineux avec motifs décoratifs personnalisables, dimensions 600x600 ou 600x1200. Produit des établissements LUMICK, LIGHTMANN ou équivalent.
15C7001 | F&P : Eclairage - Applique Tube LED | U |  | 15C7001 | 15 | C | 7 | 001
15C7002 | F&P : Eclairage - Hublot étanche LED | U |  | 15C7002 | 15 | C | 7 | 002
15C7003 | F&P : Eclairage - Hublot antivandalisme LED | U |  | 15C7003 | 15 | C | 7 | 003
15C7004 | F&P : Eclairage - Spot encastrable LED | U |  | 15C7004 | 15 | C | 7 | 004
15C7005 | F&P : Eclairage - Spot étanche encastrable LED | U |  | 15C7005 | 15 | C | 7 | 005
15C7006 | F&P : Eclairage - Plafonnier LED 600x600 | U |  | 15C7006 | 15 | C | 7 | 006
15C7007 | F&P : Eclairage - Plafonnier étanche LED 600x600 | U |  | 15C7007 | 15 | C | 7 | 007
15C7008 | F&P : Eclairage - Panneau lumineux LED - 600x600 | U |  | 15C7008 | 15 | C | 7 | 008
15C7009 | F&P : Eclairage - Panneau lumineux LED - 600x1200 | U |  | 15C7009 | 15 | C | 7 | 009
15C7010 | F&P : Eclairage - Plus-value sur prix ci-dessus pour installation d'un éclairage gradable / sur variateur | U |  | 15C7010 | 15 | C | 7 | 010
15C8 | COURANTS FORTS - ECLAIRAGE DE SECURITE |  |  | 15C8 | 15 | C | 8
Nota sur les éclairages de sécurité : Les BAES seront tous en technologie LED. Les prix comprennent les modalités de fixation (percement, chevillage tige filetée), les sujétions d'encastrement (découpe de dalles, etc...), l'étanchéité (installations dans environnements contrôlés). L'éclairement minimal sera de 90 lumens. 1° BAES : La maintenance de l'éclairage doit pouvoir être réalisée par le remplacement simple du luminaire sans démontage du bloc dans son entièreté. 2° Grille de protection : indice de tenue au chocs IK10 3° Coffret de télécommande : le coffret doit pouvoir commander jusqu'à 300 BAES.
15C8001 | F&P : Eclairage de sécurité - BAES LED - SATI - Simple face | U |  | 15C8001 | 15 | C | 8 | 001
15C8002 | F&P : Eclairage de sécurité - BAES LED - SATI - Double face | U |  | 15C8002 | 15 | C | 8 | 002
15C8003 | F&P : Eclairage de sécurité - BAES LED - ADRESSABLE - Simple face | U |  | 15C8003 | 15 | C | 8 | 003
15C8004 | F&P : Eclairage de sécurité - BAES LED - ADRESSABLE - Double face | U |  | 15C8004 | 15 | C | 8 | 004
15C8005 | F&P : Eclairage de sécurité - BAES LED ETANCHE - SATI - Simple face | U |  | 15C8005 | 15 | C | 8 | 005
15C8006 | F&P : Eclairage de sécurité - BAES LED ETANCHE - SATI - Double face | U |  | 15C8006 | 15 | C | 8 | 006
15C8007 | F&P : Eclairage de sécurité - BAES LED ETANCHE - ADRESSABLE - Simple face | U |  | 15C8007 | 15 | C | 8 | 007
15C8008 | F&P : Eclairage de sécurité - BAES LED ETANCHE - ADRESSABLE - Double face | U |  | 15C8008 | 15 | C | 8 | 008
15C8009 | F&P : Eclairage de sécurité - Module de contrôle | U |  | 15C8009 | 15 | C | 8 | 009
15C8010 | F&P : Eclairage de sécurité - Module de communication | U |  | 15C8010 | 15 | C | 8 | 010
15C8011 | F&P : Eclairage de sécurité - Module d'alimentation | U |  | 15C8011 | 15 | C | 8 | 011
15C8012 | F&P : Eclairage de sécurité - Etrier de montage en drapeau | U |  | 15C8012 | 15 | C | 8 | 012
15C8013 | F&P : Eclairage de sécurité - Accessoires de suspension | U |  | 15C8013 | 15 | C | 8 | 013
15C8014 | F&P : Eclairage de sécurité - Kit semi-encastré | U |  | 15C8014 | 15 | C | 8 | 014
15C8015 | F&P : Eclairage de sécurité - Programmation sur logiciel de supervision | U |  | 15C8015 | 15 | C | 8 | 015
15C8016 | F&P : Eclairage de sécurité - Grille de protection | U |  | 15C8016 | 15 | C | 8 | 016
15C8017 | F&P : Eclairage de sécurité - Coffret de télécommande | U |  | 15C8017 | 15 | C | 8 | 017
15C9 | COURANTS FAIBLES - INFORMATIQUE |  |  | 15C9 | 15 | C | 9
Nota sur le réseau informatique : Les baies informatiques seront à poser au sol ou murales, de type LINKEO des établissements LEGRAND ou équivalent. Largeur des caissons de 600mm ou 800mm. Livré monté avec suivant configuration : 1 à 2 PDU 6-8 prises, ventilation, 2 étagères fixes, un kit de gestion des câbles vertical et horizontal, passe-câbles, obturateurs, mise à la terre complète, socle, porte vitrée, rails. Toutes sujétions de fixation (visserie, chevillage, percements) comprises dans les prix. L'architecture retenue pour les systèmes réseaux en FIBRE OPTIQUE sera de type FTTO. Tous les équipements devront être repérés sur un plan et soumis à validation par les services informatiques du site. Les équipements auront les références suivantes : 1° Panneau de brassage pour adaptateurs SC ou LC suivant demande du MOA. 2° Cordons de brassage : Cordon S/FTP LANmark-6A Slimflex LSZH type N1SA.P1H010WK des établissements AGINODE ou équivalent. Couleur Blanc. 3° Jarretières : Jarretière pré-assemblée LANmark renforcée LC-LC simplex OS2 LSZH avec sortie MM, FF ou MF type N123RS.4LLY des établissements AGINODE ou équivalent. Couleur JAUNE. 4° Boitier de distribution de zone : boitier 12 ports fibres multimode. 5° Micro-switch : Micro switch type [Réf: 88303920] GigaSwitch V5 TP SFP-2VI 54VDC avec son bloc d'alimentation [Réf: 88646210] type Click-In Power Supply 54VDC/70W 90x45, avec son connecteur [Référence : 88646075] SFP type SFP 1000 Transceiver SF5(LC)E L10 (Tx 1550 / Rx 1310), 1 Gigabit Ethernet Connecteur LC et son cordon d'alimentation [Réf: 88646280 ou 88646264] des établissements AGINODE ou équivalent. Pour le réseau CUIVRE, les jarretières RJ45 seront posées pré-câblées
15C9001 | F&P : Informatique - Armoire - Baie 19" équipée - 12U | ml |  | 15C9001 | 15 | C | 9 | 001
15C9002 | F&P : Informatique - Armoire - Baie 19" équipée - 18U | ml |  | 15C9002 | 15 | C | 9 | 002
15C9003 | F&P : Informatique - Armoire - Baie 19" équipée - 24U | ml |  | 15C9003 | 15 | C | 9 | 003
15C9004 | F&P : Informatique - Armoire - Baie 19" équipée - 42U | ml |  | 15C9004 | 15 | C | 9 | 004
15C9005 | F&P : Informatique - CUIVRE - Tiroir 24 ports RJ45 | U |  | 15C9005 | 15 | C | 9 | 005
15C9006 | F&P : Informatique - CUIVRE - Panneau de brassage 24 ports cat.6A | ml |  | 15C9006 | 15 | C | 9 | 006
15C9007 | F&P : Informatique - CUIVRE - Connecteur RJ45 FTP A9 CON | U |  | 15C9007 | 15 | C | 9 | 007
15C9008 | F&P : Informatique - CUIVRE - Barrette frein de câble | U |  | 15C9008 | 15 | C | 9 | 008
15C9009 | F&P : Informatique - CUIVRE - Noyau RJ45 Cat.5 avec capuchon | U |  | 15C9009 | 15 | C | 9 | 009
15C9010 | F&P : Informatique - CUIVRE - Cordon de brassage RJ45 - longueur de 1m | U |  | 15C9010 | 15 | C | 9 | 010
15C9011 | F&P : Informatique - CUIVRE - Cordon de brassage RJ45 - longueur de 2m | U |  | 15C9011 | 15 | C | 9 | 011
15C9012 | F&P : Informatique - CUIVRE - Cordon de brassage RJ45 - longueur de 3m | U |  | 15C9012 | 15 | C | 9 | 012
15C9013 | F&P : Informatique - CUIVRE - Cordon de brassage RJ45 - longueur de 5m | U |  | 15C9013 | 15 | C | 9 | 013
15C9014 | F&P : Informatique - CUIVRE - Jarretière RJ45 - longueur 1 à 5m | ml |  | 15C9014 | 15 | C | 9 | 014
15C9015 | F&P : Informatique - CUIVRE - Jarretière RJ45 - longueur 6 à 10m | ml |  | 15C9015 | 15 | C | 9 | 015
15C9016 | F&P : Informatique - CUIVRE - Jarretière RJ45 - longueur 11 à 25m | ml |  | 15C9016 | 15 | C | 9 | 016
15C9017 | F&P : Informatique - CUIVRE - Jarretière RJ45 - longueur 26 à 50m | ml |  | 15C9017 | 15 | C | 9 | 017
15C9018 | F&P : Informatique - CUIVRE - Jarretière RJ45 - longueur 51 à 75m | ml |  | 15C9018 | 15 | C | 9 | 018
15C9019 | F&P : Informatique - CUIVRE - Jarretière RJ45 - longueur 76 à 100m | ml |  | 15C9019 | 15 | C | 9 | 019
15C9020 | F&P : Informatique - FIBRE OPTIQUE - Tiroir optique 24 ports fibre | U |  | 15C9020 | 15 | C | 9 | 020
15C9021 | F&P : Informatique - FIBRE OPTIQUE - Pänneau de brassage 12/24 adaptateurs | U |  | 15C9021 | 15 | C | 9 | 021
15C9022 | F&P : Informatique - FIBRE OPTIQUE - Cassette monomode 12 fibres OS | U |  | 15C9022 | 15 | C | 9 | 022
15C9023 | F&P : Informatique - FIBRE OPTIQUE - Cassette monomode 12 fibres OM | U |  | 15C9023 | 15 | C | 9 | 023
15C9024 | F&P : Informatique - FIBRE OPTIQUE - Cassette multimode 12 fibres OS | U |  | 15C9024 | 15 | C | 9 | 024
15C9025 | F&P : Informatique - FIBRE OPTIQUE - Cassette multimode 12 fibres OM | U |  | 15C9025 | 15 | C | 9 | 025
15C9026 | F&P : Informatique - FIBRE OPTIQUE - Fibre optique monomode | ml |  | 15C9026 | 15 | C | 9 | 026
15C9027 | F&P : Informatique - FIBRE OPTIQUE - Fibre optique multimode | ml |  | 15C9027 | 15 | C | 9 | 027
15C9028 | F&P : Informatique - FIBRE OPTIQUE - Boitier de distribution de zone (BDZ) | U |  | 15C9028 | 15 | C | 9 | 028
15C9029 | F&P : Informatique - FIBRE OPTIQUE - Cordon de brassage - longueur de 1m | U |  | 15C9029 | 15 | C | 9 | 029
15C9030 | F&P : Informatique - FIBRE OPTIQUE - Cordon de brassage - longueur de 2m | U |  | 15C9030 | 15 | C | 9 | 030
15C9031 | F&P : Informatique - FIBRE OPTIQUE - Cordon de brassage - longueur de 3m | U |  | 15C9031 | 15 | C | 9 | 031
15C9032 | F&P : Informatique - FIBRE OPTIQUE - Cordon de brassage - longueur de 5m | U |  | 15C9032 | 15 | C | 9 | 032
15C9033 | F&P : Informatique - FIBRE OPTIQUE - Jarretière - longueur 1 à 5m | ml |  | 15C9033 | 15 | C | 9 | 033
15C9034 | F&P : Informatique - FIBRE OPTIQUE - Jarretière - longueur 6 à 10m | ml |  | 15C9034 | 15 | C | 9 | 034
15C9035 | F&P : Informatique - FIBRE OPTIQUE - Jarretière - longueur 11 à 25m | ml |  | 15C9035 | 15 | C | 9 | 035
15C9036 | F&P : Informatique - FIBRE OPTIQUE - Jarretière - longueur 26 à 50m | ml |  | 15C9036 | 15 | C | 9 | 036
15C9037 | F&P : Informatique - FIBRE OPTIQUE - Micro-switch 4 ports RJ45 | U |  | 15C9037 | 15 | C | 9 | 037
15C10 | COURANTS FAIBLES - SECURISATION |  |  | 15C10 | 15 | C | 10
Nota sur la sécurisation : L'alimentation et la communication entre les hubs, centrales et bornes se fera en IP et en POE par cordon RJ45 raccordé soit sur une baie informatique soit sur un micro-switch dédié à l'infrastructure réseau. Les essais de fonctionnements, de vérification du renvoi de l'information sur interface GTB/GTC/PC sécurité et l'achat d'éventuelles licenses sont compris dans les prix. Lorsque la technologie ne le permet pas, le bloc d'alimentation et le transformateur électrique seront compris dans la fourniture. 1° La vidéosurveillance sera compatible avec le logiciel GENETEC 2° Le système d'interphonie sera en IP, avec des produits correspondants aux références TCIS-2, TCIS-3, TCIV-6+, ITSV-5, ou IPDM-V2 des établissements ZENITEL ou équivalent. Les prix incluent la programmation et les tests d'appel et de réception. 3° Les vidéo-portiers multi-appels seront anti-vandalisme et seront issus des établissements AIPHONE ou équivalent, avec décondamnation par boitier à clé réarmable ou par programmation NUGELEC. Le système de contrôle d'accès sera sur technologie RFID, programmé sur environnement TIL gamme CUBE et contrôlable depuis la plateforme MICROSESAME, permettant la lecture des badges professionnels des agents hospitaliers (cartes CPS). Les équipements de centralisation (HUB, UTL) seront issus du même fabricant ou bien compatibles avec la technologie TIL. 1° Les terminaux de contrôle d'accès seront de quatre types (lecteur de badge mural et son dispositif de verrouillage, poignée, béquille et cylindre autonomes) et proviendront de trois fournisseurs suivant les spécificités de chaque site : STID/HID (gammes Evolution ST, XS ou KD), SIMON VOSS (gammes SMART HANDLE ou AX), SALTO (gammes BLE BM, XS4 Mini, NEO MYFARE) ou bien ASSA ABLOY (gammes APERIO E100, H100 ou C100). 2° Le contrôle d'accès sera installé sur la poignée extérieure, la poignée intérieure sera libre. Les terminaux seront tous équipés de LED de signalisation, avec fonction d'information batterie faible, accès bloqué, défaut de programmation. En cas de défaut du terminal, le verrouillage de la porte doit se désactiver. 3° L'achat des licenses et la programmation sont comprises dans les prix. 4° Il sera fourni une carte de décondamnation en cas de désactivement du terminal.
15C10001 | F&P : Sécurisation - Vidéosurveillance - caméra | U |  | 15C10001 | 15 | C | 10 | 001
15C10002 | F&P : Sécurisation - Interphonie - Module de communication | U |  | 15C10002 | 15 | C | 10 | 002
15C10003 | F&P : Sécurisation - Interphonie - Interphone audio mural | U |  | 15C10003 | 15 | C | 10 | 003
15C10004 | F&P : Sécurisation - Interphonie - Interphone audio de bureau | U |  | 15C10004 | 15 | C | 10 | 004
15C10005 | F&P : Sécurisation - Interphonie - Interphone audio pour bloc opératoire | U |  | 15C10005 | 15 | C | 10 | 005
15C10006 | F&P : Sécurisation - Interphonie - Interphone vidéo mural | U |  | 15C10006 | 15 | C | 10 | 006
15C10007 | F&P : Sécurisation - Interphonie - Interphone vidéo de bureau | U |  | 15C10007 | 15 | C | 10 | 007
15C10008 | F&P : Sécurisation - Interphonie - Interphone video portier - 2 à 6 appels | U |  | 15C10008 | 15 | C | 10 | 008
15C10009 | F&P : Sécurisation - Interphonie - Interphone video portier - 8 appels | U |  | 15C10009 | 15 | C | 10 | 009
15C10010 | F&P : Sécurisation - Interphonie - Interphone video portier - 10/12 appels | U |  | 15C10010 | 15 | C | 10 | 010
15C10011 | F&P : Sécurisation - Interphonie - Interphone video portier - 14/20 appels | U |  | 15C10011 | 15 | C | 10 | 011
15C10012 | F&P : Sécurisation - Contrôle d'accès - Coffret pour UTL | U |  | 15C10012 | 15 | C | 10 | 012
15C10013 | F&P : Sécurisation - Contrôle d'accès - Unité de traitement local (UTL) | U |  | 15C10013 | 15 | C | 10 | 013
15C10014 | F&P : Sécurisation - Contrôle d'accès - Module de porte | U |  | 15C10014 | 15 | C | 10 | 014
15C10015 | F&P : Sécurisation - Contrôle d'accès - Hub de communication | U |  | 15C10015 | 15 | C | 10 | 015
15C10016 | F&P : Sécurisation - Contrôle d'accès - Antenne pour hub de communication | U |  | 15C10016 | 15 | C | 10 | 016
15C10017 | F&P : Sécurisation - Contrôle d'accès - Lecteur de badge mural | U |  | 15C10017 | 15 | C | 10 | 017
15C10018 | F&P : Sécurisation - Contrôle d'accès - Lecteur de badge pour montants de portes | U |  | 15C10018 | 15 | C | 10 | 018
15C10019 | F&P : Sécurisation - Contrôle d'accès - Lecteur de badge mural avec clavier digicode | U |  | 15C10019 | 15 | C | 10 | 019
15C10020 | F&P : Sécurisation - Contrôle d'accès SIMON VOSS - Béquille électronique | U |  | 15C10020 | 15 | C | 10 | 020
15C10021 | F&P : Sécurisation - Contrôle d'accès SIMON VOSS - Poignée électronique | U |  | 15C10021 | 15 | C | 10 | 021
15C10022 | F&P : Sécurisation - Contrôle d'accès SIMON VOSS - Cylindre électronique | U |  | 15C10022 | 15 | C | 10 | 022
15C10023 | F&P : Sécurisation - Contrôle d'accès SALTO - Béquille électronique | U |  | 15C10023 | 15 | C | 10 | 023
15C10024 | F&P : Sécurisation - Contrôle d'accès SALTO - Poignée électronique | U |  | 15C10024 | 15 | C | 10 | 024
15C10025 | F&P : Sécurisation - Contrôle d'accès SALTO - Cylindre électronique | U |  | 15C10025 | 15 | C | 10 | 025
15C10026 | F&P : Sécurisation - Contrôle d'accès APERIO - Béquille électronique | U |  | 15C10026 | 15 | C | 10 | 026
15C10027 | F&P : Sécurisation - Contrôle d'accès APERIO - Poignée électronique | U |  | 15C10027 | 15 | C | 10 | 027
15C10028 | F&P : Sécurisation - Contrôle d'accès APERIO - Cylindre électronique | U |  | 15C10028 | 15 | C | 10 | 028
15C10029 | F&P : Sécurisation - Contrôle d'accès - Cartes vierges programmables | U |  | 15C10029 | 15 | C | 10 | 029
Nota sur les alarmes : En complément du Nota sur la sécurisation : La programmation est comprise dans les prix et sera réalisée suivant les logiciels de programmation existant sur chaque site. 1° Les alarmes techniques devront être programmées pour un renvoi d'information vers la GTB. 2° Les alarmes anti-intrusion devront être programmées pour un renvoi d'information vers le PC sécurité. 3° Les alarmes de protection travailleur isolé devront être programmées pour un renvoi d'information vers le PC sécurité.
15C10030 | F&P : Sécurisation - Alarmes - Alarme technique - Centrale à affichage digital 10 alarmes | U |  | 15C10030 | 15 | C | 10 | 030
15C10031 | F&P : Sécurisation - Alarmes - Alarme technique - Carte embrochable | U |  | 15C10031 | 15 | C | 10 | 031
15C10032 | F&P : Sécurisation - Alarmes - Alarme technique - Boîtier d'extension 10 alarmes | U |  | 15C10032 | 15 | C | 10 | 032
15C10033 | F&P : Sécurisation - Alarmes - Alarme anti-intrusion - Centrale d'alarme | U |  | 15C10033 | 15 | C | 10 | 033
15C10034 | F&P : Sécurisation - Alarmes - Alarme anti-intrusion - Radar grand angle | U |  | 15C10034 | 15 | C | 10 | 034
15C10035 | F&P : Sécurisation - Alarmes - Alarme anti-intrusion - Contact de porte | U |  | 15C10035 | 15 | C | 10 | 035
15C10036 | F&P : Sécurisation - Alarmes - Alarme anti-intrusion - Contact de fenêtre | U |  | 15C10036 | 15 | C | 10 | 036
15C10037 | F&P : Sécurisation - Alarmes - Alarme anti-intrusion - Sirène intérieure | U |  | 15C10037 | 15 | C | 10 | 037
15C10038 | F&P : Sécurisation - Alarmes - Alarme anti-intrusion - Sirène extérieure | U |  | 15C10038 | 15 | C | 10 | 038
15C10039 | F&P : Sécurisation - Alarmes - Protection travailleur isolé - Centrale PTI | U |  | 15C10039 | 15 | C | 10 | 039
15C10040 | F&P : Sécurisation - Alarmes - Protection travailleur isolé - Badge | U |  | 15C10040 | 15 | C | 10 | 040
15C11 | COURANTS FAIBLES - TELEVISION |  |  | 15C11 | 15 | C | 11
15C11001 | F&P : Amplificateur multibande 30 dB | U |  | 15C11001 | 15 | C | 11 | 001
15C11002 | F&P : Amplificateur multibande 38 dB | U |  | 15C11002 | 15 | C | 11 | 002
15C11003 | F&P : Amplificateur multibande 44 dB | U |  | 15C11003 | 15 | C | 11 | 003
15C11004 | F&P : Dérivateur 2 directions | U |  | 15C11004 | 15 | C | 11 | 004
15C11005 | F&P : Dérivateur 4 directions | U |  | 15C11005 | 15 | C | 11 | 005
15C11006 | F&P : Dérivateur 7 directions | U |  | 15C11006 | 15 | C | 11 | 006
15C11007 | F&P : Démodulateur - Décodeur TNT | U |  | 15C11007 | 15 | C | 11 | 007
15C11008 | F&P : Antenne de communication - Antenne Hertzienne | U |  | 15C11008 | 15 | C | 11 | 008
15C11009 | F&P : Antenne de communication - Antenne Parabolique | U |  | 15C11009 | 15 | C | 11 | 009
15C11010 | F&P : Câble VGA | ml |  | 15C11010 | 15 | C | 11 | 010
15C11011 | F&P : Câble HDMI | ml |  | 15C11011 | 15 | C | 11 | 011
15C12 | COURANTS FAIBLES - APPEL MALADE |  |  | 15C12 | 15 | C | 12
Nota sur les systèmes d'appel malade : Les systèmes d'appel malade s'intègreront dans l'environnement d'appel malade existant sur chaque site. Les prix comprennent tous les accessoires, kit de fixations, le raccordement électrique, les blocs d'alimentation. La compatibilité entre les différentes générations de produit devra être assurée en cas d'évolution technologique. 1° Les systèmes ZETTLER seront de la gamme MEDICALL 800 ou version plus récente. Les systèmes HONEYWELL seront de la gamme INTELLIGENT LIFE CARE (ILC) avec terminaux de la gamme SYSTEVO CALL EASY ou version plus récente. Les systèmes TELEVIC seront de la gamme ACURA ou version plus récente. Les systèmes LEGRAND seront de la gamme MOSAIC ou version plus récente. 2° Le prix de l'achat d'une license ne sera utilisé qu'en cas de dépassement de la capacité de prise en charge de la centrale existante 3° Le prix de la programmation et l'achat de la license sera unique pour tous les fournisseurs et quelque soit le nombre de points (terminaux).
15C12001 | F&P : Appel malade - Centrale de groupe | U |  | 15C12001 | 15 | C | 12 | 001
15C12002 | F&P : Appel malade - Tableau de renvoi | U |  | 15C12002 | 15 | C | 12 | 002
15C12003 | F&P : Appel malade - Afficheur de station (poste de soins) | U |  | 15C12003 | 15 | C | 12 | 003
15C12004 | F&P : Appel malade - Afficheur de chambre | U |  | 15C12004 | 15 | C | 12 | 004
15C12005 | F&P : Appel malade - Afficheur de couloir simple face | U |  | 15C12005 | 15 | C | 12 | 005
15C12006 | F&P : Appel malade - Afficheur de couloir double face | U |  | 15C12006 | 15 | C | 12 | 006
15C12007 | F&P : Appel malade - Hublot électronique 4 feux | U |  | 15C12007 | 15 | C | 12 | 007
15C12008 | F&P : Appel malade - Bloc d'appel & acquittement avec fche | U |  | 15C12008 | 15 | C | 12 | 008
15C12009 | F&P : Appel malade - Bloc d'appel & acquittement sans fiche | U |  | 15C12009 | 15 | C | 12 | 009
15C12010 | F&P : Appel malade - Kit tirette WC/SDB | U |  | 15C12010 | 15 | C | 12 | 010
15C12011 | F&P : Appel malade - Manipulateur étanche 5 fonctions | U |  | 15C12011 | 15 | C | 12 | 011
15C12012 | F&P : Appel malade - Programmation | U |  | 15C12012 | 15 | C | 12 | 012
15C12013 | F&P : Appel malade - License logiciel | U |  | 15C12013 | 15 | C | 12 | 013
15C13 | COURANTS FAIBLES - GAINES TÊTE DE LIT |  |  | 15C13 | 15 | C | 13
Nota sur les gaines tête de lit : Les gaine tête de lit de section 63 x 244mm. Profilé monobloc en aluminium extrudé (classement au feu M0) divisé en 5 compartiments (éclairage ambiance ; CFO ; CFA ; GAZ ; éclairage lecture) fermés par un couvercle unique clippé (finition peinture époxy poudrée). Raccordement par la gauche ou par la droite avec embout ventilé à l'extrémité opposée. Coloris BLANC 9016. Produits issus de la gamme FLUIDYS des établissements TLV ou équivalent. Les caractéristiques des accessoires sont les suivants : 1° Prises gaz : Prises fluides avec plastrons en ABS/PC avec couvercle. Raccordement réalisé par le lot "Fluides Médicaux". 2° Eclairage d'ambiance : Module LED de 4 Ft, 5945 lm, 3000 ou 4000 K, 145 lm/W, commandé par télérupteur, éclairage plein flux ou gradation Dali. 3° Eclairage de lecture : Module led de 2 Ft, 2039 lm, 3000 ou 4000 K, 136.8 lm/W, commandé par télérupteur, éclairage plein flux ou gradation Dali. 4° Prises de courant : Prises 10/16A+T sur deux réseaux électriques distincts conformément à la réglementation NFC15-211. 5° Prises informatique : Jarretière RJ45 pré-assemblée ou bien micro-switch suivant référence transmise en section "COURANTS FAIBLES - INFORMATIQUE". 6° Manipulateurs d'appel malade : Manipulateur 5 fonctions suivants références transmises en section "COURANTS FAIBLES - APPEL MALADE" 7° Toutes les plus-value intègrent la programmation éventuelle, le recettage, l'adressage, les essais de fonctionnement et la mise en service en présence des services techniques.
15C13001 | F&P : Gaine tête de lit prétubée non équipée | ml |  | 15C13001 | 15 | C | 13 | 001
15C13002 | F&P : Plus-value sur prix ci-dessus pour pose d'un éclairage d'ambiance | U |  | 15C13002 | 15 | C | 13 | 002
15C13003 | F&P : Plus-value sur prix ci-dessus pour pose d'un éclairage de lecture | U |  | 15C13003 | 15 | C | 13 | 003
15C13004 | F&P : Plus-value sur prix ci-dessus pour pose d'une prise gaz (Air, O2, Vide) | U |  | 15C13004 | 15 | C | 13 | 004
15C13005 | F&P : Plus-value sur prix ci-dessus pour pose d'une prise de courant normale/ondulée | U |  | 15C13005 | 15 | C | 13 | 005
15C13006 | F&P : Plus-value sur prix ci-dessus pour pose d'une prise RJ45 | U |  | 15C13006 | 15 | C | 13 | 006
15C13007 | F&P : Plus-value sur prix ci-dessus pour pose d'un manipulateur d'appel malade | U |  | 15C13007 | 15 | C | 13 | 007
15C13008 | F&P : Plus-value sur prix ci-dessus pour une réservation avec obturateur | U |  | 15C13008 | 15 | C | 13 | 008
15C13009 | F&P : Plus-value sur prix ci-dessus pour pose d'une liseuse | U |  | 15C13009 | 15 | C | 13 | 009
15C14 | COURANTS FAIBLES - SECURITE INCENDIE |  |  | 15C14 | 15 | C | 14
Nota sur les travaux relatifs au SSI : Tous les travaux de modification du SSI seront réalisés en coordinnation avec le CSSI et le mainteneur du site. Le titulaire du lot devra s'équiper du matériel nécessaire pour réaliser tous les tests et autocontrôles nécesaires avant réception des travaux, notamment les perches de test des DAI. Le titulaire devra fournir et poser du matériel en assurant la compatibilité avec le matériel existant et en assurant le maintient de la communication entre les différents organes (non rupture du CR-LOOP, compatibilité entre les générations de composant). 1° Technologie ESSER : Les équipements devront être compatibles avec l'ECS 8000M. 2° Technologie SIEMENS : Le matériel ci-après devra être compatible avec tous les organes existants (ECS, SDI, CMSI). Les prix comprennent la pose, le branchement, la mise en service. La tension d'alimentation des équipements ci-après se fera en 24 ou 48V. Les terminaux SDI seront de la gamme SINTESO, Les composants et modules du CMSI devront être compatibles avec les générations STT20 ou STT30. Les alimentations de sécurité seront de type SLAT ou TITAN. 3° Technologie DEF : Le matériel ci-après devra être compatible avec tous les organes existants (ECS, SDI, CMSI). Les prix comprennent la pose, le branchement, la mise en service. La tension d'alimentation des équipements ci-après se fera en 24 ou 48V. Les composants et modules du CMSI devront être compatibles avec les générations ANTARES 4 ou plus moderne. 4° Technologie AVISS : Les terminaux composants et modules seront compatibles avec la génération ADRESS 3
15C14001 | F&P : Programmation/Essais - Réalisation d'un essai d'efficacité avec foyer type de référence | U |  | 15C14001 | 15 | C | 14 | 001
15C14002 | F&P : Programmation/Essais - Mise en service d'un point sur le SDI | U |  | 15C14002 | 15 | C | 14 | 002
15C14003 | F&P : Programmation/Essais - Mise en service d'un point sur le CMSI | U |  | 15C14003 | 15 | C | 14 | 003
15C14004 | F&P : Programmation/Essais - Mise à jour de l'UAE | U |  | 15C14004 | 15 | C | 14 | 004
15C14005 | F&P : Programmation/Essais - Mesure de débit d'air extrait sur organe de désenfumage | U |  | 15C14005 | 15 | C | 14 | 005
15C14006 | F&P : D.A.S - Verrou motorisé avec commande UCGIS | U |  | 15C14006 | 15 | C | 14 | 006
15C14007 | F&P : D.A.S - Pivot de sol | U |  | 15C14007 | 15 | C | 14 | 007
15C14008 | F&P : D.A.S - Coffret DSNA-SECURIVOC | U |  | 15C14008 | 15 | C | 14 | 008
15C14009 | F&P : D.A.S - Module télécommande pneumatique MOD 4 - MADICOB | U |  | 15C14009 | 15 | C | 14 | 009
15C14010 | F&P : D.A.S - Module télécommande pneumatique MOD 5 - MADICOB | U |  | 15C14010 | 15 | C | 14 | 010
15C14011 | F&P : D.A.S - D.A.D secouru - MADICOB | U |  | 15C14011 | 15 | C | 14 | 011
15C14012 | F&P : D.A.S - Tableau 4-4 boucles ESSER | U |  | 15C14012 | 15 | C | 14 | 012
15C14013 | F&P : D.A.S - Tableau 4-3 boucles FINSECUR | U |  | 15C14013 | 15 | C | 14 | 013
15C14014 | F&P : D.A.S - Transmetteur téléphonique ADETEC | U |  | 15C14014 | 15 | C | 14 | 014
15C14015 | F&P : D.A.S - Transmetteur téléphonique SEPTAM | U |  | 15C14015 | 15 | C | 14 | 015
15C14016 | F&P : D.A.S - Ventouse 48V à rupture/à émission | U |  | 15C14016 | 15 | C | 14 | 016
15C14017 | F&P : D.A.S - Boitier à clé de réarmement | U |  | 15C14017 | 15 | C | 14 | 017
15C14018 | F&P : D.A.S - Moteur de réarmement électrique pour CCF / VCF motorisé | U |  | 15C14018 | 15 | C | 14 | 018
15C14019 | F&P : D.A.S - Coffret de relayage de désenfumage - 9A | U |  | 15C14019 | 15 | C | 14 | 019
15C14020 | F&P : D.A.S - Coffret de relayage de désenfumage - 12A | U |  | 15C14020 | 15 | C | 14 | 020
15C14021 | F&P : D.A.S - Coffret de relayage de désenfumage - 25A | U |  | 15C14021 | 15 | C | 14 | 021
15C14022 | F&P : D.A.S - Coffret de relayage de désenfumage - 25A à 2 vitesses | U |  | 15C14022 | 15 | C | 14 | 022
15C14023 | F&P : D.A.S - Coffret de relayage de désenfumage - 32A | U |  | 15C14023 | 15 | C | 14 | 023
15C14024 | F&P : ESSER - SDI - Socle de détecteur EUROPE SECURITE | U |  | 15C14024 | 15 | C | 14 | 024
15C14025 | F&P : ESSER - SDI - Socle de détecteur IQ8QUAD | U |  | 15C14025 | 15 | C | 14 | 025
15C14026 | F&P : ESSER - SDI - Socle de Déclencheur Manuel (DM) | U |  | 15C14026 | 15 | C | 14 | 026
15C14027 | F&P : ESSER - SDI - Détecteur optique | U |  | 15C14027 | 15 | C | 14 | 027
15C14028 | F&P : ESSER - SDI - Déclencheur Manuel (DM) | U |  | 15C14028 | 15 | C | 14 | 028
15C14029 | F&P : ESSER - SDI - Flash Lumineux d'Alarme Feu | U |  | 15C14029 | 15 | C | 14 | 029
15C14030 | F&P : ESSER - SDI - Diffuseur sonore | U |  | 15C14030 | 15 | C | 14 | 030
15C14031 | F&P : ESSER - SDI - Tableau répétiteur d'alarme REP LCD 3100 | U |  | 15C14031 | 15 | C | 14 | 031
15C14032 | F&P : SIEMENS - SDI - Alimentation électrique de sécurité (AES) | U |  | 15C14032 | 15 | C | 14 | 032
15C14033 | F&P : SIEMENS - AES - Chargeur pour AES - 4A | U |  | 15C14033 | 15 | C | 14 | 033
15C14034 | F&P : SIEMENS - AES - Chargeur pour AES - 40A | U |  | 15C14034 | 15 | C | 14 | 034
15C14035 | F&P : SIEMENS - SDI - Sirène | U |  | 15C14035 | 15 | C | 14 | 035
15C14036 | F&P : SIEMENS - SDI - Diffuseur sonore | U |  | 15C14036 | 15 | C | 14 | 036
15C14037 | F&P : SIEMENS - SDI - Socle pour détecteur de fumée | U |  | 15C14037 | 15 | C | 14 | 037
15C14038 | F&P : SIEMENS - SDI - Détecteur de fumée | U |  | 15C14038 | 15 | C | 14 | 038
15C14039 | F&P : SIEMENS - SDI - Détecteur linéiare de fumée | U |  | 15C14039 | 15 | C | 14 | 039
15C14040 | F&P : SIEMENS - SDI - Détecteur de chaleur | U |  | 15C14040 | 15 | C | 14 | 040
15C14041 | F&P : SIEMENS - SDI - Réflecteur longue portée | U |  | 15C14041 | 15 | C | 14 | 041
15C14042 | F&P : SIEMENS - SDI - Indicateur d'action | U |  | 15C14042 | 15 | C | 14 | 042
15C14043 | F&P : SIEMENS - SDI - Flash lumineux Alarme Feu | U |  | 15C14043 | 15 | C | 14 | 043
15C14044 | F&P : SIEMENS - SDI - Déclencheur manuel | U |  | 15C14044 | 15 | C | 14 | 044
15C14045 | F&P : SIEMENS - SDI - Tableau répétiteur d'alarme | U |  | 15C14045 | 15 | C | 14 | 045
15C14046 | F&P : SIEMENS - CMSI - Module déporté adressable MEA20 | U |  | 15C14046 | 15 | C | 14 | 046
15C14047 | F&P : SIEMENS - CMSI - Carte pour surveillance de lignes de contrôle ELC20 | U |  | 15C14047 | 15 | C | 14 | 047
15C14048 | F&P : SIEMENS - CMSI - Carte pour surveillance de lignes de commande ELT20 | U |  | 15C14048 | 15 | C | 14 | 048
15C14049 | F&P : SIEMENS - CMSI - Carte module de signalisation et commande MSC20 | U |  | 15C14049 | 15 | C | 14 | 049
15C14050 | F&P : SIEMENS - CMSI - Terminal d'exploitation TAE20 | U |  | 15C14050 | 15 | C | 14 | 050
15C14051 | F&P : SIEMENS - CMSI - Carte Micro CP4200 | U |  | 15C14051 | 15 | C | 14 | 051
15C14052 | F&P : SIEMENS - CMSI - Carte CU4200 | U |  | 15C14052 | 15 | C | 14 | 052
15C14053 | F&P : SIEMENS - CMSI - Carte d'alimentation CA4140 | U |  | 15C14053 | 15 | C | 14 | 053
15C14054 | F&P : SIEMENS - CMSI - Carte processeur MD20 CP4210 | U |  | 15C14054 | 15 | C | 14 | 054
15C14055 | F&P : SIEMENS - CMSI - Carte électronique MEA20-24V - CP4251 | U |  | 15C14055 | 15 | C | 14 | 055
15C14056 | F&P : SIEMENS - CMSI - Carte électronique MEA20-48V - CP4250 | U |  | 15C14056 | 15 | C | 14 | 056
15C14057 | F&P : SIEMENS - CMSI - Carte module de gestion d'alarme MGB20 | U |  | 15C14057 | 15 | C | 14 | 057
15C14058 | F&P : SIEMENS - CMSI - Carte module de d'arrêt des ventilateurs MAV20 | U |  | 15C14058 | 15 | C | 14 | 058
15C14059 | F&P : SIEMENS - CMSI - Tiroir de ligne FD20 E3M140 | U |  | 15C14059 | 15 | C | 14 | 059
15C14060 | F&P : SIEMENS - CMSI - Carte de ligne FD20 K3M140 | U |  | 15C14060 | 15 | C | 14 | 060
15C14061 | F&P : SIEMENS - CMSI - Carte module de d'arrêt des ventilateurs MAV20 | U |  | 15C14061 | 15 | C | 14 | 061
15C14062 | F&P : SIEMENS - Carte modem | U |  | 15C14062 | 15 | C | 14 | 062
15C14063 | F&P : SIEMENS - Carte modem 2 voies | U |  | 15C14063 | 15 | C | 14 | 063
15C14064 | F&P : SIEMENS - Carte passerelle de communication | U |  | 15C14064 | 15 | C | 14 | 064
15C14065 | F&P : SIEMENS - Carte 16 entrées CERBAN | U |  | 15C14065 | 15 | C | 14 | 065
15C14066 | F&P : SIEMENS - Carte de LON bus | U |  | 15C14066 | 15 | C | 14 | 066
15C14067 | F&P : SIEMENS - Carte E/SE3LO20 | U |  | 15C14067 | 15 | C | 14 | 067
15C14068 | F&P : SIEMENS - Carte module d'entrée FDCI 222 | U |  | 15C14068 | 15 | C | 14 | 068
15C14069 | F&P : SIEMENS - Carte isolateur de ligne FDCL 221 | U |  | 15C14069 | 15 | C | 14 | 069
15C14070 | F&P : DEF - SDI - Détecteur optique VOA avec socle | U |  | 15C14070 | 15 | C | 14 | 070
15C14071 | F&P : DEF - SDI - Détecteur optique OA-O avec socle SVS05 | U |  | 15C14071 | 15 | C | 14 | 071
15C14072 | F&P : DEF - SDI - Détecteur linéaire LYNX avec panneau réflecteur | U |  | 15C14072 | 15 | C | 14 | 072
15C14073 | F&P : DEF - SDI - Détecteur optique linéaire SOLAR avec socle | U |  | 15C14073 | 15 | C | 14 | 073
15C14074 | F&P : DEF - SDI - Détecteur thermovélocimétrique VTVA avec socle | U |  | 15C14074 | 15 | C | 14 | 074
15C14075 | F&P : DEF - SDI - Détecteur thermique VTPA avec socle | U |  | 15C14075 | 15 | C | 14 | 075
15C14076 | F&P : DEF - SDI - Détecteur thermique OA-T avec socle SVS05 | U |  | 15C14076 | 15 | C | 14 | 076
15C14077 | F&P : DEF - SDI - Panneau réflecteur REFLEX | U |  | 15C14077 | 15 | C | 14 | 077
15C14078 | F&P : DEF - SDI - Indicateur d'action (IA) VEGA | U |  | 15C14078 | 15 | C | 14 | 078
15C14079 | F&P : DEF - SDI - Indicateur d'action (IA) étanche VEGA | U |  | 15C14079 | 15 | C | 14 | 079
15C14080 | F&P : DEF - SDI - Déclencheur Manuel type BMAL | U |  | 15C14080 | 15 | C | 14 | 080
15C14081 | F&P : DEF - SDI - Déclencheur Manuel type DMAO | U |  | 15C14081 | 15 | C | 14 | 081
15C14082 | F&P : DEF - SDI - Diffuseur sonore AVSU | U |  | 15C14082 | 15 | C | 14 | 082
15C14083 | F&P : DEF - SDI - Diffuseur lumineux rouge | U |  | 15C14083 | 15 | C | 14 | 083
15C14084 | F&P : DEF - SDI - Alarme Générale Sélective | U |  | 15C14084 | 15 | C | 14 | 084
15C14085 | F&P : DEF - CMSI - Boitier déporté | U |  | 15C14085 | 15 | C | 14 | 085
15C14086 | F&P : DEF - CMSI - Boitier déporté adressable | U |  | 15C14086 | 15 | C | 14 | 086
15C14087 | F&P : DEF - CMSI - Base d'exploitation EGA-4 | U |  | 15C14087 | 15 | C | 14 | 087
15C14088 | F&P : DEF - CMSI - Console d'exploitation ECA-4 | U |  | 15C14088 | 15 | C | 14 | 088
15C14089 | F&P : DEF - CMSI - Platine 24 fonctions USCA-4 | U |  | 15C14089 | 15 | C | 14 | 089
15C14090 | F&P : DEF - CMSI - Carte de gestion par voie rebouclée CGB-4 | U |  | 15C14090 | 15 | C | 14 | 090
15C14091 | F&P : DEF - CMSI - Carte 20 relais C20R | U |  | 15C14091 | 15 | C | 14 | 091
15C14092 | F&P : DEF - CMSI - Carte 20 entrées C20E | U |  | 15C14092 | 15 | C | 14 | 092
15C14093 | F&P : DEF - CMSI - Elément déporté gestion 1 DAS - EDA | U |  | 15C14093 | 15 | C | 14 | 093
15C14094 | F&P : DEF - CMSI - Elément déporté gestion 1 à 4 DAS - EDL | U |  | 15C14094 | 15 | C | 14 | 094
15C14095 | F&P : DEF - CMSI - Elément déporté gestion 1 à 16 DAS - ED4L | U |  | 15C14095 | 15 | C | 14 | 095
15C14096 | F&P : DEF - CMSI - Elément déporté pour reprise de ligne EDBDA | U |  | 15C14096 | 15 | C | 14 | 096
15C14097 | F&P : DEF - CMSI - Elément déporté pour gestion 4 relais ED4R | U |  | 15C14097 | 15 | C | 14 | 097
15C14098 | F&P : DEF - CMSI - Carte CPUB | U |  | 15C14098 | 15 | C | 14 | 098
15C14099 | F&P : DEF - Elément intermédiaire ligne de conrtôle | U |  | 15C14099 | 15 | C | 14 | 099
15C14100 | F&P : DEF - Elément intermédiaire ligne de télécommande | U |  | 15C14100 | 15 | C | 14 | 100
15C14101 | F&P : DEF - Elément terminal ligne de contrôle | U |  | 15C14101 | 15 | C | 14 | 101
15C14102 | F&P : DEF - Elément terminal ligne de télécommande | U |  | 15C14102 | 15 | C | 14 | 102
15C14103 | F&P : DEF - Carte CPUB BASANT 4, carte CGB ALBA | U |  | 15C14103 | 15 | C | 14 | 103
15C14104 | F&P : AVISS - SDI - Détecteur adressable optique | U |  | 15C14104 | 15 | C | 14 | 104
15C14105 | F&P : AVISS - SDI - Détecteur adressable thermique | U |  | 15C14105 | 15 | C | 14 | 105
15C14106 | F&P : AVISS - SDI - Détecteur linéaire | U |  | 15C14106 | 15 | C | 14 | 106
15C14107 | F&P : AVISS - SDI - Socle pour détecteur adressable | U |  | 15C14107 | 15 | C | 14 | 107
15C14108 | F&P : AVISS - SDI - Déclencheur manuel adressable | U |  | 15C14108 | 15 | C | 14 | 108
15C14109 | F&P : AVISS - SDI - Indicateur d'action | U |  | 15C14109 | 15 | C | 14 | 109
15C14110 | F&P : AVISS - SDI - Réflecteur | U |  | 15C14110 | 15 | C | 14 | 110
15C14111 | F&P : AVISS - SDI - Alarme Générale Sélective | U |  | 15C14111 | 15 | C | 14 | 111
15C14112 | F&P : AVISS - SDI - Alarme Générale | U |  | 15C14112 | 15 | C | 14 | 112
15C14113 | F&P : AVISS - SDI - Tableau répétiteur en coffret | U |  | 15C14113 | 15 | C | 14 | 113
15C14114 | F&P : AVISS - CMSI - Boitier isolateur | U |  | 15C14114 | 15 | C | 14 | 114
15C14115 | F&P : AVISS - CMSI - Tableau de report alphanumerique RP | U |  | 15C14115 | 15 | C | 14 | 115
15C14116 | F&P : AVISS - CMSI - Carte de boucle de ECS | U |  | 15C14116 | 15 | C | 14 | 116
15C14117 | F&P : AVISS - CMSI - Carte d'alimentation SDI | U |  | 15C14117 | 15 | C | 14 | 117
15C14118 | F&P : AVISS - CMSI - Carte mère SDI | U |  | 15C14118 | 15 | C | 14 | 118
15C14119 | F&P : AVISS - CMSI - Boitier isolateur | U |  | 15C14119 | 15 | C | 14 | 119
15C14120 | F&P : AVISS - CMSI - Carte 20 relais | U |  | 15C14120 | 15 | C | 14 | 120
15C14121 | F&P : AVISS - CMSI - Support d'extension | U |  | 15C14121 | 15 | C | 14 | 121
15C14122 | F&P : AVISS - CMSI - Coffret déporté MD4A | U |  | 15C14122 | 15 | C | 14 | 122
15C14123 | F&P : AVISS - CMSI - Module déporté MD4A | U |  | 15C14123 | 15 | C | 14 | 123
15C14124 | F&P : AVISS - CMSI - Carte pour module déporté MD4A | U |  | 15C14124 | 15 | C | 14 | 124
15C14125 | F&P : AVISS - CMSI - Support d'extension | U |  | 15C14125 | 15 | C | 14 | 125
15C14126 | F&P : AVISS - Carte 4 lignes de diffuseur sonore | U |  | 15C14126 | 15 | C | 14 | 126
15C14127 | F&P : AVISS - Module 4 fonctions pour AGORA bus | U |  | 15C14127 | 15 | C | 14 | 127
15C14128 | F&P : AVISS - Platine 8 relais | U |  | 15C14128 | 15 | C | 14 | 128
15C14129 | F&P : AVISS - Platine 16 relais | U |  | 15C14129 | 15 | C | 14 | 129
15C14130 | F&P : AVISS - Platine 24 relais | U |  | 15C14130 | 15 | C | 14 | 130
15C14131 | F&P : AVISS - Elément intermédiaire ligne de conrtôle | U |  | 15C14131 | 15 | C | 14 | 131
15C14132 | F&P : AVISS - Elément intermédiaire ligne de télécommande | U |  | 15C14132 | 15 | C | 14 | 132
15C14133 | F&P : AVISS - Elément terminal ligne de contrôle | U |  | 15C14133 | 15 | C | 14 | 133
15C14134 | F&P : AVISS - Elément terminal ligne de télécommande | U |  | 15C14134 | 15 | C | 14 | 134
15D | D- REVISION-REPARATION-RACCORDS |  |  | 15D | 15 | D
15D0001 | RRR : Déplacement de prises RJ45 | U |  | 15D0001 | 15 | D | 0 | 001
15D0002 | RRR : Déplacement de prises de courant, interrupteur | U |  | 15D0002 | 15 | D | 0 | 002
15E | E - TRAVAUX SOUS-SECTION 4 |  |  | 15E | 15 | E
Nota sur les études : Le mode opératoire sera réalisé tel que précisé par le Code du Travail, Article R.4412-97 à R.4412-148, complété du décret du 08 avril 2013. Comprends l'envoi aux organismes officiels (IT, CRAMIF/CARSAT, OPPBTP, etc…).
15E0001 | Rédaction et transmission d'un mode opératoire travaux SS4 (9 chapitres) | U |  | 15E0001 | 15 | E | 0 | 001
15E0002 | Plus-value pour réalisation d'un percement en présence d'un MCA | U |  | 15E0002 | 15 | E | 0 | 002
15E0003 | Plus-value pour réalisation de toute autre prestation en présence d'un MCA | H |  | 15E0003 | 15 | E | 0 | 003
15F | F - FORFAITS DE MAIN D'ŒUVRE |  |  | 15F | 15 | F
Nota sur les forfaits de main-d'oeuvre : Taux horaire utilisé pour 2 situations uniquement : 1° Pose seule suite à fourniture par MOA 2° Pose seule suite à achat HB sur présentation de la facture
15F0001 | Taux horaire pour travaux en heures ouvrées (défini selon CCTP) | H |  | 15F0001 | 15 | F | 0 | 001
15F0002 | Taux horaire pour travaux hors heures ouvrées (défini selon CCTP) | H |  | 15F0002 | 15 | F | 0 | 002
| Lieu : | {Indiquer le lieu}
| Date : | {Indiquer la date}
Cachet de l'entreprise :