## Maintenance Barthes
ANNEXE 01 : LISTE DES EQUIPEMENTS LOT 1 - MULTITECHNIQUES IMMEUBLE BARTHES
Lot | Désignation | Famille d'équipement | Fonction | Désignation | Caractéristiques | Qté
/ | MAI | Total général Maintenance
1 | CVC | Chauffage, ventilation, climatisation |  |  |  |  | 1
2 | PLB | Plomberie, sanitaires
3 | SSI | Système de sécurité incendie
4 | CFO | Electricité courants forts
5 | CFA | Electricité courants faibles
7 | ASC | Appareils élévateurs
8 | PAU | Portes automatiques
9 | ETA | Equipements divers
10 | SOE | Second-œuvre
11 | PRI | Equipements PPRI
13 | URG | Moyens de Secours d'Urgence | Santé | Défibrillateurs
1 | CVC | Chauffage, ventilation, climatisation
1 | CVC | Production/distribution calorifique
1 | CVC | Production/distribution calorifique | Production eau chaude (sous-station CPCU) | Poste de détente | BAELTZ Automatic 107-61-45 KN | 1
1 | CVC | Production/distribution calorifique | Production eau chaude (sous-station CPCU) | Echangeurs vapeur HP / eau 90°C | BAELTZ 107-61-45-KN 900 kW | 2
1 | CVC | Production/distribution calorifique | Production eau chaude (sous-station CPCU) | Pompes de relevage des condensats | BAELTZ 740-2-60-Tri | 2
1 | CVC | Production/distribution calorifique | Production eau chaude (sous-station CPCU) | Refroidisseur de purge | BAELTZ 60303 PN25 | 1
1 | CVC | Production/distribution calorifique | Production eau chaude (sous-station CPCU) | Purgeur haute pression | BAELTZ 117-EDE-151 | 1
1 | CVC | Production/distribution calorifique | Récupération sur production frigorifique | Echangeur - récupérateur sur condenseurs | VICARB V83597 | 1
1 | CVC | Production/distribution calorifique | Circulation eau chaude (réseau primaire) | Pompes de circulation | GRUNDFOSS LM80-160/162 39 m3/h | 3
1 | CVC | Production/distribution calorifique | Circulation eau chaude (réseau primaire) | Groupe de maintien de pression | MAGNUM Mag'gs | 1
1 | CVC | Production/distribution calorifique | Circulation eau chaude (réseau primaire) | Traitement d'eau (pompe doseuse) | PERMO Permotimer | 1
1 | CVC | Production/distribution calorifique | Distribution CTA et sous-stations | Pompes batteries chaudes CTA, ss-stat. d'étages (plafonds ray.) | GRUNDFOSS NK50/250 55/35°C 32 m3/h | 3
1 | CVC | Production/distribution calorifique | Distribution ventilo-convecteurs et divers | Pompes batteries chaudes ventilo-convecteurs, boîtes de détente,… | GRUNDFOSS ML40-200-191 55/35°C 5,1 m3/h | 2
1 | CVC | Production/distribution calorifique | Distribution plancher rayonnant réversible | Echangeur plancher rayonnant | VICARB Uranus V8CHM-MST 111 plaques 30 kW | 1
1 | CVC | Production/distribution calorifique | Distribution plancher rayonnant réversible | Pompes primaire plancher rayonnant | GRUNDFOSS UP32-80 55/35°C 2,5 m3/h | 2
1 | CVC | Production/distribution calorifique | Distribution eau chaude sanitaire | Pompes de circulation ECS | GRUNDFOSS ML40-200-191 55°C 5,2 m3/h | 2
1 | CVC | Production/distribution frigorifique
1 | CVC | Production/distribution frigorifique | Production eau glacée | Groupes frigorifiques (GFR1/GFR2) | CARRIER 30HXC215 702 kW R134a 8 étages | 2
1 | CVC | Production/distribution frigorifique | Production eau glacée | Groupe frigorifique (GFR3) | CARRIER 30HXC075 244 kW R134a 6 étages | 1
1 | CVC | Production/distribution frigorifique | Production eau glacée | Tours de refroidissement | EVAPCO LVWA-68-A-S 710 kW / 284 kW eau glycolée à 30% | 3
1 | CVC | Production/distribution frigorifique | Production eau glacée | Tours de refroidissement | EVAPCO LVWA-68-A-S 710 kW / 284 kW eau glycolée à 30% | 3
1 | CVC | Production/distribution frigorifique | Production eau glacée | Tours de refroidissement | EVAPCO LVWA-68-A-S 710 kW / 284 kW eau glycolée à 30% | 3
1 | CVC | Production/distribution frigorifique | Production eau glacée | Vannes motorisées, accessoires,….. |  | ens
1 | CVC | Production/distribution frigorifique | Production eau glacée | Réchauffeur de boucle |  | ens
1 | CVC | Production/distribution frigorifique | Production eau glacée | Groupe de maintien de pression refroidissement | MAGNUM Mag'gs | 1
1 | CVC | Production/distribution frigorifique | Circulation eau glacée (réseau primaire) | Pompes évaporateurs (échangeurs 702 kWf) - GFR1 + GFR2 | GRUNDFOSS NK100-200 121 m3/h | 3
1 | CVC | Production/distribution frigorifique | Circulation eau glacée (réseau primaire) | Pompes condenseurs (échangeurs 702 kWf) - GFR1 + GFR2 | GRUNDFOSS NK125-315 15,6 m3/h | 3
1 | CVC | Production/distribution frigorifique | Circulation eau glacée (réseau primaire) | Pompes évaporateurs (échangeur 244 kWf) - GFR3 | GRUNDFOSS NK65-200 42 m3/h | 2
1 | CVC | Production/distribution frigorifique | Circulation eau glacée (réseau primaire) | Pompes condenseurs (échangeur 244 kWf) - GFR3 | GRUNDFOSS NK65-315 56 m3/h | 2
1 | CVC | Production/distribution frigorifique | Circulation eau glacée (réseau primaire) | Groupe de maintien de pression eau glacée | MAGNUM Mag'gs | 1
1 | CVC | Production/distribution frigorifique | Circulation eau glacée (réseau primaire) | Traitement d'eau (pompe doseuse) | PERMO Permometric 6 Permo EC 10 N | 1
1 | CVC | Production/distribution frigorifique | Circulation eau glacée (réseau primaire) | Traitement d'eau (pompe doseuse) | PERMO Hydrobio 600 | 1
1 | CVC | Production/distribution frigorifique | Circulation eau glacée (réseau primaire) | Bâche tampon | CHAROT Tamfroid 10 m3 | 1
1 | CVC | Production/distribution frigorifique | Distribution CTA et sous-stations | Pompes batteries froides CTA et ss-stat. d'étages (plafonds ray.) | GRUNDFOSS NK100/250 7/12°C 126 m3/h | 3
1 | CVC | Production/distribution frigorifique | Distribution ventilo-convecteurs | Pompes batteries froides ventilo-convecteurs | GRUNDFOSS LM65-200-202 7/12°C 19 m3/h | 2
1 | CVC | Production/distribution frigorifique | Distribution armoires de climatisation | Pompes batteries froides armoires de climatisation | GRUNDFOSS NK40-250 7/12°C 17 m3/h | 2
1 | CVC | Production/distribution frigorifique | Distribution plancher rayonnant réversible | Echangeur plancher rayonnant | VICARB Uranus V8CHM MST 19 57 kW | 1
1 | CVC | Production/distribution frigorifique | Distribution plancher rayonnant réversible | Pompes primaires plancher rayonnant | GRUNDFOSS LM-50-160-154 UP32-80 7/12°C 5,7 m3/h | 2
1 | CVC | Production/distribution frigorifique | Climatisation locaux informatiques | Armoires de climatisation | LIEBERT LD031C 7,5 kWc / 20 kWf 8.500 m3/h | 5
1 | CVC | Production/distribution frigorifique | Climatisation locaux informatiques | Armoire de climatisation | / | 1
1 | CVC | Production/distribution frigorifique | Climatisation local HT | Split system | AIRWELL GCN30T R407C, 8,8 kWf, 1.020 m3/h, évaporateur en allège | 1
1 | CVC | Distribution, traitement d'air
1 | CVC | Distribution, traitement d'air | Traitement d'air | Centrale de traitement d'air 01 (locaux du R-1) | ABB ABXN02 Taille 02 3.335 m3/h 44 kWc | 1
1 | CVC | Distribution, traitement d'air | Traitement d'air | Centrale de traitement d'air 02 (locaux du R-1 sport/musique) | ABB ABXN02 Taille 02 3.680 m3/h 14 kWc 29 kWf | 1
1 | CVC | Distribution, traitement d'air | Traitement d'air | Centrale de traitement d'air 03 (cuisine) | ABB ABXN01 Taille 01 1.400 m3/h 19 kWc | 1
1 | CVC | Distribution, traitement d'air | Traitement d'air | Centrale de traitement d'air 04 (reprographie) | ABB ABXN03 Taille 03 4.300 m3/h 48 kWc 36 kWf | 1
1 | CVC | Distribution, traitement d'air | Traitement d'air | Centrale de traitement d'air 05 (restaurant-cafétéria) | ABB ABXN10 Taille 10 32.585 m3/h 117 kWc 120 kWf | 1
1 | CVC | Distribution, traitement d'air | Traitement d'air | Centrale de traitement d'air 06 (laverie) | ABB ABXN02 Taille 02 3.000 m3/h 32 kWc 22 kWf | 1
1 | CVC | Distribution, traitement d'air | Traitement d'air | Centrale de traitement d'air 07 (salles modulables) | ABB ABXN07 Taille 07 3.000 m3/h 32 kWc 22 kWf | 1
1 | CVC | Distribution, traitement d'air | Traitement d'air | Centrale de traitement d'air 08 (réunions-formation) | ABB ABXN07 Taille 07 15.200 m3/h 24 kWc 51 kWf | 1
1 | CVC | Distribution, traitement d'air | Traitement d'air | Centrale de traitement d'air 09 (salle de conseil) | ABB ABXN07 Taille 07 12.000 m3/h 19 kWc 38 kWf | 1
1 | CVC | Distribution, traitement d'air | Traitement d'air | Centrale de traitement d'air 10 (bureaux R+1 accueil) | ABB ABXN04 Taille 04 6.125 m3/h 49 kWc 56 kWf 19 kWc | 1
1 | CVC | Distribution, traitement d'air | Traitement d'air | Centrale de traitement d'air 11 (continent A R+2 à R+7) | ABB ABXN07 Taille 07 13.725 m3/h 109 kWc 126 kWf 42 kWc | 1
1 | CVC | Distribution, traitement d'air | Traitement d'air | Centrale de traitement d'air 12 (continent B R+2 à R+7) | ABB ABXN07 Taille 07 10.900 m3/h 87 kWc 100 kWf 33 kWc | 1
1 | CVC | Distribution, traitement d'air | Traitement d'air | Centrale de traitement d'air 13 (continent C R+2 à R+7) | ABB ABXN04 Taille 04 8.540 m3/h 68 kWc 78 kWf 26 kWc | 1
1 | CVC | Distribution, traitement d'air | Traitement d'air | Centrale de traitement d'air 14 (continent D R+2 à R+7) | ABB ABXN04 Taille 04 8.550 m3/h 68 kWc 79 kWf 33 kWc | 1
1 | CVC | Distribution, traitement d'air | Traitement d'air | Centrale de traitement d'air 15 (continent E R+2 à R+7) | ABB ABXN02 Taille 02 3.250 m3/h 26 kWc 30 kWf 10 kWc | 1
1 | CVC | Distribution, traitement d'air | Conditionnement d'air | Boîtes de détente à débit variable CTA 07/08/09 (soufflage) | GRADA BTLW2B1 200 à 400, 335 à 1.130 Wc, 1.400 à 5.600 m3/h | 1
1 | CVC | Distribution, traitement d'air | Conditionnement d'air | Boîtes de détente à débit variable CTA 07/08/09 (soufflage) | GRADA BTLW2B1 200 à 400, 335 à 1.130 Wc, 1.400 à 5.600 m3/h | 1
1 | CVC | Distribution, traitement d'air | Conditionnement d'air | Boîtes de détente à débit variable CTA 07/08/09 (soufflage) | GRADA BTLW2B1 200 à 400, 335 à 1.130 Wc, 1.400 à 5.600 m3/h | 1
1 | CVC | Distribution, traitement d'air | Conditionnement d'air | Boîtes de détente à débit variable CTA 07/08/09 (soufflage) | GRADA BTLW2B1 200 à 400, 335 à 1.130 Wc, 1.400 à 5.600 m3/h | 1
1 | CVC | Distribution, traitement d'air | Conditionnement d'air | Boîtes de détente à débit variable CTA 07/08/09 (soufflage) | GRADA BTLW2B1 200 à 400, 335 à 1.130 Wc, 1.400 à 5.600 m3/h | 1
1 | CVC | Distribution, traitement d'air | Conditionnement d'air | Boîtes de détente à débit variable CTA 07/08/09 (soufflage) | GRADA BTLW2B1 200 à 400, 335 à 1.130 Wc, 1.400 à 5.600 m3/h | 1
1 | CVC | Distribution, traitement d'air | Conditionnement d'air | Boîtes de détente à débit variable CTA 07/08/09 (soufflage) | GRADA BTLW2B1 200 à 400, 335 à 1.130 Wc, 1.400 à 5.600 m3/h | 1
1 | CVC | Distribution, traitement d'air | Conditionnement d'air | Boîtes de détente à débit variable CTA 07/08/09 (soufflage) | GRADA BTLW2B1 200 à 400, 335 à 1.130 Wc, 1.400 à 5.600 m3/h | 1
1 | CVC | Distribution, traitement d'air | Conditionnement d'air | Boîtes de détente à débit variable CTA 07/08/09 (reprise) | GRADA BAL00B1 250 à 400, 2.250, 3.600, 4.500, 5.600 m3/h | 1
1 | CVC | Distribution, traitement d'air | Conditionnement d'air | Boîtes de détente à débit variable CTA 07/08/09 (reprise) | GRADA BAL00B1 250 à 400, 2.250, 3.600, 4.500, 5.600 m3/h | 1
1 | CVC | Distribution, traitement d'air | Conditionnement d'air | Boîtes de détente à débit variable CTA 07/08/09 (reprise) | GRADA BAL00B1 250 à 400, 2.250, 3.600, 4.500, 5.600 m3/h | 1
1 | CVC | Distribution, traitement d'air | Conditionnement d'air | Boîtes de détente à débit variable CTA 07/08/09 (reprise) | GRADA BAL00B1 250 à 400, 2.250, 3.600, 4.500, 5.600 m3/h | 1
1 | CVC | Distribution, traitement d'air | Conditionnement d'air | Boîtes de détente à débit variable CTA 07/08/09 (reprise) | GRADA BAL00B1 250 à 400, 2.250, 3.600, 4.500, 5.600 m3/h | 1
1 | CVC | Distribution, traitement d'air | Conditionnement d'air | Boîtes de détente à débit variable CTA 07/08/09 (reprise) | GRADA BAL00B1 250 à 400, 2.250, 3.600, 4.500, 5.600 m3/h | 1
1 | CVC | Distribution, traitement d'air | Conditionnement d'air | Boîtes de détente à débit variable CTA 07/08/09 (reprise) | GRADA BAL00B1 250 à 400, 2.250, 3.600, 4.500, 5.600 m3/h | 1
1 | CVC | Distribution, traitement d'air | Conditionnement d'air | Boîtes de détente à débit variable CTA 07/08/09 (reprise) | GRADA BAL00B1 250 à 400, 2.250, 3.600, 4.500, 5.600 m3/h | 1
1 | CVC | Distribution, traitement d'air | Conditionnement d'air | Boîtes de détente à débit variable CTA 07/08/09 (reprise) | GRADA BAL00B1 250 à 400, 2.250, 3.600, 4.500, 5.600 m3/h | 1
1 | CVC | Distribution, traitement d'air | Conditionnement d'air | Boîtes de détente à débit variable CTA 07/08/09 (reprise) | GRADA BAL00B1 250 à 400, 2.250, 3.600, 4.500, 5.600 m3/h | 1
1 | CVC | Distribution, traitement d'air | Conditionnement d'air | Boîtes de détente à débit variable CTA 07/08/09 (reprise) | GRADA BAL00B1 250 à 400, 2.250, 3.600, 4.500, 5.600 m3/h | 1
1 | CVC | Distribution, traitement d'air | Conditionnement d'air | Boîtes de détente à débit variable CTA 07/08/09 (reprise) | GRADA BAL00B1 250 à 400, 2.250, 3.600, 4.500, 5.600 m3/h | 1
1 | CVC | Distribution, traitement d'air | Conditionnement d'air | Boîtes de détente à débit variable CTA 07/08/09 (reprise) | GRADA BAL00B1 250 à 400, 2.250, 3.600, 4.500, 5.600 m3/h | 1
1 | CVC | Distribution, traitement d'air | Conditionnement d'air | Boîtes de détente à débit variable CTA 07/08/09 (reprise) | GRADA BAL00B1 250 à 400, 2.250, 3.600, 4.500, 5.600 m3/h | 1
1 | CVC | Distribution, traitement d'air | Conditionnement d'air | Boîtes de détente à débit variable CTA 07/08/09 (reprise) | GRADA BAL00B1 250 à 400, 2.250, 3.600, 4.500, 5.600 m3/h | 1
1 | CVC | Distribution, traitement d'air | Conditionnement d'air | Boîtes de détente à débit variable CTA 07/08/09 (reprise) | GRADA BAL00B1 250 à 400, 2.250, 3.600, 4.500, 5.600 m3/h | 1
1 | CVC | Distribution, traitement d'air | Conditionnement d'air | Boîtes de détente à débit variable CTA 07/08/09 (reprise) | GRADA BAL00B1 250 à 400, 2.250, 3.600, 4.500, 5.600 m3/h | 1
1 | CVC | Distribution, traitement d'air | Conditionnement d'air | Boîtes de détente à débit variable CTA 07/08/09 (reprise) | GRADA BAL00B1 250 à 400, 2.250, 3.600, 4.500, 5.600 m3/h | 1
1 | CVC | Distribution, traitement d'air | Conditionnement d'air | Boîtes de détente à débit variable CTA 07/08/09 (reprise) | GRADA BAL00B1 250 à 400, 2.250, 3.600, 4.500, 5.600 m3/h | 1
1 | CVC | Distribution, traitement d'air | Conditionnement d'air | Boîtes de détente à débit variable CTA 07/08/09 (reprise) | GRADA BAL00B1 250 à 400, 2.250, 3.600, 4.500, 5.600 m3/h | 1
1 | CVC | Distribution, traitement d'air | Conditionnement d'air | Boîtes de détente à débit variable CTA 07/08/09 (reprise) | GRADA BAL00B1 250 à 400, 2.250, 3.600, 4.500, 5.600 m3/h | 1
1 | CVC | Distribution, traitement d'air | Conditionnement d'air | Boîtes de détente à débit variable CTA 07/08/09 (reprise) | GRADA BAL00B1 250 à 400, 2.250, 3.600, 4.500, 5.600 m3/h | 1
1 | CVC | Distribution, traitement d'air | Conditionnement d'air | Batteries électriques terminales CTA 02/14 | VULCANIC 60 51/54 | 8
1 | CVC | Distribution, traitement d'air | Conditionnement d'air | Batteries électriques terminales CTA 10 | FRANCE AIR Systemair 3 kW MPEM CV25-30 | 2
1 | CVC | Distribution, traitement d'air | Conditionnement d'air | Ventilo-convecteurs d'étages | BINI - Fi-FM-FO-FMO 400 à 710 m3/h 4 à 10 kWc 1 à 5 kWf | 132
1 | CVC | Distribution, traitement d'air | Conditionnement d'air | Radiateurs électriques passerelles et déambulatoires | HORA 05-07 - 500 ou 600 W | 65
1 | CVC | Distribution, traitement d'air | Conditionnement d'air | Radiateurs électriques divers | ACOVA Striane | 10
1 | CVC | Distribution, traitement d'air | Conditionnement d'air | Ventilo-convecteurs réserves (aérothermes) | BINI - Fi-FM-FO-FMO 200 Wc 50 m3/h | 20
1 | CVC | Distribution, traitement d'air | Conditionnement d'air | Hotte cuisine - fourneaux | SAFTAIR Econova126 | 1
1 | CVC | Distribution, traitement d'air | Conditionnement d'air | Hotte cuisine - étuve | SAFTAIR Econova26 | 1
1 | CVC | Distribution, traitement d'air | Conditionnement d'air | Hotte cuisine - laverie | SAFTAIR Hygrotop-Spc | 1
1 | CVC | Distribution, traitement d'air | Conditionnement d'air | Hotte cuisine - laverie | SAFTAIR Hygrotop-Sdl | 1
1 | CVC | Distribution, traitement d'air | Conditionnement d'air | Hotte cuisine - Club | / | 1
1 | CVC | Distribution, traitement d'air | Conditionnement d'air | Sous-stations d'étages | VICARB Uranus 35/32°C secondaire | 75
1 | CVC | Distribution, traitement d'air | Conditionnement d'air | Sous-stations d'étages | VICARB Uranus15,5/18,5°C secondaire | 75
1 | CVC | Distribution, traitement d'air | Conditionnement d'air | Sous-stations d'étages | Vase d'expansion | 75
1 | CVC | Distribution, traitement d'air | Conditionnement d'air | Sous-stations d'étages | Pompe de circulation GRUNDFOSS | 75
1 | CVC | Distribution, traitement d'air | Conditionnement d'air | Sous-stations d'étages | Vannes de régulation (primaire et secondaire) | ens
1 | CVC | Distribution, traitement d'air | Conditionnement d'air | Plafonds rayonnants type bureau | ABB | 2800
1 | CVC | Distribution, traitement d'air | Conditionnement d'air | Plafond rayonnant type direction | ABB | ens
1 | CVC | Distribution, traitement d'air | Conditionnement d'air | Plafond rayonnant salle de réunion | Staff perforée décoratif | ens
1 | CVC | Distribution, traitement d'air | Conditionnement d'air | Plafond rayonnant bureau R+7 tous continents | Staff plat | ens
1 | CVC | Distribution, traitement d'air | Conditionnement d'air | Réseaux primaires EG amont échangeurs ss-stat. plafonds rayts | Canalisations | ens
1 | CVC | Distribution, traitement d'air | Conditionnement d'air | Réseaux primaires EC amont échangeurs ss-stat. plafonds rayts | Canalisations | ens
1 | CVC | Distribution, traitement d'air | Conditionnement d'air | Réseaux secondaires terminaux aval échangeurs ss-stat. plafonds rayts | Canalisations PER | ens
1 | CVC | Distribution, traitement d'air | Conditionnement d'air | Réseau secondaire plancher rayonnant réversible | Pompe secondaire, vannes,… | ens
1 | CVC | Distribution, traitement d'air | Conditionnement d'air | Plancher rayonnant réversible rue et accueil | ROTHAFLEX épaisseur 20 mm (929 m2) | ens
1 | CVC | Distribution, traitement d'air | Conditionnement d'air | Rideaux d'air chaud | BIDDLE encastré, électrique, 22 kW, 6 vitesses | 2
1 | CVC | Distribution, traitement d'air | Extraction (air vicié) | Ventilateur d'extraction (noyau continent A) VE11 | AIRAP VP 500 SOC 212 8.760 m3/h | 1
1 | CVC | Distribution, traitement d'air | Extraction (air vicié) | Ventilateur d'extraction (noyau continent B) VE12 | AIRAP VP 400 SOC 163 6.780 m3/h | 1
1 | CVC | Distribution, traitement d'air | Extraction (air vicié) | Ventilateur d'extraction (noyau continent C) VE13 | AIRAP CNT 10 10 4.690 m3/h | 1
1 | CVC | Distribution, traitement d'air | Extraction (air vicié) | Ventilateur d'extraction (noyau continent D) VE14 | AIRAP VP 400 SOC 163 5.630 m3/h | 1
1 | CVC | Distribution, traitement d'air | Extraction (air vicié) | Ventilateur d'extraction (noyau continent E) VE15 | AIRAP VP 250 SOC 1.830 m3/h | 1
1 | CVC | Distribution, traitement d'air | Extraction (air vicié) | Ventilateur extraction (groupe électrogène) VE10 | AIRAP VP 630 SOC 255 19.000 m3/h | 1
1 | CVC | Distribution, traitement d'air | Extraction (air vicié) | Ventilateur d'extraction (laverie) VE16 | AIRAP VP 315 SOC 128 3.000 m3/h | 1
1 | CVC | Distribution, traitement d'air | Extraction (air vicié) | Ventilateur d'extraction (reprographie) VE17 | AIRAP CNT 10 10 2.150 / 4.300 m3/h | 1
1 | CVC | Distribution, traitement d'air | Extraction (air vicié) | Ventilateur d'extraction (local sous-station CPCU) VE18 | AIRAP VP 315 SOC 128 1.250 / 2.500 m3/h | 1
1 | CVC | Distribution, traitement d'air | Extraction (air vicié) | Ventilateur d'extraction (local groupes frigorifiques) VE19 | AIRAP VP 315 SOC 128 1.400 / 2.800 m3/h | 1
1 | CVC | Distribution, traitement d'air | Extraction (air vicié) | Ventilateur d'extraction (hotte cuisine) VE25 | AIRAP TLE 500 SOC 5.000 - 10.000 m3/h | 1
1 | CVC | Distribution, traitement d'air | Extraction (air vicié) | Ventilateur d'extraction (locaux R-1) VE26 | AIRAP VP 355 SOC 143 2.630 m3/h | 1
1 | CVC | Distribution, traitement d'air | Extraction (air vicié) | Ventilateur d'extraction (local TGBT) VE27 | FRANCE AIR C-200A | 1
1 | CVC | Distribution, traitement d'air | Extraction (air vicié) | Ventilateur d'extraction (local poste transfo.) VE28 | FRANCE AIR C-200A | 1
1 | CVC | Distribution, traitement d'air | Ventilateur centri ou hélico | Ventilo d'extrac VE29 (Local HT)
1 | CVC | Distribution, traitement d'air | Extraction (air vicié) | Ventilateur d'extraction (Bac à graisse) | FRANCE AIR Canal Air | 1
1 | CVC | Distribution, traitement d'air | Extraction (air vicié) | VMC (continent A) VE20 | AIRAP CNTE 10 10 3.940 m3/h | 1
1 | CVC | Distribution, traitement d'air | Extraction (air vicié) | VMC (continent B) VE21 | AIRAP CCME 10 10 725 m3/h | 1
1 | CVC | Distribution, traitement d'air | Extraction (air vicié) | VMC (continent C) VE22 | AIRAP CCME 10 10 810 m3/h | 1
1 | CVC | Distribution, traitement d'air | Extraction (air vicié) | VMC (continent D) VE23 | AIRAP VP 275 SOD 142 1.055 m3/h | 1
1 | CVC | Distribution, traitement d'air | Extraction (air vicié) | VMC (continent E) VE24 | AIRAP CCME 10 10 720 m3/h | 1
1 | CVC | Distribution, traitement d'air | Extraction (air vicié) | VE machinerie parking continent C VE01 | AIRAP VP 200 SOC 82 630 m3/h | 1
1 | CVC | Distribution, traitement d'air | Extraction (air vicié) | VE machinerie continent DVE02 | AIRAP VP 200 SOC 82 630 m3/h | 1
1 | CVC | Distribution, traitement d'air | Extraction (air vicié) | VE machinerie continent E VE03 | AIRAP VP 200 SOC 82 630 m3/h | 1
1 | CVC | Distribution, traitement d'air | Extraction (air vicié) | VE machinerie continent C VE04 | AIRAP VP 200 SOC 82 630 m3/h | 1
1 | CVC | Distribution, traitement d'air | Extraction (air vicié) | VE machinerie continent B VE 07 | AIRAP VP 200 SOC 82 630 m3/h | 1
1 | CVC | Distribution, traitement d'air | Extraction (air vicié) | VE machinerie continent A VE07 | AIRAP VP 200 SOC 82 630 m3/h | 1
1 | CVC | Distribution, traitement d'air | Extraction (air vicié) | VE machinerie (monte charge cuisine) VE08 | AIRAP VP 200 SOC 82 630 m3/h | 1
1 | CVC | Distribution, traitement d'air | Extraction (air vicié) | VE LTI continent E (ventilation des locaux de brassage) | 200 m3/h | 1
1 | CVC | Distribution, traitement d'air | Soufflage air neuf | VS machinerie parking continent C VS01 | AIRAP 650 et 750 m3/h | 1
1 | CVC | Distribution, traitement d'air | Soufflage air neuf | VS machinerie continent D VS02 | AIRAP 650 et 750 m3/h | 1
1 | CVC | Distribution, traitement d'air | Soufflage air neuf | VS machinerie continent E VS03 | AIRAP 650 et 750 m3/h | 1
1 | CVC | Distribution, traitement d'air | Soufflage air neuf | VS machinerie continent C VS04 | AIRAP 650 et 750 m3/h | 1
1 | CVC | Distribution, traitement d'air | Soufflage air neuf | VS machinerie continent B VS07 | AIRAP 650 et 750 m3/h | 1
1 | CVC | Distribution, traitement d'air | Soufflage air neuf | VS machinerie continent A VS07 | AIRAP 650 et 750 m3/h | 1
1 | CVC | Distribution, traitement d'air | Soufflage air neuf | VS machinerie (monte charge cuisine) VS08 | AIRAP 650 et 750 m3/h | 1
1 | CVC | Distribution, traitement d'air | Soufflage air neuf | Ventilateur de soufflage (cuisine) VS10 | AIRAP VP 400 SOC 2.800 / 5.600 m3/h | 1
1 | CVC | Distribution, traitement d'air | Soufflage air neuf | Ventilateur de soufflage (local sous-station CPCU) VS18 | AIRAP VP 315 SOC 1.250 / 2.500 m3/h | 1
1 | CVC | Distribution, traitement d'air | Soufflage air neuf | Ventilateur de soufflage (local groupes frigorifiques) VS19 | AIRAP VP 280 SOC 1.400 / 2.800 m3/h | 1
1 | CVC | Distribution, traitement d'air | Réseaux aérauliques | Ensemble de la distribution aéraulique | Gaines, clapets, bouches,… | ens
1 | CVC | Traitement d'air | Plancher Technique | Prestation de Micro-dépoussièrage Plancher Technique LOCAUX INFORMATIQUES : Salle Serveur & Console RDC : 92 m² Plancher Technique Local Technique Sous-Sol : 15 m² Plancher Technique PC Sécurité RDC : 30 m² Plancher Technique |  | 137 m²
1 | CVC | Divers non comptabilisés
1 | CVC | Divers non comptabilisés | Divers | Divers | / | ens
1 | CVC | Divers non comptabilisés | Humidificateur Atomiseur | Humidificateur salle fitness |  | ens
1 | CVC | Distribution, traitement d'air | Ventilateur centri ou hélico | Ventilo de souf VSD07(quai de livraison R-1) |  | ens
2 | PLB | Plomberie, sanitaires
2 | PLB | Distribution d'eau
2 | PLB | Distribution d'eau | Arrivée d'eau | Poste d'arrivée d'eau | Général eau de ville | 1
2 | PLB | Distribution d'eau | Arrivée d'eau | Réseaux eau de ville | GE, Arrosage et puisage parking, eaux surpressées (sanit., LT) | ens
2 | PLB | Distribution d'eau | Arrivée d'eau | Disconnecteur | Disconnecteur réseau eau de ville | 1
2 | PLB | Distribution d'eau | Disconnecteurs | Disconnecteurs tours aéro. | SOCLA BA27600 | 2
2 | PLB | Distribution d'eau | Disconnecteurs | Disconnecteur cuisine | WATTS BA009-DN40 | 1
2 | PLB | Distribution d'eau | Disconnecteurs | Disconnecteur groupe électrogène | SOCLA BA2760 | 1
2 | PLB | Distribution d'eau | Compteurs d'eau | Compteurs d'eau | / | 14
2 | PLB | Distribution d'eau | Surpression | Groupes de surpression eau technique | SALMSON ALTI H804 1,5 kW | 3
2 | PLB | Distribution d'eau | Réseaux | Ensemble des réseaux EU, EV, EP | Vannes, clapets,… | ens
2 | PLB | Surpresseur |  | Poste de traitement d'eau glacée |  | 1
2 | PLB | Traitement réseau fermé |  | Poste de traitement d'eau chaude |  | 1
2 | PLB | Traitement réseau fermé |  | Poste de traitement d'eau appoint tours aéroréfrigérantes |  | 1
2 | PLB | Traitement réseau fermé |  | Poste de traitement d'eau tour aéro N°1 |  | 1
2 | PLB | Traitement réseau fermé |  | Poste de traitement d'eau tour aéro N°2 |  | 1
2 | PLB | Traitement réseau fermé |  | Poste de traitement d'eau tour aéro N°3 |  | 1
2 | PLB | Production d'eau chaude sanitaire
2 | PLB | Production d'eau chaude sanitaire | Préparation d'eau chaude sanitaire | Ballon d'ECS (sport) | ATLANTIC 200 l., 2,5 kW | 1
2 | PLB | Production d'eau chaude sanitaire | Préparation d'eau chaude sanitaire | Ballons d'ECS (cuisine) | CHARO Eco-élec 2.000 l., 20 kW électrique (dont 1 également sur CPCU) | 2
2 | PLB | Traitement d'eau
2 | PLB | Traitement d'eau | Adoucisseurs | Adoucisseur eau technique | CILLIT Ecobio6 | 1
2 | PLB | Traitement d'eau | Adoucisseurs | Adoucisseur ECS - Sport | CILLIT Rubis Bio | 1
2 | PLB | Traitement d'eau | Adoucisseurs | Adoucisseur cuisine | Rubis A4X | 1
2 | PLB | Relevage
2 | PLB | Relevage | Relevage | Pompes de relevage eaux usées | SALMSON U6207, 3,2 kW, 10 m3/h, 21 mCE | 3
2 | PLB | Relevage | Relevage | Pompes de relevage eau exhaurée | SALMSON U6207, 3,2kW, 19 m3/h, 21 mCE | 3
2 | PLB | Relevage | Relevage | Pompes de relevage cuisine | SALMSON SCA207 1.1 Tri, 3,2 kW, 12 m3/h, 9 mCE | 3
2 | PLB | Relevage | Fosse hydrocarbure | Fosse hydrocarbure | FRANCEAUX Hydrobac, taille 10, 1.500 l. | 1
2 | PLB | Relevage | Bac à graisse | Bac à graisse | FRANCEAUX Aspisep, taille 3, 1.500 l., 600 couverts | 1
2 | PLB | Equipements sanitaires
2 | PLB | Equipements sanitaires | Equipements des blocs sanitaires | Blocs sanitaires hommes, femmes, handicapés | WC, urinoirs, vasques, distributeurs, ballons électriques ATLANTIC 30 l. | 40
2 | PLB | Réseaux d'évacuations EU/EV/EP |  | Ensemble des 5 disconnecteurs Barthes |  | ens
2 | PLB | Disconnecteur |  | Ens du réseau Aéraulique |  | ens
2 | PLB | Réseau aéraulique |  | Réseaux d'évacuation EU/EV/EP |  | ens
2 | PLB | Réseaux d'évacuations EU/EV/EP |  | Vase d'expansion |  | ens
2 | PLB | Vase et réservoir d'expansion |  | Vase d'expansion |  | ens
2 | PLB | Vase et réservoir d'expansion |  | Bac à hydrocarbures |  | ens
2 | PLB | Séparateur d'hydrocarbure |  | Grp de maintien de pression EG (GMP01) |  | ens
2 | PLB | Maintien de pression |  | Grp maint de pres rés fermé tour aéro(GMP02) |  | ens
2 | PLB | Maintien de pression |  | Grp de maintien de pression EC (GMP01) |  | ens
2 | PLB | Maintien de pression |  | Ppe circu primaire eau chaude |  | ens
2 | PLB | Pompe
2 | PLB | Pompe simple avec accouplemt | Pompe de Circulation | Ppe circu de bouclage ECS |  | ens
2 | PLB | Pompe de Circulation | Pompe de Circulation | Ppe circu de bouclage ECS |  | ens
2 | PLB | Pompe de Circulation | Pompe de Circulation | Fosse hydrocarbure |  | ens
2 | PLB | Séparateur d'hydrocarbure |  | Groupe de surpression eau technique |  | ens
2 | PLB | Traitement réseau fermé |  | Vanne guillotine égout |  | ens
2 | PLB | Divers non comptabilisés
2 | PLB | Divers non comptabilisés | Divers | Divers | / | ens
3 | SSI | Système de sécurité incendie
3 | SSI | Système de sécurité incendie
3 | SSI | Système de sécurité incendie | Centrale de mise en sécurité incendie | Equipement de contrôle et de signalisation (ECS) | AMI2S A1000S | 1
3 | SSI | Système de sécurité incendie | Centrale de mise en sécurité incendie | Centralisateur de mise en sécurité incendie (CMSI) | AMI2S A6000 | 1
3 | SSI | Système de sécurité incendie | Centrale de mise en sécurité incendie | Superviseur | AMI2S Alpha First | 1
3 | SSI | Système de sécurité incendie | Centrale de mise en sécurité incendie | Alimentations électriques de sécurité (AES) | AMI2S Mercure | 3
3 | SSI | Système de sécurité incendie | Centrale de mise en sécurité incendie | Détecteurs optiques de fumée adressables | AMI2S OA05F | 305
3 | SSI | Système de sécurité incendie | Centrale de mise en sécurité incendie | Détecteurs thermovélocimétriques adressables | AMI2S TA05F | 6
3 | SSI | Système de sécurité incendie | Centrale de mise en sécurité incendie | Vérification du bon fonctionnement ds flashs lumineux dans les sanitaires |  | ?
3 | SSI | Système de sécurité incendie | Centrale de mise en sécurité incendie | Indicateurs d'action | AMI2S | 74
3 | SSI | Système de sécurité incendie | Centrale de mise en sécurité incendie | Déclencheurs manuels adressables | AMI2S DM 95 | 125
3 | SSI | Système de sécurité incendie | Centrale de mise en sécurité incendie | Avertisseurs sonores | AMI2S AVS 2000 | 128
3 | SSI | Système de sécurité incendie | Centrale de mise en sécurité incendie | Avertisseurs sonores à message parlé | AMI2S 321-MS | 2
3 | SSI | Système de sécurité incendie | Centrale de mise en sécurité incendie | Tableau de report avec afficheur | AMI2S | 1
3 | SSI | Système de sécurité incendie | Centrale de mise en sécurité incendie | Ventouses électromagnétiques pour PCF | / | 137
3 | SSI | Système de sécurité incendie | Centrale de mise en sécurité incendie | Ventouses électromagnétiques pour CCF | / | 36
3 | SSI | Système de sécurité incendie | Centrale de mise en sécurité incendie | Ventouses électromagnétiques pour volet de désenfumage | / | 61
3 | SSI | Système de sécurité incendie | Centrale de mise en sécurité incendie | Volets électromagnétiques pour ouvrant de façade | / | 36
3 | SSI | Système de sécurité incendie | Centrale de mise en sécurité incendie | Coffrets de relayage pour extracteur désenfumage | / | 14
3 | SSI | Système de sécurité incendie | Centrale de mise en sécurité incendie | Arrêts d'installation technique (CTA) | / | 51
3 | SSI | Système de sécurité incendie | Centrale de mise en sécurité incendie | Dispositifs actionnés de commande (DAC) pour ouvrant | / | 15
3 | SSI | Système de sécurité incendie | Centrale de mise en sécurité incendie | Ventouses électromagnétiques pour volet tunnel | / | 40
3 | SSI | Système de sécurité incendie | Centrale de mise en sécurité incendie | Arrêt sonorisation et remise en lumière salle de réunion | / | 1
3 | SSI | Système de sécurité incendie | Coffret de commande | Coffret de désenfumage pompiers (parking) | / | ens
3 | SSI | Désenfumage
3 | SSI | Désenfumage | Désenfumage | Centrale de détection CO/NO2 (parkings) | / | 1
3 | SSI | Désenfumage | Désenfumage | Ventilateur d'extraction 01 (parking R-2) VED01 | AIRAP HCL 1000, 15,2 kW, 18.300, 36.600 m3/h | 1
3 | SSI | Désenfumage | Désenfumage | Ventilateur de soufflage 01 (parking R-2) VSD01 | AIRAP HCL 1000, 4,4 kW, 9.150, 18.300 m3/h | 1
3 | SSI | Désenfumage | Désenfumage | Ventilateur de soufflage 04 (parking R-2) VSD04 | AIRAP HCL 1000, 4,4 kW, 9.150, 18.300 m3/h | 1
3 | SSI | Désenfumage | Désenfumage | Ventilateur d'extraction 02 (parking R-3) VED02 | AIRAP HCL 1000, 17,5 kW, 24.300, 48.600 m3/h | 1
3 | SSI | Désenfumage | Désenfumage | Ventilateur de soufflage 02 (parking R-3) VSD02 | AIRAP HCL 1000, 5,4 kW, 12.450, 24.900 m3/h | 1
3 | SSI | Désenfumage | Désenfumage | Ventilateur de soufflage 05 (parking R-3) VSD05 | AIRAP HCL 1000, 5,4 kW, 12.450, 24.900 m3/h | 1
3 | SSI | Désenfumage | Désenfumage | Ventilateur d'extraction 03 (parking R-4) VED03 | AIRAP HCL 1000, 18,9 kW, 25.200, 50.400 m3/h | 1
3 | SSI | Désenfumage | Désenfumage | Ventilateur de soufflage 03 (parking R-4) VSD03 | AIRAP HCL 1000, 5,7 kW, 12.600, 25.200 m3/h | 1
3 | SSI | Désenfumage | Désenfumage | Ventilateur de soufflage 07 (parking R-4) VSD07 | AIRAP HCL 1000, 5,7 kW, 12.600, 25.200 m3/h | 1
3 | SSI | Désenfumage | Désenfumage | Ventilo de souf désenf VSD06 (parking R-4) |  | ens
3 | SSI | Désenfumage | Désenfumage | Ventilateur d'extraction 07 (livraison R-1) VED07 | AIRAP TLE 400 SOC, 1,8 kW, 2.700, 5.400 m3/h | 1
3 | SSI | Désenfumage | Désenfumage | Ventilateur de soufflage 07 (livraison R-1) VSD07 | AIRAP VP 3115 SOC, 128 1 kW, 1.620, 3.240 m3/h | 1
3 | SSI | Désenfumage | Désenfumage | Ventilateur d'extraction 08 (rue continent A) VED08 | AIRAP TLE 500 SOC, 4,5 kW, 11.965 m3/h | 1
3 | SSI | Désenfumage | Désenfumage | Ventilo Souf désen VSD08(refuge handi cont A) |  | ens
3 | SSI | Désenfumage | Désenfumage | Ventilateur d'extraction 09 (rue continent B) VED09 | AIRAP TLE 500 SOC, 4,5 kW, 11.965 m3/h | 1
3 | SSI | Désenfumage | Désenfumage | Ventilo Souf désen VSD09(refuge handi cont B) |  | ens
3 | SSI | Désenfumage | Désenfumage | Ventilateur d'extraction 10 (salles modulables) VED10 | AIRAP TLE 500 SOC, 5,2 kW, 11.400 m3/h | 1
3 | SSI | Désenfumage | Désenfumage | Ventilo de Souffllage désenf VSD10 |  | ens
3 | SSI | Désenfumage | Désenfumage | Ventilateur d'extraction 11 (restaurant et cafétéria) VED11 | AIRAP VP 800 SOC, 13 kW, 32.000 m3/h | 1
3 | SSI | Désenfumage | Désenfumage | Ventilo Souf désen VSD11(refuge handi cont E) |  | ens
3 | SSI | Désenfumage | Désenfumage | Souffllage désenfumage CTA 05 |  | ens
3 | SSI | Désenfumage | Désenfumage | Ventilateur d'extraction 12 (rue continent D) VED12 | AIRAP TLE 500 SOC, 4,5 kW, 11.965 m3/h | 1
3 | SSI | Désenfumage | Désenfumage | Ventilateur d'extraction 04 (noyau continent A R+2 à R+7) | AIRAP TLE 800 SOC, 13 kW, 30.240 m3/h | 1
3 | SSI | Désenfumage | Désenfumage | Ventilateur d'extraction 05 (noyau continent B R+2 à R+7) | AIRAP TLE 710 SOC, 11 kW, 25.920 m3/h | 1
3 | SSI | Désenfumage | Désenfumage | Ventilateur d'extraction 07 (noyau continent C R+2 à R+7) | AIRAP TLE 710 SOC, 9 kW, 21.780 m3/h | 1
3 | SSI | Désenfumage | Désenfumage | Ventilo extract désenf VED06(noyau C R2 à R7) |  | ens
3 | SSI | Désenfumage | Désenfumage | Coffrets de Relayage | TERA KITS | 1
3 | SSI | Désenfumage | Pressurisation | Ventilateurs de soufflage (refuges handicapés) | AIRAP V-190 SOD 142, 300 m3/h | 4
3 | SSI | Désenfumage | Exutoires | Skydômes escaliers | / | 4
3 | SSI | Désenfumage | Exutoires | Skydômes escaliers | JOFFO, cartouche CO2, tête 15/125 PN 60g, maxi 50°C | ens
3 | SSI | Désenfumage | Exutoires | Ouvrants pompiers en façade | / | 50
3 | SSI | Désenfumage | Exutoires | Ouvrants désenfumage tous continents | / | 100
3 | SSI | Désenfumage | Exutoires | Ouvrants désenfumage tous continents | Ventouses, asservissement,…… | ens
3 | SSI | Désenfumage | Exutoires | Châssis pare-flammes (proximité détroits) | / | 36
3 | SSI | Exutoire de fumée | Exutoire de fumée | Skydômes escaliers |  | ens
3 | SSI | Compartimentage - portes coupe feu
3 | SSI | Compartimentage | Clapets coupe-feu | Clapets coupe-feu centrales de traitement d'air | RF TECHNOLOGIE CMEC-ME | 161
3 | SSI | Compartimentage | Clapets coupe-feu | Clapets coupe-feu | RF TECHNOLOGIE CMEC-CFTH | 141
3 | SSI | Compartimentage | Portes coupe-feu | Portes coupe-feu tous continents tous étages à deux vantaux | DESMOINEAUX TS91 | 63
3 | SSI | Compartimentage | Portes coupe-feu | Portes coupe-feu tous continents tous étages à deux vantaux | DAMON 379-813, 4 ventouses par ensemble | ens
3 | SSI | Compartimentage | Portes coupe-feu | Porte coupe-feu quai de livraison | BON NAGA 3PM | 1
3 | SSI | Compartimentage | Portes coupe-feu | Portes coupe-feu quai de livraison | Ventouses, asservissements,… | ens
3 | SSI | Porte coupe feu | Porte coupe feu | Ensemble des Portes Coupe Feux |  | ens
3 | SSI | Porte coupe feu | Porte coupe feu | Porte coupe feu cuisine |  | ens
3 | SSI | Extinction
3 | SSI | Extinction | Extincteurs mobiles | Extincteurs mobiles à eau pulvérisée | Eau + Additif Capacité 6L = 161 Unités | 161
3 | SSI | Extinction | Extincteurs mobiles | Extincteurs mobiles au dioxyde de carbone | CO² Capcité 2Kg = 78 Unités ; CO² Capacité 5 Kg = 21 Unités | 99
3 | SSI | Extinction | Extincteurs mobiles | Extincteurs mobiles à poudre polyvalente | Poudre ABC Capacité 6Kg = 20 Unités; Capacité 9 Kg = 1 Unité | 21
3 | SSI | Extinction | Extinction automatique | Extinction automatique des salles informatiques | MATHER & PLATT (gaz IG-55 ) | 14
3 | SSI | Extinction | Extinction automatique | Extinction automatique des salles informatiques | MATHER & PLATT (panneaux lumineux entrée interdite) | ens
3 | SSI | Extinction | Extinction automatique | Extinction automatique des salles informatiques | MATHER & PLATT (panneaux lumineux évacuation immédiate) | ens
3 | SSI | Extinction | Extinction automatique | Extinction automatique des salles informatiques | MATHER & PLATT (bris de glace double action) | ens
3 | SSI | Extinction | Extinction automatique | Extinction automatique des salles informatiques | MATHER & PLATT (détecteurs optiques en faux plancher) | ens
3 | SSI | Extinction | Extinction automatique | Extinction automatique des salles informatiques | MATHER & PLATT (détecteurs ioniques en faux plancher) | ens
3 | SSI | Extinction | Extinction automatique | Extinction automatique des salles informatiques | MATHER & PLATT (tableau de détection / extinction) | ens
3 | SSI | Extinction | Colonnes sèches | Colonnes sèches | / | 10
3 | SSI | Extinction automatique CO2 | Extinction automatique CO2 | CEIA AUTOCOM au -1 continent D |  | ens
3 | SSI | Extinction automatique CO2 | Extinction automatique CO2 | CEIA salle informatique du RDC continent D |  | ens
3 | SSI | Extinction automatique CO2 | Extinction automatique CO2 | CEIA salle informatique du 1er continent D |  | ens
3 | SSI | Divers non comptabilisés
3 | SSI | Divers non comptabilisés | Divers | Divers | / | ens
2 | PLB | Colonne sèche | Colonne sèche | Colonnes sèches |  | ens
3 | SSI | Détection CO/NO | Détection CO/NO | Détecteur de fluide frigorigène |  | ens
4 | CFO | Electricité courants forts
4 | CFO | Distribution électrique
4 | CFO | Distribution électrique | Arrivée EDF | Poste HT |  | 1
4 | CFO | Distribution électrique | Poste de transformation | Transformateurs TR1 et TR2 du poste HT | France Transfo Trihal, 1.600 kVA, 20 kV / 410 V | 2
4 | CFO | Cellule HT | Cellule HT | Cellule comptage CM SM6 MERLIN GERIN | MERLIN GERIN Vercors, 24 kV, 400 A, 50/60 Hz | ens
4 | CFO | Cellule HT | Cellule HT | Cellule disjoncteur DM2 SM6 MERLIN GERIN | MERLIN GERIN Vercors, 24 kV, 400 A, 50/60 Hz | ens
4 | CFO | Cellule HT | Cellule HT | Cellule transfo TR1 QM SM6 MERLIN GERIN | MERLIN GERIN Vercors, 24 kV, 400 A, 50/60 Hz | ens
4 | CFO | Cellule HT | Cellule HT | Cellule transfo TR2 QM SM6 MERLIN GERIN | MERLIN GERIN Vercors, 24 kV, 400 A, 50/60 Hz | ens
4 | CFO | Distribution électrique | Production secours | Groupe électrogène, dont TD GE, cuves et accessoires | SIEGEC GS300, 300 kVA | 1
4 | CFO | Distribution électrique | Transformateurs d'adaptation | Transformateur d'adaptation du régime neutre | BC Transfo, sec, 400 kVA et 315 kVA | 1
4 | CFO | Distribution électrique | Batterie de condensateurs | Batterie de condensateurs | MGE Rectimat 51407 | 1
4 | CFO | Coffret électrique | Coffret électrique | Cof électrique 48V (local HT) |  | ens
4 | CFO | Coffret électrique | Coffret électrique | Cof électrique PASA (local HT) |  | ens
4 | CFO | Distribution électrique | Compteurs | Compteurs | / | ens
4 | CFO | Distribution électrique | Distribution basse tension | Tableau général basse tension (TGN) | MERLIN GERIN Prisma, 4.600 A, 2 arrivées transfos, 22 disjoncteurs | 1
4 | CFO | Distribution électrique | Distribution basse tension | Tableau général basse tension (TGR) | MERLIN GERIN Prisma, 2.000 A, 25 disjoncteurs | 1
4 | CFO | Distribution électrique | Distribution basse tension | Tableau général basse tension (TGS) | MERLIN GERIN Prisma, 1.500 A | 1
4 | CFO | Distribution électrique | Distribution basse tension | Tableau général basse tension (cuisine) | MERLIN GERIN Prisma | 1
4 | CFO | Distribution électrique | Distribution basse tension | DTU | / | 14
4 | CFO | Distribution électrique | Distribution basse tension | Armoire de distribution d'étage / -4 zone B-C-D | MERLIN GERIN Prisma, TEN001, 8 départs | 1
4 | CFO | Distribution électrique | Distribution basse tension | Armoire de distribution d'étage / -3 zone B-C-D | MERLIN GERIN Prisma, TEN021, 9 départs | 1
4 | CFO | Distribution électrique | Distribution basse tension | Armoire de distribution d'étage / -2 zone B-C-D | MERLIN GERIN Prisma, TEN031, 10 départs | 1
4 | CFO | Distribution électrique | Distribution basse tension | Armoire de distribution d'étage / -1 zone A-B | MERLIN GERIN Prisma, TEN071, 36 départs | 1
4 | CFO | Distribution électrique | Distribution basse tension | Armoire de distribution d'étage / -1 zone C-D | MERLIN GERIN Prisma, TEN072, 28 départs | 1
4 | CFO | Distribution électrique | Distribution basse tension | Armoire de distribution d'étage / -1 zone E | MERLIN GERIN Prisma, TEN073, 18 départs | 1
4 | CFO | Distribution électrique | Distribution basse tension | Armoire de distribution d'étage / RdC zone A | MERLIN GERIN Prisma, TEN081, 34 départs | 1
4 | CFO | Distribution électrique | Distribution basse tension | Armoire de distribution d'étage / RdC zone A | MERLIN GERIN Prisma, TEN086, 15 départs | 1
4 | CFO | Distribution électrique | Distribution basse tension | Armoire de distribution d'étage / RdC zone B | MERLIN GERIN Prisma, TEN082, 23 départs | 1
4 | CFO | Distribution électrique | Distribution basse tension | Armoire de distribution d'étage / RdC zone C | MERLIN GERIN Prisma, TEN083, 35 départs | 1
4 | CFO | Distribution électrique | Distribution basse tension | Armoire de distribution d'étage / RdC zone D | MERLIN GERIN Prisma, TEN084, 27 départs | 1
4 | CFO | Distribution électrique | Distribution basse tension | Armoire de distribution d'étage / RdC zone E | MERLIN GERIN Prisma, TEN085, 19 départs | 1
4 | CFO | Distribution électrique | Distribution basse tension | Armoire de distribution d'étage / +1 zone A | MERLIN GERIN Prisma, TEN101, 36 départs | 1
4 | CFO | Distribution électrique | Distribution basse tension | Armoire de distribution d'étage / +1 zone B | MERLIN GERIN Prisma, TEN102, 15 départs | 1
4 | CFO | Distribution électrique | Distribution basse tension | Armoire de distribution d'étage / +1 zone C | MERLIN GERIN Prisma, TEN103, 16 départs | 1
4 | CFO | Distribution électrique | Distribution basse tension | Armoire de distribution d'étage / +1 zone D | MERLIN GERIN Prisma, TEN104, 21 départs | 1
4 | CFO | Distribution électrique | Distribution basse tension | Armoire de distribution d'étage / +1 zone E | MERLIN GERIN Prisma, TEN105, 15 départs | 1
4 | CFO | Distribution électrique | Distribution basse tension | Armoire de distribution d'étage / +1 zone C | MERLIN GERIN Prisma, TEN107, 15 départs | 1
4 | CFO | Distribution électrique | Distribution basse tension | Armoire de distribution d'étage / +2 zone A | MERLIN GERIN Prisma, TEN201, 28 départs | 1
4 | CFO | Distribution électrique | Distribution basse tension | Armoire de distribution d'étage / +2 zone B | MERLIN GERIN Prisma, TEN202, 24 départs | 1
4 | CFO | Distribution électrique | Distribution basse tension | Armoire de distribution d'étage / +2 zone C | MERLIN GERIN Prisma, TEN203, 24 départs | 1
4 | CFO | Distribution électrique | Distribution basse tension | Armoire de distribution d'étage / +2 zone D | MERLIN GERIN Prisma, TEN204, 20 départs | 1
4 | CFO | Distribution électrique | Distribution basse tension | Armoire de distribution d'étage / +2 zone E | MERLIN GERIN Prisma, TEN205, 13 départs | 1
4 | CFO | Distribution électrique | Distribution basse tension | Armoire de distribution d'étage / +3 zone A | MERLIN GERIN Prisma, TEN301, 28 départs | 1
4 | CFO | Distribution électrique | Distribution basse tension | Armoire de distribution d'étage / +3 zone B | MERLIN GERIN Prisma, TEN302, 24 départs | 1
4 | CFO | Distribution électrique | Distribution basse tension | Armoire de distribution d'étage / +3 zone C | MERLIN GERIN Prisma, TEN303, 23 départs | 1
4 | CFO | Distribution électrique | Distribution basse tension | Armoire de distribution d'étage / +3 zone D | MERLIN GERIN Prisma, TEN304, 20 départs | 1
4 | CFO | Distribution électrique | Distribution basse tension | Armoire de distribution d'étage / +3 zone E | MERLIN GERIN Prisma, TEN305, 13 départs | 1
4 | CFO | Distribution électrique | Distribution basse tension | Armoire de distribution d'étage / +4 zone A | MERLIN GERIN Prisma, TEN401, 28 départs | 1
4 | CFO | Distribution électrique | Distribution basse tension | Armoire de distribution d'étage / +4 zone B | MERLIN GERIN Prisma, TEN402, 24 départs | 1
4 | CFO | Distribution électrique | Distribution basse tension | Armoire de distribution d'étage / +4 zone C | MERLIN GERIN Prisma, TEN403, 27 départs | 1
4 | CFO | Distribution électrique | Distribution basse tension | Armoire de distribution d'étage / +4 zone D | MERLIN GERIN Prisma, TEN404, 20 départs | 1
4 | CFO | Distribution électrique | Distribution basse tension | Armoire de distribution d'étage / +4 zone E | MERLIN GERIN Prisma, TEN405, 13 départs | 1
4 | CFO | Distribution électrique | Distribution basse tension | Armoire de distribution d'étage / +5 zone A | MERLIN GERIN Prisma, TEN501, 28 départs | 1
4 | CFO | Distribution électrique | Distribution basse tension | Armoire de distribution d'étage / +5 zone B | MERLIN GERIN Prisma, TEN502, 24 départs | 1
4 | CFO | Distribution électrique | Distribution basse tension | Armoire de distribution d'étage / +5 zone C | MERLIN GERIN Prisma, TEN503, 27 départs | 1
4 | CFO | Distribution électrique | Distribution basse tension | Armoire de distribution d'étage / +5 zone D | MERLIN GERIN Prisma, TEN504, 20 départs | 1
4 | CFO | Distribution électrique | Distribution basse tension | Armoire de distribution d'étage / +5 zone E | MERLIN GERIN Prisma, TEN505, 13 départs | 1
4 | CFO | Distribution électrique | Distribution basse tension | Armoire de distribution d'étage / +6 zone A | MERLIN GERIN Prisma, TEN601, 28 départs | 1
4 | CFO | Distribution électrique | Distribution basse tension | Armoire de distribution d'étage / +6 zone B | MERLIN GERIN Prisma, TEN602, 24 départs | 1
4 | CFO | Distribution électrique | Distribution basse tension | Armoire de distribution d'étage / +6 zone C | MERLIN GERIN Prisma, TEN603, 26 départs | 1
4 | CFO | Distribution électrique | Distribution basse tension | Armoire de distribution d'étage / +6 zone D | MERLIN GERIN Prisma, TEN604, 21 départs | 1
4 | CFO | Distribution électrique | Distribution basse tension | Armoire de distribution d'étage / +6 zone E | MERLIN GERIN Prisma, TEN605, 13 départs | 1
4 | CFO | Distribution électrique | Distribution basse tension | Armoire de distribution d'étage / +7 zone A | MERLIN GERIN Prisma, TEN701, 30 départs | 1
4 | CFO | Distribution électrique | Distribution basse tension | Armoire de distribution d'étage / +7 zone B | MERLIN GERIN Prisma, TEN702, 29 départs | 1
4 | CFO | Distribution électrique | Distribution basse tension | Armoire de distribution d'étage / +7 zone C | MERLIN GERIN Prisma, TEN703, 29 départs | 1
4 | CFO | Distribution électrique | Distribution basse tension | Armoire de distribution d'étage / +7 zone D | MERLIN GERIN Prisma, TEN704, 26 départs | 1
4 | CFO | Distribution électrique | Distribution basse tension | Armoire de distribution d'étage / +7 zone E | MERLIN GERIN Prisma, TEN705, 6 départs | 1
4 | CFO | Distribution électrique | Distribution basse tension | TD spécifique / -1 zone D Autocom | / | 1
4 | CFO | Distribution électrique | Distribution basse tension | TD spécifique / -1 zone D Médiathèque | TEN088, 4 départs | 1
4 | CFO | Distribution électrique | Distribution basse tension | TD spécifique / RdC zone A Local PCI | TEO004, 9 départs | 1
4 | CFO | Distribution électrique | Distribution basse tension | TD spécifique / RdC zone A Local PCI | TEN 81, 38 départs | 1
4 | CFO | Distribution électrique | Distribution basse tension | TD spécifique / RdC zone A Cuisine | 66 départs | 1
4 | CFO | Distribution électrique | Distribution basse tension | TD spécifique / RdC zone B Gde cuisine - restaurant | TEN087, 18 départs | 1
4 | CFO | Distribution électrique | Distribution basse tension | TD spécifique / RdC zone C Régie | TEN088, 14 départs | 1
4 | CFO | Distribution électrique | Distribution basse tension | TD spécifique / RdC zone C Salle de conférences | TEO005, 14 départs | 1
4 | CFO | Distribution électrique | Distribution basse tension | TD spécifique / RdC zone D Local informatique | TEO001, 13 départs | 1
4 | CFO | Distribution électrique | Distribution basse tension | TD spécifique / RdC zone D Local informatique | TEN705, 34 départs | 1
4 | CFO | Distribution électrique | Distribution basse tension | TD spécifique / +1 zone D Nouvelle salle informatique | 12 départs | 1
4 | CFO | Distribution électrique | Distribution basse tension | TD spécifique / +2 zone D Local informatique | TEO002, 12 départs | 1
4 | CFO | Distribution électrique | Distribution basse tension | TD spécifique / +7 zone A Local informatique | TEO003, 18 départs | 1
4 | CFO | Distribution électrique | Distribution basse tension | TD spécifique / +7 zone A Local informatique | TEN007, 7 départs | 1
4 | CFO | Distribution électrique | Optimiseur | Optimisation consommation cuisine | SIKOTRONIC | 1
4 | CFO | Distribution électrique | Onduleurs | Onduleur (PCS) | MGE UPS SYSTEM, COMET 5S11, 5 kVA, 10 mn, mono/mono | 1
4 | CFO | Distribution électrique | Onduleurs | Onduleur (informatique niveau 0) | MGE UPS SYSTEM, COMET 30S33, 30 kVA, 30 mn, tri/tri | 1
4 | CFO | Distribution électrique | Onduleurs | Onduleur (informatique niveau 1) | MGE UPS SYSTEM, COMET 30S33, 30 kVA, 30 mn, tri/tri | 1
4 | CFO | Distribution électrique | Onduleurs | Onduleurs (informatique niveau 0) | SOCOMEC DIGIX, evo 30 kVa | 2
4 | CFO | Distribution électrique | Onduleurs | Systèmes de gestion à distance | MGE UMLINK | 5
4 | CFO | Terminaux électriques
4 | CFO | Terminaux électriques | Appareillage | Prise de courant | ARNOULD et LEGRAND Plexo | ens
4 | CFO | Terminaux électriques | Appareillage | Interrupteur (circulations / bureaux) | APEM | ens
4 | CFO | Terminaux électriques | Appareillage | Interrupteur | ARNOULD et LEGRAND Plexo | ens
4 | CFO | Terminaux électriques | Appareillage | RdC rue intérieure | LFC CRAYON R7S 25 W | 58
4 | CFO | Terminaux électriques | Appareillage | RdC accès | BEGA 8716 iodure métal 70 W G12 | 82
4 | CFO | Terminaux électriques | Appareillage | RdC, salles, bureaux | CONCORDE Giotto Minor Quattro 3898-PL 9 W G23 | ens
4 | CFO | Terminaux électriques | Appareillage | Interrupteur (circulations / bureaux) | Console inox et accessoires | ens
4 | CFO | Terminaux électriques | Appareillage | Boîtier de sol | EPI | ens
4 | CFO | Terminaux électriques | Appareillage | Circulations R+6 continent C | ERCO 33440 150 W | ens
4 | CFO | Terminaux électriques | Appareillage | Sanitaires tous niveaux | ERCO 83,866 PL 18 W G24D2 | 296
4 | CFO | Terminaux électriques | Appareillage | Tous niveaux | ERCO 83,881PL 26W G24D3 | 330
4 | CFO | Terminaux électriques | Appareillage | Circulations | ERCO 83881 2*18 W | ens
4 | CFO | Terminaux électriques | Appareillage | RdC, escaliers | EUROPHANE Réglette 1*36 W | 60
4 | CFO | Terminaux électriques | Appareillage | RdC, R+1 | MAZDA 5640 RAL 9002 TBT 50 W | 57
4 | CFO | Terminaux électriques | Appareillage | Sous-sol | OSRAM RFI E 15785B 1*36 W G13 | 161
4 | CFO | Terminaux électriques | Appareillage | Sanitaires tous niveaux | OSRAM 72,111BL 1*18 W G13 | 148
4 | CFO | Terminaux électriques | Appareillage | Eclairages sous-sol | SEAE 2*18 W | 320
4 | CFO | Terminaux électriques | Appareillage | Tous niveaux | SEAE encastré asymétrique PL 1*36 W | ens
4 | CFO | Terminaux électriques | Appareillage | Salle du conseil | SEAE encastré mural 100 W | ens
4 | CFO | Terminaux électriques | Appareillage | RdC, R+1 | SEAE FSM RAL7038 fluocompacte 15 W | 226
4 | CFO | Terminaux électriques | Appareillage | Salle du conseil | SEAE lustre salle conseil accueil TBT 35 W 30° | 57
4 | CFO | Terminaux électriques | Appareillage | Tous niveaux (éclairages type bureau) | SEAE suspension bureau Réglette 1*36 W | 2543
4 | CFO | Terminaux électriques | Appareillage | Sanitaires (éclairage automatique sur détecteur de présence) | PHILIPS LED 7 W | ens
4 | CFO | Terminaux électriques | Appareillage | RdC, R+1 | SEAE ZENITH RAL9007 halogène 200 W R7S | 380
4 | CFO | Terminaux électriques | Appareillage | RdC, R+1 | SEAE ZENITH RAL9007 halogène 200 W R7S | 85
4 | CFO | Terminaux électriques | Appareillage | Sous-sol, RdC, escaliers | SLI Hublot déco R25048730 18 W E27 | 67
4 | CFO | Terminaux électriques | Appareillage | Sous-sol circulations | SOKA AMANDA 42510 1*18 W G24D2 | 66
4 | CFO | Terminaux électriques | Appareillage | RdC, salles, R+7, bureaux | SOKA SEBL50 29312 Halogène 50 W G4 | 207
4 | CFO | Terminaux électriques | Appareillage | Sous-sol Parking | TROLL SETTO PL13W G24D1 | 78
4 | CFO | Terminaux électriques | Appareillage | Sous-sol, RdC cuisine, laverie, R+7 LT | WATTHOM SKIPPER 7149 7150 1*36 ou 58 W G13 | 164
4 | CFO | Terminaux électriques | Appareillage | Infrastructure, rampe, LTI | WATTHOM SIRENE 1*36 W G13 | ens
4 | CFO | Terminaux électriques | Appareillage | RdC, R+1 | WEBER ET DUCRE MICRON RAL703 TBT 50 W | ens
4 | CFO | Terminaux électriques | Appareillage | RdC, R+1 | WEBER ET DUCRE SCALA RAL7038 TBT 20 W | 199
4 | CFO | Terminaux électriques | Eclairage de sécurité | Blocs autonomes d'éclairage de sécurité | Superviseur SATI 2 | ens
4 | CFO | Terminaux électriques | Eclairage de sécurité | Blocs autonomes d'éclairage de sécurité | BAES adressable balisage BRIO 60F COM | 394
4 | CFO | Terminaux électriques | Eclairage de sécurité | Blocs autonomes d'éclairage de sécurité | BAES adressable ambiance BRIO 400F COM L | 16
4 | CFO | Terminaux électriques | Eclairage de sécurité | Blocs autonomes d'éclairage de sécurité | BAES adressable ambiance BRIO 400F COM | 18
4 | CFO | Terminaux électriques | Eclairage de sécurité | Blocs autonomes d'éclairage de sécurité | BAES adressable balisage ELITT CP COM | 16
4 | CFO | Terminaux électriques | Eclairage de sécurité | Blocs autonomes d'éclairage de sécurité | BAES adressable balisage étanche BRIO ET 60F COM | 227
4 | CFO | Armoire électrotechnique | Armoire électrotechnique | Arm élec ARM001 bis (local production froid) |  | ens
4 | CFO | Armoire électrotechnique | Armoire électrotechnique | Arm élec ARM001(local production froid) |  | ens
4 | CFO | Armoire électrotechnique | Armoire électrotechnique | Arm élec centrale chambres froides cuisine |  | ens
4 | CFO | Armoire électrotechnique | Armoire électrotechnique | Arm élec clim (Salle informatique R+1) |  | ens
4 | CFO | Armoire électrotechnique | Armoire électrotechnique | Arm élec délestage(local groupe électrogène) |  | ens
4 | CFO | Armoire électrotechnique | Armoire électrotechnique | Arm élec fosses de relevage N°2 & N°3 niv -4 |  | ens
4 | CFO | Armoire électrotechnique | Armoire électrotechnique | Arm élec Ondulé N°1(salle info RDC cont D) |  | ens
4 | CFO | Armoire électrotechnique | Armoire électrotechnique | Arm élec Ondulé N°2(salle info RDC cont D) |  | ens
4 | CFO | Armoire électrotechnique | Armoire électrotechnique | Arm élec TEO 001 (salle info RDC continent D) |  | ens
4 | CFO | Armoire électrotechnique | Armoire électrotechnique | Arm élec TEO 0015(salle info RDC continent D) |  | ens
4 | CFO | Armoire électrotechnique | Armoire électrotechnique | Arm VC (salle de réception R+6 continent E) |  | ens
4 | CFO | Armoire électrotechnique | Armoire électrotechnique | Armoire élec. AE16 (désenf rue intérieure) |  | ens
4 | CFO | Armoire électrotechnique | Armoire électrotechnique | Armoire électrique (Salle informatique R+1) |  | ens
4 | CFO | Armoire électrotechnique | Armoire électrotechnique | Armoire électrique AE12 |  | ens
4 | CFO | Armoire électrotechnique | Armoire électrotechnique | Armoire électrique AE13 |  | ens
4 | CFO | Armoire électrotechnique | Armoire électrotechnique | Armoire électrique AE14 |  | ens
4 | CFO | Armoire électrotechnique | Armoire électrotechnique | Armoire électrique AE15 |  | ens
4 | CFO | Armoire électrotechnique | Armoire électrotechnique | Armoire électrique AE17 |  | ens
4 | CFO | Armoire électrotechnique | Armoire électrotechnique | Armoire électrique AE18 |  | ens
4 | CFO | Armoire électrotechnique | Armoire électrotechnique | Armoire électrique AE19 |  | ens
4 | CFO | Armoire électrotechnique | Armoire électrotechnique | Armoire électrique AE20 |  | ens
4 | CFO | Armoire électrotechnique | Armoire électrotechnique | Armoire électrique AE21 |  | ens
4 | CFO | Armoire électrotechnique | Armoire électrotechnique | Armoire électrique AE22 |  | ens
4 | CFO | Armoire électrotechnique | Armoire électrotechnique | Armoire électrique AE23 |  | ens
4 | CFO | Armoire électrotechnique | Armoire électrotechnique | Armoire électrique AE24 |  | ens
4 | CFO | Armoire électrotechnique | Armoire électrotechnique | Armoire électrique AE25 |  | ens
4 | CFO | Armoire électrotechnique | Armoire électrotechnique | Armoire électrique ARM002 (local CPCU) |  | ens
4 | CFO | Armoire électrotechnique | Armoire électrotechnique | Armoire électrique ARM011 LT03 |  | ens
4 | CFO | Armoire électrotechnique | Armoire électrotechnique | Armoire électrique ARM012 LT03 |  | ens
4 | CFO | Armoire électrotechnique | Armoire électrotechnique | Armoire électrique ARM013 LT 05 |  | ens
4 | CFO | Armoire électrotechnique | Armoire électrotechnique | Armoire électrique ECS LT niveau 2 |  | ens
4 | CFO | Armoire électrotechnique | Armoire électrotechnique | Armoire électrique fosse de relevage cuisine |  | ens
4 | CFO | Armoire électrotechnique | Armoire électrotechnique | Armoire électrique groupe électrogène |  | ens
4 | CFO | Armoire électrotechnique | Armoire électrotechnique | Armoire électrique TCS 013 LT05 |  | ens
4 | CFO | Armoire électrotechnique | Armoire électrotechnique | Armoire électrique TCS010 LT 03 |  | ens
4 | CFO | Armoire électrotechnique | Armoire électrotechnique | Armoire régulation ARM010 LT 05 |  | ens
4 | CFO | Armoire électrotechnique | Armoire électrotechnique | Cof élec asc duplex N°1/2 niveau 4 - ZONE C |  | ens
4 | CFO | Armoire électrotechnique | Armoire électrotechnique | Cof élec asc duplex N°11/12 niveau 1 - ZONE E |  | ens
4 | CFO | Armoire électrotechnique | Armoire électrotechnique | Cof élec asc duplex N°4/5 niveau 1 - ZONE A |  | ens
4 | CFO | Armoire électrotechnique | Armoire électrotechnique | Cof élec asc duplex N°6/7 niveau 1 - ZONE B |  | ens
4 | CFO | Armoire électrotechnique | Armoire électrotechnique | Cof élec asc duplex N°8/9 niveau 1 - ZONE C |  | ens
4 | CFO | Armoire électrotechnique | Armoire électrotechnique | Cof élec asc N°10 niveau 2 - ZONE D |  | ens
4 | CFO | Armoire électrotechnique | Armoire électrotechnique | Cof électrique jardinière |  | ens
4 | CFO | Tableau électrique | Tableau électrique | Arm distr d'étage TEN 63 (continent E R-1) |  | ens
4 | CFO | Tableau électrique | Tableau électrique | Arm distr étage TEN 61 (continent AetB R-1) |  | ens
4 | CFO | Tableau électrique | Tableau électrique | Arm distr étageTEN 62 (continent CetD R-1) |  | ens
4 | CFO | Tableau électrique | Tableau électrique | Arm élec repro TEN 086 (continent A RDC) |  | ens
4 | CFO | Tableau électrique | Tableau électrique | Arm élec restau cafét TEN 087 (cont B RDC) |  | ens
4 | CFO | Tableau électrique | Tableau électrique | Tableau électrique bar 1er étage |  | ens
4 | CFO | Photovoltaïque
4 | CFO | Photovoltaïque | Production photovoltaïque | Panneaux photovoltaïques | Panneaux photovoltaïques en façade | ens
4 | CFO | Photovoltaïque | Production photovoltaïque | Onduleurs photovoltaïques | SMA SMC 5000 A (4) et 4600 A (2) | 6
4 | CFO | Photovoltaïque | Production photovoltaïque | Coffrets électriques | Raccordement production photovoltaïque | 13
4 | CFO | Photovoltaïque | Production photovoltaïque | Connectiques | Connectiques diverses. | ens
4 | CFO | Divers non comptabilisés
4 | CFO | Divers non comptabilisés | Divers | Divers | / | ens
4 | CFO | Batteries de condensateurs | Batteries de condensateurs | Batterie de condensateurs |  | ens
4 | CFO | Coffret électrique | Coffret électrique | Cof élec 48V (alim téléphone local autocom) |  | ens
4 | CFO | Coffret électrique | Coffret électrique | Cof élec injection prod de traitement d'eau |  | ens
4 | CFO | Armoire électrotechnique | Armoire électrotechnique | Cof électrique réarmement clapets coupe-feu |  | ens
4 | CFO | Exutoire de fumée | Exutoire de fumée | Contrôle des exutoires sur la verrière BARTHE |  | ens
5 | CFA | Electricité courants faibles
5 | CFA | Gestion Technique Centralisée
5 | CFA | Gestion Technique Centralisée | GTC | Poste de supervision | Poste Serveur KIEBACK & PETER | 1
5 | CFA | Gestion Technique Centralisée | GTC | Poste de supervision | Poste Serveur LON LNL-200 | 1
5 | CFA | Gestion Technique Centralisée | GTC | Poste de supervision | Poste Client (multitechniques) | 1
5 | CFA | Gestion Technique Centralisée | GTC | Poste de supervision | Poste Client (AFD) | 1
5 | CFA | Gestion Technique Centralisée | GTC | Postes de supervision | Imprimantes et accessoires | ens
5 | CFA | Gestion Technique Centralisée | GTC | Postes de supervision | Onduleurs | ens
5 | CFA | Gestion Technique Centralisée | GTC | Réseaux fibre optique | Réseaux et switches (79) | ens
5 | CFA | Gestion Technique Centralisée | GTC | Réseaux IP et LON | Réseaux et routeurs (75) | ens
5 | CFA | Gestion Technique Centralisée | GTC | Automates process | KIEBACK & PETER DDC 4000 | 21
5 | CFA | Gestion Technique Centralisée | GTC | Régulateurs sous-stations | KIEBACK & PETER BMR | 75
5 | CFA | Gestion Technique Centralisée | GTC | Régulateurs bureaux | KIEBACK & PETER LCN | 1042
5 | CFA | Gestion Technique Centralisée | GTC | Modules stores bureaux | KIEBACK & PETER LCN | 360
5 | CFA | Gestion Technique Centralisée | GTC | Télécommandes et sondes IR + détection de présence + luminosité | KIEBACK & PETER | 964
5 | CFA | Gestion Technique Centralisée | GTC | Sondes température ambiante | KIEBACK & PETER | 964
5 | CFA | Gestion Technique Centralisée | GTC | Sondes température ambiante et hygrométrie | KIEBACK & PETER | 75
5 | CFA | Gestion Technique Centralisée | GTC | Vannes, servomoteurs, sondes, points de rosée, feuillure,… | KIEBACK & PETER | ens
5 | CFA | Gestion Technique Centralisée | GTC | Stations météo | / | 4
5 | CFA | Gestion de Maintenance
5 | CFA | Gestion de Maintenance | GMAO | Poste d'exploitation | BATHMAN SAM FM | ens
5 | CFA | Divers non comptabilisés
7 | ASC | Appareils élévateurs
7 | ASC | Ascenseurs
7 | ASC | Ascenseurs | Ascenseurs (parkings) | Ascenseur parking duplex ASC 01 A | KONE, 630 kg, 1 ms, 4 niveaux | 1
7 | ASC | Ascenseurs | Ascenseurs (parkings) | Ascenseur parking duplex ASC 02 B | KONE, 630 kg, 1 ms, 4 niveaux | 1
7 | ASC | Ascenseurs | Ascenseurs (continents) | Ascenseur continent A ASC 04 A | KONE, 1.600 kg, 1,6 ms, 9 niveaux | 1
7 | ASC | Ascenseurs | Ascenseurs (continents) | Ascenseur continent A ASC 05 B | KONE, 630 kg, 1,6 ms, 9 niveaux | 1
7 | ASC | Ascenseurs | Ascenseurs (continents) | Ascenseur continent B ASC 07 A | KONE, 630 kg, 1,6 ms, 8 niveaux | 1
7 | ASC | Ascenseurs | Ascenseurs (continents) | Ascenseur continent B ASC 07 B | KONE, 630 kg, 1,6 ms, 8 niveaux | 1
7 | ASC | Ascenseurs | Ascenseurs (continents) | Ascenseur continent C ASC 08 A | KONE, 630 kg, 1,6 ms, 8 niveaux | 1
7 | ASC | Ascenseurs | Ascenseurs (continents) | Ascenseur continent C ASC 09 B | KONE, 630 kg, 1,6 ms, 8 niveaux | 1
7 | ASC | Ascenseurs | Ascenseurs (continents) | Ascenseur continent D ASC 10 A | KONE, 630 kg, 1,6 ms, 8 niveaux | 1
7 | ASC | Ascenseurs | Ascenseurs (continents) | Ascenseur continent E ASC 11 A | KONE, 630 kg, 1,6 ms, 8 niveaux | 1
7 | ASC | Ascenseurs | Ascenseurs (continents) | Ascenseur continent E ASC 12 B | KONE, 630 kg, 1,6 ms, 8 niveaux | 1
7 | ASC | Elévateurs
7 | ASC | Elévateurs | Elévateurs | Monte charge N°03 A (continent A) | KONE, 630 kg, 0,6 ms, 2 niveaux | 1
7 | ASC | Elévateurs | Elévateurs | Ascenseur N°13 (monte plats) | KONE, 100 kg, 0,4 ms, 2 niveaux | 1
7 | ASC | Nacelles
7 | ASC | Nacelles | Nacelle côté nord (Mail) | Nacelle | APPLITEM 648192/1172AP N°97117 | 1
7 | ASC | Nacelles | Nacelle côté nord (Mail) | Appareil biplace sur châssis cintré & treuil lève-vitres | APPLITEM | 1
7 | ASC | Nacelles | Nacelle côté nord (Mail) | Chariot de translation avec treuil lève-vitres | APPLITEM | 1
7 | ASC | Nacelles | Nacelle côté nord (Mail) | Nacelle autoélévatrice à 2 suspensions | APPLITEM Portée 5,5 m, hauteur 30 m, charge max. 265 kg | 1
7 | ASC | Nacelles | Nacelle côté nord (Mail) | Palan fixé sur l'appareil de nettoyage de façades | APPLITEM | 1
7 | ASC | Nacelles | Nacelle côté sud (Sncf) | Nacelle | APPLITEM CH75NT N°97115 | 1
7 | ASC | Nacelles | Nacelle côté sud (Sncf) | Appareil biplace sur châssis cintré & treuil lève-vitres, | APPLITEM | 1
7 | ASC | Nacelles | Nacelle côté sud (Sncf) | Chariot de translation avec treuil lève-vitres | APPLITEM | 1
7 | ASC | Nacelles | Nacelle côté sud (Sncf) | Nacelle autoélévatrice à 2 suspensions | APPLITEM Portée 0,8 m, hauteur 21 m, charge max. 265 kg | 1
7 | ASC | Nacelles | Nacelle PEMP | Nacelle autoélévatrice mobile Type PEMP 3A | / | 1
7 | ASC | Divers non comptabilisés
7 | ASC | Divers non comptabilisés | Divers | Divers | / | ens
8 | PAU | Portes automatiques
8 | PAU | Barrières, grilles
8 | PAU | Barrières, grilles | Accès parking | Barrières levantes extérieures | LEMONNIER Type BL 9 | 2
8 | PAU | Portillons
8 | PAU | Portillons | Portillons motorisés d'accès au site | Accès hall principal | GUNEBO, portillons double vantaux coulissants et un vantail pivotant | 4
8 | PAU | Portillons | Portillons motorisés d'accès au site | Accès parkings | GUNEBO, portillon double vantaux pivotants | 1
8 | PAU | Portillons | Portillons motorisés d'accès au site | Accès PCS | GUNEBO, tripode et portillon simple vantail pivotant | 1
8 | PAU | Portillons | Portillons motorisés d'accès au site | Accès continent E | GUNEBO, tripodes et portillons simple vantail pivotant | 2
8 | PAU | Divers non comptabilisés
8 | PAU | Divers non comptabilisés | Divers | Divers | / | ens
8 | PAU | Porte automatique
8 | PAU | Porte automatique | Porte automatique sectionnelle | Porte auto parking N°1 (Entrée Pk BARTHES) |  | ens
8 | PAU | Porte automatique | Porte automatique sectionnelle | Ensemble 4 Portes auto sectionnelles Barthes | SDMI 3,03 *3,6 m | ens
8 | PAU | Porte automatique | Porte automatique coulissante | Ensemble 5 Portes auto coulissantes Barthes |  | ens
8 | PAU | Porte automatique | Porte automatique sectionnelle | Porte auto parking N°2 (Sortie Pk BARTHES) |  | ens
8 | PAU | Porte automatique | Porte automatique sectionnelle | Porte auto parking N°3 (porte int. entrée) |  | ens
8 | PAU | Porte automatique | Porte automatique sectionnelle | Porte auto parking N°4 (porte int. sortie) |  | ens
8 | PAU | Porte automatique | Porte automatique coulissante | Portillons hall d'accueil |  | ens
8 | PAU | Porte automatique | Porte automatique coulissante | Prt coulis dble ventaux N1(prt ext 7 rue RB) |  | ens
8 | PAU | Porte automatique | Porte automatique coulissante | Prt coulis dble ventaux N4(prt ext 5 rue RB) |  | ens
8 | PAU | Porte automatique | Porte automatique coulissante | Prt coulis sple vent N2(prt in sas 7 rue RB) |  | ens
8 | PAU | Porte automatique | Porte automatique coulissante | Prt coulis sple vent N3(prt int du 5 rue RB) |  | ens
8 | PAU | Porte automatique |  | Visite de maintenance de 15 portes PMR Sanitaires Motorisées : *Equipement Continent E -R+5 - 2 Portes piétonnes battante (2 visites / an) *Equipement Continent E -R+4 - 2 Portes piétonnes battante (2 visites / an) *Equipement Continent E -R+3 - 2 Portes piétonnes battante (2 visites / an) *Equipement Continent E -R+2 - 2 Portes piétonnes battante (2 visites / an) *Equipement Continent E -R+1 - 2 Portes piétonnes battante (2 visites / an) *Equipement Continent E -R+6 - 1 Portes piétonnes battante (2 visites / an) *Equipement Continent B -R+1 - 4 Portes piétonnes battante (2 visites / an) |  | 15
8 | SOE | Barrière automatique | Barrière automatique | Bar levante ext N°1 (1, rue Roland BARTHES) |  | ens
8 | SOE | Barrière automatique | Barrière automatique | Bar levante ext N°2 (1, rue Roland BARTHES) |  | ens
9 | ETA | Equipements divers
9 | ETA | Etanchéité
9 | ETA | Etanchéité | Etanchéité | Etanchéité toitures | Membrane souple PVC résistante aux UV et micro-organismes | ens
9 | ETA | Etanchéité | Etanchéité | Etanchéité terrasses, chéneaux, rails, …. | Elastomère avec isolant thermique | ens
9 | ETA | Etanchéité | Etanchéité | Avancées de toitures | Elastomère avec isolant thermique | ens
9 | ETA | Rails
9 | ETA | Rails | Rails spécifiques extérieurs | Rails extérieurs d'étages (démontage, nettoyage) | Terrasses, terrassons, côtés des continents | ens
9 | ETA | Rails | Rails spécifiques extérieurs | Rail extérieur (démontage, nettoyage) | Rail extérieur RdC côté Mail | ens
9 | ETA | Divers non comptabilisés
9 | ETA | Divers non comptabilisés | Divers | Divers | / | ens
10 | SOE | Second-œuvre
10 | SOE | Stores
10 | SOE | Stores | Stores extérieurs | Stores motorisés 2.752 x 1.297 | Somfy | 10
10 | SOE | Stores | Stores extérieurs | Stores motorisés 2.752 x 1.292 | Somfy | 10
10 | SOE | Stores | Stores extérieurs | Stores motorisés 2.752 x 900 | Somfy | 1040
10 | SOE | Stores | Stores extérieurs | Stores motorisés 2.752 x 846 | Somfy | 10
10 | SOE | Stores | Stores extérieurs | Stores motorisés 2.752 x 632 | Somfy | 10
10 | SOE | Portes
10 | SOE | Portes | Portes piétonnes d'accès extérieur | Portes coulissantes double ventaux | / | 2
10 | SOE | Portes | Portes piétonnes d'accès extérieur | Portes coulissantes simple vantail | / | 2
10 | SOE | Portes | Portes inter continents | Portes inter continents | Second œuvre (huisseries, fermes portes, joints, …) | 50
10 | SOE | Portes | Portes inter continents | Portes inter continents | Second œuvre (huisseries, grooms, joints, …) | 30
10 | SOE | Portes | Portes plateaux bureaux (continents) | Portes des locaux techniques | Second œuvre (portes, huisseries, fermes portes, joints, serrures,…) | ens
10 | SOE | Portes | Portes plateaux bureaux (continents) | Portes d'accès des bureaux | Second œuvre (portes, huisseries, fermes portes, joints, serrures,…) | ens
10 | SOE | Portes | Portes plateaux bureaux (continents) | Portes d'accès des blocs sanitaires | Second œuvre (portes, huisseries, fermes portes, joints, serrures,…) | ens
10 | SOE | Portes | Portes plateaux bureaux (continents) | Portes des issues de secours (escaliers) | Second œuvre (portes, huisseries, fermes portes, joints, serrures,…) | ens
10 | SOE | Portes | Portes en infrastructure | Portes locaux en infrastructure | Second œuvre (portes, huisseries, fermes portes, joints, serrures,…) | ens
10 | SOE | Faux-plafonds, faux planchers
10 | SOE | Faux-plafonds | Faux-plafonds | Faux-plafonds en circulations | Remplact dalles, remise en place, ajustement huisseries,…) | ens
10 | SOE | Faux-plafonds | Faux-plafonds | Faux-plafonds des bureaux | Remplact dalles, remise en place, ajustement huisseries,…) | ens
10 | SOE | Faux-plafonds | Faux-plafonds | Faux-plafonds des blocs sanitaires | Remplact dalles, remise en place, ajustement huisseries,…) | ens
10 | SOE | Faux-planchers | Faux-planchers | Faux-planchers et moquettes des bureaux | Remplact dalles, remise en place, ajustement huisseries,…) | ens
10 | SOE | Revêtements sols
10 | SOE | Carrelage | carrelage | carrelage sanitaires |  | ens
10 | SOE | Carrelage | carrelage | carrelage hall |  | ens
10 | SOE | Carrelage | carrelage | carrelage cuisine |  | ens
10 | SOE | Sol souples | Moquettes | Moquette des bureaux et des circulations |  | ens
10 | SOE | Sol souples | PVC | sol souple PVC locaux divers |  | ens
10 | SOE | Peinture
10 | SOE | Peinture | Peinture intumescente | Peinture intumescente sur ouvrages métalliques | Environ 1.000 m² pour contrôle et reprises unitaires | ens
10 | SOE | Peinture | Peinture finitions murale | Peinture de finition bureaux sur plaque platre et finition bois | Reprises de peinture | ens
10 | SOE | Peinture | Peinture de sol | Peinture sous faux plancher, peinture de LT, peinture parking | Reprises de peinture | ens
10 | SOE | Divers non comptabilisés
10 | SOE | Organigramme des clés | Organigramme des clés | mise à jour organigramme | / | ens
10 | SOE | Divers non comptabilisés | Divers | Divers | / | ens
10 | SOE | Fenêtre
10 | SOE | Fenêtre | Fenêtre | Fenêtre des ouvrants pompiers |  | ens
10 | SOE | Fenêtre | Fenêtre | Fenêtre des ouvrants à l'anglaise |  | ens
10 | SOE | Fenêtre | Fenêtre | Fenêtre des ouvrants à la française |  | ens
10 | SOE | Fenêtre | Fenêtre | Fenêtres spécifiques intérieure détroit | / | ens
10 | SOE | Fenêtre | Fenêtre | Fenêtre sépcifique donnant sur le mail intérieur | / | ens
10 | SOE | Cloisons
10 | SOE | Cloisons amovible pleine | Séparation de bureaux |  |  | ens
10 | SOE | Cloisons amovible vitrée | Séparation de bureaux / circulation |  |  | ens
11 | PRI | Equipements PPRI
11 | PRI | Equipements PPRI | Barrières anti crue | Barrières anti crue | K-SYSTEM | ens
11 | PRI | Equipements PPRI | Barrières anti crue | Chariot à mat | Chariot CACES Catégorie 3 | 1
11 | PRI | Equipements PPRI | Production électrique secours | Groupe électrogène secours (PPRI), dont TD GE, cuves et accessoires | GE SDMO J66K 66KVA | 1
11 | PRI | Equipements PPRI | Production électrique secours | Banc de charge (PPRI) | SDMO Type tunnel double bride Delta Résistances AVP 2x12,5 kW | 1
11 | PRI | Equipements PPRI | Production électrique secours | Tableau GE | / | 1
11 | PRI | Equipements PPRI | Production électrique secours | Cuve de stockage | 7.000 litres | 1
11 | PRI | Equipements PPRI | Production électrique secours | Station fioul pour remplissage cuve journalière | / | ens
11 | PRI | Equipements PPRI | Production électrique secours | Coffret de chantier | GEWISS GW68015N 10x16A | 1
11 | PRI | Equipements PPRI | Production électrique secours | Inverseur de source base vie | SOCOMEC SIRCOVER 160A | 1
11 | PRI | Equipements PPRI | Production électrique secours | Inverseur ventilateur local GE | / | 1
11 | PRI | Equipements PPRI | Eclairage de secours | Luminaires parkings | 1x 55W | 16
11 | PRI | Equipements PPRI | Eclairage de secours | Projecteurs sur pied | / | 8
11 | PRI | Equipements PPRI | Relevage (parkings) | Pompe de relevage Aile B | SALMSON S60 G31 + coffret de commande YN 7.000 | 1
11 | PRI | Equipements PPRI | Relevage (parkings) | Pompe de relevage Aile C | SALMSON S60 G31 + coffret de commande YN 7.000 | 1
11 | PRI | Equipements PPRI | Relevage (parkings) | Pompe de relevage Aile D | SALMSON S60 G31 + coffret de commande YN 7.000 | 1
11 | PRI | Equipements PPRI | Relevage (parkings) | Motopompes diesel de secours de relevage | SALMSON S07 G31 | 3
11 | PRI | Equipements PPRI | Relevage (parkings) | Pompe puits n°1 (remplissage parking R-3 & R-4) | SALMSON IMMERSON -IS6 30-02-B 30 m3/h + coffret de commande | 1
11 | PRI | Equipements PPRI | Relevage (parkings) | Pompe puits n°2 (remplissage parking R-3 & R-4) | SALMSON IMMERSON -IS6 30-02-B 30 m3/h + coffret de commande | 1
11 | PRI | Equipements PPRI | Relevage (parkings) | Vannes à guillotine | Diamètres 125 et 200 | 10
11 | PRI | Equipements PPRI | Relevage (parkings) | Cuves de stockage | 1 m3 PEHD | 3
11 | PRI | Equipements PPRI | Relevage (parkings) | Vannes à guillotine | Diamètres 75 et 90 PEHD | ens
11 | PRI | Equipements PPRI | Relevage (rails) | Raccords pompiers souples | / | ens
11 | PRI | Equipements PPRI | Relevage (rails) | Pompes type serpillière | / | 5
11 | PRI | Equipements PPRI | Relevage (rails) | Tuyaux souples | Diamètre 25, 50 mètres | ens
11 | PRI | Divers non comptabilisés | Divers | Divers | / | ens
13 | URG | Moyens de Secours d'Urgence | Santé | Défibrillateurs
13 | URG | Moyens de Secours d'Urgence | Santé | Défibrillateurs | ZOLL AED+ | 3

## Maintenance Mistral
ANNEXE 01 : LISTE DES EQUIPEMENTS LOT 1 - MULTITECHNIQUES IMMEUBLE MISTRAL
Lot |  | Famille d'équipement | Equipement |  | Caractéristiques | Qté
|  |  | Fonction | Désignation
/ | MAI | Total général Maintenance
1 | CVC | Chauffage, ventilation, climatisation
2 | PLB | Plomberie, sanitaires
3 | SSI | Système de sécurité incendie
4 | CFO | Electricité courants forts
5 | CFA | Electricité courants faibles
7 | ASC | Appareils élévateurs
8 | PAU | Portes automatiques
9 | ETA | Etanchéité Couverture
10 | SOE | Second-œuvre
11 | PRI | Equipements PPRI
13 | URG | Moyens de Secours d'Urgence | Santé | Défibrillateurs
1 | CVC | Chauffage, ventilation, climatisation
1 | CVC | Production/distribution frigorifique
1 | CVC | Sous-station CLIMESPACE | Production EG | Echangeur thermique à plaques | P=600 KWf / Régime: 7/15°C | 1
1 | CVC | Sous-station CLIMESPACE | Distribution primaire EG | Pot à boue | / | 1
1 | CVC | Sous-station CLIMESPACE | Distribution primaire EG | Filtre | / | 1
1 | CVC | Sous-station CLIMESPACE | Distribution primaire EG | Vanne de régulation de puissance | / | 1
1 | CVC | Sous-station CLIMESPACE | Distribution primaire EG | Vanne de régulation de pression | / | 1
1 | CVC | Sous-station CLIMESPACE | Distribution primaire EG | Sondes de température | / | 2
1 | CVC | Sous-station CLIMESPACE | Distribution primaire EG | Sonde de pression | / | 1
1 | CVC | Sous-station CLIMESPACE | Distribution primaire EG | Sonde de présence d'eau sol | / | 1
1 | CVC | Sous-station CLIMESPACE | Distribution primaire EG | Thermomètres | / | 2
1 | CVC | Sous-station CLIMESPACE | Distribution primaire EG | Manomètre | / | 1
1 | CVC | Sous-station CLIMESPACE | Distribution primaire EG | Vanne d'isolement | / | 1
1 | CVC | Sous-station CLIMESPACE | Distribution primaire EG | Vanne de vidange | / | 1
1 | CVC | Sous-station CLIMESPACE | Distribution primaire EG | Compteur d'énergie | / | 1
1 | CVC | Sous-station CLIMESPACE | Distribution secondaire EG | Pompes simples (distribution bâtiment) | GRUNDFOSS - TPD 80-240/4 - Qv=46 m3/h - Pmot=5,5 kW | 2
1 | CVC | Sous-station CLIMESPACE | Distribution secondaire EG | Variateurs de fréquence pompes d'eau glacée | DANFOSS - VLT | 2
1 | CVC | Sous-station CLIMESPACE | Distribution secondaire EG | Traitement d'eau (pompe doseuse) | PROCHIMA - DLX | 1
1 | CVC | Sous-station CLIMESPACE | Distribution secondaire EG | Adoucisseur | PROCHIMA - Fleck 5000 SXT | 1
2 | CVC | Sous-station CLIMESPACE | Distribution secondaire EG | Vase d'expansion | FLANCO - Flexcon 140 / 2,5 litres | 1
1 | CVC | Sous-station CLIMESPACE | Distribution secondaire EG | Compteur d'énergie EG | SENSUS - Meistream + PolluTherm | 1
1 | CVC | Sous-station CLIMESPACE | Distribution secondaire EG | Soupapes de sécurité | 5 Bar | 2
1 | CVC | Distribution, traitement d'air
1 | CVC | Traitement d'air | Centrales de traitement d'air | Centrale de traitement d'air 01 Zone 1 - Bureaux | HYDRONIC - CCM85 - S 8.500 m3/h - R 7.400 m3/h - 33 kWcé 17 kWf | 1
1 | CVC | Traitement d'air | Centrales de traitement d'air | Variateur de fréquence Soufflage CTA01 | DANFOSS - VLT | 1
1 | CVC | Traitement d'air | Centrales de traitement d'air | Variateur de fréquence Reprise CTA01 | DANFOSS - VLT | 1
1 | CVC | Traitement d'air | Centrales de traitement d'air | Variateur des roues de récupération d'énergie | KLINGENBURG KR4 - 400 W (roues diamètre 1.750 mm) | 1
1 | CVC | Traitement d'air | Centrales de traitement d'air | Centrale de traitement d'air 02 Zone 2 - Bureaux et SdR | WOLF - KGTE 190 - S 13.500 m3/h - R 10.825 m3/h - 42 kWcé 44 kWf | 1
1 | CVC | Traitement d'air | Centrales de traitement d'air | Variateur de fréquence Soufflage CTA02 | DANFOSS - VLT | 1
1 | CVC | Traitement d'air | Centrales de traitement d'air | Variateur de fréquence Reprise CTA02 | DANFOSS - VLT | 1
1 | CVC | Traitement d'air | Centrales de traitement d'air | Variateur des roues de récupération d'énergie | KLINGENBURG KR4 - 400 W (roues diamètre 1.750 mm) | 1
1 | CVC | Traitement d'air | Centrales de traitement d'air | Centrale de traitement d'air 03 - Foyer | HYDRONIC - AX'M 20 - S 2.000 m3/h - 23 kWcé 14kWf | 1
1 | CVC | Traitement d'air | Centrales de traitement d'air | Centrale de traitement d'air 04 - Hall | HYDRONIC - AX'M 20 - S 2.000 m3/h - 8 kWcé 8 kWf | 1
1 | CVC | Traitement d'air | Centrales de traitement d'air | Centrale de traitement d'air 05 - Archives | ALDES - ADF2 B H2 - S 1.000 m3/h - R 1.000 m3/h - 5 kWcé | 1
1 | CVC | Traitement d'air | Centrales de traitement d'air | Central de traitement d'air VSN 02 - Salle restaurée | VIM - KDSA 10 - S 400 m3/h | 1
1 | CVC | Traitement d'air | Centrales de traitement d'air | Central de traitement d'air Auditorium | / | 1
1 | CVC | Traitement d'air | Centrales de traitement d'air | Variateur de fréquence Soufflage CTA Auditorium | / | 1
1 | CVC | Traitement d'air | Centrales de traitement d'air | Variateur de fréquence Extraction CTA Auditorium | / | 1
1 | CVC | Traitement d'air | Terminaux | Split-system - PCS | HITACHI - RAI-25 NH5 | 2
1 | CVC | Traitement d'air | Terminaux | Hotte - Foyer | VIM - VORAX B PREMIUM 1000 - R: 2100 m3/h | 1
1 | CVC | Traitement d'air | Terminaux | Radiateur électrique sanitaire PMR - Hall | ATLANTIC | 1
1 | CVC | Traitement d'air | Terminaux | Radiateur rayonnant électrique - Accueil | CAMPA - CAMPAVER - 2 kWc | 1
1 | CVC | Traitement d'air | Terminaux | Rideau d'air chaud - Hall | ADVENTAIR - ZEN G2500-E - 10.7/21.3/32 kWc - GV: 6.475m3/h | 1
1 | CVC | Traitement d'air | Terminaux | Plancher chauffant électrique - Hall | DANFOSS / DELEAGE - INFRACABLE DTIO | 1
1 | CVC | Traitement d'air | Terminaux | Ventilo-convecteurs | MANAGAIR - Modèles en "U" - MOKA 10 - 1000 Wc | 11
1 | CVC | Traitement d'air | Terminaux | Ventilo-convecteurs | MANAGAIR - Modèles en "U" - MOKA 10 - 500 Wc | 202
1 | CVC | Traitement d'air | Terminaux | Ventilo-convecteurs | MANAGAIR - Modèles en "I" - PACIFIC 10 - 500 Wc | 9
1 | CVC | Traitement d'air | Terminaux | Ventilo-convecteurs | MANAGAIR - Modèles en "I" - PACIFIC 10 - 1000 Wc | 12
1 | CVC | Traitement d'air | Terminaux | Ventilo-convecteurs | MANAGAIR - Modèles en allège - FCU 20 - 800 Wc | 5
1 | CVC | Traitement d'air | Terminaux | Ventilo-convecteurs | MANAGAIR - Modèles en allège - FCU 20 - 500 Wc | 3
1 | CVC | Traitement d'air | Terminaux | Ventilo-convecteurs | MANAGAIR - Modèles en allège - FCU 20 - | 10
1 | CVC | Traitement d'air | Ventilateurs de soufflage | Ventilateur de soufflage LT - VSN 01 | VIM - VGC 315 L - S: 1 130 m3/h | 1
1 | CVC | Traitement d'air | Ventilateurs de soufflage | Ventilateur de soufflage Parking - VSP 01 | VIM - TGT/4/8 800 - PV: 7 200 m3/h - GV: 14 400 m3/h | 1
1 | CVC | Traitement d'air | Ventilateurs d'extraction | Ventilateur d'extraction Bureau Zone 1 - VEX 01 | VIM - HUCF T 055 - R 1.150 m3/h | 1
1 | CVC | Traitement d'air | Ventilateurs d'extraction | Ventilateur d'extraction Bureau Zone 2 - VEX 02 | VIM - JBHB 30 - R 1.950 m3/h | 1
1 | CVC | Traitement d'air | Ventilateurs d'extraction | Ventilateur d'extraction Salle Auditorium | / | 1
1 | CVC | Traitement d'air | Ventilateurs d'extraction | Ventilateur d'extraction Hotte Foyer - VEX 03 | VIM - KDTA F400 200 - R 2.100 m3/h | 1
1 | CVC | Traitement d'air | Ventilateurs d'extraction | Ventilateur d'extraction LT - VEX 04 | VIM - VGC 3150L - R 1.110 m3/h | 1
1 | CVC | Traitement d'air | Ventilateurs d'extraction | Ventilateur d'extraction TGBT - VEX 05 | VIM - TGT 4/8 560 6 - PV 3.600 m3/h - GV 7.200 m3/h | 1
1 | CVC | Traitement d'air | Ventilateurs d'extraction | Ventilateur d'extraction Parking - VEP 01 | VIM - TGHT 4/8 900 6 - PV 3.600 m3/h - GV 19.200 m3/h | 1
1 | CVC | Traitement d'air | Réseaux aérauliques | Ensemble de la distribution aéraulique | Gaines, clapets, bouches,… | ens
1 | CVC | Traitement d'air | Armoire de climatisation | Armoire de climatisation salle serveur | / | 1
1 | CVC | Divers non comptabilisés
1 | CVC | Divers non comptabilisés | Divers | Divers | / | ens
1 | CVC | Divers non comptabilisés | Cordon chauffant | Cordon Chauffant |  | ens
1 | CVC | Traitement d'air | Caisson d'extraction d'air | VSN02 Salle Restauré |  | ens
1 | CVC | Divers non comptabilisés | Exutoire de fumée | Exutoire mot confort Vérrière & escalier |  | ens
2 | PLB | Plomberie, sanitaires
2 | PLB | Distribution d'eau
2 | PLB | Distribution d'eau | Disconnecteurs | Disconnecteur général eau froide | SOCLA - BA27600 | 1
2 | PLB | Distribution d'eau | Disconnecteurs | Disconnecteur Climespace | WATTS - BA009-DN40 | 1
2 | PLB | Distribution d'eau | Disconnecteurs | Disconnecteur arrosage Patio R+1 | SOCLA - BA2760 | 1
2 | PLB | Distribution d'eau | Disconnecteurs | Disconnecteur Local ménage |  | 1
2 | PLB | Distribution d'eau | Disconnecteurs | Disconnecteur Sanitaire femmes |  | 1
2 | PLB | Distribution d'eau | Disconnecteurs | Disconnecteur Stockage Foyer |  | 1
2 | PLB | Plomberie, sanitaires | Compteurs d'eau | Compteur d'eau général eau de ville | / | 1
2 | PLB | Plomberie, sanitaires | Compteurs d'eau | Compteur départ eau froide (Bureaux) | / | 1
2 | PLB | Plomberie, sanitaires | Compteurs d'eau | Compteur départ eau froide (Parking et locaux techniques) | / | 1
2 | PLB | Plomberie, sanitaires | Compteurs d'eau | Compteur d'appoint d'eau glacée | / | 1
2 | PLB | Plomberie, sanitaires | Réseaux | Ensemble des réseaux EU, EV, EP | Vannes, clapets,… | ens
2 | PLB | Production d'eau chaude sanitaire
2 | PLB | Plomberie, sanitaires | Production d'eau chaude sanitaire | Ballons d'ECS (sanitaire) | LEMERCIER - 50 L - 1.200W | 6
2 | PLB | Plomberie, sanitaires | Production d'eau chaude sanitaire | Ballon d'ECS (sanitaires) | / | 1
2 | PLB | Plomberie, sanitaires | Production d'eau chaude sanitaire | Ballon d'ECS | 300 L | 1
2 | PLB | Relevage
2 | PLB | Plomberie, sanitaires | Relevage | Pompe de relevage eaux usées / eaux vannes | SALMSON - SVO-SCA 205-206 - 1998 - 3,2kW - 10m3/h - 21mCE | 1
2 | PLB | Plomberie, sanitaires | Relevage | Pompe de relevage eau pluie | SALMSON - U 6206 - 1998 - 3,2kW - 19m3/h - 21mCE | 1
2 | PLB | Plomberie, sanitaires | Fosse hydrocarbure | Fosse hydrocarbure | / | 1
2 | PLB | Equipements sanitaires
2 | PLB | Equipements sanitaires | Equipements des blocs sanitaires | Blocs sanitaire hommes, femmes, handicapés | WC, urinoirs, vasques, distributeurs, … | 14
2 | PLB | Divers non comptabilisés
2 | PLB | Divers non comptabilisés | Divers | Divers | / | ens
2 | PLB | Plomberie, sanitaires | Réseaux | Réseaux Eau de Ville, EFS, ECS |  | ens
1 | CVC | Sous-station CLIMESPACE | Distribution secondaire EG | Réseau hydraulique |  | ens
2 | PLB | Divers non comptabilisés | Divers | Variateur de vitesse |  | 1
2 | PLB | Divers non comptabilisés | Divers | Traitement réseau fermé |  | 1
2 | PLB | Divers non comptabilisés | Divers | Pompe doseuse |  | 1
3 | SSI | Système de sécurité incendie
3 | SSI | Système de sécurité incendie
3 | SSI | Système de sécurité incendie | Système Sécurité Incendie | Baie CMSI | ESSER By Honeywell - CMSI 8000 Type A / 783000 | 1
3 | SSI | Système de sécurité incendie | Système Sécurité Incendie | Baie CMSI | Adressable de type A et B capacité 32 fonctions 2 carte bus | 1
3 | SSI | Système de sécurité incendie | Système Sécurité Incendie | Baie SSI | ESSER By Honeywell - IQ8Control M / 808296 | 1
3 | SSI | Système de sécurité incendie | Système Sécurité Incendie | Baie SSI | ECS adressable en coffret 512 points | 1
3 | SSI | Système de sécurité incendie | Détection | Détecteurs optiques/thermiques de fumée | ESSER By Honeywell - OTblue / 802375.F | 144
3 | SSI | Système de sécurité incendie | Asservissement | Indicateurs d'action | ESSER By Honeywell - IA 2000 / 80125 | 15
3 | SSI | Système de sécurité incendie | Asservissement | Diffuseur sonore | ESSER By Honeywell - SONOS / PSS-0089 | ens
3 | SSI | Système de sécurité incendie | Asservissement | Déclencheurs manuels adressable | ESSER By Honeywell - Q8mcp / 804973.F0 | 32
3 | SSI | Désenfumage
3 | SSI | Sécurité incendie | Désenfumage | Ventilateur d'extraction Parking - VEP 01 | VIM - TGHT 4/8 900 6 - PV: 9 600 m3/h - GV: 19 200 m3/h | 1
3 | SSI | Sécurité incendie | Désenfumage | Ventilateur de soufflage Parking - VSP 01 | VIM - TGT/4/8 800 - PV: 7 200 m3/h - GV: 14 400 m3/h | 1
3 | SSI | Sécurité incendie | Désenfumage | Coffret de commande pompier | Legrand - 3 Positions / 380 37 | 1
3 | SSI | Sécurité incendie | Désenfumage | Centrale de prélèvement gaz CO Parking | ADS - GAZPARK | 1
3 | SSI | Sécurité incendie | Pressurisation | / | / | ens
3 | SSI | Sécurité incendie | Exutoires | Pasa-dômes escaliers n°6 | / | 1
3 | SSI | Sécurité incendie | Exutoires | Pasa-dômes escaliers n°10 | / | 1
3 | SSI | Compartimentage
3 | SSI | Compartimentage | Clapets coupe-feu | Clapets coupe-feu | ALDES - ISONE 2-05 FDP | 93
3 | SSI | Compartimentage | Portes coupe-feu | Portes coupe-feu tous étages - 1 vantaux | / | ens
3 | SSI | Compartimentage | Portes coupe-feu | Portes coupe-feu tous étages - 2 vantaux | / | ens
3 | SSI | Extinction
3 | SSI | Sécurité incendie | Extincteurs mobiles | Extincteurs mobiles à eau pulvérisée | Capacité 6L = 34 Unités | 34
3 | SSI | Sécurité incendie | Extincteurs mobiles | Extincteurs mobiles au dioxyde de carbone | Capacité 2 Kg = 29 Unités; Capacité 5 Kg = 1 Unité | 30
3 | SSI | Sécurité incendie | Extincteurs mobiles | Extincteurs mobiles à poudre polyvalente | Poudre 6 Kg = 6 Unités | 6
3 | SSI | Extinction | Extinction automatique | / | / | ens
2 | PLB | Extinction | Colonnes sèches | Colonnes sèches | / | ens
3 | SSI | Divers non comptabilisés
3 | SSI | Divers non comptabilisés | Divers | Divers | / | ens
4 | CFO | Divers non comptabilisés | Divers | Bloc d'Éclairage de sécurité |  | ens
4 | CFO | Electricité courants forts
4 | CFO | Distribution électrique
4 | CFO | Distribution MT/BT | Arrivée EDF | Poste HT & cellules HTA | POMMIER - GRANNY - 24kV - 400 A - 50/60 Hz | 1
4 | CFO | Distribution MT/BT | Poste de transformation | Transformateurs TR du poste HT | France Transfo - Trihal - 2011 1000kVA - Up=500MV - Us=400V | 1
4 | CFO | Distribution MT/BT | Compteurs | Compteurs | CHAUVIN ARNOUX GROUP - Enerdis | ens
4 | CFO | Distribution MT/BT | Distribution basse-tension | Tableau général basse tension - TGBT | LEGRAND | 1
4 | CFO | Distribution MT/BT | Distribution basse-tension | Tableau Divisionnaire - AEBQ-PK | LEGRAND - Prisma 1997 | 1
4 | CFO | Distribution MT/BT | Distribution basse-tension | Tableau Divisionnaire - AEBQ-SdR | LEGRAND - Prisma 1997 | 1
4 | CFO | Distribution MT/BT | Distribution basse-tension | Tableau Divisionnaire - AEBQ-SG | LEGRAND - Prisma 1997 | 1
4 | CFO | Distribution MT/BT | Distribution basse-tension | Tableau Divisionnaire - AEBQ-RdR.1 | LEGRAND - Prisma 1997 | 1
4 | CFO | Distribution MT/BT | Distribution basse-tension | Tableau Divisionnaire - AEBQ-PCS | LEGRAND - Prisma 1997 | 1
4 | CFO | Distribution MT/BT | Distribution basse-tension | Tableau Divisionnaire - AEBQ-0.1 | LEGRAND - Prisma 1997 | 1
4 | CFO | Distribution MT/BT | Distribution basse-tension | Tableau Divisionnaire - AEBQ-0.2 | LEGRAND - Prisma 1997 | 1
4 | CFO | Distribution MT/BT | Distribution basse-tension | Tableau Divisionnaire - AEBQ-1.1 | LEGRAND - Prisma 1997 | 1
4 | CFO | Distribution MT/BT | Distribution basse-tension | Tableau Divisionnaire - AEBQ-1.2 | LEGRAND - Prisma 1997 | 1
4 | CFO | Distribution MT/BT | Distribution basse-tension | Tableau Divisionnaire - AEBQ-2.1 | LEGRAND - Prisma 1997 | 1
4 | CFO | Distribution MT/BT | Distribution basse-tension | Tableau Divisionnaire - AEBQ-2.2 | LEGRAND - Prisma 1997 | 1
4 | CFO | Distribution MT/BT | Distribution basse-tension | Tableau Divisionnaire - AEBQ-3.1 | LEGRAND - Prisma 1997 | 1
4 | CFO | Distribution MT/BT | Distribution basse-tension | Tableau Divisionnaire - AEBQ-3.2 | LEGRAND - Prisma 1997 | 1
4 | CFO | Distribution MT/BT | Distribution basse-tension | Armoire AEC2 - CTA Archives | SCHNEIDER | 1
4 | CFO | Distribution MT/BT | Distribution basse-tension | Armoire AEC1 - CTA Hall/Foyer/Salle restaurée | SCHNEIDER | 1
4 | CFO | Distribution MT/BT | Distribution basse-tension | Armoire AEC3 - Climespace | SCHNEIDER | 1
4 | CFO | Distribution MT/BT | Distribution basse-tension | Armoire AEC4 - CTA Bureaux Z1 | SCHNEIDER | 1
4 | CFO | Distribution MT/BT | Distribution basse-tension | Armoire AEC5 - CTA Bureaux/SdR Z2 | SCHNEIDER | 1
4 | CFO | Distribution MT/BT | Distribution basse-tension | Armoire CVC - CTA Audiorium | / | 1
4 | CFO | Distribution MT/BT | Distribution basse-tension | Coffret - Pompe de relevage EP | SALMSON - YN 4200 | 1
4 | CFO | Distribution MT/BT | Distribution basse-tension | Coffret - Pompe de relevage EU/EV | SALMSON - YN 4200 | 1
4 | CFO | Distribution MT/BT | Distribution basse-tension | Coffret AEPK1 - Extracteur VEP01 Parking | / | 1
4 | CFO | Distribution MT/BT | Distribution basse-tension | Coffret AEPK2 - Soufflage VSP01 Parking | / | 1
4 | CFO | Distribution MT/BT | Distribution basse-tension | Coffret AED01 - Extracteur VE3 Foyer | / | 1
4 | CFO | Distribution MT/BT | Distribution basse-tension | Coffret AE - Extracteur VE5 TGBT | / | 1
4 | CFO | Distribution MT/BT | Distribution basse-tension | Armoire Régie Sono | / | 1
4 | CFO | Distribution MT/BT | Distribution basse-tension | Armoire Régie Eclairage | / | 1
4 | CFO | Distribution MT/BT | Onduleurs | Onduleurs (PC sécurité) | S2S SYRIUS - 2011 - MSII 6000 Convertible Rack/Tour 6 kVA, 30 mn | 1
4 | CFO | Distribution MT/BT | Distribution basse-tension | Coffret de commande pompier |  | 1
4 | CFO | Terminaux électriques
4 | CFO | Appareils d'éclairages | Appareillage | Prise de courant | LEGRAND - PLEXO | ens
4 | CFO | Appareils d'éclairages | Appareillage | Interrupteur (Circulations / bureaux) | APEM | ens
4 | CFO | Appareils d'éclairages | Appareillage | Interrupteur | ARNOULD et LEGRAND - PLEXO | ens
4 | CFO | Appareils d'éclairages | Eclairage normal extérieur | Luminaires Trottoirs - Cours anglaise | LUMECLAIR - Dasar HIT70 1x150W | ens
4 | CFO | Appareils d'éclairages | Eclairage normal intérieur | Luminaires Parkings / LT | LUMECLAIR - Tornado 1x49W EVG UX | ens
4 | CFO | Appareils d'éclairages | Eclairage normal intérieur | Luminaires Parkings / LT | LUMECLAIR - Tornado 2x39W EVG UX | ens
4 | CFO | Appareils d'éclairages | Eclairage normal intérieur | Luminaires Parkings / LT | LUMECLAIR - Tornado 1x54W EVG UX | ens
4 | CFO | Appareils d'éclairages | Eclairage normal intérieur | Luminaires Parkings / LT | LUMECLAIR - Tornado 2x54W EVG UX | ens
4 | CFO | Appareils d'éclairages | Eclairage normal intérieur | Luminaires Escaliers parking | LUMECLAIR - Saturn 2x18W | ens
4 | CFO | Appareils d'éclairages | Eclairage normal intérieur | Luminaires Paliers ascenseurs | PHILIPS - BGH990 36LED-LXML WW 30 LG 898 | ens
4 | CFO | Appareils d'éclairages | Eclairage normal intérieur | Luminaires Paliers ascenseurs gorges lumineuses | THORN - Poppack batten réglette 1x18W | ens
4 | CFO | Appareils d'éclairages | Eclairage normal intérieur | Luminaires Paliers refuges | ZUMTOBEL - Panos + verrine | ens
4 | CFO | Appareils d'éclairages | Eclairage normal intérieur | Luminaires Escalier principal | ERCO - Réf. 46601 18W TC DEL | ens
4 | CFO | Appareils d'éclairages | Eclairage normal intérieur | Luminaires Escaliers étages | THORN - Puma 2x9W blanc avec casquette | ens
4 | CFO | Appareils d'éclairages | Eclairage normal intérieur | Luminaires Foyer | METAL LIGHT - 4271 3x9W LED + Crismosil | ens
4 | CFO | Appareils d'éclairages | Eclairage normal intérieur | Luminaires Foyer | METAL LIGHT - 4271 9x3W LED | ens
4 | CFO | Appareils d'éclairages | Eclairage normal intérieur | Luminaires Hall | IGUZZINI - Linaluce encastré 7893 | ens
4 | CFO | Appareils d'éclairages | Eclairage normal intérieur | Luminaires Hall | IGUZZINI - boitier encastrement Linaluce | ens
4 | CFO | Appareils d'éclairages | Eclairage normal intérieur | Luminaires Hall | IGUZZINI - tube 35W GST16 3000°K IRC86 | ens
4 | CFO | Appareils d'éclairages | Eclairage normal intérieur | Luminaires Hall faux plafond | ERCO - 36453 | ens
4 | CFO | Appareils d'éclairages | Eclairage normal intérieur | Luminaires Hall faux plafond | ERCO - 36524 | ens
4 | CFO | Appareils d'éclairages | Eclairage normal intérieur | Luminaires Hall faux plafond | ERCO - 36456 | ens
4 | CFO | Appareils d'éclairages | Eclairage normal intérieur | Luminaires Hall gorges lumineuses | THORN - Arrowslim 1x49W | ens
4 | CFO | Appareils d'éclairages | Eclairage normal intérieur | Luminaires Hall gorges lumineuses | THORN - Arrowslim 1x21W | ens
4 | CFO | Appareils d'éclairages | Eclairage normal intérieur | Luminaires Hall suspension | ARTEMIDE - Mouette 4x24W T16 module 1950 | ens
4 | CFO | Appareils d'éclairages | Eclairage normal intérieur | Luminaires Salle restaurée | LUMECLAIR - Applique plâtre demi lune 1739 | ens
4 | CFO | Appareils d'éclairages | Eclairage normal intérieur | Luminaires Auditorium + Régies | LUMECLAIR - Applique plâtre demi lune 1740 | ens
4 | CFO | Appareils d'éclairages | Eclairage normal intérieur | Luminaires Circulation bureaux | METAL LIGHT - downlight 2203/95/CAE + verre | ens
4 | CFO | Appareils d'éclairages | Eclairage normal intérieur | Luminaires Bureaux | SYLVANIA - avec détecteur | ens
4 | CFO | Appareils d'éclairages | Eclairage normal intérieur | Luminaires Bureaux | SYLVANIA - sans détecteur | ens
4 | CFO | Appareils d'éclairages | Eclairage normal intérieur | Luminaires Sanitaires | LUMECLAIR - relax H line | ens
4 | CFO | Appareils d'éclairages | Eclairage normal intérieur | Luminaires Sanitaires + Salle réunion | METAL LIGHT - downlight 8313 | ens
4 | CFO | Appareils d'éclairages | Eclairage normal intérieur | Luminaires Sanitaires gorges lumineuses | THORN - Bat 1x58W | ens
4 | CFO | Appareils d'éclairages | Eclairage de sécurité | Blocs autonomes d'éclairage de sécurité | BEHAR - BATI / 0 | ens
4 | CFO | Appareils d'éclairages | Eclairage de sécurité | Blocs autonomes d'éclairage de sécurité | BEHAR - ETA CFE | ens
4 | CFO | Appareils d'éclairages | Eclairage de sécurité | Blocs autonomes d'éclairage de sécurité | BEHAR - EA92 | ens
4 | CFO | Appareils d'éclairages | Eclairage de sécurité | Blocs autonomes d'éclairage de sécurité | BEHAR - AET 10L | ens
4 | CFO | Appareils d'éclairages | Eclairage normal intérieur | Eclairage (Source lumineuse) | Lampes UV plantes | ens
4 | CFO | Divers non comptabilisés
4 | CFO | Divers non comptabilisés | Divers | Divers | / | ens
5 | CFA | Electricité courants faibles
5 | CFA | Gestion Technique Centralisée
5 | CFA | Gestion Technique Centralisée | GTC | Poste de supervision - Logiciel | SCHNEIDER ATAC - PCvue | ens
5 | CFA | Gestion Technique Centralisée | GTC | Poste de supervision - Unité centrale | DELL-Precision T3500 380 - Intel Xeon W3530 - CD/WIN3.11 | ens
5 | CFA | Gestion Technique Centralisée | GTC | Poste de supervision - Ecran | DELL - REV A00 | ens
5 | CFA | Gestion de Maintenance
5 | CFA | Gestion de Maintenance | GMAO | Poste d'exploitation | BATHMAN | ens
5 | CFA | Détection CO/NO2
5 | CFA | Détection CO/NO2 | Détection CO/NO2 Parkings | Centrale de prélèvement | ADS GAZPARK | ens
5 | CFA | Détection CO/NO2 | Détection CO/NO2 Parkings | Imprimante fil de l'eau | ADS | ens
5 | CFA | Détection CO/NO2 | Détection CO/NO2 Parkings | Système de détection par aspiration | ADS | ens
5 | CFA | Détection CO/NO2 | Détection CO/NO2 Parkings | Pompe d'analyse | ADS | ens
5 | CFA | Détection CO/NO2 | Détection CO/NO2 Parkings | Extension du nombre de relais | ADS | ens
5 | CFA | Détection d'eau
5 | CFA | Détection d'eau | Détection d'eau | Détection d'eau (salles serveurs tous niveaux) | / | 7
5 | CFA | Téléphonie
5 | CFA | Téléphonie | Autocommutateur | Autocommutateur | ASTRA MATRA AXS | ens
5 | CFA | Divers non comptabilisés
5 | CFA | Divers non comptabilisés | Divers | Divers | / | ens
7 | ASC | Appareils élévateurs
7 | ASC | Ascenseurs
7 | ASC | Ascenseurs | Ascenseur (parkings) | Ascenseur simplex (parkings R-2 à RdC) ASC 01 | ORONA EXF95050LL 630 kg - 1 ms - 4 niveaux | 1
7 | ASC | Ascenseurs | Ascenseur (compartiment 1) | Ascenseur duplex (étages R-1 à R+3) ASC 01 | ORONA EXF95051LL 800 kg - 1 m/s - 5 niveaux | 1
7 | ASC | Ascenseurs | Ascenseur (compartiment 2) | Ascenseur duplex (étages R-1 à R+3) ASC 02 | ORONA EXF95052LL 800 kg - 1 m/s - 5 niveaux | 1
7 | ASC | Ascenseurs | Monte-charge | Monte-paquets (R-1 à RdC) | Hydraulique 500 kg - 0,1 m/s - 2 niveaux | 1
7 | ASC | Ascenseurs | Accès bureaux PMR | Elévateur PMR (RdC) | HANDIKIT 900 X 1400 - 300 kg - 0,8 m/s - 2 niveaux | 1
7 | ASC | Nacelles
7 | ASC | Ascenseurs | Nacelle | Nacelle PEMP | Nacelle autoélévatrice mobile Type PEMP 1A | 1
7 | ASC | Divers non comptabilisés
7 | ASC | Divers non comptabilisés | Divers | Divers | / | ens
8 | PAU | Portes automatiques
8 | PAU | Barrières, grilles
8 | PAU | Barrières, grilles | Accès parking | Porte basculante parking | SAPHIR | 1
8 | PAU | Portillons
8 | PAU | Portillons | Portillons hall | / | / | ens
8 | PAU | Portes coulissantes
8 | PAU | Portes coulissantes | Porte coulissante sas Hall | Porte automatique deux vantaux (hall) | / | 1
8 | PAU | Portes à accès contrôlé
8 | PAU | Portes à accès contrôlé | Gâches électriques | Ensemble des portes sous contrôle d'accès | / | ens
8 | PAU | Divers non comptabilisés
8 | PAU | Divers non comptabilisés | Divers | Divers | / | ens
9 | ETA | Etanchéité Couverture
9 | ETA | Equipements divers
9 | ETA | Etanchéité
9 | ETA | Etanchéité | Etanchéité | Etanchéité toitures, terrasses jardins, chéneaux, rails | Produit SOPRALENE Jardin | ens
9 | ETA | Etanchéité | Etanchéité | Etanchéité toitures, terrasses jardins, chéneaux, rails | Produit SOPRALENE Flam Jardin | ens
9 | ETA | Etanchéité | Etanchéité | Etanchéité toitures, terrasses jardins, chéneaux, rails | Produit ALSAN Apparent 500 | ens
9 | ETA | Etanchéité | Etanchéité | Etanchéité toitures, terrasses jardins, chéneaux, rails | Produit ALSAN Apparent 310 | ens
9 | ETA | Etanchéité | Etanchéité | Etanchéité toitures, terrasses jardins, chéneaux, rails | Produit Primaire H80 | ens
9 | ETA | Etanchéité | Etanchéité | Etanchéité toitures, terrasses jardins, chéneaux, rails | Produit ELATOSPHERE Flam | ens
9 | ETA | Etanchéité | Etanchéité | Etanchéité toitures, terrasses jardins, chéneaux, rails | Produit SOPRALENE Flam | ens
9 | ETA | Etanchéité | Etanchéité | Etanchéité toitures, terrasses jardins, chéneaux, rails | Produit SOPRALENE équerre de renfort | ens
9 | ETA | Etanchéité | Etanchéité | Etanchéité accès locaux concessionnaires (R-1) | / | ens
9 | ETA | Etanchéité | Etanchéité | Etanchéité pierre façades | Produit hydrofugeant | ens
9 | ETA | Etanchéité | Etanchéité | Etanchéité pierre façades | Produit minéralisant | ens
9 | ETA | Lignes de vie
9 | ETA | Lignes de vie | Lignes de vie toiture | Ligne de vie en toiture | UNYC MONOCABLE | 5
9 | ETA | Divers non comptabilisés
9 | ETA | Divers non comptabilisés | Divers | Divers | / | ens
10 | SOE | Second-œuvre
10 | SOE | Ouvrants
10 | SOE | Ouvrants | Fenêtres ouvrantes | Fenêtres type bureau | / | ens
10 | SOE | Ouvrants | Fenêtres ouvrantes | Fenêtres spécifiques | / | ens
10 | SOE | Stores
10 | SOE | Stores | Stores intérieurs | Stores intérieurs | / | ens
10 | SOE | Portes
10 | SOE | Portes | Portes piétonnes d'accès extérieur | Portes double ventaux avec contrôle d'accès | / | ens
10 | SOE | Portes | Portes piétonnes d'accès extérieur | Portes coulissantes simple vantail avec contrôle d'accès | / | ens
10 | SOE | Portes | Portes accès aux niveaux | Portes d'accès aux demi-plateaux (paliers ascenseurs) | Second œuvre (huisseries, grooms, joints, …) | ens
10 | SOE | Portes | Portes plateaux bureaux (continents) | Portes des locaux techniques | Second œuvre (portes, huisseries, fermes portes, joints, serrures,…) | ens
10 | SOE | Portes | Portes plateaux bureaux (continents) | Portes d'accès des bureaux | Second œuvre (portes, huisseries, fermes portes, joints, serrures,…) | ens
10 | SOE | Portes | Portes plateaux bureaux (continents) | Portes d'accès des blocs sanitaires | Second œuvre (portes, huisseries, fermes portes, joints, serrures,…) | ens
10 | SOE | Portes | Portes plateaux bureaux (continents) | Portes des issues de secours (escaliers) | Second œuvre (portes, huisseries, fermes portes, joints, serrures,…) | ens
10 | SOE | Portes | Portes en infrastructure | Portes locaux en infrastructure | Second œuvre (portes, huisseries, fermes portes, joints, serrures,…) | ens
10 | SOE | Faux-plafonds, faux planchers
10 | SOE | Faux-plafonds | Faux-plafonds | Faux-plafonds en circulations | Remplact dalles, remise en place, ajustement huisseries,…) | ens
10 | SOE | Faux-plafonds | Faux-plafonds | Faux-plafonds des bureaux | Remplact dalles, remise en place, ajustement huisseries,…) | ens
10 | SOE | Faux-plafonds | Faux-plafonds | Faux-plafonds des blocs sanitaires | Remplact dalles, remise en place, ajustement huisseries,…) | ens
10 | SOE | Faux-planchers | Faux-planchers | Faux-planchers et moquettes des bureaux | Remplact dalles, remise en place, ajustement huisseries,…) | ens
10 | SOE | Revêtements sols
10 | SOE | Carrelage | carrelage | carrelage sanitaires |  | ens
10 | SOE | Carrelage | carrelage | carrelage hall |  | ens
10 | SOE | Carrelage | carrelage | carrelage cuisine |  | ens
10 | SOE | Sol souples | Moquettes | Moquette des bureaux et des circulations |  | ens
10 | SOE | Sol souples | PVC | sol souple PVC locaux divers |  | ens
10 | SOE | Peinture
10 | SOE | Peinture | Peinture | Peinture sur équipements techniques | Reprises ponctuelles | ens
10 | SOE | Peinture | Peinture intumescente | Peinture intumescente sur ouvrages métalliques | Environ 1.000 m² pour contrôle et reprises unitaires | ens
10 | SOE | Peinture | Peinture finitions murale | Peinture de finition bureaux sur plaque platre et finition bois | Reprises de peinture | ens
10 | SOE | Peinture | Peinture de sol | Peinture sous faux plancher, peinture de LT, peinture parking | Reprises de peinture | ens
10 | SOE | Fenêtre
10 | SOE | Fenêtre | Fenêtre | Fenêtre des ouvrants pompiers |  | ens
10 | SOE | Fenêtre | Fenêtre | Fenêtre des ouvrants à l'anglaise |  | ens
10 | SOE | Fenêtre | Fenêtre | Fenêtre des ouvrants à la française |  | ens
10 | SOE | Fenêtre | Fenêtre | Fenêtres spécifiques intérieure détroit | / | ens
10 | SOE | Fenêtre | Fenêtre | Fenêtre sépcifique donnant sur le mail intérieur | / | ens
10 | SOE | Cloisons
10 | SOE | Cloisons amovible pleine | Séparation de bureaux |  |  | ens
10 | SOE | Cloisons amovible vitrée | Séparation de bureaux / circulation |  |  | ens
10 | SOE | Divers non comptabilisés
10 | SOE | Divers non comptabilisés | Divers | Divers | / | ens
11 | PRI | Equipements PPRI
13 | URG | Moyens de Secours d'Urgence | Santé | Défibrillateurs
13 | URG | Moyens de Secours d'Urgence | Santé | Défibrillateurs | 1 DEFITECH LIFELINE DA + 1 CARDIAC SCIENCE G3 DA | 2
Note on G32: Lucas DEMIOL: 4 dans l'export de la gmao associé au code S2MI PPR

## Vivacity
ANNEXE 01 : LISTE DES EQUIPEMENTS LOT 1 - MULTITECHNIQUES IMMEUBLE VIVACITY
Lot |  | Famille d'équipement | Equipement |  | Caractéristiques | Qté
|  |  | Fonction | Désignation
/ | MAI | Total général Maintenance
2 | PLB | Plomberie, sanitaires
3 | SSI | Système de sécurité incendie
4 | CFO | Electricité courants forts
5 | CFA | Electricité courants faibles
10 | SOE | Second-œuvre
13 | URG | Moyens de Secours d'Urgence | Défibrillateurs | Défibrillateurs
2 | PLB | Plomberie, sanitaires
2 | PLB | Equipements sanitaires
2 | PLB | Equipements sanitaires | Equipements des blocs sanitaires | Blocs sanitaires hommes, femmes, handicapés | WC, urinoirs, vasques, distributeurs, ballons électriques) | ens
2 | PLB | Divers non comptabilisés
2 | PLB | Divers non comptabilisés | Divers | Divers | / | ens
3 | SSI | Système de sécurité incendie
3 | SSI | Système de sécurité incendie
3 | SSI | Extinction
3 | SSI | Extinction | Extincteurs mobiles | Extincteurs mobiles au dioxyde de carbone | CO² 2K : 7 Unités | 6
3 | SSI | Extinction | Extincteurs mobiles | Extincteurs mobiles à poudre polyvalente | Poudre ABF 15 Unités | 15
3 | SSI | Extinction | Extinction automatique | Extinction automatique des salles informatiques |  | 14
3 | SSI | Extinction | Extinction automatique | Extinction automatique des salles informatiques |  | ens
3 | SSI | Extinction | Extinction automatique | Extinction automatique des salles informatiques |  | ens
3 | SSI | Extinction | Extinction automatique | Extinction automatique des salles informatiques |  | ens
3 | SSI | Extinction | Extinction automatique | Extinction automatique des salles informatiques |  | ens
3 | SSI | Extinction | Extinction automatique | Extinction automatique des salles informatiques |  | ens
3 | SSI | Extinction | Extinction automatique | Extinction automatique des salles informatiques |  | ens
3 | SSI | Extinction automatique CO2 | Extinction automatique CO2 | CEIA AUTOCOM au -1 continent D |  | ens
3 | SSI | Extinction automatique CO2 | Extinction automatique CO2 | CEIA salle informatique du RDC continent D |  | ens
3 | SSI | Extinction automatique CO2 | Extinction automatique CO2 | CEIA salle informatique du 1er continent D |  | ens
3 | SSI | Divers non comptabilisés |  |  | Eau Pulvé = 149; CO² = 80 et Poudre 21
3 | SSI | Divers non comptabilisés | Divers | Divers | / | ens
4 | CFO | Electricité courants forts
4 | CFO | Distribution électrique
5 | CFA | Electricité courants faibles
5 | CFA | Gestion Technique Centralisée
5 | CFA | Gestion de Maintenance
5 | CFA | Gestion de Maintenance | GMAO | Poste d'exploitation |  | ens
10 | SOE | Second-œuvre
10 | SOE | Portes
10 | SOE | Portes | Portes piétonnes d'accès extérieur | Portes coulissantes double ventaux | / | 2
10 | SOE | Portes | Portes piétonnes d'accès extérieur | Portes coulissantes simple vantail | / | 2
10 | SOE | Portes | Portes inter continents | Portes inter continents | Second œuvre (huisseries, fermes portes, joints, …) | 50
10 | SOE | Portes | Portes inter continents | Portes inter continents | Second œuvre (huisseries, grooms, joints, …) | 30
10 | SOE | Portes | Portes plateaux bureaux (continents) | Portes des locaux techniques | Second œuvre (portes, huisseries, fermes portes, joints, serrures,…) | ens
10 | SOE | Portes | Portes plateaux bureaux (continents) | Portes d'accès des bureaux | Second œuvre (portes, huisseries, fermes portes, joints, serrures,…) | ens
10 | SOE | Portes | Portes plateaux bureaux (continents) | Portes d'accès des blocs sanitaires | Second œuvre (portes, huisseries, fermes portes, joints, serrures,…) | ens
10 | SOE | Portes | Portes plateaux bureaux (continents) | Portes des issues de secours (escaliers) | Second œuvre (portes, huisseries, fermes portes, joints, serrures,…) | ens
10 | SOE | Portes | Portes en infrastructure | Portes locaux en infrastructure | Second œuvre (portes, huisseries, fermes portes, joints, serrures,…) | ens
10 | SOE | Faux-plafonds, faux planchers
10 | SOE | Faux-plafonds | Faux-plafonds | Faux-plafonds en circulations | Remplact dalles, remise en place, ajustement huisseries,…) | ens
10 | SOE | Faux-plafonds | Faux-plafonds | Faux-plafonds des bureaux | Remplact dalles, remise en place, ajustement huisseries,…) | ens
10 | SOE | Faux-plafonds | Faux-plafonds | Faux-plafonds des blocs sanitaires | Remplact dalles, remise en place, ajustement huisseries,…) | ens
10 | SOE | Faux-planchers | Faux-planchers | Faux-planchers et moquettes des bureaux | Remplact dalles, remise en place, ajustement huisseries,…) | ens
10 | SOE | Revêtements sols
10 | SOE | Carrelage | carrelage | carrelage sanitaires |  | ens
10 | SOE | Carrelage | carrelage | carrelage hall |  | ens
10 | SOE | Carrelage | carrelage | carrelage cuisine |  | ens
10 | SOE | Sol souples | Moquettes | Moquette des bureaux et des circulations |  | ens
10 | SOE | Sol souples | PVC | sol souple PVC locaux divers |  | ens
10 | SOE | Peinture
10 | SOE | Peinture | Peinture intumescente | Peinture intumescente sur ouvrages métalliques | Environ 1.000 m² pour contrôle et reprises unitaires | ens
10 | SOE | Peinture | Peinture finitions murale | Peinture de finition bureaux sur plaque platre et finition bois | Reprises de peinture | ens
10 | SOE | Peinture | Peinture de sol | Peinture sous faux plancher, peinture de LT, peinture parking | Reprises de peinture | ens
10 | SOE | Divers non comptabilisés
10 | SOE | Organigramme des clés | Organigramme des clés | mise à jour organigramme | / | ens
10 | SOE | Divers non comptabilisés | Divers | Divers | / | ens
10 | SOE | Cloisons
10 | SOE | Cloisons amovible pleine | Séparation de bureaux |  |  | ens
10 | SOE | Cloisons amovible vitrée | Séparation de bureaux / circulation |  |  | ens
13 | URG | Moyens de Secours d'Urgence | Santé | Défibrillateurs
13 | URG | Moyens de Secours d'Urgence | Santé | Défibrillateurs | CARDIAC SCIENCE G3 DA | 1

## Art&Co
ANNEXE 01 : LISTE DES EQUIPEMENTS LOT 1 - MULTITECHNIQUES IMMEUBLE ART & CO
Lot |  | Famille d'équipement | Equipement |  | Caractéristiques | Qté
|  |  | Fonction | Désignation
/ | MAI | Total général Maintenance
2 | PLB | Plomberie, sanitaires
3 | SSI | Système de sécurité incendie
4 | CFO | Electricité courants forts |  |  |  |  | 1
5 | CFA | Electricité courants faibles
10 | SOE | Second-œuvre
13 | URG | Moyens de Secours d'Urgence | Santé | Défibrillateurs
2 | PLB | Plomberie, sanitaires
2 | PLB | Equipements sanitaires
2 | PLB | Equipements sanitaires | Equipements des blocs sanitaires | Blocs sanitaires hommes, femmes, handicapés | WC, urinoirs, vasques, distributeurs, ballons électriques) | ens
2 | PLB | Divers non comptabilisés
2 | PLB | Divers non comptabilisés | Divers | Divers | / | ens
3 | SSI | Système de sécurité incendie
3 | SSI | Système de sécurité incendie
3 | SSI | Extinction
3 | SSI | Extinction | Extincteurs mobiles | Extincteurs mobiles à eau pulvérisée | Eau + Additif Capacité 6L = 33 | 39
3 | SSI | Extinction | Extincteurs mobiles | Extincteurs mobiles au dioxyde de carbone | CO² Capacité 2 Kg = 8 Unités | 8
3 | SSI | Extinction | Extincteurs mobiles | Extincteurs mobiles à poudre polyvalente | Sans | 0
3 | SSI | Extinction | Extinction automatique | Extinction automatique des salles informatiques |  | 14
3 | SSI | Extinction | Extinction automatique | Extinction automatique des salles informatiques |  | ens
3 | SSI | Extinction | Extinction automatique | Extinction automatique des salles informatiques |  | ens
3 | SSI | Extinction | Extinction automatique | Extinction automatique des salles informatiques |  | ens
3 | SSI | Extinction | Extinction automatique | Extinction automatique des salles informatiques |  | ens
3 | SSI | Extinction | Extinction automatique | Extinction automatique des salles informatiques |  | ens
3 | SSI | Extinction | Extinction automatique | Extinction automatique des salles informatiques |  | ens
3 | SSI | Extinction automatique CO2 | Extinction automatique CO2 | CEIA AUTOCOM au -1 continent D |  | ens
3 | SSI | Extinction automatique CO2 | Extinction automatique CO2 | CEIA salle informatique du RDC continent D |  | ens
3 | SSI | Extinction automatique CO2 | Extinction automatique CO2 | CEIA salle informatique du 1er continent D |  | ens
3 | SSI | Divers non comptabilisés
3 | SSI | Divers non comptabilisés | Divers | Divers | / | ens
4 | CFO | Electricité courants forts
4 | CFO | Distribution électrique
5 | CFA | Electricité courants faibles
5 | CFA | Gestion Technique Centralisée
5 | CFA | Gestion de Maintenance
5 | CFA | Gestion de Maintenance | GMAO | Poste d'exploitation |  | ens
10 | SOE | Second-œuvre
10 | SOE | Portes
10 | SOE | Portes | Portes piétonnes d'accès extérieur | Portes coulissantes double ventaux | / | 2
10 | SOE | Portes | Portes piétonnes d'accès extérieur | Portes coulissantes simple vantail | / | 2
10 | SOE | Portes | Portes inter continents | Portes inter continents | Second œuvre (huisseries, fermes portes, joints, …) | 50
10 | SOE | Portes | Portes inter continents | Portes inter continents | Second œuvre (huisseries, grooms, joints, …) | 30
10 | SOE | Portes | Portes plateaux bureaux (continents) | Portes des locaux techniques | Second œuvre (portes, huisseries, fermes portes, joints, serrures,…) | ens
10 | SOE | Portes | Portes plateaux bureaux (continents) | Portes d'accès des bureaux | Second œuvre (portes, huisseries, fermes portes, joints, serrures,…) | ens
10 | SOE | Portes | Portes plateaux bureaux (continents) | Portes d'accès des blocs sanitaires | Second œuvre (portes, huisseries, fermes portes, joints, serrures,…) | ens
10 | SOE | Portes | Portes plateaux bureaux (continents) | Portes des issues de secours (escaliers) | Second œuvre (portes, huisseries, fermes portes, joints, serrures,…) | ens
10 | SOE | Portes | Portes en infrastructure | Portes locaux en infrastructure | Second œuvre (portes, huisseries, fermes portes, joints, serrures,…) | ens
10 | SOE | Faux-plafonds, faux planchers
10 | SOE | Faux-plafonds | Faux-plafonds | Faux-plafonds en circulations | Remplact dalles, remise en place, ajustement huisseries,…) | ens
10 | SOE | Faux-plafonds | Faux-plafonds | Faux-plafonds des bureaux | Remplact dalles, remise en place, ajustement huisseries,…) | ens
10 | SOE | Faux-plafonds | Faux-plafonds | Faux-plafonds des blocs sanitaires | Remplact dalles, remise en place, ajustement huisseries,…) | ens
10 | SOE | Faux-planchers | Faux-planchers | Faux-planchers et moquettes des bureaux | Remplact dalles, remise en place, ajustement huisseries,…) | ens
10 | SOE | Revêtements sols
10 | SOE | Carrelage | carrelage | carrelage sanitaires |  | ens
10 | SOE | Carrelage | carrelage | carrelage hall |  | ens
10 | SOE | Carrelage | carrelage | carrelage cuisine |  | ens
10 | SOE | Sol souples | Moquettes | Moquette des bureaux et des circulations |  | ens
10 | SOE | Sol souples | PVC | sol souple PVC locaux divers |  | ens
10 | SOE | Peinture
10 | SOE | Peinture | Peinture intumescente | Peinture intumescente sur ouvrages métalliques | Environ 1.000 m² pour contrôle et reprises unitaires | ens
10 | SOE | Peinture | Peinture finitions murale | Peinture de finition bureaux sur plaque platre et finition bois | Reprises de peinture | ens
10 | SOE | Peinture | Peinture de sol | Peinture sous faux plancher, peinture de LT, peinture parking | Reprises de peinture | ens
10 | SOE | Divers non comptabilisés
10 | SOE | Organigramme des clés | Organigramme des clés | mise à jour organigramme | / | ens
10 | SOE | Divers non comptabilisés | Divers | Divers | / | ens
10 | SOE | Cloisons
10 | SOE | Cloisons amovible pleine | Séparation de bureaux |  |  | ens
10 | SOE | Cloisons amovible vitrée | Séparation de bureaux / circulation |  |  | ens
13 | URG | Moyens de Secours d'Urgence | Santé | Défibrillateurs
13 | URG | Moyens de Secours d'Urgence | Santé | Défibrillateurs | HEARTSINE | 1

## Proparco
ANNEXE 01 : LISTE DES EQUIPEMENTS LOT 1 - MULTITECHNIQUES IMMEUBLE PROPARCO
Lot | Désignation | Famille d'équipement | Fonction | Désignation | Caractéristiques | Correspondance | Qté
/ | MAI | Total général Maintenance
1 | CVC | Chauffage, ventilation, climatisation | [5 empty] | 1
2 | PLB | Plomberie, sanitaires
3 | SSI | Système de sécurité incendie
4 | CFO | Electricité courants forts
5 | CFA | Electricité courants faibles
7 | ASC | Appareils élévateurs
8 | PAU | Portes automatiques
9 | ETA | Equipements divers
10 | SOE | Second-œuvre
11 | PRI | Equipements PPRI
12 | URG | Moyens de Secours d'Urgence | Santé | Défibrillateurs
3 | SSI | Extinction
3 | SSI | Extinction | Extincteurs mobiles | VERIFICATION ANNUELLE des 50 extincteurs selon la Norme NF S 61-919. Déplacement et petites fournitures compris (scellés, joints, goupilles, étiquettes) si nécessaire | Proparco : Extincteurs CO² : 2 Kg : 16 Unités + CO² 5Kg : 2 Unités + EP 6L SP ADD : 31 Unités + EP 6L PP AFFF : 1 Unité |  | 71
13 | URG | Moyens de Secours d'Urgence | Santé | Défibrillateurs
13 | URG | Moyens de Secours d'Urgence | Santé | Défibrillateurs | DEFITECH LIFELINE DA |  | 1