## Menuiserie
BORDEREAU DE PRIX UNITAIRES
Accord-cadre mixte pour la réalisation des petits travaux récurrents de la DID de la RUN Lot n°27 : Menuiserie extérieure, Vitrerie-Miroiterie, Store et Fermeture Menuiserie et Agencement intérieurs 2RPIMA/DPMUN - ANTENNE D’INFRASTRUCTURE SUD
Toute ligne du bordereau de prix unitaires doit impérativement etre renseignée, A défaut, l'offre sera considérée comme irrégulière et déclarée non recevable
Catégories | Sous-catégories | Niv 1 | Niv 2 | Niv 3 | Niv 4 | DÉSIGNATION DES OUVRAGES | Unité | Prix unitaire HT (Chiffres) | Prix unitaire HT (Lettres)
01 Prescriptions communes |  | 1 |  |  |  | PRESCRIPTIONS COMMUNES
01 Prescriptions communes | 01 Travaux à l'heure | 1 | 1 |  |  | Travaux à l'heure
01 Prescriptions communes | 01 Travaux à l'heure | 1 | 1 | 1 |  | Ouvrier spécialisé. Intervention de nuit entre 20h00 et 06h00 | he |  | #NAME?
01 Prescriptions communes | 01 Travaux à l'heure | 1 | 1 | 2 |  | Ouvrier spécialisé. Intervention le week-end et jour férié | he |  | #NAME?
01 Prescriptions communes | 01 Travaux à l'heure | 1 | 1 | 3 |  | Manœuvre. Travaux pendant les heures légales | he |  | #NAME?
01 Prescriptions communes | 01 Travaux à l'heure | 1 | 1 | 4 |  | Manœuvre. Intervention de nuit entre 20h00 et 06h00 | he |  | #NAME?
01 Prescriptions communes | 01 Travaux à l'heure | 1 | 1 | 5 |  | Manœuvre. Intervention le week-end et jour férié | he |  | #NAME?
01 Prescriptions communes |  | 1 | 2 |  |  | Divers / balisage / Installations de chantier
01 Prescriptions communes | 02 Divers | 1 | 2 | 01 |  | Installation de chantier, y compris l'amenée, le repli et le nettoyage de la zone | un |  | #NAME?
01 Prescriptions communes | 02 Divers | 1 | 2 | 2 |  | Raccordement en eau pour approvisionnement du chantier y compris fourniture du compteur d'eau et protection des canalisations | un |  | #NAME?
01 Prescriptions communes | 02 Divers | 1 | 2 | 3 |  | Branchement électrique de chantier, y compris armoire avec départs, protections, liaisons... et toutes les démarches auprès des sociétés concessionnaires | un |  | #NAME?
01 Prescriptions communes | 02 Divers | 1 | 3 | 4 |  | Panneau de chantier type permis de construire (installation et dépose) 80x80cm | J |  | #NAME?
01 Prescriptions communes | 02 Divers | 1 | 3 | 5 |  | Location de sanitaire de chantier | J |  | #NAME?
01 Prescriptions communes | 02 Divers | 1 | 3 | 6 |  | Location journalière de baraque de chantier | J |  | #NAME?
01 Prescriptions communes |  | 1 | 3 |  |  | Location
01 Prescriptions communes | 03 Echaffaudage Nacelle | 1 | 3 | 1 |  | Location de barriére grillagé HERAS de chantier panneau 3,5 x 1 m | J |  | #NAME?
01 Prescriptions communes | 03 Echaffaudage Nacelle | 1 | 3 | 2 |  | Location de barriére grillagé HERAS de chantier panneau 3,5 x 2 m | J |  | #NAME?
01 Prescriptions communes | 03 Echaffaudage Nacelle | 1 | 3 | 3 |  | Echafaudages roulant jusqu'à 3,00 m de hauteur | J |  | #NAME?
01 Prescriptions communes | 03 Echaffaudage Nacelle | 1 | 3 | 4 |  | Echafaudage : Plus value par tranche supplémentaire de 1,00 ml de hauteur | J |  | #NAME?
01 Prescriptions communes | 03 Echaffaudage Nacelle | 1 | 3 | 5 |  | Location de nacelle jusqu'à 6 m de hauteur y compris chauffeur | J |  | #NAME?
01 Prescriptions communes | 03 Echaffaudage Nacelle | 1 | 3 | 6 |  | Location de nacelle jusqu'à 15 m de hauteur y compris chauffeur | J |  | #NAME?
01 Prescriptions communes | 03 Echaffaudage Nacelle | 1 | 3 | 7 |  | Location de nacelle à mat vertical télescopique jusqu'à 10 m - Type 3B | J |  | #NAME?
01 Prescriptions communes | 03 Echaffaudage Nacelle | 1 | 3 | 8 |  | Location de nacelle à mat vertical télescopique jusqu'à 16 m - Type 3B | J |  | #NAME?
01 Prescriptions communes | 03 Echaffaudage Nacelle | 1 | 3 | 9 |  | Location d'engin de manutention type chariot élévateur y compris chauffeur | J |  | #NAME?
01 Prescriptions communes | 03 Echaffaudage Nacelle | 1 | 3 | 10 |  | Location d’un camion grue avec chauffeur et carburant | J |  | #NAME?
01 Prescriptions communes | 03 Echaffaudage Nacelle | 1 | 3 | 11 |  | Location d'un groupe electrogène jusqu'à 3KVA(carburant compris) | J |  | #NAME?
01 Prescriptions communes |  | 1 | 4 |  |  | Protections et préparations diverses
01 Prescriptions communes | 04 Protection et préparation | 1 | 4 | 01 |  | Protection debord des sols et murs par polyane | m2 |  | #NAME?
01 Prescriptions communes | 04 Protection et préparation | 1 | 4 | 02 |  | Protection par toile plastique comprenant l'installation, le remaniement et la location | m2 |  | #NAME?
01 Prescriptions communes | 04 Protection et préparation | 1 | 4 | 03 |  | Bâchage d'échafaudage par toile plastique - Suivant la surface de façade traitée augmentée de 1,00 m pour la partie supérieures et les parties latérales | m2 |  | #NAME?
01 Prescriptions communes |  | 1 | 5 |  |  | Dépose des menuiseries (avec ou sans réemploi y compris dégondage ou descellement, comprenant dépose du dormant, de l'ouvrant, coupe des pattes de fixation, comprenant démasticage, dépose de parcloses, dépose du vitrage, nettoyage de la feuillure etc.)
01 Prescriptions communes | 05 Dépose menuiserie divers | 1 | 5 | 1 |  | Dépose des habillages ou plinthes sans réemploi, compris manutention | m² |  | #NAME?
01 Prescriptions communes | 05 Dépose menuiserie divers | 1 | 5 | 2 |  | Dépose de volets bois plein, persiennes, | m² |  | #NAME?
01 Prescriptions communes | 05 Dépose menuiserie divers | 1 | 5 | 3 |  | Dépose de volet roulant y compris caisson et évacuation aux D.P. | m² |  | #NAME?
01 Prescriptions communes | 05 Dépose menuiserie divers | 1 | 5 | 4 |  | Dépose d'éléments de garde-corps, y compris coupes et descellements éventuels | m² |  | #NAME?
01 Prescriptions communes | 05 Dépose menuiserie divers | 1 | 5 | 5 |  | Dépose Cloison amovible vitrée | m² |  | #NAME?
01 Prescriptions communes | 05 Dépose menuiserie divers | 1 | 5 | 6 |  | Dépose bardage | m² |  | #NAME?
01 Prescriptions communes | 05 Dépose menuiserie divers | 1 | 5 | 7 |  | Dépose Lucarne | m² |  | #NAME?
01 Prescriptions communes | 05 Dépose menuiserie divers | 1 | 5 | 8 |  | Dépose Fenêtre de toit | m² |  | #NAME?
01 Prescriptions communes | 05 Dépose menuiserie divers | 1 | 5 | 9 |  | Dépose de plafond suspendu en dalles y compris évacuations à la D.P. | m² |  | #NAME?
01 Prescriptions communes | 05 Dépose menuiserie divers | 1 | 5 | 10 |  | Dépose des montants et dormants de portes et fenétres | m² |  | #NAME?
01 Prescriptions communes | 05 Dépose menuiserie divers | 1 | 5 | 11 |  | Dépose de baie vitrée | m² |  | #NAME?
01 Prescriptions communes | 05 Dépose menuiserie divers | 1 | 5 | 12 |  | Dépose de mobilier fixé au sol ou au mur | Un |  | #NAME?
01 Prescriptions communes | 05 Dépose menuiserie divers | 1 | 5 | 13 |  | Démolition des montants et dormants de portes et fenétres | m² |  | #NAME?
01 Prescriptions communes | 05 Dépose menuiserie divers | 1 | 5 | 14 |  | Démolition bardage | m² |  | #NAME?
01 Prescriptions communes |  | 1 | 6 |  |  | Perçement et façonnement de baies comprenant le tracage, decoupage, pose de bati, et calfeutrage
01 Prescriptions communes | 06 Ouverture de baie | 1 | 6 | 1 |  | Percement et façonnement d'ouverture dans cloison légère | m² |  | #NAME?
01 Prescriptions communes | 06 Ouverture de baie | 1 | 6 | 2 |  | Percement et façonnement d'ouverture dans mur épais < 0,30m | m² |  | #NAME?
01 Prescriptions communes | 06 Ouverture de baie | 1 | 6 | 3 |  | Percement et façonnement d'ouverture dans mur épais > 0,30m | m² |  | #NAME?
01 Prescriptions communes | 06 Ouverture de baie, étanchéité | 1 | 6 | 4 |  | Reprise des étanchéités, à l'air et à l'eau (platre ciment, silicone, compribande….) | ml |  | #NAME?
01 Prescriptions communes |  | 1 | 7 |  |  | Évacuation des déchets (Installation, chargement de gravois, reprise, transport et frais de mise en décharge)
01 Prescriptions communes | 07 Evacuation | 1 | 7 | 01 |  | Benne à gravois de 5 m3 à la journée | j |  | #NAME?
01 Prescriptions communes | 07 Evacuation | 1 | 7 | 2 |  | Benne à gravois de 8 m3 à la journée | j |  | #NAME?
01 Prescriptions communes |  | 1 | 8 |  |  | Nettoyage de chantier
01 Prescriptions communes | 08 Nettoyage chantier | 1 | 8 | 1 |  | Nettoyage par entreprise spécialisée | J |  | #NAME?
01 Prescriptions communes | 08 Nettoyage chantier | 1 | 8 | 2 |  | Nettoyage par le titulaire | J |  | #NAME?
02 Menuiserie EXT et INT |  | 2 |  |  |  | MENUISERIE EXTERIEURE ET INTERIEURE
02 Menuiserie EXT et INT | 01 Menuiserie BOIS | 2 | 1 |  |  | Fourniture et pose de menuiserie en BOIS comprenant, encadrement, scellement, serrure, béquilles, butoir et fixations y compris raccordement éléctrique et toutes sujetions de pose
02 Menuiserie EXT et INT | 01 Menuiserie BOIS | 2 | 1 | 1 |  | Porte de service BOIS (inclus bloc porte)
02 Menuiserie EXT et INT | 01 Menuiserie BOIS | 2 | 1 | 1 | 1 | Porte à âme alvéolaires, 73 x 204 | u |  | #NAME?
|  | 2 | 1 | 1 | 2 | Porte à âme alvéolaires, 83 x 204 | u |  | #NAME?
|  | 2 | 1 | 1 | 3 | Porte à âme alvéolaires, 93 x 204 | u |  | #NAME?
02 Menuiserie EXT et INT | 01 Menuiserie BOIS | 2 | 1 | 1 | 4 | Porte à âme pleine, 73 x 204 | u |  | #NAME?
|  | 2 | 1 | 1 | 5 | Porte à âme pleine, 83 x 204 | u |  | #NAME?
|  | 2 | 1 | 1 | 6 | Porte à âme pleine, 93 x 204 | u |  | #NAME?
02 Menuiserie EXT et INT | 01 Menuiserie BOIS | 2 | 1 | 1 | 7 | Porte à âme pleine, bois exotique 73 x 204 | u |  | #NAME?
|  | 2 | 1 | 1 | 8 | Porte à âme pleine, bois exotique 83 x 204 | u |  | #NAME?
|  | 2 | 1 | 1 | 9 | Porte à âme pleine, bois exotique 93 x 204 | u |  | #NAME?
02 Menuiserie EXT et INT | 01 Menuiserie BOIS | 2 | 1 | 1 | 10 | Porte acoustique acoustique <39dba, 73 x 204 | u |  | #NAME?
|  | 2 | 1 | 1 | 11 | Porte acoustique acoustique <39dba, 83 x 204 | u |  | #NAME?
|  | 2 | 1 | 1 | 12 | Porte acoustique acoustique <39dba, 93 x 204 | u |  | #NAME?
02 Menuiserie EXT et INT | 01 Menuiserie BOIS | 2 | 1 | 1 | 13 | Porte acoustique acoustique bois exotique 73 x 204 | u |  | #NAME?
|  | 2 | 1 | 1 | 14 | Porte acoustique acoustique bois exotique 83 x 204 | u |  | #NAME?
|  | 2 | 1 | 1 | 15 | Porte acoustique acoustique bois exotique 93 x 204 | u |  | #NAME?
02 Menuiserie EXT et INT | 01 Menuiserie BOIS | 2 | 1 | 1 | 16 | Porte double 146 x 204 | u |  | #NAME?
|  | 2 | 1 | 1 | 17 | Porte double 166 x 204 | u |  | #NAME?
02 Menuiserie EXT et INT | 01 Menuiserie BOIS | 2 | 1 | 1 | 18 | Oculus vitré ø ou ² de 40cm | u |  | #NAME?
02 Menuiserie EXT et INT | 01 Menuiserie BOIS | 2 | 1 | 1 | 19 | Porte palière RE 30 (PF 1/4 h), à âme pleine plaquée acajou finition verni 3 couches, huisserie métallique, joint d'étanchéité 3 sens, habillage par chant plat sapin du Nord aux 2 faces- Ferrage par 3 paumelles, serrure de sûreté avec canon européen avec canon européen, garniture et poignée palière en alu poli - plinthe à mortaiser rétractable en partie basse, microviseur en laiton poli et entrebâilleur de sûreté en acier chromé. Fourni avec 3 clés et carte de propriété. Dimension 83/204 | u |  | #NAME?
02 Menuiserie EXT et INT | 01 Menuiserie BOIS | 2 | 1 | 1 | 20 | Porte palière RE 30 (PF 1/4 h), à âme pleine plaquée chéne finition verni 3 couches, huisserie bois rouge traité, joint d'étanchéité 3 sens, habillage par chant plat sapin du Nord aux 2 faces - Ferrage par 3 paumelles, serrure de sûreté avec canon européen A2P*, garniture et poignée palière en alu poli - plinthe à mortaiser rétractable en partie basse, microviseur en laiton poli et entrebâilleur de dureté en acier chromé. Fourni avec 3 clés et carte de propriété.Dimension 93/204 | u |  | #NAME?
02 Menuiserie EXT et INT | 01 Menuiserie BOIS | 2 | 1 | 2 |  | Porte palière d'exterieur BOIS
02 Menuiserie EXT et INT | 01 Menuiserie BOIS | 2 | 1 | 2 | 1 | Porte 1 vantail épaisseur mini 46mm panneaux composites exotique 83 x 204 | u |  | #NAME?
|  | 2 | 1 | 2 | 2 | Porte 1 vantail épaisseur mini 46mm panneaux composites exotique 93 x 204 | u |  | #NAME?
02 Menuiserie EXT et INT | 01 Menuiserie BOIS | 2 | 1 | 2 | 3 | Porte double ouvrant à la française 146) x 204 | u |  | #NAME?
|  | 2 | 1 | 2 | 4 | Porte double ouvrant à la française 166 x 204 | u |  | #NAME?
|  | 2 | 1 | 2 | 5 | Porte double ouvrant à la française 186 x 204 | u |  | #NAME?
02 Menuiserie EXT et INT | 01 Menuiserie BOIS | 2 | 1 | 2 | 6 | Porte double ouvrant à la française bois exotique 146 x 204 | u |  | #NAME?
|  | 2 | 1 | 2 | 7 | Porte double ouvrant à la française bois exotique 166 x 204 | u |  | #NAME?
|  | 2 | 1 | 2 | 8 | Porte double ouvrant à la française bois exotique 186 x 204 | u |  | #NAME?
02 Menuiserie EXT et INT | 01 Menuiserie BOIS | 2 | 1 | 2 | 9 | Porte sur mesures batiment de France 1 vantail épaisseur mini 46mm panneaux composites exotique 83 x 204 | u |  | #NAME?
02 Menuiserie EXT et INT | 01 Menuiserie BOIS | 2 | 1 | 2 | 10 | Porte sur mesures batiment de France 1 vantail épaisseur mini 46mm panneaux composites exotique 93 x 204 | u |  | #NAME?
02 Menuiserie EXT et INT | 01 Menuiserie BOIS | 2 | 1 | 2 | 11 | Porte sur mesures batiment de France double ouvrant à la française entre 146 x 204 | u |  | #NAME?
02 Menuiserie EXT et INT | 01 Menuiserie BOIS | 2 | 1 | 2 | 12 | Porte sur mesures batiment de France double ouvrant à la française 166 x 204 | u |  | #NAME?
02 Menuiserie EXT et INT | 01 Menuiserie BOIS | 2 | 1 | 2 | 13 | Porte extérieure, à âme pleine plaquée acajou finition verni 3 couches, huisserie métallique, joint d'étanchéité 3 sens, habillage par chant plat sapin du Nord aux 2 faces- Ferrage par 3 paumelles, serrure de sûreté avec canon européen avec canon européen A2P*, garniture et poignée palière en alu poli - plinthe à mortaiser rétractable en partie basse, microviseur en laiton poli et entrebâilleur de sûreté en acier chromé. Fourni avec 3 clés et carte de propriété. Caractéristique de l'ensemble : Uw< 1,5 W/m²K et A3 E5 VA3 Mini. CF 1/4H. 93 x 204 | u |  | #NAME?
02 Menuiserie EXT et INT | 01 Menuiserie BOIS | 2 | 1 | 3 |  | Fenêtre BOIS bois exotique traité fongicide et insecticide prépeint vitrage isolant 4-20-4 (sauf indication contraire)
02 Menuiserie EXT et INT | 01 Menuiserie BOIS | 2 | 1 | 3 | 1 | Châssis standard ouvrant à souflet 610 x 712 mm | u |  | #NAME?
[5 empty] | 2 | Châssis standard ouvrant à souflet 610 x 914 mm | u |  | #NAME?
02 Menuiserie EXT et INT | 01 Menuiserie BOIS | 2 | 1 | 3 | 3 | Châssis standard ouvrant à souflet bois exotique 610 x 712 mm | u |  | #NAME?
[5 empty] | 4 | Châssis standard ouvrant à souflet bois exotique 610 x 914 mm | u |  | #NAME?
02 Menuiserie EXT et INT | 01 Menuiserie BOIS | 2 | 1 | 3 | 5 | Châssis ouvrant à soufflet bois 46 mm d'épaisseur traité fongicide et insecticide prépeint, vitrage isolant 4-20-4 mm posé avec parcloses jet d'eau avec ferrage, joint d'étanchéité et joint mastic SNJF 1ère catégorie, compas d'arrêt, simple verrouillage et poignée alu poli, scellement à sec, joint comprimé sous pièce d'appui, habillage intérieur en chant plat sapin 6*40 à vernir dimension 914 mm x 1219 mm | u |  | #NAME?
02 Menuiserie EXT et INT | 01 Menuiserie BOIS | 2 | 1 | 3 | 6 | Châssis ouvrant à soufflet bois exotique 46 mm d'épaisseur traité fongicide et insecticide prépeint, vitrage isolant 4-20-4 mm posé avec parcloses jet d'eau avec ferrage, joint d'étanchéité et joint mastic SNJF 1ère catégorie, compas d'arrêt, simple verrouillage et poignée alu poli, scellement à sec, joint comprimé sous pièce d'appui, habillage intérieur en chant plat sapin 6*40 à vernir dimension 1067 mm x 1219 mm | u |  | #NAME?
02 Menuiserie EXT et INT | 01 Menuiserie BOIS | 2 | 1 | 3 | 7 | Châssis ouvrant à la française 1 vantail en bois 46 mm traité fongicide et insecticide prépeint, vitrage isolant 4-20-4 mm compris ferrage, joint d'étanchéité, crémone 3 points, simple verrouillage et poignée alu poli, scellement à sec, joint comprimé sous pièce d'appui, joint pompe avec mousse fond de joint, habillage intérieur en chant plat sapin 6*40 à vernir dimension 60 x 60 | u |  | #NAME?
[6 empty] | Châssis ouvrant à la française 1 vantail en bois 46 mm traité fongicide et insecticide prépeint, vitrage isolant 4-20-4 mm compris ferrage, joint d'étanchéité, crémone 3 points, simple verrouillage et poignée alu poli, scellement à sec, joint comprimé sous pièce d'appui, joint pompe avec mousse fond de joint, habillage intérieur en chant plat sapin 6*40 à vernir dimension 80 x 95 |  |  | #NAME?
[6 empty] | Châssis ouvrant à la française 1 vantail en bois 46 mm traité fongicide et insecticide prépeint, vitrage isolant 4-20-4 mm compris ferrage, joint d'étanchéité, crémone 3 points, simple verrouillage et poignée alu poli, scellement à sec, joint comprimé sous pièce d'appui, joint pompe avec mousse fond de joint, habillage intérieur en chant plat sapin 6*40 à vernir dimension 95 x 115 |  |  | #NAME?
02 Menuiserie EXT et INT | 01 Menuiserie BOIS | 2 | 1 | 3 | 8 | Châssis ouvrant à la française 2 vantail en bois exotique 46 mm traité fongicide et insecticide prépeint, vitrage isolant 4-20-4 mm compris ferrage, joint d'étanchéité, crémone 3 points, simple verrouillage et poignée alu poli, scellement à sec, joint comprimé sous pièce d'appui, joint pompe avec mousse fond de joint, habillage intérieur en chant plat sapin 6*40 à vernir dimension 120 x 100 | u |  | #NAME?
02 Menuiserie EXT et INT | 01 Menuiserie BOIS | 2 | 1 | 3 | 9 | Châssis ouvrant à la française 2 vantaux en bois 46 mm traité fongicide et insecticide prépeint, vitrage isolant 4-20-4 mm compris ferrage, joint d'étanchéité, crémone 3 points, simple verrouillage et poignée alu poli, scellement à sec, joint comprimé sous pièce d'appui, joint pompe avec mousse fond de joint, habillage intérieur en chant plat sapin 6*40 à vernir dimension 135 x 120 | u |  | #NAME?
02 Menuiserie EXT et INT | 01 Menuiserie BOIS | 2 | 1 | 3 | 10 | Châssis ouvrant à la française 2 vantaux en bois exotique 46 mm traité fongicide et insecticide prépeint, vitrage isolant 4-20-4 mm compris ferrage, joint d'étanchéité, crémone 3 points, simple verrouillage et poignée alu poli, scellement à sec, joint comprimé sous pièce d'appui, joint pompe avec mousse fond de joint, habillage intérieur en chant plat sapin 6*40 à vernir dimension 140 x 125 | u |  | #NAME?
02 Menuiserie EXT et INT | 01 Menuiserie BOIS | 2 | 1 | 3 | 11 | Châssis fixe en bois 46 mm traité fongicide et insecticide prépeint vitrage isolant 4-20-4 mm compris ferrage, joint d'étanchéité, scellement à sec, joint comprimé sous pièce d'appui, joint pompe avec mousse fond de joint, habillage intérieur en chant plat sapin 6*40 à vernir | u |  | #NAME?
02 Menuiserie EXT et INT | 01 Menuiserie BOIS | 2 | 1 | 3 | 12 | Imposte fixe cintrée en bois exotique 46 mm traité fongicide et insecticide prépeint vitrage isolant 4-20-4 mm compris ferrage, joint d'étanchéité, scellement à sec, joint comprimé sous pièce d'appui, joint pompe avec mousse fond de joint, habillage intérieur en chant plat sapin 6*40 à vernir | u |  | #NAME?
02 Menuiserie EXT et INT | 01 Menuiserie BOIS | 2 | 1 | 3 | 13 | Imposte fixe cintrée en bois exotique 46 mm traité fongicide et insecticide prépeint vitrage isolant 4-20-4 mm compris ferrage, joint d'étanchéité, scellement à sec, joint comprimé sous pièce d'appui, joint pompe avec mousse fond de joint, habillage intérieur en chant plat sapin 6*40 à vernir 610 x 712 mm | u |  | #NAME?
02 Menuiserie EXT et INT | 01 Menuiserie BOIS | 2 | 1 | 3 | 14 | Châssis ouvrant oscillo-battant 1 vantail, en bois e 46 mm traité fongicide et insecticide prépeint, vitrage isolant 4-20-4 mm compris ferrage, joint d'étanchéité, crémone 3 points, simple verrouillage et poignée alu poli, scellement à sec, joint comprimé sous pièce d'appui, joint pompe avec mousse fond de joint, habillage intérieur en chant plat sapin 6*40 à vernir 610 x 712 mm | u |  | #NAME?
02 Menuiserie EXT et INT | 01 Menuiserie BOIS | 2 | 1 | 3 | 15 | Châssis ouvrant oscillo-battant 1 vantail, en bois exotique 46 mm traité fongicide et insecticide prépeint, vitrage isolant 4-20-4 mm compris ferrage, joint d'étanchéité, crémone 3 points, simple verrouillage et poignée alu poli, scellement à sec, joint comprimé sous pièce d'appui, joint pompe avec mousse fond de joint, habillage intérieur en chant plat sapin 6*40 à vernir 610 x 914 mm | u |  | #NAME?
02 Menuiserie EXT et INT | 01 Menuiserie BOIS | 2 | 1 | 3 | 18 | Croisées STANDARDS en bois 46 mm traité fongicide et insecticide à vernir,ouvrant selon items ci-dessous, vitrage isolant 4-20-4 mm faible émissivité. Caractéristique de l'ensemble : Uw< 1,5 W/m²K et A3 E5 VA3 Mini. Compris ferrage, joint d'étanchéité, crémone 3 points intégrée, simple verrouillage et poignée alu poli, scellement à sec, joint comprimé sous pièce d'appui, joint pompe avec mousse fond de joint et habillage intérieur en chant plat sapin du nord 610 x 914 mm | u |  | #NAME?
02 Menuiserie EXT et INT | 01 Menuiserie BOIS | 2 | 1 | 3 | 19 | Croisées en bois exotique de 46 mm traité fongicide et insecticide à vernir ouvrant à la française, 1 vantail, vitrage isolant 4-20-4 mm faible émissivité. Caractéristique de l'ensemble : Uw< 1,5 W/m²K et A3 E5 VA3 Mini. Compris ferrage, joint d'étanchéité, crémone encastrée , scellement à sec, joint comprimé sous pièce d'appui, joint pompe avec mousse fond de joint et habillage intérieur en chant plat sapin du nord 610 x 712 mm | u |  | #NAME?
02 Menuiserie EXT et INT | 01 Menuiserie BOIS | 2 | 1 | 3 | 20 | Imposte fixe en bois 46 mm traité fongicide et insecticide, vitrage isolant 4-20-4 mm faible émissivité. Caractéristique de l'ensemble : Uw< 1,5 W/m²K et A3 E5 VA3 Mini. Scellement à sec, joint pompe avec mousse fond de joint et habillage intérieur en chant plat sapin du nord 610 x 712 mm | u |  | #NAME?
02 Menuiserie EXT et INT | 01 Menuiserie BOIS | 2 | 1 | 3 | 21 | Imposte fixe cintrée en bois 46 mm traité fongicide et insecticide prépeint vitrage isolant 4-20-4 mm compris ferrage, joint d'étanchéité, scellement à sec, joint comprimé sous pièce d'appui, joint pompe avec mousse fond de joint, habillage intérieur en chant plat sapin 6*40 à vernir 610 x 914 mm | u |  | #NAME?
02 Menuiserie EXT et INT | 01 Menuiserie BOIS | 2 | 1 | 3 | 22 | Imposte basculante en bois exotique 46 mm traité fongicide et insecticide, vitrage isolant 4-20-4 mm faible émissivité. Caractéristique de l'ensemble : Uw< 1,5 W/m²K et A3 E5 VA3 Mini. Compris ferrage, joint d'étanchéité, scellement à sec, joint pompe avec mousse fond de joint et habillage intérieur en chant plat sapin du nord 610 x 712 mm | u |  | #NAME?
02 Menuiserie EXT et INT | 01 Menuiserie BOIS | 2 | 1 | 3 | 23 | Petits bois d'ornement en bois exotique mouluré | m² |  | #NAME?
02 Menuiserie EXT et INT | 01 Menuiserie BOIS | 2 | 1 | 3 | 24 | Petits bois d'ornement en chêne mouluré | m² |  | #NAME?
02 Menuiserie EXT et INT | 01 Menuiserie BOIS | 2 | 1 | 4 |  | Store et fermeture BOIS
02 Menuiserie EXT et INT | 01 Menuiserie BOIS | 2 | 1 | 4 | 01 | Volet battant vantail ouvrant à la française 530 mm | u |  | #NAME?
|  | 2 | 1 | 4 | 2 | Volet battant vantail ouvrant à la française 600 mm | u |  | #NAME?
|  | 2 | 1 | 4 | 3 | Volet battant vantail ouvrant à la française 800 mm | u |  | #NAME?
|  | 2 | 1 | 4 | 4 | Volet battant vantail ouvrant à la française 1000 mm | u |  | #NAME?
|  | 2 | 1 | 4 | 5 | Volet battant vantail ouvrant à la française 1200 mm | u |  | #NAME?
|  | 2 | 1 | 4 | 6 | Volet battant vantail ouvrant à la française 1400 mm | u |  | #NAME?
02 Menuiserie EXT et INT | 01 Menuiserie BOIS | 2 | 1 | 5 |  | Coffre BOIS
02 Menuiserie EXT et INT | 01 Menuiserie BOIS | 2 | 1 | 5 | 01 | Coffre cache tuyaux en panneaux de contreplaqué épaisseur 10 mm fixés sur tasseaux sapin 22 x 22 avec vis à cuvettes compris fixation sur cloison ou mur | m² |  | #NAME?
02 Menuiserie EXT et INT | 01 Menuiserie BOIS | 2 | 1 | 5 | 02 | Coffre cache tuyaux agglomérés bois épaisseur 19 mm fixés sur tasseaux sapin 27 x 27 avec vis à cuvettes compris fixation sur cloison ou mur | m² |  | #NAME?
02 Menuiserie EXT et INT | 01 Menuiserie BOIS | 2 | 1 | 5 | 03 | Coffre de volets roulants, faces en panneaux de particules épaisseur 19 mm, alaise bois exotique 5x30 mm sur chants vus, tasseaux sapin 22x22 mm, fixations sur murs. Joint d'étanchéité préformé au portour. Isolation phonique et thermique par panneaux rigides de laine de verre épaisseur 45 mm (λ 0,040 W/m.K max.) | m² |  | #NAME?
02 Menuiserie EXT et INT | 01 Menuiserie BOIS | 2 | 1 | 5 | 04 | Coffre de volets roulants, faces en panneaux de particules épaisseur 16 mm sur ossature sapin 27x27 mm comprenant une face horizontale et une face verticale démontable fixation par vis à cuvette et dépassant la face horizontale formant ainsi cache-rideaux, isolation par polystyrène expansé ép. 30 mm | m² |  | #NAME?
02 Menuiserie EXT et INT | 02 Menuiserie PVC | 2 | 2 |  |  | Fourniture et pose de menuiserie en PVC comprenant, encadrement, scellement, serrure, béquilles, butoir et fixations y compris raccordement éléctrique et toutes sujetions de pose
02 Menuiserie EXT et INT | 02 Menuiserie PVC | 2 | 2 | 1 |  | Porte de service PVC
02 Menuiserie EXT et INT | 02 Menuiserie PVC | 2 | 2 | 1 | 01 | Porte palière ou porte de service - Les profilés seront en PVC rigide haute résistance, modifiéacrylique teinté dans la masse, colorisselon spécifications du descriptif.Les menuiseries seront exécutés en profilés multicellulaire de 60 mm de largeur minimum ép. des parois 3 mm. Parcloses intérieures. Etanchéité garantie par double joint tubulaire. Classification mini A3/E3/V2.Dimension 93 x 204 | u |  | #NAME?
02 Menuiserie EXT et INT | 02 Menuiserie PVC | 2 | 2 | 1 | 02 | Oculus vitré ø ou ² de 40cm | u |  | #NAME?
02 Menuiserie EXT et INT | 02 Menuiserie PVC | 2 | 2 | 2 |  | Porte palière d'exterieur PVC
02 Menuiserie EXT et INT | 02 Menuiserie PVC | 2 | 2 | 2 | 01 | Porte à âme pleine,83 x 204 | u |  | #NAME?
|  | 2 | 2 | 2 | 2 | Porte à âme pleine,93 x 204 |  |  | #NAME?
02 Menuiserie EXT et INT | 02 Menuiserie PVC | 2 | 2 | 2 | 3 | Porte ajourée 83 x 204 | u |  | #NAME?
|  | 2 | 2 | 2 | 4 | Porte ajourée 93 x 204 |  |  | #NAME?
02 Menuiserie EXT et INT | 02 Menuiserie PVC | 2 | 2 | 2 | 5 | Porte double 120 x 204 | u |  | #NAME?
|  | 2 | 2 | 2 | 6 | Porte double 140 x 204 |  |  | #NAME?
02 Menuiserie EXT et INT | 02 Menuiserie PVC | 2 | 2 | 2 | 07 | Porte sur mesures batiment de France | u |  | #NAME?
02 Menuiserie EXT et INT | 02 Menuiserie PVC | 2 | 2 | 2 | 8 | Porte-croisée un vantail 215 x 80cm en profils 42 mm à rupture de pont thermique équerres de renfort - sans vitrage - parcloses intégrés avec clips inox - Joints néoprène et couvre joint largeur 50 mm, ferrage par 3 paumelles anodisés crémone à levier et bouton en alu anodisé - Drainage pour évacuation eaux d'infiltration | u |  | #NAME?
02 Menuiserie EXT et INT | 02 Menuiserie PVC | 2 | 2 | 2 | 9 | Porte-croisée 2 vantaux 215 x 140 cm profils 42 mm à rupture de pont thermique équerres de renfort - sans vitrage - parcloses intégrés avec clips inox - Joints néoprène et couvre joint largeur 50 mm, ferrage par 3 paumelles anodisés crémone à levier et bouton en alu anodisé - Drainage pour évacuation eaux d'infiltration | u |  | #NAME?
02 Menuiserie EXT et INT | 02 Menuiserie PVC | 2 | 2 | 2 | 10 | Oculus vitré ø ou ² de 40cm | u |  | #NAME?
02 Menuiserie EXT et INT | 02 Menuiserie PVC | 2 | 2 | 4 |  | Fenêtre PVC vitrage isolant 4-20-4 (sauf indication contraire)
02 Menuiserie EXT et INT | 02 Menuiserie PVC | 2 | 2 | 4 | 01 | Croisée neuve en PVC blanc, caractéristique de l'ensemble : Uw< 1,5 W/m²K et A3 E5 VA3 Mini, dormant et 2 vantaux à la française renforcés, vitrage isolant 4-20-4 mm faible émissivité avec remplissage gaz argon, posé par parclose clipsée entre joints compris ferrage 3 paumelles fixées sur armatures, joint d'étanchéité, crémone type verrou et poignée de manœuvre, scellement à sec, joint comprimé sous pièce d'appui, joint pompe avec mousse fond de joint et habillage intérieur par baguettes PVC | u |  | #NAME?
02 Menuiserie EXT et INT | 02 Menuiserie PVC | 2 | 2 | 4 | 02 | Châssis standard ouvrant à souflet | u |  | #NAME?
02 Menuiserie EXT et INT | 02 Menuiserie PVC | 2 | 2 | 4 | 03 | Croisées standards ouvrant à la française 1 vantail | u |  | #NAME?
02 Menuiserie EXT et INT | 02 Menuiserie PVC | 2 | 2 | 4 | 04 | Croisées standards ouvrant à la française 2 vantaux | u |  | #NAME?
02 Menuiserie EXT et INT | 02 Menuiserie PVC | 2 | 2 | 4 | 05 | Croisées chassis oscillo-battant 1 vantail | u |  | #NAME?
02 Menuiserie EXT et INT | 02 Menuiserie PVC | 2 | 2 | 4 | 06 | Croisées chassis 2 vantaux 1fixe/1 oscillo-battant | u |  | #NAME?
02 Menuiserie EXT et INT | 02 Menuiserie PVC | 2 | 2 | 4 | 07 | Porte croisée coulissante | u |  | #NAME?
02 Menuiserie EXT et INT | 02 Menuiserie PVC | 2 | 2 | 4 | 08 | Bloc baie croisée à la française 2 vantaux | u |  | #NAME?
02 Menuiserie EXT et INT | 02 Menuiserie PVC | 2 | 2 | 4 | 09 | Bloc baie porte croisée à la française 1 vantail | u |  | #NAME?
02 Menuiserie EXT et INT | 02 Menuiserie PVC | 2 | 2 | 4 | 10 | Bloc baie oscillo-battant 1 vantail | u |  | #NAME?
02 Menuiserie EXT et INT | 02 Menuiserie PVC | 2 | 2 | 4 | 11 | Bloc baie 2 vantaux 1fixe/1 oscillo-battant | u |  | #NAME?
02 Menuiserie EXT et INT | 02 Menuiserie PVC | 2 | 2 | 4 | 12 | Bloc baie porte croisée coulissante 1 vantail | u |  | #NAME?
02 Menuiserie EXT et INT | 02 Menuiserie PVC | 2 | 2 | 4 | 13 | Parclose simple vitrage | u |  | #NAME?
02 Menuiserie EXT et INT | 02 Menuiserie PVC | 2 | 2 | 4 | 14 | Croisée type rénovation en PVC blanc, caractéristique de l'ensemble : Uw< 1,5 W/m²K et A3 E5 VA3 Mini - Dormant renforcé posé sur ancien bâti servant de support après préparation. Joint comprimé sous pièce d'appui et pompe avec mousse fond de joint en périphérie. , vitrage isolant 4-20-4 mm faible émissivité avec remplissage gaz argon, posé par parclose clipsée entre joints compris ferrage 3 paumelles fixées sur armatures, joint d'étanchéité, habillage intérieur par baguettes PVC, crémone type verrou et poignée de manœuvre | u |  | #NAME?
02 Menuiserie EXT et INT | 02 Menuiserie PVC | 2 | 2 | 5 |  | Store et fermeture PVC
02 Menuiserie EXT et INT | 02 Menuiserie PVC | 2 | 2 | 5 | 1 | Volet roulant, intégré à une menuiserie neuve, en PVC à double paroi, dimensions 1,00 ht x 100 cm, coulisses et tube en aluminium extrudé laqué avec joints, tablier à lames 37 mm compris pose et fixations | u |  | #NAME?
02 Menuiserie EXT et INT | 02 Menuiserie PVC | 2 | 2 | 5 | 2 | Volet battant vantail ouvrant à la française 530 mm | u |  | #NAME?
[5 empty] | 3 | Volet battant vantail ouvrant à la française 600 mm |  |  | #NAME?
02 Menuiserie EXT et INT | 02 Menuiserie PVC | 2 | 2 | 5 | 4 | Volet battant vantail ouvrant à la française 800 mm | u |  | #NAME?
02 Menuiserie EXT et INT | 02 Menuiserie PVC | 2 | 2 | 5 | 5 | Volet battant vantail ouvrant à la française 1000 mm | u |  | #NAME?
02 Menuiserie EXT et INT | 02 Menuiserie PVC | 2 | 2 | 5 | 6 | Volet battant vantail ouvrant à la française 1200 mm | u |  | #NAME?
02 Menuiserie EXT et INT | 02 Menuiserie PVC | 2 | 2 | 5 | 7 | Volet battant vantail ouvrant à la française 1400 mm | u |  | #NAME?
02 Menuiserie EXT et INT | 02 Menuiserie PVC | 2 | 2 | 5 | 8 | Volet roulant actionné par tringles ou sangles | u |  | #NAME?
02 Menuiserie EXT et INT | 02 Menuiserie PVC | 2 | 2 | 5 | 9 | Volet roulant motorisé avec commande | u |  | #NAME?
02 Menuiserie EXT et INT | 02 Menuiserie PVC | 2 | 2 | 5 | 11 | Suplément telecommande | u |  | #NAME?
02 Menuiserie EXT et INT | 02 Menuiserie PVC | 2 | 2 | 5 | 12 | Volet roulant, en rénovation, posé seul sur menuiserie existante, en PVC à double paroi, dimensions 1,00 ht x 100 cm, coulisses et tube en aluminium extrudé laqué avec joints, tablier à lames 37 mm compris pose et fixations | u |  | #NAME?
02 Menuiserie EXT et INT | 02 Menuiserie PVC | 2 | 2 | 5 | 13 | Volet roulant en PVC à double paroi, dimensions 1,00 ht x 100 cm, manœuvre par treuil, coulisses et tube en aluminium extrudé laqué avec joints, tablier à lames 37 mm compris pose et fixations | u |  | #NAME?
02 Menuiserie EXT et INT | 02 Menuiserie PVC | 2 | 2 | 5 | 14 | Volet roulant en PVC à double paroi, dimensions 1,00 ht x 150 cm, manœuvre par treuil, coulisses et tube en aluminium extrudé laqué avec joints, tablier à lames 37 mm compris pose et fixations | u |  | #NAME?
02 Menuiserie EXT et INT | 02 Menuiserie PVC | 2 | 2 | 5 | 15 | Volet roulant en PVC à double paroi, dimensions 2,00 ht x 90 cm, manœuvre par treuil, coulisses et tube en aluminium extrudé laqué avec joints, tablier à lames 37 mm compris pose et fixations | u |  | #NAME?
02 Menuiserie EXT et INT | 02 Menuiserie PVC | 2 | 2 | 5 | 16 | Volet roulant en PVC à double paroi, dimensions 2,00 ht x 150 cm, manœuvre par treuil, coulisses et tube en aluminium extrudé laqué avec joints, tablier à lames 37 mm compris pose et fixations | u |  | #NAME?
02 Menuiserie EXT et INT | 02 Menuiserie PVC | 2 | 2 | 5 | 17 | Volet roulant en PVC à double paroi, dimensions 2,20 ht x 0,90 cm, manœuvre par treuil, coulisses et tube en aluminium extrudé laqué avec joints, tablier à lames 37 mm compris pose et fixations | u |  | #NAME?
02 Menuiserie EXT et INT | 02 Menuiserie PVC | 2 | 2 | 5 | 18 | Volet roulant en PVC à double paroi, dimensions 2,20 ht x 1,50 cm, manœuvre par treuil, coulisses et tube en aluminium extrudé laqué avec joints, tablier à lames 37 mm compris pose et fixations | u |  | #NAME?
02 Menuiserie EXT et INT | 02 Menuiserie PVC | 2 | 2 | 5 | 19 | Volet roulant type rénovation en PVC à double paroi, dimensions 1,00 ht x 100 cm, manœuvre par treuil, caisson PVC , coulisses et tube en aluminium extrudé laqué avec joints, tablier à lames 37 mm compris pose et fixations | u |  | #NAME?
02 Menuiserie EXT et INT | 02 Menuiserie PVC | 2 | 2 | 5 | 20 | Volet roulant type rénovation en PVC à double paroi, dimensions 1,00 ht x 150 cm, manœuvre par treuil, caisson PVC , coulisses et tube en aluminium extrudé laqué avec joints, tablier à lames 37 mm compris pose et fixations | u |  | #NAME?
02 Menuiserie EXT et INT | 02 Menuiserie PVC | 2 | 2 | 5 | 21 | Volet roulant type rénovation en PVC à double paroi, dimensions 1,50 ht x 150 cm, manœuvre par treuil, caisson PVC , coulisses et tube en aluminium extrudé laqué avec joints, tablier à lames 37 mm compris pose et fixations | u |  | #NAME?
02 Menuiserie EXT et INT | 02 Menuiserie PVC | 2 | 2 | 5 | 22 | Volet roulant type rénovation en PVC à double paroi, dimensions 2,00 ht x 90 cm, manœuvre par treuil, caisson PVC , coulisses et tube en aluminium extrudé laqué avec joints, tablier à lames 37 mm compris pose et fixations | u |  | #NAME?
02 Menuiserie EXT et INT | 02 Menuiserie PVC | 2 | 2 | 5 | 23 | Volet roulant type rénovation en PVC à double paroi, dimensions 2,00 ht x 150 cm, manœuvre par treuil, caisson PVC , coulisses et tube en aluminium extrudé laqué avec joints, tablier à lames 37 mm compris pose et fixations | u |  | #NAME?
02 Menuiserie EXT et INT | 02 Menuiserie PVC | 2 | 2 | 5 | 24 | Volet roulant type rénovation en PVC à double paroi, dimensions 2,20 ht x 90cm, manœuvre par treuil, caisson PVC , coulisses et tube en aluminium extrudé laqué avec joints, tablier à lames 37 mm compris pose et fixations | u |  | #NAME?
02 Menuiserie EXT et INT | 02 Menuiserie PVC | 2 | 2 | 5 | 25 | Moteur, axe 45 mm couple 45Nm compris dépose et évacuation ancien moteur | u |  | #NAME?
02 Menuiserie EXT et INT | 02 Menuiserie PVC | 2 | 2 | 5 | 26 | Moteur, axe 58,5mm couple 120Nm compris dépose et évacuation ancien moteur | u |  | #NAME?
02 Menuiserie EXT et INT | 02 Menuiserie PVC | 2 | 2 | 5 | 27 | Store pliant extérieur type persienneavec làme de 150 mm à angle ajustable, pose en applique ou tunnel | u |  | #NAME?
02 Menuiserie EXT et INT | 03 Menuiserie ALUMINIUM | 2 | 3 |  |  | Fourniture et pose de menuiserie en ALUMINIUM comprenant, encadrement, scellement, serrure, béquilles, butoir et fixations y compris raccordement éléctrique et toutes sujetions de pose
02 Menuiserie EXT et INT | 03 Menuiserie ALUMINIUM | 2 | 3 | 1 |  | Porte de service ALUMINIUM
|  | 2 | 3 | 1 | 1 | Porte à âme pleine,83 x 204 | u |  | #NAME?
|  | 2 | 3 | 1 | 2 | Porte à âme pleine,93 x 204 | u |  | #NAME?
|  | 2 | 3 | 1 | 3 | Porte ajourée 83 x 204 | u |  | #NAME?
|  | 2 | 3 | 1 | 4 | Porte ajourée 93 x 204 | u |  | #NAME?
02 Menuiserie EXT et INT | 03 Menuiserie ALUMINIUM | 2 | 3 | 1 | 5 | Porte double 120 x 204 | u |  | #NAME?
02 Menuiserie EXT et INT | 03 Menuiserie ALUMINIUM | 2 | 3 | 1 | 6 | Porte double 140 x 204 | u |  | #NAME?
02 Menuiserie EXT et INT | 03 Menuiserie ALUMINIUM | 2 | 3 | 1 | 7 | Porte-croisée un vantail 215 x 80cm en profils 42 mm à rupture de pont thermique équerres de renfort - sans vitrage - parcloses intégrés avec clips inox - Joints néoprène et couvre joint largeur 50 mm, ferrage par 3 paumelles anodisés crémone à levier et bouton en alu anodisé - Drainage pour évacuation eaux d'infiltration | u |  | #NAME?
02 Menuiserie EXT et INT | 03 Menuiserie ALUMINIUM | 2 | 3 | 1 | 8 | Porte-croisée 2 vantaux 215 x 140 cm profils 42 mm à rupture de pont thermique équerres de renfort - sans vitrage - parcloses intégrés avec clips inox - Joints néoprène et couvre joint largeur 50 mm, ferrage par 3 paumelles anodisés crémone à levier et bouton en alu anodisé - Drainage pour évacuation eaux d'infiltration | u |  | #NAME?
02 Menuiserie EXT et INT | 03 Menuiserie ALUMINIUM | 2 | 3 | 1 | 9 | Oculus vitré ø ou ² de 40cm | u |  | #NAME?
02 Menuiserie EXT et INT | 03 Menuiserie ALUMINIUM | 2 | 3 | 2 |  | Porte palière d'exterieur ALUMINIUM
|  | 2 | 3 | 2 | 12 | Porte à âme pleine,83 x 204 | u |  | #NAME?
|  | 2 | 3 | 2 | 3 | Porte à âme pleine,93 x 204 | u |  | #NAME?
|  | 2 | 3 | 2 | 4 | Porte ajourée 83 x 204 | u |  | #NAME?
|  | 2 | 3 | 2 | 5 | Porte ajourée 93 x 204 | u |  | #NAME?
02 Menuiserie EXT et INT | 03 Menuiserie ALUMINIUM | 2 | 3 | 2 | 6 | Porte double 120 x 204 | u |  | #NAME?
02 Menuiserie EXT et INT | 03 Menuiserie ALUMINIUM | 2 | 3 | 2 | 7 | Porte double 140 x 204 | u |  | #NAME?
02 Menuiserie EXT et INT | 03 Menuiserie ALUMINIUM | 2 | 3 | 3 |  | Fenêtre ALUMINIUM vitrage isolant 4-20-4 (sauf indication contraire)
02 Menuiserie EXT et INT | 03 Menuiserie ALUMINIUM | 2 | 3 | 3 | 01 | Châssis ouvrant à soufflet dormant et ouvrant en profils 42 mm à rupture de pont thermique équerres de renfort. Joints néoprène et couvre joint largeur 50 mm, ferrage par paumelles anodisé et loqueteau - Vitrage 4-20-4 faible émissivité avec remplissage gaz d'argon, avec fixé par parcloses intégrés avec clips inox - Drainage pour évacuation eaux d'infiltration 610 x 610 | u |  | #NAME?
02 Menuiserie EXT et INT | 03 Menuiserie ALUMINIUM | 2 | 3 | 3 | 02 | Châssis fixe en profils 42 mm à rupture de pont thermique équerres de renfort. Joints néoprène et couvre joint largeur 50 mm. Vitrage 4-20-4 faible émissivité avec remplisage gaz d'argon, fixé par parcloses intégrés avec clips inox - Drainage pour évacuation eaux d'infiltration 610 x 610 | u |  | #NAME?
02 Menuiserie EXT et INT | 03 Menuiserie ALUMINIUM | 2 | 3 | 3 | 03 | Châssis basculant dormant et ouvrant en profils 42 mm à rupture de pont thermique équerres de renfort. Joints néoprène et couvre joint largeur 50 mm, ferrage 2 pivots à bloqueur, ferrure circulaire, levier de manœuvre et poignée,- Vitrage 4-20-4 faible émissivité avec remplissage gaz d'argon, fixé par parcloses intégrés avec clips inox - Drainage pour évacuation eaux d'infiltration | u |  | #NAME?
02 Menuiserie EXT et INT | 03 Menuiserie ALUMINIUM | 2 | 3 | 3 | 04 | Châssis coulissant en profil à rupture de pont thermique - dormant en montants de 88 mm, rail simple en partie haute, rail tubulaire de 84 mm en partie basse - Ouvrants en profils tubulaires de 33 mm. Roulettes à bandage polyamide montée sur roulements à aiguille - Fermeture par bouton poussoir et poignée aluminium | u |  | #NAME?
02 Menuiserie EXT et INT | 03 Menuiserie ALUMINIUM | 2 | 3 | 3 | 05 | Croisées ouvrant à la française en profils 42 mm à rupture de pont thermique équerres de renfort. Un vantail vitrage 4-12-4 fixé par parcloses intégrés avec clips inox - Joints néoprène et couvre joint largeur 50 mm, ferrage par paumelles anodisés crémone à levier et bouton en alu anodisé - Drainage pour évacuation eaux d'infiltration | u |  | #NAME?
02 Menuiserie EXT et INT | 03 Menuiserie ALUMINIUM | 2 | 3 | 3 | 06 | Croisées ouvrant à la française en profils 42 mm à rupture de pont thermique équerres de renfort. Deux vantaux vitrage 4-12-4 fixé par parcloses intégrés avec clips inox - Joints néoprène et couvre joint largeur 50 mm, ferrage par paumelles anodisés crémone à levier et bouton en alu anodisé - Drainage pour évacuation eaux d'infiltration 120 x 140 | u |  | #NAME?
02 Menuiserie EXT et INT | 03 Menuiserie ALUMINIUM | 2 | 3 | 3 | 07 | Châssis standard ouvrant à souflet | u |  | #NAME?
02 Menuiserie EXT et INT | 03 Menuiserie ALUMINIUM | 2 | 3 | 3 | 08 | Croisées standards ouvrant à la française 1 vantail | u |  | #NAME?
02 Menuiserie EXT et INT | 03 Menuiserie ALUMINIUM | 2 | 3 | 3 | 09 | Croisées standards ouvrant à la française 2 vantaux | u |  | #NAME?
02 Menuiserie EXT et INT | 03 Menuiserie ALUMINIUM | 2 | 3 | 3 | 10 | Croisées chassis oscillo-battant 1 vantail | u |  | #NAME?
02 Menuiserie EXT et INT | 03 Menuiserie ALUMINIUM | 2 | 3 | 3 | 11 | Croisées chassis 2 vantaux 1fixe/1 oscillo-battant | u |  | #NAME?
02 Menuiserie EXT et INT | 03 Menuiserie ALUMINIUM | 2 | 3 | 3 | 12 | Porte croisée coulissante | u |  | #NAME?
02 Menuiserie EXT et INT | 03 Menuiserie ALUMINIUM | 2 | 3 | 3 | 13 | Bloc baie croisée à la française 1 vantail | u |  | #NAME?
02 Menuiserie EXT et INT | 03 Menuiserie ALUMINIUM | 2 | 3 | 3 | 14 | Bloc baie porte croisée à la française 1 vantail | u |  | #NAME?
02 Menuiserie EXT et INT | 03 Menuiserie ALUMINIUM | 2 | 3 | 3 | 15 | Bloc baie oscillo-battant 1 vantail | u |  | #NAME?
02 Menuiserie EXT et INT | 03 Menuiserie ALUMINIUM | 2 | 3 | 3 | 16 | Bloc baie 2 vantaux 1fixe/1 oscillo-battant | u |  | #NAME?
02 Menuiserie EXT et INT | 03 Menuiserie ALUMINIUM | 2 | 3 | 3 | 17 | Bloc baie porte croisée coulissante 1 vantail | u |  | #NAME?
02 Menuiserie EXT et INT | 03 Menuiserie ALUMINIUM | 2 | 3 | 3 | 18 | Parclose simple vitrage | u |  | #NAME?
02 Menuiserie EXT et INT | 03 Menuiserie ALUMINIUM | 2 | 3 | 4 |  | Volet ALU
02 Menuiserie EXT et INT | 03 Menuiserie ALUMINIUM | 2 | 3 | 4 | 01 | Volet battant 1 vantail ouvrant à la française | u |  | #NAME?
02 Menuiserie EXT et INT | 03 Menuiserie ALUMINIUM | 2 | 3 | 4 | 02 | Volet battant 2 vantaux ouvrant à la française | u |  | #NAME?
02 Menuiserie EXT et INT | 03 Menuiserie ALUMINIUM | 2 | 3 | 4 | 03 | Volet roulant actionné par sangle | u |  | #NAME?
02 Menuiserie EXT et INT | 03 Menuiserie ALUMINIUM | 2 | 3 | 4 | 04 | Volet roulant actionné par tringles | u |  | #NAME?
02 Menuiserie EXT et INT | 03 Menuiserie ALUMINIUM | 2 | 3 | 4 | 05 | Volet roulant motorisé avec commande et telecommande | u |  | #NAME?
02 Menuiserie EXT et INT | 03 Menuiserie ALUMINIUM | 2 | 3 | 4 | 06 | Volet roulant motorisé avec commande | u |  | #NAME?
02 Menuiserie EXT et INT | 03 Menuiserie ALUMINIUM | 2 | 3 | 4 | 07 | Store pliant extérieur type persienneavec làme de 150 mm à angle ajustable, pose en applique ou tunnel | u |  | #NAME?
02 Menuiserie EXT et INT | 03 Menuiserie ALUMINIUM | 2 | 3 | 4 | 08 | Porte de garage | u |  | #NAME?
02 Menuiserie EXT et INT | 03 Menuiserie ALUMINIUM | 2 | 3 | 4 | 09 | Volet battant 1 vantail ouvrant à la française | u |  | #NAME?
02 Menuiserie EXT et INT | 03 Menuiserie ALUMINIUM | 2 | 3 | 4 | 10 | Volet battant 2 vantaux ouvrant à la française | u |  | #NAME?
02 Menuiserie EXT et INT | 03 Menuiserie ALUMINIUM | 2 | 3 | 4 | 11 | Volet roulant actionné par sangle | u |  | #NAME?
02 Menuiserie EXT et INT | 03 Menuiserie ALUMINIUM | 2 | 3 | 4 | 12 | Volet roulant actionné par tringles | u |  | #NAME?
02 Menuiserie EXT et INT | 03 Menuiserie ALUMINIUM | 2 | 3 | 4 | 13 | Volet roulant motorisé avec commande et telecommande | u |  | #NAME?
02 Menuiserie EXT et INT | 03 Menuiserie ALUMINIUM | 2 | 3 | 4 | 14 | Volet roulant motorisé avec commande | u |  | #NAME?
02 Menuiserie EXT et INT | 03 Menuiserie ALUMINIUM | 2 | 3 | 4 | 15 | Store pliant extérieur type persienneavec làme de 150 mm à angle ajustable, pose en applique ou tunnel | u |  | #NAME?
02 Menuiserie EXT et INT |  | 2 | 4 |  |  | Fourniture et pose de menuiserie sous et sur couverture ou charpente comprenant encadrement, scellement, fixations et toutes sujetions de pose |  |  | #NAME?
02 Menuiserie EXT et INT | 04 Menuiserie BOIS sous couverture | 2 | 4 | 1 |  | Menuiserie bois
02 Menuiserie EXT et INT | 04 Menuiserie BOIS sous couverture | 2 | 4 | 1 | 1 | Capote (sur mesure) | m² |  | #NAME?
02 Menuiserie EXT et INT | 04 Menuiserie BOIS sous couverture | 2 | 4 | 1 | 2 | Lucarne (sur mesure) | m² |  | #NAME?
02 Menuiserie EXT et INT | 04 Menuiserie BOIS sous couverture | 2 | 4 | 1 | 2 | Fenêtre de toit (sur mesure) | m² |  | #NAME?
02 Menuiserie EXT et INT | 04 Menuiserie PVC sous couverture | 2 | 4 | 2 |  | Menuiserie PVC |  |  | #NAME?
02 Menuiserie EXT et INT | 04 Menuiserie PVC sous couverture | 2 | 4 | 2 | 1 | Capote (sur mesure) | m² |  | #NAME?
02 Menuiserie EXT et INT | 04 Menuiserie PVC sous couverture | 2 | 4 | 2 | 2 | Lucarne (sur mesure) | m² |  | #NAME?
02 Menuiserie EXT et INT | 04 Menuiserie PVC sous couverture | 2 | 4 | 2 | 2 | Fenêtre de toit (sur mesure) | m² |  | #NAME?
02 Menuiserie EXT et INT | 04 Menuiserie ALUMINIUM sous couverture | 2 | 4 | 3 |  | Menuiserie ALUMINIUM |  |  | #NAME?
02 Menuiserie EXT et INT | 04 Menuiserie ALUMINIUM sous couverture | 2 | 4 | 3 | 1 | Capote (sur mesure) | m² |  | #NAME?
02 Menuiserie EXT et INT | 04 Menuiserie ALUMINIUM sous couverture | 2 | 4 | 3 | 2 | Lucarne (sur mesure) | m² |  | #NAME?
02 Menuiserie EXT et INT | 04 Menuiserie ALUMINIUM sous couverture | 2 | 4 | 3 | 2 | Fenêtre de toit (sur mesure) | m² |  | #NAME?
02 Menuiserie EXT et INT | 05 Menuiserie spécifique | 2 | 5 |  |  | MENUISERIE SPECIFIQUE Fourniture et pose de menuiserie spécifique comprenant, encadrement, scellement, serrure, béquilles, butoir, fixations y compris raccordement éléctrique et toutes sujetions de pose
02 Menuiserie EXT et INT | 05 Menuiserie spécifique | 2 | 5 | 1 |  | Porte coupe feu (simple = passage 0,90 m* 2,10 m; double = passage 1,40 m* 2,10 m)
02 Menuiserie EXT et INT | 05 Menuiserie spécifique | 2 | 5 | 1 | 01 | Porte coupe feu ½ h ame pleine BOIS « stables au feu » (SF) | u |  | #NAME?
02 Menuiserie EXT et INT | 05 Menuiserie spécifique | 2 | 5 | 1 | 02 | Porte coupe feu ½ h ame pleine BOIS « pare-flammes » (PF) | u |  | #NAME?
02 Menuiserie EXT et INT | 05 Menuiserie spécifique | 2 | 5 | 1 | 03 | Porte coupe feu ½ h ame pleine BOIS « coupe-feu » (CF) | u |  | #NAME?
02 Menuiserie EXT et INT | 05 Menuiserie spécifique | 2 | 5 | 1 | 04 | Porte coupe feu ½ h ame pleine METAL« stables au feu » (SF) | u |  | #NAME?
02 Menuiserie EXT et INT | 05 Menuiserie spécifique | 2 | 5 | 1 | 05 | Porte coupe feu ½ h ame pleine METAL « pare-flammes » (PF) | u |  | #NAME?
02 Menuiserie EXT et INT | 05 Menuiserie spécifique | 2 | 5 | 1 | 06 | Porte coupe feu ½ h ame pleine METAL « coupe-feu » (CF) | u |  | #NAME?
02 Menuiserie EXT et INT | 05 Menuiserie spécifique | 2 | 5 | 1 | 07 | Porte coupe feu 1 h ame pleine BOIS« stables au feu » (SF) | u |  | #NAME?
02 Menuiserie EXT et INT | 05 Menuiserie spécifique | 2 | 5 | 1 | 08 | Porte coupe feu 1 h ame pleine BOIS« pare-flammes » (PF) | u |  | #NAME?
02 Menuiserie EXT et INT | 05 Menuiserie spécifique | 2 | 5 | 1 | 09 | Porte coupe feu 1 h ame pleine BOIS « coupe-feu » (CF) | u |  | #NAME?
02 Menuiserie EXT et INT | 05 Menuiserie spécifique | 2 | 5 | 1 | 10 | Fourniture et pose d'un bloc-porte bois 2040 x 1660 mm, D.A.S. , 2 vantaux avec pivots linteau GRL100 encastrés, double action / va-et-vient, EI30, D.A.S. certifié NF, sur huisserie bois | u |  | #NAME?
02 Menuiserie EXT et INT | 05 Menuiserie spécifique | 2 | 5 | 1 | 11 | Porte coupe feu 1 h ame pleine METAL« stables au feu » (SF) | u |  | #NAME?
02 Menuiserie EXT et INT | 05 Menuiserie spécifique | 2 | 5 | 1 | 12 | Porte coupe feu 1 h ame pleine METAL« pare-flammes » (PF) | u |  | #NAME?
02 Menuiserie EXT et INT | 05 Menuiserie spécifique | 2 | 5 | 1 | 13 | Porte coupe feu 1 h ame pleine METAL « coupe-feu » (CF) | u |  | #NAME?
02 Menuiserie EXT et INT | 05 Menuiserie spécifique | 2 | 5 | 1 | 14 | Porte coupe-feu 2 vantaux battants 1/2h ame pleine BOIS« stables au feu » (SF) | u |  | #NAME?
02 Menuiserie EXT et INT | 05 Menuiserie spécifique | 2 | 5 | 1 | 15 | Porte coupe-feu 2 vantaux battants 1/2h ame pleine BOIS« pare-flammes » (PF) | u |  | #NAME?
02 Menuiserie EXT et INT | 05 Menuiserie spécifique | 2 | 5 | 1 | 16 | Porte coupe-feu 2 vantaux battants 1/2h ame pleine BOIS « coupe-feu » (CF) | u |  | #NAME?
02 Menuiserie EXT et INT | 05 Menuiserie spécifique | 2 | 5 | 1 | 17 | Porte coupe-feu 2 vantaux battants 1/2h ame pleine METAL« stables au feu » (SF) | u |  | #NAME?
02 Menuiserie EXT et INT | 05 Menuiserie spécifique | 2 | 5 | 1 | 18 | Porte coupe-feu 2 vantaux battants 1/2h ame pleine METAL« pare-flammes » (PF) | u |  | #NAME?
02 Menuiserie EXT et INT | 05 Menuiserie spécifique | 2 | 5 | 1 | 19 | Porte coupe-feu 2 vantaux battants 1/2h ame pleine METAL « coupe-feu » (CF) | u |  | #NAME?
02 Menuiserie EXT et INT | 05 Menuiserie spécifique | 2 | 5 | 1 | 20 | Porte coupe-feu 2 2 vantaux battants 1h ame pleine BOIS« stables au feu » (SF) | u |  | #NAME?
02 Menuiserie EXT et INT | 05 Menuiserie spécifique | 2 | 5 | 1 | 21 | Porte coupe-feu 2 2 vantaux battants 1h ame pleine BOIS« pare-flammes » (PF) | u |  | #NAME?
02 Menuiserie EXT et INT | 05 Menuiserie spécifique | 2 | 5 | 1 | 22 | Porte coupe-feu 2 2 vantaux battants 1h ame pleine BOIS « coupe-feu » (CF) | u |  | #NAME?
02 Menuiserie EXT et INT | 05 Menuiserie spécifique | 2 | 5 | 1 | 23 | Porte coupe-feu 2 2 vantaux battants 1h ame pleine METAL« stables au feu » (SF) | u |  | #NAME?
02 Menuiserie EXT et INT | 05 Menuiserie spécifique | 2 | 5 | 1 | 24 | Porte coupe-feu 2 2 vantaux battants 1h ame pleine METAL« pare-flammes » (PF) | u |  | #NAME?
02 Menuiserie EXT et INT | 05 Menuiserie spécifique | 2 | 5 | 1 | 25 | Porte coupe-feu 2 2 vantaux battants 1h ame pleine METAL « coupe-feu » (CF) | u |  | #NAME?
02 Menuiserie EXT et INT | 05 Menuiserie spécifique | 2 | 5 | 1 | 26 | Oculus vitré ø ou ² de 40cm pour porte coupe-feu | u |  | #NAME?
02 Menuiserie EXT et INT | 05 Menuiserie spécifique | 2 | 5 | 1 | 27 | Bloc porte avec huisserie métallique pour cloisons inférieures à 10 cm - porte alvéolaire revêtue 2 faces contreplaqué 3 plis okoumé ou pin des Landes prépeint y compris serrure à mortaiser à pêne dormant et 1/2 tour garniture chromée avec béquille double, butoir et amortisseurs et couvres joints, livrée prépeint - Canon européen A2P* fourni avec 3 clés et carte de propriété. Compris battée et moulure. | u |  | #NAME?
02 Menuiserie EXT et INT | 05 Menuiserie spécifique | 2 | 5 | 2 |  | Porte, chassis, et passe documents blindés |  |  | #NAME?
02 Menuiserie EXT et INT | 05 Menuiserie spécifique | 2 | 5 | 2 | 01 | Porte blindée RE 30 (PF 1/4 h), avec huisserie métallique - Porte à âme pleine prépeinte, ép. 50 mm renforcée par blindage tôle acier 10/10eme - ferrage par 4 paumelle vissées et 3 verrous de renfort de paumelle anti-dégondage, serrure de haute sécurité 5 points en applique, canon européen A2P*, garniture et poignée palière en alu poli, plinthe à mortaiser rétractable en partie basse, microviseur en laiton poli et entrebâilleur de sûreté en acier chromé. Fourni avec 3 clés et carte de propriété.93 x 204 | u |  | #NAME?
|  | 2 | 5 | 2 | 2 | Porte blindée RE 30 (PF 1/4 h), avec huisserie métallique - Porte à âme pleine prépeinte, ép. 50 mm renforcée par blindage tôle acier 10/10eme - ferrage par 4 paumelle vissées et 3 verrous de renfort de paumelle anti-dégondage, serrure de haute sécurité 5 points en applique, canon européen A2P*, garniture et poignée palière en alu poli, plinthe à mortaiser rétractable en partie basse, microviseur en laiton poli et entrebâilleur de sûreté en acier chromé. Fourni avec 3 clés et carte de propriété.103 x 204 |  |  | #NAME?
02 Menuiserie EXT et INT | 05 Menuiserie spécifique | 2 | 5 | 2 | 03 | Porte anti effraction 5 min, un PV anti effraction global de l'huisserie équipée doit être founi, compris serrure, manœuvre, ferme porte et juda optique.93x 204 | u |  | #NAME?
02 Menuiserie EXT et INT | 05 Menuiserie spécifique | 2 | 5 | 2 | 04 | Porte anti effraction 15 min, un PV anti effraction global de l'huisserie équipée doit être founi, compris serrure, manœuvre, ferme porte et juda optique.103 x 204 | u |  | #NAME?
02 Menuiserie EXT et INT | 05 Menuiserie spécifique | 2 | 5 | 2 | 05 | Porte pare balle BR5 un PV pare balle global de l'huisserie équipée doit être founi, compris serrure, manœuvre, ferme porte et juda optique.93 x 204 | u |  | #NAME?
|  | 2 | 5 | 2 | 6 | Porte pare balle BR5 un PV pare balle global de l'huisserie équipée doit être founi, compris serrure, manœuvre, ferme porte et juda optique.103 x 204 |  |  | #NAME?
02 Menuiserie EXT et INT | 05 Menuiserie spécifique | 2 | 5 | 2 | 07 | Porte pare balle BR7 un PV pare balle global de l'huisserie équipée doit être founi, compris serrure, manœuvre, ferme porte et juda optique.93 x 204 | u |  | #NAME?
|  | 2 | 5 | 2 | 8 | Porte pare balle BR7 un PV pare balle global de l'huisserie équipée doit être founi, compris serrure, manœuvre, ferme porte et juda optique.103 x 204 |  |  | #NAME?
02 Menuiserie EXT et INT | 05 Menuiserie spécifique | 2 | 5 | 2 | 09 | Chassis vitré pare balle BR4 inf 3 m2 | u |  | #NAME?
|  | 2 | 5 | 2 | 10 | Chassis vitré pare balle BR4 sup 3 m2 |  |  | #NAME?
02 Menuiserie EXT et INT | 05 Menuiserie spécifique | 2 | 5 | 2 | 11 | Chassis vitré pare balle BR5 inf 3 m2 | u |  | #NAME?
|  | 2 | 5 | 2 | 12 | Chassis vitré pare balle BR5 sup 3 m2 |  |  | #NAME?
02 Menuiserie EXT et INT | 05 Menuiserie spécifique | 2 | 5 | 2 | 13 | Chassis vitré pare balle BR6 inf 3 m2 | u |  | #NAME?
|  | 2 | 5 | 2 | 14 | Chassis vitré pare balle BR6 sup 3 m2 |  |  | #NAME?
02 Menuiserie EXT et INT | 05 Menuiserie spécifique | 2 | 5 | 2 | 15 | Chassis vitré pare balle BR7 inf 3 m2 | u |  | #NAME?
|  | 2 | 5 | 2 | 16 | Chassis vitré pare balle BR7 sup 3 m2 |  |  | #NAME?
02 Menuiserie EXT et INT | 05 Menuiserie spécifique | 2 | 5 | 2 | 17 | Passe document avec Hygiaphone BR7, compris intsalttaion dans chassis BR7 | u |  | #NAME?
02 Menuiserie EXT et INT | 05 Menuiserie spécifique | 2 | 5 | 2 | 18 | Fourniture et pose d’un habillage d’ébrasement à peindre, pour une porte simple vantail, largeur d’ébrasement de 100 à 400 mm | u |  | #NAME?
02 Menuiserie EXT et INT | 05 Menuiserie spécifique | 2 | 5 | 2 | 19 | Fourniture et pose d’un habillage d’ébrasement à peindre, pour une porte Double vantaux, largeur d’ébrasement de 100 à 400 mm | u |  | #NAME?
03 Placard et étagére |  | 3 |  |  |  | PLACARDS ET ETAGERES |  |  | #NAME?
03 Placard et étagére | 01 Etagère et placard | 3 | 1 |  |  | Fourniture et pose de placard ou d'étagère comprenant, cornière, scellement, fixations y compris toutes sujetions de pose (exepté sustructure métallique)
03 Placard et étagére | 01 Etagère et placard | 3 | 1 | 1 |  | Façade de placard en mélaminé blanc 2 vantaux +/- 2400 x 1200 x 19 mm comprenant par vantail bandes de chant PVC blanc et quincaillerie métallique (charniéres en applique x 5 et boutons à encoche x 1) | u |  | #NAME?
03 Placard et étagére | 01 Etagère et placard | 3 | 1 | 2 |  | Etagére en mélaminé blanc +/- 2400 x 1200 x 19 mm bandes de chant PVC blanc et quincaillerie métallique | m² |  | #NAME?
03 Placard et étagére | 01 Etagère et placard | 3 | 1 | 3 |  | Etagére en pin maritime +/- 2000 x 800 x 19 mm quincaillerie métallique | m² |  | #NAME?
03 Placard et étagére | 01 Etagère et placard | 3 | 1 | 4 |  | Etagére en pin maritime +/- 2400 x 1000 x 19 mm quincaillerie métallique | m² |  | #NAME?
03 Placard et étagére | 01 Etagère et placard | 3 | 1 | 5 |  | Etagére en pin maritime +/- 2400 x 1200 x 19 mm quincaillerie métallique | m² |  | #NAME?
03 Placard et étagére | 01 Etagère et placard | 3 | 1 | 6 |  | Etagére en pin maritime +/- 2000 x 800 x 30 mm quincaillerie métallique | m² |  | #NAME?
03 Placard et étagére | 01 Etagère et placard | 3 | 1 | 7 |  | Etagére en pin maritime+/- 2400 x 1000 x 30 mm quincaillerie métallique | m² |  | #NAME?
03 Placard et étagére | 01 Etagère et placard | 3 | 1 | 8 |  | Etagére en pin maritime+/- 2400 x 1200 x 30 mm quincaillerie métallique | m² |  | #NAME?
03 Placard et étagére | 01 Etagère et placard | 3 | 1 | 9 |  | Etagére en pin maritime+/- 2000 x 800 x 40 mm quincaillerie métallique | m² |  | #NAME?
03 Placard et étagére | 01 Etagère et placard | 3 | 1 | 10 |  | Etagére en pin maritime +/- 2400 x 1000 x 40 mm quincaillerie métallique | m² |  | #NAME?
03 Placard et étagére | 01 Etagère et placard | 3 | 1 | 11 |  | Etagére en pin maritime +/- 2400 x 1200 x 40 mm quincaillerie métallique | m² |  | #NAME?
04 Echelle et escalier |  | 4 |  |  |  | ECHELLES ET ESCALIERS
04 Echelle et escalier |  | 4 | 1 |  |  | Fourniture et pose d'escalier tout type comprenant, l'assemblage, scellement, fixations y compris toutes sujetions de pose et de finitions
04 Echelle et escalier | 01 Escalier | 4 | 1 | 1 |  | Escalier |  |  | #NAME?
04 Echelle et escalier | 01 Escalier | 4 | 1 | 1 | 01 | Escalier à la française en bois exotique - Marches de départ en bois exotique comprenant crémaillère et marches de 36mm, contremarches de 24 mm, crémaillère de 48 mm, emmarchement de 80 cm compris assemblages et scellements | u |  | #NAME?
04 Echelle et escalier | 01 Escalier | 4 | 1 | 1 | 02 | Marches droite en bois exotique comprenant crémaillère et marches de 36mm, contremarches de 24 mm, crémaillère de 48 mm, emmarchement de 80 cm compris assemblages et scellements | u |  | #NAME?
04 Echelle et escalier | 01 Escalier | 4 | 1 | 1 | 03 | Poteau de départ de garde corps | u |  | #NAME?
04 Echelle et escalier | 01 Escalier | 4 | 1 | 1 | 04 | Poteau d'angle de garde corps | u |  | #NAME?
04 Echelle et escalier | 01 Escalier | 4 | 1 | 1 | 05 | Mains courante en bois exotique de section 70 x 58, profil à la demande, pose sur écuyer aluminium du commerce | ml |  | #NAME?
04 Echelle et escalier | 01 Escalier | 4 | 1 | 1 | 06 | Main courante en sapin a vernir diamètre 40. Compris fixations | ml |  | #NAME?
04 Echelle et escalier | 01 Escalier | 4 | 1 | 1 | 07 | Main courante en aluminium anodisé diamètre 40. Compris fixations | ml |  | #NAME?
04 Echelle et escalier | 01 Escalier | 4 | 1 | 1 | 08 | Coude articulé pour main courante bois ou alu diamètre 40 | u |  | #NAME?
04 Echelle et escalier | 01 Escalier | 4 | 1 | 1 | 09 | Garde corps en bois exotique - Garde -corps droit à vernir composé d'une main courante 70 x 58, de poteaux 70 x 70, de balustres 48 x 48 et d'une lisse basse 70 x 48 | ml |  | #NAME?
04 Echelle et escalier | 01 Escalier | 4 | 1 | 1 | 10 | Garde -corps rampant à vernir composé d'une main courante 70 x 58, de poteaux 70 x 70, de balustres 48 x 48 et d'une lisse basse 70 x 48 | ml |  | #NAME?
04 Echelle et escalier | 01 Escalier | 4 | 1 | 1 | 11 | Garde corps en partie droite en acier galvanisé avec lisse haute en fer plat de 40/8 habillée par main courante en PVC, lisse basse en fer plat de 30/6, barreaudage en fer carré de 14 mm , jambe de force en plat de 30/14 à raison d'un tous les mètres | ml |  | #NAME?
04 Echelle et escalier | 01 Escalier | 4 | 1 | 1 | 12 | Garde corps en partie rampante en acier galvanisé avec lisse haute en fer plat de 40/8 habillée par main courante en PVC, lisse basse en fer plat de 30/6, barreaudage en fer carré de 14 mm , jambe de force en plat de 30/14 à raison d'un tous les mètres | ml |  | #NAME?
04 Echelle et escalier | 01 Escalier | 4 | 1 | 1 | 13 | Main courante en acier galvanisé composée d'un lisse en fer plat de 40 x 8,écuyer rond de 16, scellée par queue de carpe | ml |  | #NAME?
04 Echelle et escalier | 01 Escalier | 4 | 1 | 1 | 14 | Escalier droit en acier galvanisé comprenant 2 limons UPN de 120 mm , marches en tôle striée 5/7, pli de 50 mm, escalier de 0,80 m, giron de 0,27 (à la marche) | u |  | #NAME?
04 Echelle et escalier | 01 Escalier | 4 | 1 | 1 | 15 | Escalier droit en acier galvanisé comprenant 2 limons UPN de 120 mm , marches en tôle striée 5/7, pli de 50 mm, escalier de 1,00 m, giron de 0,27 (à la marche) | u |  | #NAME?
04 Echelle et escalier | 01 Escalier | 4 | 1 | 1 | 16 | Escalier droit en acier galvanisé comprenant 2 limons UPN de 120 mm , marches en tôle striée 5/7, pli de 50 mm, escalier de 1,20 m, giron de 0,27 (à la marche) | u |  | #NAME?
04 Echelle et escalier | 01 Escalier | 4 | 1 | 1 | 17 | Rampe d'escalier en acier galvanisé, composé d'une lisse haute de 40/8 habillée par main courante PVC et lisse basse en fer plat 30/6, barreaudage vertical en fer rond de 12 mm de diamètre, jambe de force en fer plat de 30/12 ( à la marche) | ml |  | #NAME?
04 Echelle et escalier | 02 Echelle | 4 | 2 |  |  | Fourniture et pose d'échelle tout type comprenant, l'assemblage, scellement, fixations y compris toutes sujetions de pose et de finitions
04 Echelle et escalier | 02 Echelle | 4 | 2 | 1 |  | Echelle |  |  | #NAME?
04 Echelle et escalier | 02 Echelle | 4 | 2 | 1 | 01 | Fourniture et Pose d’une échelle de meunier en bois exotique, emmarchement 60 cm avec limon ép. 45 mm et marches de 35 mm - hauteur <3,00m | u |  | #NAME?
04 Echelle et escalier | 02 Echelle | 4 | 2 | 1 | 02 | Échelle simple avec patins caoutchouc pour accès en combles en alliage léger composée de montants en tubes rectangulaires terminés en crosse avec barreaux tube | ml |  | #NAME?
04 Echelle et escalier | 02 Echelle | 4 | 2 | 1 | 03 | Support mural d'échelle d'accès en combles constitué, en partie haute d'une platine munie de 2 équerres soudées permettant l'accrochage de l'échelon supérieur, en partie bas 1 platine munie de deux fers plats soudés de part et d'autre d'un barreau à condamner par broche munie d'un cadenas | u |  | #NAME?
04 Echelle et escalier | 02 Echelle | 4 | 2 | 1 | 04 | Support d'utilisation d'échelle d'accès en terrasse constitué d'une platine à fixer sur la trémie munie de 2 plats soudées et d'un échelon permettant l'accrochage des crosses de l'échelle | u |  | #NAME?
04 Echelle et escalier | 02 Echelle | 4 | 2 | 1 | 05 | Échelle d'accès en terrasse, en acier, composée de montants et supports tubes rectangulaires 60 x 30 mm avec platines, barreaux tube diamètre 21,3 mm, ensemble soudé. Fixation par chevilles et boulons | ml |  | #NAME?
04 Echelle et escalier | 02 Echelle | 4 | 2 | 1 | 06 | Echelle à crinoline an acier, montant en tubes rectangulaires et échelon en tubres rond. Eléments de crinoline composées d'arceaux et de montants verticaux en fer. Fixations par pattes de scellement à queue de carpe ou coudées d'équerre | ml |  | #NAME?
04 Echelle et escalier | 02 Echelle | 4 | 2 | 1 | 07 | Echelle escamotable – hauteur verticale< 3,00 m – compris trappe isolée 1200x600. barre de manœuvre fournies - | u |  | #NAME?
04 Echelle et escalier | 03 Trappe | 4 | 3 |  |  | Fourniture et pose d'une trappe de visite tout type comprenant, l'encadrement, scellement, fixations, serrure, béquilles, butoir y compris toutes sujetions de pose et de finitions
04 Echelle et escalier | 03 Trappe | 4 | 3 | 1 |  | Trappe de visite
04 Echelle et escalier | 03 Trappe | 4 | 3 | 1 | 01 | Trappe de visite simple | m² |  | #NAME?
04 Echelle et escalier | 03 Trappe | 4 | 3 | 1 | 01 | Trappe deux vantaux | m² |  | #NAME?
05 Finitions |  | 5 |  |  |  | FINITIONS, SOUS-ENSEMBLES
05 Finitions | 01 Habillage de menuiserie | 5 | 1 |  |  | Habillage liés au BC de menuiseries pour une prestation toutes sujétions comprises
05 Finitions | 01 Habillage de menuiserie | 5 | 1 | 1 |  | Coffre cache tuyaux avec une face en panneaux de particules épaisseur 19 mm fixés sur tasseaux sapin 22 x 22 avec vis à cuvettes compris fixation sur cloison ou mur | m² |  | #NAME?
05 Finitions | 01 Habillage de menuiserie | 5 | 1 | 2 |  | Coffre cache tuyaux avec 2 faces en panneaux de particules épaisseur 19 mm fixés sur tasseaux sapin 22 x 22 avec vis à cuvettes compris fixation sur cloison ou mur - | m² |  | #NAME?
05 Finitions | 01 Habillage de menuiserie | 5 | 1 | 3 |  | Coffre cache tuyaux avec 3 faces en panneaux de particules épaisseur 19 mm fixés sur tasseaux sapin 22 x 22 avec vis à cuvettes compris fixation sur cloison ou mur | m² |  | #NAME?
05 Finitions | 01 Habillage de menuiserie | 5 | 1 | 4 |  | Coffre de volet roulant, faces en panneaux de particules 19 mm fixés aux tasseaux sapin 22 x 22 mm par vis à cuvettes, compris joint d'étanchéité préformé en pourtour et isolation par panneaux rigides de laine de roche de 45 mm (λ 0,035 W/m.K max.) | m² |  | #NAME?
05 Finitions | 01 Habillage de menuiserie | 5 | 1 | 5 |  | Façade de gaine technique en panneaux de particules ép. 22 mm C/F 1/2 h- Ht <3,50 - sur bâti sapin de 60 x 58 habillage chant plat sapin du nord 6 x 40 une face, imposte et allège fixées par vis à cuvettes - Porte un vantail chants alaisés verticaux | m² |  | #NAME?
05 Finitions | 01 Habillage de menuiserie | 5 | 1 | 6 |  | Façade de gaine technique en panneaux de particules ép. 22 mm C/F 1/2 h - Ht <3,50 - sur bâti en sapin de 60 x 58 habillage par chant plat sapin du nord 6 x 40 une face, imposte et allège fixées par vis à cuvettes - 1 portes 2 vantaux chants alaisés verticaux | m² |  | #NAME?
05 Finitions | 01 Habillage de menuiserie | 5 | 1 | 7 |  | Trappe de visite de 60 x 60 cm sur bâti en sapin 70 x 48, habillage par chant plat sapin 6 x 40. Portillon en panneau de particules de 22 mm, chants alaisés verticaux en bois rouge, ferrage par emboîtement en partie basse et batteuse à bascule | u |  | #NAME?
05 Finitions | 01 Habillage de menuiserie | 5 | 1 | 8 |  | Store à bandes verticales orientables en tissus de verre enduites obscurcissantes, lestées et reliées par chaînette sur rail aluminium anodisé avec dispositifs de manœuvre par tresse nylon permettant refoulement et fermeture ainsi que l'orientation des bandes (hauteur inférieure à 1,50 m) | ml |  | #NAME?
05 Finitions | 01 Habillage de menuiserie | 5 | 1 | 9 |  | Store à bandes verticales orientables en tissus de verre enduites obscurcissantes, lestées et reliées par chaînette sur rail aluminium anodisé avec dispositifs de manœuvre par tresse nylon permettant refoulement et fermeture ainsi que l'orientation des bandes (hauteur de 1,50 à 2,00m) | ml |  | #NAME?
05 Finitions | 01 Habillage de menuiserie | 5 | 1 | 10 |  | Store à bandes verticales orientables en tissus de verre enduites obscurcissantes,lestées et reliées par chaînette sur rail aluminium anodisé avec dispositifs de manœuvre par tresse nylon permettant refoulement et fermeture ainsi que l'orientation des bandes (hauteur supérieure à 2,00m) | ml |  | #NAME?
05 Finitions | 01 Habillage de menuiserie | 5 | 1 | 11 |  | Store vénitien composé d'un tablier en lames de 50 mm en aluminium souple, galbées et orientables possédant un système commun de levage et orientation et guidage latéral et d'un caisson en tôle d'aluminium - avec équerres ou supports - Treuil à cordon | m² |  | #NAME?
05 Finitions | 01 Habillage de menuiserie | 5 | 1 | 12 |  | Lisse de 200 mm de haut, classement M1 | ml |  | #NAME?
05 Finitions | 01 Habillage de menuiserie | 5 | 1 | 13 |  | Cornières d'angle de proprété. 30x30 | ml |  | #NAME?
05 Finitions | 01 Habillage de menuiserie | 5 | 1 | 14 |  | Cornières d'angle anti-choc 80x80 | ml |  | #NAME?
05 Finitions | 01 Habillage de menuiserie | 5 | 1 | 15 |  | Dépose de grille barreaudée en acier y compris coupes, descellement et évacuation aux D.P. | m² |  | #NAME?
05 Finitions | 01 Habillage de menuiserie | 5 | 1 | 16 |  | Dépose pour remplacement de plaques de tôle de protection de 2,5 mm maxi, vissées sur grille en barreaux pleins de 30 x 30 mm | m² |  | #NAME?
05 Finitions | 01 Habillage de menuiserie | 5 | 1 | 17 |  | Dépose de portail pour révision et graissage | m² |  | #NAME?
05 Finitions | 01 Habillage de menuiserie | 5 | 1 | 18 |  | Adaptation de poteaux pour ajouts de bas volets | u |  | #NAME?
05 Finitions | 01 Habillage de menuiserie | 5 | 1 | 19 |  | Bas volets en fils de même nature que les panneaux de longeur 2500mm. Largeur 400mm | u |  | #NAME?
05 Finitions | 01 Habillage de menuiserie | 5 | 1 | 20 |  | Bas volets en fils de fer barbelés (3 fils) | u |  | #NAME?
05 Finitions | 01 Habillage de menuiserie | 5 | 1 | 21 |  | Remplacement de paumelle de portail de 80 à 100 mm y compris dépose et repose du portail | u |  | #NAME?
05 Finitions | 01 Habillage de menuiserie | 5 | 1 | 22 |  | Remplacement de paumelle de portail de 120 à 140 mm y compris dépose et repose du portail | u |  | #NAME?
05 Finitions | 01 Habillage de menuiserie | 5 | 1 | 23 |  | Remplacement de serrure apparente à pêne dormant en applique à gorge horizontale à peine laiton y compris gâche et tous supports de fixation | u |  | #NAME?
05 Finitions | 01 Habillage de menuiserie | 5 | 1 | 24 |  | Remplacement de serrure apparente à fouillot en applique à gorge horizontale à peine laiton y compris gâche et tous supports de fixation | u |  | #NAME?
05 Finitions | 01 Habillage de menuiserie | 5 | 1 | 25 |  | Remplacement de verrou type baïonnette à douille | u |  | #NAME?
05 Finitions | 01 Habillage de menuiserie | 5 | 1 | 26 |  | Confection de petits ouvrages de serrurerie de moins de 20 kg composés de cornières, té, plats, carrés, y compris coupes, assemblage par tous moyens, fixations et impression anti-rouille | u |  | #NAME?
05 Finitions | 01 Habillage de menuiserie | 5 | 1 | 27 |  | Mise en place d’une plinthe inox de 0,30m de haut | ml |  | #NAME?
05 Finitions | 02 Finition parquet, plancher, etc | 5 | 2 |  |  | Petits travaux de finition de parquet ou de plancher liés au BC pour une prestation toutes sujétions comprises
05 Finitions | 02 Finition parquet, plancher, etc | 5 | 2 | 1 |  | Dépose et évacuation en décharge, compris toutes sujétions |  |  | #NAME?
05 Finitions | 02 Finition parquet, plancher, etc | 5 | 2 | 1 | 1 | Dépose de parquet, plancher, lambourde avec soins | m² |  | #NAME?
05 Finitions | 02 Finition parquet, plancher, etc | 5 | 2 | 1 | 2 | Dépose de parquet, plancher, lambourde sans soins | m² |  | #NAME?
05 Finitions | 02 Finition parquet, plancher, etc | 5 | 2 | 2 |  | Fourniture et pose, reprise ou changement comprenant scellement et fixation, compris toutes sujétions |  |  | #NAME?
05 Finitions | 02 Finition parquet, plancher, etc | 5 | 2 | 2 | 1 | Reprise partielle des lames de parquet bois qualité standard | m² |  | #NAME?
05 Finitions | 02 Finition parquet, plancher, etc | 5 | 2 | 2 | 2 | Reprise partielle des lames de parquet bois qualité supérieure | m² |  | #NAME?
05 Finitions | 02 Finition parquet, plancher, etc | 5 | 2 | 2 | 3 | Plinthes de décor identique au parquet choisie. Pose colée | m² |  | #NAME?
05 Finitions | 02 Finition parquet, plancher, etc | 5 | 2 | 2 | 4 | Sous couche acoustique 2mm en mousse de polyéthylène. LW = 20dB | m² |  | #NAME?
05 Finitions | 02 Finition parquet, plancher, etc | 5 | 2 | 2 | 5 | Sous couche acoustique grand confort de 4mm en fibre de polyester lié avec film. LW = 22dB | m² |  | #NAME?
05 Finitions | 02 Finition parquet, plancher, etc | 5 | 2 | 2 | 6 | Parquet stratifié monolame 8mm mini à bords droit.. De largeur 160 à 180mm, posé à joints perdu | m² |  | #NAME?
05 Finitions | 02 Finition parquet, plancher, etc | 5 | 2 | 2 | 7 | Parquet stratifié monolame 8mm mini à bords effet chanfreiné 4 cotés De largeur 160 à 180mm, posé à joints perdu | m² |  | #NAME?
05 Finitions | 02 Finition parquet, plancher, etc | 5 | 2 | 2 | 8 | Plinthe en sapin du nord de 10 x 60 mm compris coupes d'onglets et fixation | ml |  | #NAME?
05 Finitions | 02 Finition parquet, plancher, etc | 5 | 2 | 2 | 9 | Plinthe en sapin du nord de 10 x 110 mm compris coupes d'onglets et fixation | ml |  | #NAME?
05 Finitions | 02 Finition parquet, plancher, etc | 5 | 2 | 2 | 10 | Plinthe en bois exotique de 10 x 110 mm compris coupes d'onglets et fixation | ml |  | #NAME?
05 Finitions | 02 Finition parquet, plancher, etc | 5 | 2 | 2 | 11 | Plinthes de décor identique au parquet choisie. Pose colée | m² |  | #NAME?
05 Finitions | 02 Finition parquet, plancher, etc | 5 | 2 | 2 | 12 | Confection d'un plancher surélevé en dalles composites bois-métal sur vérins réglables avec écrou de blocage et traverses U. La métallerie en acier galva ou zingué. Isolation acoustique réalisée par joints caoutchouc sur vérins et traverses. Compris mise en place de dalles de ventilation et accès par rampe ou marches. 300kg/m² | m² |  | #NAME?
05 Finitions | 02 Finition parquet, plancher, etc | 5 | 2 | 2 | 13 | Confection d'un plancher surélevé en dalles caisson bois-métal sur vérins réglables avec écrou de blocage et traverses U. La métallerie en acier galva ou zingué. Isolation acoustique réalisée par joints caoutchouc sur vérins et traverses. Compris mise en place de dalles de ventilation et accès par rampe ou marches. 500 kg/m² | m² |  | #NAME?
05 Finitions | 02 Finition parquet, plancher, etc | 5 | 2 | 2 | 14 | Réfection partielle de plancher technique | m² |  | #NAME?
05 Finitions | 03 Finition plafond | 5 | 3 |  |  | Petits travaux de finition de pladond liés au BC pour une prestation toutes sujétions comprises
05 Finitions | 03 Finition plafond | 5 | 3 | 1 |  | Reprise partielle Plafond suspendu en dalles de fibres minérales en remplacement sans armatures - | m² |  | #NAME?
05 Finitions | 03 Finition plafond | 5 | 3 | 2 |  | Reprise partielle Plafond suspendu en dalles de fibres céramique pour extérieur, piscines, cuisines ... décor complexe avec ossatures apparentes en profilé spécial | m² |  | #NAME?
05 Finitions | 03 Finition plafond | 5 | 3 | 3 |  | Reprise partielle Plafond suspendu en dalles de fibres pannofeu en vermiculite exfoliée décor complexe avec ossatures en profilé encastrés | m² |  | #NAME?
05 Finitions | 03 Finition plafond | 5 | 3 | 4 |  | Réfection de coffre de remontée d'imposte | ml |  | #NAME?
05 Finitions | 03 Finition plafond | 5 | 3 | 5 |  | Corniche préfabriquée du commerce (corde 110 mm) | ml |  | #NAME?
06 Vitrerie et miroiterie |  | 6 |  |  |  | VITRERIE & MIROITERIE
06 Vitrerie et miroiterie | 01 Dépose | 6 | 1 |  |  | Dépose avec soins et évacuation en décharge, compris toutes sujétions
06 Vitrerie et miroiterie | 01 Dépose | 6 | 1 | 1 |  | Dépose de vitrage isolant ou feuilleté pour remplacement sans parclose | u |  | #NAME?
06 Vitrerie et miroiterie | 01 Dépose | 6 | 1 | 2 |  | Dépose de vitrage isolant ou feuilleté pour remplacement avec parclose, jusqu'à 10m² | u |  | #NAME?
06 Vitrerie et miroiterie | 02 Fourniture et pose | 6 | 2 |  |  | Fourniture et pose de vitrerie ou de miroiterie comprenant scellement et fixation, et toutes sujétions de pose y compris en réparation
06 Vitrerie et miroiterie | 02 Fourniture et pose | 6 | 2 | 1 |  | Pose sous parclose de vitrage isolant 4-20-4 | m² |  | #NAME?
06 Vitrerie et miroiterie | 02 Fourniture et pose | 6 | 2 | 2 |  | Simple vitrage à double masticage | m² |  | #NAME?
06 Vitrerie et miroiterie | 02 Fourniture et pose | 6 | 2 | 3 |  | Glace claire de 4 mm d'épaisseur Simple vitrage à double masticage | m² |  | #NAME?
06 Vitrerie et miroiterie | 02 Fourniture et pose | 6 | 2 | 4 |  | Verre martelé 439 de 4 mm d'épaisseur Simple vitrage à double masticage | m² |  | #NAME?
06 Vitrerie et miroiterie | 02 Fourniture et pose | 6 | 2 | 5 |  | Simple vitrage sous parclose glace claire de 4 mm d'épaisseur | m² |  | #NAME?
06 Vitrerie et miroiterie | 02 Fourniture et pose | 6 | 2 | 6 |  | Simple vitrage sous parclose glace teinte bronze ou gris de 4 mm d'épaisseur | m² |  | #NAME?
06 Vitrerie et miroiterie | 02 Fourniture et pose | 6 | 2 | 7 |  | Simple vitrage sous parclose verre martelé 439 de 4 mm d'épaisseur | m² |  | #NAME?
06 Vitrerie et miroiterie | 02 Fourniture et pose | 6 | 2 | 8 |  | Simple vitrage sous parclose verre uni armé, maille de 25 mm de 6 mm d'épaisseur | m² |  | #NAME?
06 Vitrerie et miroiterie | 02 Fourniture et pose | 6 | 2 | 9 |  | Porte de glace trempée de 10 mm, posée sur huisserie existante, y compris joint en feuillure et paumelles | m² |  | #NAME?
06 Vitrerie et miroiterie | 02 Fourniture et pose | 6 | 2 | 10 |  | Porte de glace trempée de 12 mm, posée sur huisserie existante, y compris joint en feuillure et paumelles | m² |  | #NAME?
06 Vitrerie et miroiterie | 02 Fourniture et pose | 6 | 2 | 11 |  | Vitrage isolant pour remplacement sur chassi existant | m² |  | #NAME?
06 Vitrerie et miroiterie | 02 Fourniture et pose | 6 | 2 | 12 |  | Vitrage isolant courant 4+16+4 imprimé 200 ITR + Argon | m² |  | #NAME?
06 Vitrerie et miroiterie | 02 Fourniture et pose | 6 | 2 | 13 |  | Vitrage isolant ITR 10+14+4 + Argon + pack thermique | m² |  | #NAME?
06 Vitrerie et miroiterie | 02 Fourniture et pose | 6 | 2 | 14 |  | Vitrage isolant ITR 6+16+6 + Argon + pack thermique | m² |  | #NAME?
06 Vitrerie et miroiterie | 02 Fourniture et pose | 6 | 2 | 15 |  | Vitrage isolant feuilleté 1 face 44/2+12+4 ITR + Argon | m² |  | #NAME?
06 Vitrerie et miroiterie | 02 Fourniture et pose | 6 | 2 | 16 |  | Vitrage isolant feuilleté 1 face 44/2+12+4 imprimé 200 ITR + Argon | m² |  | #NAME?
06 Vitrerie et miroiterie | 02 Fourniture et pose | 6 | 2 | 17 |  | Vitrage isolant feuilleté 2 faces 44/2+8+44/2 ITR + Argon | m² |  | #NAME?
06 Vitrerie et miroiterie | 02 Fourniture et pose | 6 | 2 | 18 |  | Vitrage isolant feuilleté 2 faces 44/2+8+44/2 imprimé 200 ITR + Argon | m² |  | #NAME?
06 Vitrerie et miroiterie | 02 Fourniture et pose | 6 | 2 | 19 |  | Vitrage isolant antieffraction PS100+10+4 ITR + Argon | m² |  | #NAME?
06 Vitrerie et miroiterie | 02 Fourniture et pose | 6 | 2 | 20 |  | Vitrage isolant antieffraction PS100+10+4 imprimé 200 ITR + Argon | m² |  | #NAME?
06 Vitrerie et miroiterie | 02 Fourniture et pose | 6 | 2 | 21 |  | Pose de film solaire Chroms gris neutre sur double et simple vitrage | m² |  | #NAME?
07 Accéssoires porte ou fenetre |  | 7 |  |  |  | ACCESSOIRES DE PORTES OU FENETRES
07 Accéssoires porte ou fenetre | 01 Serrures, cylindres, veroous | 7 | 1 |  |  | Fourniture et pose de serrures, cylindres, verrous et accéssoires compris toutes sujétions
07 Accéssoires porte ou fenetre | 01 Serrures, cylindres, veroous | 7 | 1 | 1 |  | Cylindre
07 Accéssoires porte ou fenetre | 01 Serrures, cylindres, veroous | 7 | 1 | 1 | 1 | Cylindre européen 30/30 compris démontage avec clés existantes. Bouton intérieur | u |  | #NAME?
07 Accéssoires porte ou fenetre | 01 Serrures, cylindres, veroous | 7 | 1 | 1 | 2 | Cylindre européen 40/40 compris démontage avec clés existantes. Bouton intérieur.Remplacement de canon européen standard | u |  | #NAME?
07 Accéssoires porte ou fenetre | 01 Serrures, cylindres, veroous | 7 | 1 | 1 | 3 | Cylindre européen avec 3 clefs 30x30 | u |  | #NAME?
07 Accéssoires porte ou fenetre | 01 Serrures, cylindres, veroous | 7 | 1 | 1 | 4 | Cylindre européen avec 3 clefs 40x40 | u |  | #NAME?
07 Accéssoires porte ou fenetre | 01 Serrures, cylindres, veroous | 7 | 1 | 1 | 5 | Cylindre européen avec 3 clefs 50x50 | u |  | #NAME?
07 Accéssoires porte ou fenetre | 01 Serrures, cylindres, veroous | 7 | 1 | 1 | 6 | Cylindre européen avec 3 clefs 30x30 - Sur organnigramme | u |  | #NAME?
07 Accéssoires porte ou fenetre | 01 Serrures, cylindres, veroous | 7 | 1 | 1 | 7 | Cylindre européen avec 3 clefs 40x40 - Sur organnigramme | u |  | #NAME?
07 Accéssoires porte ou fenetre | 01 Serrures, cylindres, veroous | 7 | 1 | 1 | 8 | Cylindre européen avec 3 clefs 50x50 - Sur organnigramme | u |  | #NAME?
07 Accéssoires porte ou fenetre | 01 Serrures, cylindres, veroous | 7 | 1 | 1 | 9 | Cylindre électroniques à carte ou bagde rfid ou à transpondeur autonome 30x30 | u |  | #NAME?
07 Accéssoires porte ou fenetre | 01 Serrures, cylindres, veroous | 7 | 1 | 1 | 10 | Cylindre électroniques à carte ou bagde rfid ou à transpondeur autonomee 40x40 | u |  | #NAME?
07 Accéssoires porte ou fenetre | 01 Serrures, cylindres, veroous | 7 | 1 | 1 | 11 | Cylindre électroniques à carte ou bagde rfid ou à transpondeur autonome 50x50 | u |  | #NAME?
07 Accéssoires porte ou fenetre | 01 Serrures, cylindres, veroous | 7 | 1 | 1 | 12 | Transpondeur pour cylindre électronique | u |  | #NAME?
07 Accéssoires porte ou fenetre | 01 Serrures, cylindres, veroous | 7 | 1 | 1 | 13 | Cylindre européen A2P* avec système antiperçage 60 mm hors organigramme (Cis 3 clés et carte de propriété) | u |  | #NAME?
07 Accéssoires porte ou fenetre | 01 Serrures, cylindres, veroous | 7 | 1 | 1 | 14 | Cylindre européen A2P* avec système antiperçage 60 mm sur organigramme existant (Cis 3 clés) | u |  | #NAME?
07 Accéssoires porte ou fenetre | 01 Serrures, cylindres, veroous | 7 | 1 | 1 | 15 | Cylindre européen A2P* avec système antiperçage 60 mm sur organigramme à créer (Cis 3 clés et carte de propriété) | u |  | #NAME?
07 Accéssoires porte ou fenetre | 01 Serrures, cylindres, veroous | 7 | 1 | 2 |  | Serrure |  |  | #NAME?
07 Accéssoires porte ou fenetre | 01 Serrures, cylindres, veroous | 7 | 1 | 2 | 1 | Serrure apparente de sûreté verticale à pêne dormant | u |  | #NAME?
07 Accéssoires porte ou fenetre | 01 Serrures, cylindres, veroous | 7 | 1 | 2 | 2 | Serrure de sûreté multi points | u |  | #NAME?
07 Accéssoires porte ou fenetre | 01 Serrures, cylindres, veroous | 7 | 1 | 2 | 3 | Serrure apparente de sûreté horizontale à pêne dormant | u |  | #NAME?
07 Accéssoires porte ou fenetre | 01 Serrures, cylindres, veroous | 7 | 1 | 2 | 4 | Serrure a encastrer manœuvre par bec de canne (Pour sanitaires) | u |  | #NAME?
07 Accéssoires porte ou fenetre | 01 Serrures, cylindres, veroous | 7 | 1 | 2 | 5 | Serrure à pêne dormant à larder étroite pour menuiserie métallique, avec cylindre profilé de 60 mm | u |  | #NAME?
07 Accéssoires porte ou fenetre | 01 Serrures, cylindres, veroous | 7 | 1 | 2 | 6 | Serrure carénée de sûreté avec label A2P à pênes dormants en acier nicklé Ø20mm et 1 pêne demi-tour, bandeau et capot en acier laqué, pour cylindre profilé européen, manœuvre par béquille coté intérieure et clé coté extérieure | u |  | #NAME?
07 Accéssoires porte ou fenetre | 01 Serrures, cylindres, veroous | 7 | 1 | 2 | 7 | Serrure crémone montée en applique à pêne dormant et demi-tour, condamnation par pênes haut et bas en acier Ø18mm, pour cylindre profilé européen, coffre en acier embouti peint époxy anticorrosion, caches tringles en aluminium, manœuvre par béquilles | u |  | #NAME?
07 Accéssoires porte ou fenetre | 01 Serrures, cylindres, veroous | 7 | 1 | 2 | 8 | Serrure à fouillot à larder étroite pour menuiserie métallique, avec cylindre profilé de 60 mm | u |  | #NAME?
07 Accéssoires porte ou fenetre | 01 Serrures, cylindres, veroous | 7 | 1 | 2 | 9 | Serrure à rouleau à larder étroite pour menuiserie métallique, avec cylindre profilé de 60 mm | u |  | #NAME?
07 Accéssoires porte ou fenetre | 01 Serrures, cylindres, veroous | 7 | 1 | 2 | 10 | Serrure à larder, à bascule sans cylindre étroite deux points, y compris jeu de tringles filetées de diam; 8 mm, gâches et embouts | u |  | #NAME?
07 Accéssoires porte ou fenetre | 01 Serrures, cylindres, veroous | 7 | 1 | 2 | 11 | Serrure à larder, à fouillot sans cylindre étroite deux points, y compris jeu de tringles filetées de diam; 8 mm, gâches et embouts | u |  | #NAME?
07 Accéssoires porte ou fenetre | 01 Serrures, cylindres, veroous | 7 | 1 | 2 | 12 | Serrure à larder, à pêne dormant et cylindre profilé européen ordinaire de 60 mm étroite deux points, y compris jeu de tringles filetées diam. 8 mm, gâches et embouts | u |  | #NAME?
07 Accéssoires porte ou fenetre | 01 Serrures, cylindres, veroous | 7 | 1 | 2 | 13 | Serrure à larder, à fouillot et cylindre profilé européen ordinaire de 60 mm étroite deux points, y compris jeu de tringles filetées diam. 8 mm, gâches et embouts | u |  | #NAME?
07 Accéssoires porte ou fenetre | 01 Serrures, cylindres, veroous | 7 | 1 | 2 | 14 | Serrure à larder étroite à fouillot pour menuiserie métallique à trois points y compris jeu de tringles filetées diam. 8 mm, gâches et embouts | u |  | #NAME?
07 Accéssoires porte ou fenetre | 01 Serrures, cylindres, veroous | 7 | 1 | 2 | 15 | Serrure à larder, à gorge avec bec de cane, gâche, coffre acier plié et têtière vernis, fouillot carré de 7mm perpendiculaire au sol, ensemble de béquilles sur plaque anodisée | u |  | #NAME?
07 Accéssoires porte ou fenetre | 01 Serrures, cylindres, veroous | 7 | 1 | 2 | 16 | Serrure à larder, bec de cane à condamnation (fouillot de condamnation de 6mm), gâche, coffre acier plié et têtière vernis, fouillot carré de 7mm perpendiculaire au sol, ensemble de béquilles sur plaque anodisée ou ensemble de rosaces nylon | u |  | #NAME?
07 Accéssoires porte ou fenetre | 01 Serrures, cylindres, veroous | 7 | 1 | 2 | 17 | Serrure à larder, à gorge, pêne dormant et demi-tour, gâche, coffre acier plié et têtière vernis, fouillot carré de 7mm perpendiculaire au sol, ensemble de béquilles sur plaque anodisée | u |  | #NAME?
07 Accéssoires porte ou fenetre | 01 Serrures, cylindres, veroous | 7 | 1 | 2 | 18 | Serrure à larder pour cylindre profilé, pêne dormant et demi-tour, nickelés, gâche, coffre acier plié et têtière vernis, fouillot carré de 7mm perpendiculaire au sol, ensemble de béquilles sur plaque anodisée ou ensemble de rosaces nylon | u |  | #NAME?
07 Accéssoires porte ou fenetre | 01 Serrures, cylindres, veroous | 7 | 1 | 2 | 19 | Serrure à larder de haute sûreté pour cylindre labellisé A2P 1 étoile, pêne dormant en acier avec 2 goupilles anti-sciage et pêne demi-tour galbé réversible, gâche, coffre zingué bichromaté, têtière en acier zingué, fouillot carré de 7mm perpendiculaire au sol, garniture:ensemble blindé pour cylindre de sûreté avec béquilles en aluminium verni | u |  | #NAME?
07 Accéssoires porte ou fenetre | 01 Serrures, cylindres, veroous | 7 | 1 | 2 | 20 | Serrure de sûreté pour cylindre profilé, pêne à mentonnet, têtière en T, coffre en acier verni, gâche plate | u |  | #NAME?
07 Accéssoires porte ou fenetre | 01 Serrures, cylindres, veroous | 7 | 1 | 2 | 21 | Serrure horizontale ou verticale à fouillot de 7mm, coffre en acier verni, demi tour à équerre réversible, rosace et béquilles | u |  | #NAME?
07 Accéssoires porte ou fenetre | 01 Serrures, cylindres, veroous | 7 | 1 | 2 | 22 | Serrure horizontale ou verticale à tirage, coffre en acier verni, demi tour à équerre réversible | u |  | #NAME?
07 Accéssoires porte ou fenetre | 01 Serrures, cylindres, veroous | 7 | 1 | 2 | 23 | Serrure horizontale ou verticale à tirage, coffre zingué bichromaté, demi tour à équerre réversible | u |  | #NAME?
07 Accéssoires porte ou fenetre | 01 Serrures, cylindres, veroous | 7 | 1 | 2 | 24 | Serrure horizontale à pêne dormant seul, coffre en acier verni. | u |  | #NAME?
07 Accéssoires porte ou fenetre | 01 Serrures, cylindres, veroous | 7 | 1 | 2 | 25 | Serrure pour rideaux métalliques serrure à cylindre rond, coffre en acier zingué, 2 pênes latéraux, 1 tour, cylindre rond à goupilles en laiton poli, à Ø 25mm. Longueur 10mm. 2 clés | u |  | #NAME?
07 Accéssoires porte ou fenetre | 01 Serrures, cylindres, veroous | 7 | 1 | 2 | 26 | Serrures pour rideaux métalliques serrure pour cylindre profilé, coffre en acier zingué, 2 pênes latéraux, 1 tour | u |  | #NAME?
07 Accéssoires porte ou fenetre | 01 Serrures, cylindres, veroous | 7 | 1 | 2 | 27 | Serrure pour portes glace de 8 à 12mm serrure de milieu avec serrure tubulaire, système de serrage des flasques invisible, gâche à répetition pour porte à deux battants, finition laiton poli brillant ou acier inox satiné. | u |  | #NAME?
07 Accéssoires porte ou fenetre | 01 Serrures, cylindres, veroous | 7 | 1 | 2 | 28 | Serrure pour portes glace de 8 à 12mm serrure de milieu avec paire de béquilles et cylindre profilé, pas de sens d'ouverture, double pêne dormant condamnable par clé, gâche à répetition pour porte à deux battants, finition laiton poli brillant ou aluminium anodisé | u |  | #NAME?
07 Accéssoires porte ou fenetre | 01 Serrures, cylindres, veroous | 7 | 1 | 2 | 29 | Serrure pour portes glace de 8 à 12mm serrure basse avec cylindre profilé, pas de sens d'ouverture, pêne cémenté 2 tours, finition laiton poli brillant ou aluminium anodisé | u |  | #NAME?
07 Accéssoires porte ou fenetre | 01 Serrures, cylindres, veroous | 7 | 1 | 2 | 30 | Serrure tubulaires (tous les types de portes, flasques ou rosaces comprises) à bec de cane à condamnation à poussoir simple et avec clé de secours, voyant rouge à l'extérieur | u |  | #NAME?
07 Accéssoires porte ou fenetre | 01 Serrures, cylindres, veroous | 7 | 1 | 2 | 31 | Serrure tubulaires (tous les types de portes, flasques ou rosaces comprises) de sûreté avec bouton ordinaire à l'interieur et contre-pêne de sécurité. | u |  | #NAME?
07 Accéssoires porte ou fenetre | 01 Serrures, cylindres, veroous | 7 | 1 | 2 | 32 | Serrure tubulaires (tous les types de portes, flasques ou rosaces comprises) de sûreté avec bouton poussoir tournant et contre-pêne de sécurité. | u |  | #NAME?
07 Accéssoires porte ou fenetre | 01 Serrures, cylindres, veroous | 7 | 1 | 2 | 33 | Serrure anti-panique sans manœuvre extérieure | u |  | #NAME?
07 Accéssoires porte ou fenetre | 01 Serrures, cylindres, veroous | 7 | 1 | 2 | 34 | Serrure et fermeture anti-panique avec fermeture verticale à pêne haut et bas basculants pour porte 1 vantail, barre horizontale, commande par béquille extérieure, condamnation à clé | u |  | #NAME?
07 Accéssoires porte ou fenetre | 01 Serrures, cylindres, veroous | 7 | 1 | 2 | 35 | Serrure et fermeture anti-panique pour porte à 2 vantaux, 1 à fermeture horizontale, 1 à pêne haut et bas basculants, barre horizontale, commande par béquille extérieure, condamnation à clé | u |  | #NAME?
07 Accéssoires porte ou fenetre | 01 Serrures, cylindres, veroous | 7 | 1 | 2 | 36 | Serrures anti-panique à bec de cane à condamnation à poussoir simple et avec clé de secours, voyant rouge à l'extérieur | u |  | #NAME?
07 Accéssoires porte ou fenetre | 01 Serrures, cylindres, veroous | 7 | 1 | 2 | 37 | Serrure anti-panique de sûreté avec bouton ordinaire à l'interieur et contre-pêne de sécurité. | u |  | #NAME?
07 Accéssoires porte ou fenetre | 01 Serrures, cylindres, veroous | 7 | 1 | 2 | 38 | Serrure anti-panique de sûreté avec bouton poussoir tournant et contre-pêne de sécurité. | u |  | #NAME?
07 Accéssoires porte ou fenetre | 01 Serrures, cylindres, veroous | 7 | 1 | 2 | 39 | Serrure à pêne à ½ rouleau | u |  | #NAME?
07 Accéssoires porte ou fenetre | 01 Serrures, cylindres, veroous | 7 | 1 | 2 | 40 | Serrure anti-panique Targette à fléau en laiton chromé avec indication occupation | u |  | #NAME?
07 Accéssoires porte ou fenetre | 01 Serrures, cylindres, veroous | 7 | 1 | 2 | 41 | Création d'un organigramme de bâtiment. Compris fourniture synoptique (Hors prix des canons) | u |  | #NAME?
07 Accéssoires porte ou fenetre | 01 Serrures, cylindres, veroous | 7 | 1 | 2 | 42 | Serrure motorisée 3 points avec module de déverrouillage d'urgence + alimentation et accessoires | u |  | #NAME?
07 Accéssoires porte ou fenetre | 01 Serrures, cylindres, veroous | 7 | 1 | 2 | 43 | Serrure motorisée 4 points avec module de déverrouillage d'urgence + alimentation et accessoires | u |  | #NAME?
07 Accéssoires porte ou fenetre | 01 Serrures, cylindres, veroous | 7 | 1 | 2 | 44 | Serrure motorisée 5 points avec module de déverrouillage d'urgence + alimentation et accessoires | u |  | #NAME?
07 Accéssoires porte ou fenetre | 01 Serrures, cylindres, veroous | 7 | 1 | 3 |  | Verrou
07 Accéssoires porte ou fenetre | 01 Serrures, cylindres, veroous | 7 | 1 | 3 | 1 | Verrou à souder diam. 14 mm, long 300 mm y compris soudure et traitement anti-rouille | u |  | #NAME?
07 Accéssoires porte ou fenetre | 01 Serrures, cylindres, veroous | 7 | 1 | 3 | 2 | Verrou à souder diam. 16 mm, long 500 mm y compris soudure et traitement anti-rouille | u |  | #NAME?
07 Accéssoires porte ou fenetre | 01 Serrures, cylindres, veroous | 7 | 1 | 3 | 3 | Verrou à entailler en acier niquelé | u |  | #NAME?
07 Accéssoires porte ou fenetre | 01 Serrures, cylindres, veroous | 7 | 1 | 3 | 4 | Verrou à entailler à aiguille avec cuvette nickelée | u |  | #NAME?
07 Accéssoires porte ou fenetre | 01 Serrures, cylindres, veroous | 7 | 1 | 3 | 5 | Verrou type baïonnette à douille | u |  | #NAME?
07 Accéssoires porte ou fenetre | 01 Serrures, cylindres, veroous | 7 | 1 | 4 |  | Accessoire divers specifique ou particulier
07 Accéssoires porte ou fenetre | 01 Serrures, cylindres, veroous | 7 | 1 | 4 | 1 | Blocage de fenêtre entrouverte | u |  | #NAME?
07 Accéssoires porte ou fenetre | 01 Serrures, cylindres, veroous | 7 | 1 | 4 | 2 | Compas de limitation d’ouverture sans frein et/ou d'arrêt | u |  | #NAME?
07 Accéssoires porte ou fenetre | 01 Serrures, cylindres, veroous | 7 | 1 | 4 | 3 | Butée de porte | u |  | #NAME?
07 Accéssoires porte ou fenetre | 01 Serrures, cylindres, veroous | 7 | 1 | 4 | 4 | Butoir de porte en caoutchouc et laiton à visser | u |  | #NAME?
07 Accéssoires porte ou fenetre | 01 Serrures, cylindres, veroous | 7 | 1 | 4 | 5 | Butoir de porte mural à balustre | u |  | #NAME?
07 Accéssoires porte ou fenetre | 01 Serrures, cylindres, veroous | 7 | 1 | 4 | 6 | Balais bas de portes de tous types | ml |  | #NAME?
07 Accéssoires porte ou fenetre | 01 Serrures, cylindres, veroous | 7 | 1 | 4 | 7 | Ferme porte à frein hydraulique bras anti-vandalisme, force 2/4, fixations invisibles avec vitesses de réglage agréé CF | u |  | #NAME?
07 Accéssoires porte ou fenetre | 01 Serrures, cylindres, veroous | 7 | 1 | 4 | 8 | Ferme porte à frein hydraulique bras compris taille 2 ou 3 | u |  | #NAME?
07 Accéssoires porte ou fenetre | 01 Serrures, cylindres, veroous | 7 | 1 | 4 | 9 | Ferme porte à frein hydraulique bras compris taille 2/4 fixations invisibles 2 vitesses de réglage agréé CF | u |  | #NAME?
07 Accéssoires porte ou fenetre | 01 Serrures, cylindres, veroous | 7 | 1 | 4 | 10 | Ferme porte à frein hydraulique bras compris taille 2/4 fixations invisibles avec vitesses de réglage agréé CF | u |  | #NAME?
07 Accéssoires porte ou fenetre | 01 Serrures, cylindres, veroous | 7 | 1 | 4 | 11 | Ferme porte à ressort | u |  | #NAME?
07 Accéssoires porte ou fenetre | 01 Serrures, cylindres, veroous | 7 | 1 | 4 | 12 | Crémone pompier basculante | u |  | #NAME?
07 Accéssoires porte ou fenetre | 01 Serrures, cylindres, veroous | 7 | 1 | 4 | 13 | Crémone pompier rotative | u |  | #NAME?
07 Accéssoires porte ou fenetre | 01 Serrures, cylindres, veroous | 7 | 1 | 4 | 14 | Grille de ventilation de 0,50 x 0,25 m à incorporer dans menuiserie comprenant une grille du commerce à lames à chevrons en tôle galvanisée de 12/10 montées sur cadre 20 x 30 x 2 avec jet d'eau en partie basse | u |  | #NAME?
07 Accéssoires porte ou fenetre | 01 Serrures, cylindres, veroous | 7 | 1 | 4 | 15 | Grille de ventilation de 0,70 x 0,45 m à incorporer dans menuiserie comprenant une grille du commerce à lames à chevrons en tôle galvanisée de 12/10 montées sur cadre 20 x 30 x 2 avec jet d'eau en partie basse | u |  | #NAME?
07 Accéssoires porte ou fenetre | 01 Serrures, cylindres, veroous | 7 | 1 | 4 | 16 | Grille d'entrée d'air neuf de 15 m3/h auto réglable avec moustiquaire y compris réservation nécessaire en traverse | u |  | #NAME?
07 Accéssoires porte ou fenetre | 01 Serrures, cylindres, veroous | 7 | 1 | 4 | 17 | Grille d'entrée d'air neuf de 30 m3/h auto réglable avec moustiquaire y compris réservation nécessaire en traverse | u |  | #NAME?
07 Accéssoires porte ou fenetre | 01 Serrures, cylindres, veroous | 7 | 1 | 4 | 18 | Grille en acier pour passage d'air de 10 dm2, comprenant précadre et cadre en tôle 12/10 et grille vissée, ensemble galvanisé à chaud, compris scellement dans la maçonnerie | u |  | #NAME?
07 Accéssoires porte ou fenetre | 01 Serrures, cylindres, veroous | 7 | 1 | 4 | 19 | Grille en acier pour passage d'air de 20 dm2, comprenant précadre et cadre en tôle 12/10 et grille vissée, ensemble galvanisé à chaud, compris scellement dans la maçonnerie | u |  | #NAME?
07 Accéssoires porte ou fenetre | 01 Serrures, cylindres, veroous | 7 | 1 | 4 | 20 | Grille en acier pour passage d'air de 40 dm2, comprenant précadre et cadre en tôle 12/10 et grille vissée, ensemble galvanisé à chaud, compris scellement dans la maçonnerie | u |  | #NAME?
07 Accéssoires porte ou fenetre | 01 Serrures, cylindres, veroous | 7 | 1 | 4 | 21 | Grille en alliage léger pour passage d'air de 10 dm2, comprenant précadre galvanisé à chaud et cadre et lames en persienne en aluminium anodisé ép. 1,8 mm, compris scellement dans la maçonnerie | u |  | #NAME?
07 Accéssoires porte ou fenetre | 01 Serrures, cylindres, veroous | 7 | 1 | 4 | 22 | Grille en alliage léger pour passage d'air de 20 dm2, comprenant précadre galvanisé à chaud et cadre et lames en persienne en aluminium anodisé ép. 1,8 mm, compris scellement dans la maçonnerie | u |  | #NAME?
07 Accéssoires porte ou fenetre | 01 Serrures, cylindres, veroous | 7 | 1 | 4 | 23 | Grille en alliage léger pour passage d'air de 40 dm2, comprenant précadre galvanisé à chaud et cadre et lames en persienne en aluminium anodisé ép. 1,8 mm, compris scellement dans la maçonnerie | u |  | #NAME?
07 Accéssoires porte ou fenetre | 01 Serrures, cylindres, veroous | 7 | 1 | 4 | 24 | Gâches électrique | u |  | #NAME?
07 Accéssoires porte ou fenetre | 01 Serrures, cylindres, veroous | 7 | 1 | 4 | 25 | Contacteur électrique | u |  | #NAME?
07 Accéssoires porte ou fenetre | 01 Serrures, cylindres, veroous | 7 | 1 | 4 | 26 | Mise en place arrêt de porte automatique à pédale en aluminium | u |  | #NAME?
07 Accéssoires porte ou fenetre | 01 Serrures, cylindres, veroous | 7 | 1 | 4 | 27 | Molette de fermeture WC | u |  | #NAME?
07 Accéssoires porte ou fenetre | 01 Serrures, cylindres, veroous | 7 | 1 | 4 | 28 | Oculus vitré ø 40cm | u |  | #NAME?
07 Accéssoires porte ou fenetre | 01 Serrures, cylindres, veroous | 7 | 1 | 4 | 29 | Plaquette de numérotage en méthacrylate de 0,05 x 0,04, portant numéro du local vissée | u |  | #NAME?
07 Accéssoires porte ou fenetre | 01 Serrures, cylindres, veroous | 7 | 1 | 4 | 30 | Plaquette de signalisation de sanitaire en méthacrylate, portant figurine ,vissée | u |  | #NAME?
07 Accéssoires porte ou fenetre | 01 Serrures, cylindres, veroous | 7 | 1 | 4 | 31 | Plaque signalétique de porte 154 x 110 mm face arrière en aluminium et en acier inoxydable, cadre est en plastique ABS, recouvert d'un verre de sécurité trempé de 4 mm à coller | u |  | #NAME?
07 Accéssoires porte ou fenetre | 01 Serrures, cylindres, veroous | 7 | 1 | 4 | 32 | Trappe au sol à carreler de 1,00 x 1,00 m, composée d'un cadre dormant en L avec pattes de scellement, ouvrant constitué d'un cadre en L avec fond en tôle striée de 30/10è avec papillons en tôle, ferrage par paumelles de 120 mm et 2 poignées de 120 mm escamotables, couche antirouille sur l'ensemble | u |  | #NAME?
07 Accéssoires porte ou fenetre | 01 Serrures, cylindres, veroous | 7 | 1 | 4 | 33 | Trappe au sol en tôle striée de 1,00 x 1,00 m, composée d'un cadre dormant en L avec pattes de scellement, ouvrant constitué de croisillons en T couverture en tôle striée de 5/7, battement plat 60 x 5, ferrage par paumelles de 120 mm et 2 poignées de 120 mm escamotables, couche antirouille sur l'ensemble | u |  | #NAME?
07 Accéssoires porte ou fenetre | 01 Serrures, cylindres, veroous | 7 | 1 | 4 | 34 | Trappe de visite 0,80 x 0,80, C/F 1 h, avec dormant en profilé électrozingué avec pattes de scellement, ouvrant en tôle électrozinguée 2 faces, âme en isolant rigide, ferrage par paumelles et batteuse à carré | u |  | #NAME?
07 Accéssoires porte ou fenetre | 01 Serrures, cylindres, veroous | 7 | 1 | 4 | 35 | Trappe de visite 0,80 x 0,80, C/F 2 h, avec dormant en profilé électrozingué avec pattes de scellement, ouvrant en tôle électrozinguée 2 faces, âme en isolant rigide, ferrage par paumelles et batteuse à carré | u |  | #NAME?
07 Accéssoires porte ou fenetre | 01 Serrures, cylindres, veroous | 7 | 1 | 4 | 36 | Trappe de visite 1,00 x 1,20, C/F 1 h, avec dormant en profilé électrozingué avec pattes de scellement, ouvrant en tôle électrozinguée 2 faces, âme en isolant rigide, ferrage par paumelles et batteuse à carré | u |  | #NAME?
07 Accéssoires porte ou fenetre | 01 Serrures, cylindres, veroous | 7 | 1 | 4 | 37 | Trappe de visite 1,00 x 1,20, C/F 2 h, avec dormant en profilé électrozingué avec pattes de scellement, ouvrant en tôle électrozinguée 2 faces, âme en isolant rigide, ferrage par paumelles et batteuse à carré | u |  | #NAME?
07 Accéssoires porte ou fenetre | 01 Serrures, cylindres, veroous | 7 | 1 | 4 | 38 | Trappes de visite verticales | u |  | #NAME?
07 Accéssoires porte ou fenetre | 01 Serrures, cylindres, veroous | 7 | 1 | 4 | 39 | Trappes sol | u |  | #NAME?
07 Accéssoires porte ou fenetre | 01 Serrures, cylindres, veroous | 7 | 1 | 4 | 40 | Plinthe alu rectangulaires 800 x 300 x 1 mm au bas d’une porte | u |  | #NAME?
07 Accéssoires porte ou fenetre | 01 Serrures, cylindres, veroous | 7 | 1 | 4 | 41 | Plaque de propreté aluminium en forme de demi-lune à l’arrière d’une poignée de porte | u |  | #NAME?
07 Accéssoires porte ou fenetre | 01 Serrures, cylindres, veroous | 7 | 1 | 4 | 42 | Ensemble en aluminium anodisée pour clé "l" (cylindre européen) | u |  | #NAME?
07 Accéssoires porte ou fenetre | 01 Serrures, cylindres, veroous | 7 | 1 | 4 | 43 | Ensemble en aluminium anodisée a condamnation avec voyant | u |  | #NAME?
07 Accéssoires porte ou fenetre | 01 Serrures, cylindres, veroous | 7 | 1 | 4 | 44 | Joint de battement pour porte va et vient | ml |  | #NAME?
07 Accéssoires porte ou fenetre | 01 Serrures, cylindres, veroous | 7 | 1 | 4 | 45 | Joint de calfeutrement en caoutchouc (adhésif) | ml |  | #NAME?
07 Accéssoires porte ou fenetre | 01 Serrures, cylindres, veroous | 7 | 1 | 4 | 46 | Joints double barrière TPE ou silicone sur gueule de loup | ml |  | #NAME?
07 Accéssoires porte ou fenetre | 01 Serrures, cylindres, veroous | 7 | 1 | 4 | 47 | Joint sur menuiserie coupe-feu, compris adhésif | ml |  | #NAME?
07 Accéssoires porte ou fenetre | 01 Serrures, cylindres, veroous | 7 | 1 | 4 | 48 | Joint isolation coupe-feu porte va-et-vient 36 à 44 mm d'épaisseur - 2.5 m - Caoutchouc noir | u |  | #NAME?
07 Accéssoires porte ou fenetre | 01 Serrures, cylindres, veroous | 7 | 1 | 4 | 49 | Anti-pince doigts en caoutchouc côté serrure | ml |  | #NAME?
07 Accéssoires porte ou fenetre | 01 Serrures, cylindres, veroous | 7 | 1 | 4 | 50 | Anti-pince doigts en caoutchouc côté paumelles | ml |  | #NAME?
07 Accéssoires porte ou fenetre | 01 Serrures, cylindres, veroous | 7 | 1 | 4 | 51 | Remplacement de gâche ou de conduit de crémone | u |  | #NAME?
07 Accéssoires porte ou fenetre | 01 Serrures, cylindres, veroous | 7 | 1 | 4 | 52 | Remplacement d'une pièce d'appui en chêne à l'identique | ml |  | #NAME?
07 Accéssoires porte ou fenetre | 01 Serrures, cylindres, veroous | 7 | 1 | 4 | 53 | Remplacement d'un jet d'eau en chêne à l'identique | ml |  | #NAME?
07 Accéssoires porte ou fenetre | 01 Serrures, cylindres, veroous | 7 | 1 | 4 | 54 | Remplacement d'un petit bois en chêne à l'identique y compris dépose et repose vitrage | ml |  | #NAME?
07 Accéssoires porte ou fenetre | 01 Serrures, cylindres, veroous | 7 | 1 | 4 | 55 | Remplacement ou mise en place de joint d'étanchéité | ml |  | #NAME?
07 Accéssoires porte ou fenetre | 01 Serrures, cylindres, veroous | 7 | 1 | 4 | 56 | Remplacement de roulette silencieuse à bandage polyamide de châssis coulissant | u |  | #NAME?
07 Accéssoires porte ou fenetre | 01 Serrures, cylindres, veroous | 7 | 1 | 4 | 57 | Recoupement de porte comprenant la dépose, la coupe et la repose | u |  | #NAME?
07 Accéssoires porte ou fenetre | 01 Serrures, cylindres, veroous | 7 | 1 | 4 | 58 | Dépose et remplacement de pièce rapportée en chêne pour réparation | ml |  | #NAME?
07 Accéssoires porte ou fenetre | 01 Serrures, cylindres, veroous | 7 | 1 | 4 | 59 | Remplacement de pivot de sol, pour porte aluminium avec plaque de recouvrement, compris dépose soignée de l'ancien pivot | u |  | #NAME?
07 Accéssoires porte ou fenetre | 01 Serrures, cylindres, veroous | 7 | 1 | 4 | 60 | Remplacement de pivot de sol, pour porte en verre avec plaque de recouvrement, compris dépose soignée de l'ancien pivot | u |  | #NAME?
07 Accéssoires porte ou fenetre | 01 Serrures, cylindres, veroous | 7 | 1 | 4 | 61 | Fermeture encastrée pour châssis coulissant | u |  | #NAME?
07 Accéssoires porte ou fenetre | 01 Serrures, cylindres, veroous | 7 | 1 | 4 | 62 | Cale anti dégondage sur châssis coulissant | u |  | #NAME?
07 Accéssoires porte ou fenetre | 01 Serrures, cylindres, veroous | 7 | 1 | 4 | 63 | Ensemble de manœuvre de volets roulants par sangle anodisé argent pour sangle de 20 mm | u |  | #NAME?
07 Accéssoires porte ou fenetre | 01 Serrures, cylindres, veroous | 7 | 1 | 4 | 64 | Ensemble de manœuvre de volets roulants par manivelle blanc | u |  | #NAME?
07 Accéssoires porte ou fenetre | 01 Serrures, cylindres, veroous | 7 | 1 | 4 | 65 | Lame de volet 37 mm en PVC pour volet roulant | ml |  | #NAME?
07 Accéssoires porte ou fenetre | 01 Serrures, cylindres, veroous | 7 | 1 | 4 | 66 | Lame de volet 37 mm en aluminium pour volet roulant | ml |  | #NAME?
07 Accéssoires porte ou fenetre | 01 Serrures, cylindres, veroous | 7 | 1 | 4 | 67 | Fourniture et pose de joint d'étanchéité en caoutchouc polymérisée, compris dépose éventuelle | ml |  | #NAME?
07 Accéssoires porte ou fenetre | 01 Serrures, cylindres, veroous | 7 | 1 | 4 | 68 | Révision de croisées ou de porte 1 vantail comprenant dépose, mise en jeux huilage, révision crémone et repose | u |  | #NAME?
07 Accéssoires porte ou fenetre | 01 Serrures, cylindres, veroous | 7 | 1 | 4 | 69 | Révision de croisées ou de porte 2 vantaux comprenant dépose, mise en jeux huilage, révision crémone et repose | u |  | #NAME?
07 Accéssoires porte ou fenetre | 01 Serrures, cylindres, veroous | 7 | 1 | 4 | 70 | Fourniture et pose d'un pivot de sol y compris plaque de recouvrement | u |  | #NAME?
|  | 7 | 1 | 4 | 71 | Fermeture anti panique push barre 3 points pour portes de 775 mm |  |  | #NAME?
|  | 7 | 1 | 4 | 72 | Fermeture anti panique push barre 3 points pour portes de 1080 mm |  |  | #NAME?
|  | 7 | 1 | 4 | 73 | Fermeture anti panique push barre 3 points pour portes de 900 mm |  |  | #NAME?
|  | 7 | 1 | 4 | 74 | Fermeture anti panique push barre 3 points pour portes de 1300 mm |  |  | #NAME?
|  | 7 | 1 | 4 | 75 | Barre antipanique cross bar 3 points pour portes de 775 mm |  |  | #NAME?
|  | 7 | 1 | 4 | 76 | Barre antipanique cross bar 3 points pour portes de 1080 mm |  |  | #NAME?
|  | 7 | 1 | 4 | 77 | Barre antipanique cross bar 3 points pour portes de 900 mm |  |  | #NAME?
|  | 7 | 1 | 4 | 78 | Barre antipanique cross bar 3 points pour portes de 1300 mm |  |  | #NAME?
08 Majoration |  | 8 |  |  |  | MAJORATION
08 Majoration |  | 8 | 1 | 5 | 1 | Majoration pour fabrication de menuiserie sur mesure Batiment de France | % |  | #NAME?
08 Majoration |  | 8 | 2 | 5 | 2 | Majoration pour fenêtre cintrée | % |  | #NAME?
08 Majoration |  | 8 | 3 | 5 | 3 | Majoration pour imposte cintrée | % |  | #NAME?
08 Majoration |  | 8 | 4 | 5 | 4 | Majoration pour 10 cm en plus en hauteur sur porte ou fenétre | % |  | #NAME?
08 Majoration |  | 8 | 5 | 5 | 5 | Minoration pour 10 cm en moins en hauteur sur porte ou fenétre | % |  | #NAME?
08 Majoration |  | 8 | 6 | 5 | 6 | Majoration pour vitrage 6 - 16 - 4 | % |  | #NAME?
08 Majoration |  | 8 | 7 | 5 | 7 | Majoration pour vitrage 6 - 20 - 4 | % |  | #NAME?
08 Majoration |  | 8 | 8 | 5 | 8 | Majoration pour vitrage "SECURIT" 4 à 5 mm | % |  | #NAME?
08 Majoration |  | 8 | 9 | 5 | 9 | Majoration pour vitrage "SECURIT" 6 à 8 mm | % |  | #NAME?
08 Majoration |  | 8 | 10 | 5 | 10 | Majoration pour vitrage "SECURIT" 10 à 12 mm | % |  | #NAME?
08 Majoration |  | 8 | 11 | 5 | 11 | Majoration pour vitrage feuilleté 33.2-16-4 mm | % |  | #NAME?
08 Majoration |  | 8 | 12 | 5 | 12 | Majoration pour vitrage feuilleté 44.2-16-4 mm | % |  | #NAME?
08 Majoration |  | 8 | 13 | 5 | 13 | Majoration pour mise en place d'un cylindre sécurité à 10 goupilles, livré avec un certificat de sécurité ou carte propriétaire, en remplacement du cylindre 5 goupilles standard | % |  | #NAME?
08 Majoration |  | 8 | 14 | 5 | 14 | Majoration pour mise en place d'un cylindre sécurité à 5 goupilles, livré avec un certificat de sécurité ou carte propriétaire, en remplacement du cylindre 5 goupilles standard | % |  | #NAME?
08 Majoration |  | 8 | 15 | 5 | 15 | Majoration pour 10 cm d'emmarchement en plus | % |  | #NAME?
08 Majoration |  | 8 | 16 | 5 | 16 | Majoration pour placage en stratifié 15/10è | % |  | #NAME?
08 Majoration |  | 8 | 17 | 5 | 17 | Majoration pour lamelles occultantes | % |  | #NAME?
08 Majoration |  | 8 | 18 | 5 | 18 | Majoration pour mise en place d'un cylindre sécurité à 5 goupilles, livré avec un certificat de sécurité ou carte propriétaire, en remplacement du cylindre 5 goupilles standard | % |  | #NAME?
09 Document |  | 9 |  |  |  | DOCUMENTS ET PLANS
09 Document |  | 9 | 1 | 6 | 1 | Document d'éxecution des ouvrages (Plans, planning, fiche technique des produits) demandés par le maitre d'œuvre. (un exemplaire papier) | he |  | #NAME?
09 Document |  | 9 | 2 | 6 | 2 | Documents des ouvrages éxecutés. (Deux exemplaires papiers et un exemplaire informatique sur clé USB) | he |  | #NAME?
10 Coefficient |  | 10 |  |  |  | COEFFICIENT (K) DE L'ENTREPRISE
10 Coefficient |  | 10 | 1 | 7 | 1 | Coefficient de réduction (K) proposé et appliqué par l'entreprise sur les devis entre 5 000 € et 10 000 € HT | % |  | #NAME?
10 Coefficient |  | 10 | 2 | 7 | 2 | Coefficient de réduction (K) proposé et appliqué par l'entreprise sur les devis entre 10 000 € et 20 000 € HT | % |  | #NAME?
10 Coefficient |  | 10 | 3 | 7 | 3 | Coefficient de réduction (K) proposé et appliqué par l'entreprise sur les devis supréieur à 20 000 € HT | % |  | #NAME?
Cachet et Siganture de l'entreprise
0