## Lot n° 34
BORDEREAU DE PRIX UNITAIRES
Accord-cadre mixte pour la réalisation des petits travaux récurrents de la DID de la RUN Lot n°34 : Electricité - Domotique 2eRPIMA/DPMUN - ANTENNE D’INFRASTRUCTURE SUD
Toute ligne du bordereau de prix unitaires doit impérativement etre renseignée, A défaut, l'offre sera considérée comme irrégulière et déclarée non recevable
| Catégories | Sous-catégories | Niv 1 | Niv 2 | Niv 3 | Niv 4 | DESIGNATION DES PRESTATIONS | Unité | Prix unitaire HT (Chiffres) | Prix unitaire HT (Lettres)
1... | 01 Prescriptions communes |  | 1 |  |  |  | PRESCRIPTIONS COMMUNES
1.1.. | 01 Prescriptions communes | Main d'œuvre | 1 | 1 |  |  | Travaux à l'heure ou à la journée y compris les déplacements
1.1.1. | 01 Prescriptions communes | Main d'œuvre | 1 | 1 | 1 |  | Coefficient K1 de majoration pour dépannage sous deux heures en dehors des heures ouvrées (du lundi au vendredi de 17h00 à 07h00, les week-end et jours fériés) doit être supérieur ou égal à 1 | K1
1.1.2. | 01 Prescriptions communes | Main d'œuvre | 1 | 1 | 2 |  | Coefficient K2 de majoration pour dépannage sous deux heures en heure ouvrée (du lundi au vendredi de 07h00 à 17h00) doit être supérieur ou égal à 1. | K2
1.1.3. | 01 Prescriptions communes | Main d'œuvre | 1 | 1 | 3 |  | Coefficient de prix de vente d'entreprise K (frais généraux, de chantier, complémentaires, bénéfices et aléas) à appliquer au déboursé sec (matériaux, fournitures, main d'œuvre, matériels, consommables…) sur toutes prestations non prévues dans le BPU | K
1.1.4. | 01 Prescriptions communes | Main d'œuvre | 1 | 1 | 4 |  | Manœuvre. Travaux à l'heure ou en recherche | he
1.1.5. | 01 Prescriptions communes | Main d'œuvre | 1 | 1 | 5 |  | Technicien d'étude | he
1.1.6. | 01 Prescriptions communes | Main d'œuvre | 1 | 1 | 6 |  | Ingénieur | he
1.1.7. | 01 Prescriptions communes | Main d'œuvre | 1 | 1 | 7 |  | Vérification électrique par caméra thermique y compris rapport en un exemplaire | J
1.1.8. | 01 Prescriptions communes | Main d'œuvre | 1 | 1 | 8 |  | Vérification électrique par caméra thermique y compris rapport en un exemplaire | 1/2 J
1.1.9. | 01 Prescriptions communes | Main d'œuvre | 1 | 1 | 9 |  | Coefficient de plus value pour travaux sur produits amiantés | %
1.2.. | 01 Prescriptions communes | Documentation | 1 | 2 |  |  | Documents (fourniture de plans sur armoire ou transformateur existants, de plans de récolement)
1.2.1. | 01 Prescriptions communes | Documentation | 1 | 2 | 1 |  | Sur armoire BT < à 10 KVA | un
1.2.2. | 01 Prescriptions communes | Documentation | 1 | 2 | 2 |  | Sur armoire BT > à 10 KVA et < à 50 KVA | un
1.2.3. | 01 Prescriptions communes | Documentation | 1 | 2 | 3 |  | Sur armoire BT > à 50 KVA et < à 125 KVA | un
1.2.4. | 01 Prescriptions communes | Documentation | 1 | 2 | 4 |  | Plans de récolement suite à travaux réalisés | un
1.3.. | 01 Prescriptions communes | Travaux préparatoires | 1 | 3 |  |  | Dépose, repose, démolition
1.3.1. | 01 Prescriptions communes | Travaux préparatoires | 1 | 3 | 1 |  | Dépose et repose pour réalisation des travaux et aiguillage conducteurs
1.3.1.1 | 01 Prescriptions communes | Travaux préparatoires | 1 | 3 | 1 | 1 | Démontage et remontage de plancher technique pour passage de canalisation | m²
1.3.1.2 | 01 Prescriptions communes | Travaux préparatoires | 1 | 3 | 1 | 2 | Démontage et remontage de plafond suspendu pour passage de canalisation | m²
1.3.1.3 | 01 Prescriptions communes | Main d'œuvre | 1 | 3 | 1 | 3 | piquetage spécial des ouvrages souterrains ou enterrés, situés au droit ou au voisinage des travaux à réaliser | ml
1.3.2. | 01 Prescriptions communes | Travaux préparatoires | 1 | 3 | 2 |  | Dépose en démolition y compris évacuation à la décharge et nettoyage du chantier
1.3.2.1 | 01 Prescriptions communes | Travaux préparatoires | 1 | 3 | 2 | 1 | Dépose en démolition d'installation électrique intérieure, Chemin de câble ,cablofil différente dimension | ml
1.3.2.2 | 01 Prescriptions communes | Travaux préparatoires | 1 | 3 | 2 | 2 | Dépose en démolition d'installation électrique intérieure, câblage, plinthes et goulottes | ml
1.3.2.3 | 01 Prescriptions communes | Travaux préparatoires | 1 | 3 | 2 | 3 | Dépose en démolition d'installation électrique intérieure, tous type d'appareillage et points lumineux. | un
1.3.2.4 | 01 Prescriptions communes | Travaux préparatoires | 1 | 3 | 2 | 4 | Dépose en démolition de candélabre d'éclairage public tous types | un
1.3.2.5 | 01 Prescriptions communes | Travaux préparatoires | 1 | 3 | 2 | 5 | Dépose en démolition d'éclairage extérieur câblage de tous types | ml
1.3.2.6 | 01 Prescriptions communes | Travaux préparatoires | 1 | 3 | 2 | 6 | Dépose en démolition de massif béton compris évacuation des gravois à la décharge | m3
1.3.2.7 | 01 Prescriptions communes | Travaux préparatoires | 1 | 3 | 2 | 7 | Dépose en démolition d'installation électrique HT dans local transformateur, compris nettoyage et évacuation des matériaux et matériels aux décharges autorisées | un
1.4.. | 01 Prescriptions communes | Travaux préparatoires | 1 | 4 |  |  | Percements et saignées y compris l'évacuation des gravois
1.4.1. | 01 Prescriptions communes | Travaux préparatoires | 1 | 4 | 1 |  | Percements
1.4.1.1 | 01 Prescriptions communes | Travaux préparatoires | 1 | 4 | 1 | 1 | Percement de dalle ou mur béton ou béton armé jusqu'à 20 cm épaisseur (diamètre < 20 cm) | un
1.4.1.2 | 01 Prescriptions communes | Travaux préparatoires | 1 | 4 | 1 | 2 | Percement de mur en maçonnerie traditionnelle d'épaisseur < 20 cm (diamètre < 20 cm) | un
1.4.1.3 | 01 Prescriptions communes | Travaux préparatoires | 1 | 4 | 1 | 3 | Percement de mur en maçonnerie traditionnelle de 21 à 40 cm d'épaisseur (diamètre < 20 cm) | un
1.4.1.4 | 01 Prescriptions communes | Travaux préparatoires | 1 | 4 | 1 | 4 | Percement de mur en maçonnerie traditionnelle de 41 à 60 cm d'épaisseur (diamètre < 20 cm) | un
1.4.1.5 | 01 Prescriptions communes | Travaux préparatoires | 1 | 4 | 1 | 5 | Percement de mur en maçonnerie traditionnelle supérieur à 61 cm d'épaisseur (diamètre < 20 cm) | un
1.4.1.6 | 01 Prescriptions communes | Travaux préparatoires | 1 | 4 | 1 | 6 | Rebouchage de réservations de tous types | un
1.4.2. | 01 Prescriptions communes | Travaux préparatoires | 1 | 4 | 2 |  | Saignées dans murs et cloisons y compris rebouchage de tout type
1.4.2.1 | 01 Prescriptions communes | Travaux préparatoires | 1 | 4 | 2 | 1 | Saignées dans murs en briques ou traditionnel jusqu'à 5 cm de large | ml
1.4.2.2 | 01 Prescriptions communes | Travaux préparatoires | 1 | 4 | 2 | 2 | Saignées dans murs en béton jusqu'à 5 cm de large | ml
1.4.2.3 | 01 Prescriptions communes | Travaux préparatoires | 1 | 4 | 2 | 3 | Saignées dans murs en briques ou traditionnel de 5 à 10 cm de large | ml
1.4.2.4 | 01 Prescriptions communes | Travaux préparatoires | 1 | 4 | 2 | 4 | Saignées dans murs en béton de 5 à 10 cm de large | ml
1.4.2.5 | 01 Prescriptions communes | Travaux préparatoires | 1 | 4 | 2 | 5 | Rebouchage de saignées de tous types | ml
1.5.. | 01 Prescriptions communes | Préparation,installation | 1 | 5 |  |  | Préparation,installation et nettoyage de chantier
1.5.1. | 01 Prescriptions communes | Préparation,installation | 1 | 5 | 1 |  | Clôture de chantier en grille métallique hauteur 2,00m sur plot béton | ml
1.5.2. | 01 Prescriptions communes | Préparation,installation | 1 | 5 | 2 |  | Branchement électrique de chantier, y compris armoire, protections prises et toutes démarches auprès des sociétés concessionnaires | un
1.5.3. | 01 Prescriptions communes | Préparation,installation | 1 | 5 | 3 |  | Nettoyage de chantier | m²
1.5.4. | 01 Prescriptions communes | Préparation,installation | 1 | 5 | 4 |  | Enlèvement des gravats en décharge autorisée compris traitement des terres polluées | m³
1.6 | 01 Prescriptions communes | Echafaudage et engins | 1 | 6 |  |  | Echafaudage et Nacelle
1.6.1 | 01 Prescriptions communes | Echafaudage et engins | 1 | 6 | 1 |  | Echafaudage roulant jusqu'à 3,00 ml de hauteur | un
1.6.2 | 01 Prescriptions communes | Echafaudage et engins | 1 | 6 | 2 |  | Plus value par tranche supplémentaire de 1,00 ml | un
1.6.3 | 01 Prescriptions communes | Echafaudage et engins | 1 | 6 | 3 |  | Location de nacelle jusqu'à 15 ml de hauteur y compris chauffeur | J
1.6.4 | 01 Prescriptions communes | Echafaudage et engins | 1 | 6 | 4 |  | Location de nacelle de 15 ml à 20 ml de hauteur y compris chauffeur | J
1.6.5 | 01 Prescriptions communes | Echafaudage et engins | 1 | 6 | 5 |  | Location de nacelle de 20 ml à 25 ml de hauteur y compris chauffeur | J
1.6.6 | 01 Prescriptions communes | Echafaudage et engins | 1 | 6 | 6 |  | Location de nacelle de 25 ml à 30 ml de hauteur y compris chauffeur | J
2... | 02 Câbles |  | 2 |  |  |  | CABLES Tous les câbles et appareillages sont en fourniture, pose, toutes sujétions comprises
2.1.. | 02 Câbles | U 1000 R2V | 2 | 1 |  |  | Câble U 1000 R2V
2.1.1. | 02 Câbles | U 1000 R2V | 2 | 1 | 1 |  | Câble U 1000 R2V - 1 x 6 mm² | ml
2.1.2. | 02 Câbles | U 1000 R2V | 2 | 1 | 2 |  | Câble U 1000 R2V - 1 x 10 mm² | ml
2.1.3. | 02 Câbles | U 1000 R2V | 2 | 1 | 3 |  | Câble U 1000 R2V - 1 x 16 mm² | ml
2.1.4. | 02 Câbles | U 1000 R2V | 2 | 1 | 4 |  | Câble U 1000 R2V - 1 x 25 mm² | ml
2.1.5. | 02 Câbles | U 1000 R2V | 2 | 1 | 5 |  | Câble U 1000 R2V - 1 x 50 mm² | ml
2.1.6. | 02 Câbles | U 1000 R2V | 2 | 1 | 6 |  | Câble U 1000 R2V - 1 x 70 mm² | ml
2.1.7. | 02 Câbles | U 1000 R2V | 2 | 1 | 7 |  | Câble U 1000 R2V - 1 x 70 mm² Aluminium | ml
2.1.8. | 02 Câbles | U 1000 R2V | 2 | 1 | 8 |  | Câble U 1000 R2V - 1 x 95 mm² | ml
2.1.9. | 02 Câbles | U 1000 R2V | 2 | 1 | 9 |  | Câble U 1000 R2V - 1 x 95 mm² Aluminium | ml
2.1.10. | 02 Câbles | U 1000 R2V | 2 | 1 | 10 |  | Câble U 1000 R2V - 1 x 120 mm² | ml
2.1.11. | 02 Câbles | U 1000 R2V | 2 | 1 | 11 |  | Câble U 1000 R2V - 1 x 120 mm² Aluminium | ml
2.1.12. | 02 Câbles | U 1000 R2V | 2 | 1 | 12 |  | Câble U 1000 R2V - 1 x 150 mm² | ml
2.1.13. | 02 Câbles | U 1000 R2V | 2 | 1 | 13 |  | Câble U 1000 R2V - 1 x 150 mm² Aluminium | ml
2.1.14. | 02 Câbles | U 1000 R2V | 2 | 1 | 14 |  | Câble U 1000 R2V - 1 x 185 mm² | ml
2.1.15. | 02 Câbles | U 1000 R2V | 2 | 1 | 15 |  | Câble U 1000 R2V - 1 x 185 mm² Aluminium | ml
2.1.16. | 02 Câbles | U 1000 R2V | 2 | 1 | 16 |  | Câble U 1000 R2V - 1 x 240 mm² | ml
2.1.17. | 02 Câbles | U 1000 R2V | 2 | 1 | 17 |  | Câble U 1000 R2V - 1 x 240 mm² Aluminium | ml
2.1.18. | 02 Câbles | U 1000 R2V | 2 | 1 | 18 |  | Câble U 1000 R2V - 1 x 300 mm² | ml
2.1.19. | 02 Câbles | U 1000 R2V | 2 | 1 | 19 |  | Câble U 1000 R2V - 1 x 300 mm² Aluminium | ml
2.1.20. | 02 Câbles | U 1000 R2V | 2 | 1 | 20 |  | Câble U 1000 R2V - 2 x 1,5 mm² | ml
2.1.21. | 02 Câbles | U 1000 R2V | 2 | 1 | 21 |  | Câble U 1000 R2V - 2 x 2,5 mm² | ml
2.1.22. | 02 Câbles | U 1000 R2V | 2 | 1 | 22 |  | Câble U 1000 R2V - 2 x 4 mm² | ml
2.1.23. | 02 Câbles | U 1000 R2V | 2 | 1 | 23 |  | Câble U 1000 R2V - 2 x 6 mm² | ml
2.1.24. | 02 Câbles | U 1000 R2V | 2 | 1 | 24 |  | Câble U 1000 R2V - 2 x 10 mm² | ml
2.1.25. | 02 Câbles | U 1000 R2V | 2 | 1 | 25 |  | Câble U 1000 R2V - 2 x 16 mm² | ml
2.1.26. | 02 Câbles | U 1000 R2V | 2 | 1 | 26 |  | Câble U 1000 R2V - 3 x 1,5 mm² | ml
2.1.27. | 02 Câbles | U 1000 R2V | 2 | 1 | 27 |  | Câble U 1000 R2V - 3 x 2,5 mm² | ml
2.1.28. | 02 Câbles | U 1000 R2V | 2 | 1 | 28 |  | Câble U 1000 R2V - 3 x 4 mm² | ml
2.1.29. | 02 Câbles | U 1000 R2V | 2 | 1 | 29 |  | Câble U 1000 R2V - 3 x 6 mm² | ml
2.1.30. | 02 Câbles | U 1000 R2V | 2 | 1 | 30 |  | Câble U 1000 R2V - 3 x 10 mm² | ml
2.1.31. | 02 Câbles | U 1000 R2V | 2 | 1 | 31 |  | Câble U 1000 R2V - 3 x 16 mm² | ml
2.1.32. | 02 Câbles | U 1000 R2V | 2 | 1 | 32 |  | Câble U 1000 R2V - 4 x 1,5 mm² | ml
2.1.33. | 02 Câbles | U 1000 R2V | 2 | 1 | 33 |  | Câble U 1000 R2V - 4 x 2,5 mm² | ml
2.1.34. | 02 Câbles | U 1000 R2V | 2 | 1 | 34 |  | Câble U 1000 R2V - 4 x 4 mm² | ml
2.1.35. | 02 Câbles | U 1000 R2V | 2 | 1 | 35 |  | Câble U 1000 R2V - 4 x 6 mm² | ml
2.1.36. | 02 Câbles | U 1000 R2V | 2 | 1 | 36 |  | Câble U 1000 R2V - 4 x 10 mm² | ml
2.1.37. | 02 Câbles | U 1000 R2V | 2 | 1 | 37 |  | Câble U 1000 R2V - 4 x 16 mm² | ml
2.1.38. | 02 Câbles | U 1000 R2V | 2 | 1 | 38 |  | Câble U 1000 R2V - 4 x 25 mm² | ml
2.1.39. | 02 Câbles | U 1000 R2V | 2 | 1 | 39 |  | Câble U 1000 R2V - 4 x 35 mm² | ml
2.1.40. | 02 Câbles | U 1000 R2V | 2 | 1 | 40 |  | Câble U 1000 R2V - 4 x 50 mm² | ml
2.1.41. | 02 Câbles | U 1000 R2V | 2 | 1 | 41 |  | Câble U 1000 R2V - 4 x 95 mm² | ml
2.1.42. | 02 Câbles | U 1000 R2V | 2 | 1 | 42 |  | Câble U 1000 R2V - 5 x 1,5 mm² | ml
2.1.43. | 02 Câbles | U 1000 R2V | 2 | 1 | 43 |  | Câble U 1000 R2V - 5 x 2,5 mm² | ml
2.1.44. | 02 Câbles | U 1000 R2V | 2 | 1 | 44 |  | Câble U 1000 R2V - 5 x 4 mm² | ml
2.1.45. | 02 Câbles | U 1000 R2V | 2 | 1 | 45 |  | Câble U 1000 R2V - 5 x 6 mm² | ml
2.1.46. | 02 Câbles | U 1000 R2V | 2 | 1 | 46 |  | Câble U 1000 R2V - 5 x 10 mm² | ml
2.1.47. | 02 Câbles | U 1000 R2V | 2 | 1 | 47 |  | Câble U 1000 R2V - 5 x 16 mm² | ml
2.1.48. | 02 Câbles | U 1000 R2V | 2 | 1 | 48 |  | Câble U 1000 R2V - 5 x 25 mm² | ml
2.1.49. | 02 Câbles | U 1000 R2V | 2 | 1 | 49 |  | Câble U 1000 R2V - 5 x 35 mm² | ml
2.1.50. | 02 Câbles | U 1000 R2V | 2 | 1 | 50 |  | Câble U 1000 R2V - 5 x 50 mm² | ml
2.1.51. | 02 Câbles | U 1000 R2V | 2 | 1 | 51 |  | Câble U 1000 R2V - 5 x 50 mm² Aluminium | ml
2.1.52. | 02 Câbles | U 1000 R2V | 2 | 1 | 52 |  | Câble U 1000 R2V - 5 x 70 mm² Aluminium | ml
2.1.53. | 02 Câbles | U 1000 R2V | 2 | 1 | 53 |  | Câble U 1000 R2V - 5 x 95 mm² Aluminium | ml
2.1.54. | 02 Câbles | U 1000 R2V | 2 | 1 | 54 |  | Câble U 1000 R2V - 5 x 120 mm² Aluminium | ml
2.1.55. | 02 Câbles | U 1000 R2V | 2 | 1 | 55 |  | Câble R2V 3G1,5 à 5G1,5 | ml
2.1.56. | 02 Câbles | U 1000 R2V | 2 | 1 | 56 |  | Câble R2V 3G2,5 à 5G2,5 | ml
2.1.57. | 02 Câbles | U 1000 R2V | 2 | 1 | 57 |  | Câble R2V 3G6 à 3G16 | ml
2.1.58. | 02 Câbles | U 1000 R2V | 2 | 1 | 58 |  | Câble R2V 5G6 à 5G16 | ml
2.2.. | 02 Câbles | H 07 V | 2 | 2 |  |  | Câble H 07 V
2.2.1. | 02 Câbles | H 07 V | 2 | 2 | 1 |  | Câble H 07 V - 1 x 1,5 mm² | ml
2.2.2. | 02 Câbles | H 07 V | 2 | 2 | 2 |  | Câble H 07 V - 1 x 2,5 mm² | ml
2.2.3. | 02 Câbles | H 07 V | 2 | 2 | 3 |  | Câble H 07 V - 1 x 4 mm² | ml
2.2.4. | 02 Câbles | H 07 V | 2 | 2 | 4 |  | Câble H 07 V - 1 x 6 mm² | ml
2.2.5. | 02 Câbles | H 07 V | 2 | 2 | 5 |  | Câble H 07 V - 1 x 10 mm² | ml
2.2.6. | 02 Câbles | H 07 V | 2 | 2 | 6 |  | Câble H 07 V - 1 x 16 mm² | ml
2.3.. | 02 Câbles | H 07 V | 2 | 3 |  |  | Câble H 07 RN-F
2.3.1. | 02 Câbles | H 07 V | 2 | 3 | 1 |  | Câble H 07 RN-F - 3 x 1,5 mm² | ml
2.3.2. | 02 Câbles | H 07 V | 2 | 3 | 2 |  | Câble H 07 RN-F - 3 x 2,5 mm² | ml
2.3.3. | 02 Câbles | H 07 V | 2 | 3 | 3 |  | Câble H 07 RN-F - 3 x 4 mm² | ml
2.3.4. | 02 Câbles | H 07 V | 2 | 3 | 4 |  | Câble H 07 RN-F - 3 x 6 mm² | ml
2.3.5. | 02 Câbles | H 07 V | 2 | 3 | 5 |  | Câble H 07 RN-F - 3 x 10 mm² | ml
2.3.6. | 02 Câbles | H 07 V | 2 | 3 | 6 |  | Câble H 07 RN-F - 3 x 16 mm² | ml
2.3.7. | 02 Câbles | H 07 V | 2 | 3 | 7 |  | Câble H 07 RN-F - 3 x 25 mm² | ml
2.3.8. | 02 Câbles | H 07 V | 2 | 3 | 8 |  | Câble H 07 RN-F - 4 x 1,5 mm² | ml
2.3.9. | 02 Câbles | H 07 V | 2 | 3 | 9 |  | Câble H 07 RN-F - 4 x 2,5 mm² | ml
2.3.10. | 02 Câbles | H 07 V | 2 | 3 | 10 |  | Câble H 07 RN-F - 4 x 4 mm² | ml
2.3.11. | 02 Câbles | H 07 V | 2 | 3 | 11 |  | Câble H 07 RN-F - 4 x 6 mm² | ml
2.3.12. | 02 Câbles | H 07 V | 2 | 3 | 12 |  | Câble H 07 RN-F - 4 x 10 mm² | ml
2.3.13. | 02 Câbles | H 07 V | 2 | 3 | 13 |  | Câble H 07 RN-F - 4 x 16 mm² | ml
2.3.14. | 02 Câbles | H 07 V | 2 | 3 | 14 |  | Câble H 07 RN-F - 4 x 25 mm² | ml
2.3.15. | 02 Câbles | H 07 V | 2 | 3 | 15 |  | Câble H 07 RN-F - 5 x 1,5 mm² | ml
2.3.16. | 02 Câbles | H 07 V | 2 | 3 | 16 |  | Câble H 07 RN-F - 5 x 2,5 mm² | ml
2.3.17. | 02 Câbles | H 07 V | 2 | 3 | 17 |  | Câble H 07 RN-F - 5 x 4 mm² | ml
2.3.18. | 02 Câbles | H 07 V | 2 | 3 | 18 |  | Câble H 07 RN-F - 5 x 6 mm² | ml
2.3.19. | 02 Câbles | H 07 V | 2 | 3 | 19 |  | Câble H 07 RN-F - 5 x 10 mm² | ml
2.3.20. | 02 Câbles | H 07 V | 2 | 3 | 20 |  | Câble H 07 RN-F - 5 x 16 mm² | ml
2.3.21. | 02 Câbles | H 07 V | 2 | 3 | 21 |  | Câble H 07 RN-F - 5 x 25 mm² | ml
2.4.. | 02 Câbles | C1 et CR1 | 2 | 4 |  |  | Câble C1 et CR1-C1
2.4.1. | 02 Câbles | C1 et CR1 | 2 | 4 | 1 |  | Câble CR1-C1 résistant au feu à âme cuivre de 2 X 1,5 mm² | ml
2.4.2. | 02 Câbles | C1 et CR1 | 2 | 4 | 2 |  | Câble CR1-C1 résistant au feu à âme cuivre de 2 X 2,5 mm² | ml
2.4.3. | 02 Câbles | C1 et CR1 | 2 | 4 | 3 |  | Câble CR1-C1 résistant au feu à âme cuivre de 2 X 4 mm² | ml
2.4.4. | 02 Câbles | C1 et CR1 | 2 | 4 | 4 |  | Câble CR1-C1 résistant au feu à âme cuivre de 2 X 6 mm² | ml
2.4.5. | 02 Câbles | C1 et CR1 | 2 | 4 | 5 |  | Câble CR1-C1 résistant au feu à âme cuivre de 2 X 10 mm² | ml
2.4.6. | 02 Câbles | C1 et CR1 | 2 | 4 | 6 |  | Câble CR1-C1 résistant au feu à âme cuivre de 3 X 1,5 mm² | ml
2.4.7. | 02 Câbles | C1 et CR1 | 2 | 4 | 7 |  | Câble CR1-C1 résistant au feu à âme cuivre de 3 X 2,5 mm² | ml
2.4.8. | 02 Câbles | C1 et CR1 | 2 | 4 | 8 |  | Câble CR1-C1 résistant au feu à âme cuivre de 3 X 4 mm² | ml
2.4.9. | 02 Câbles | C1 et CR1 | 2 | 4 | 9 |  | Câble CR1-C1 résistant au feu à âme cuivre de 3 X 6 mm² | ml
2.4.10. | 02 Câbles | C1 et CR1 | 2 | 4 | 10 |  | Câble CR1-C1 résistant au feu à âme cuivre de 3 X 10 mm² | ml
2.4.11. | 02 Câbles | C1 et CR1 | 2 | 4 | 11 |  | Câble CR1-C1 résistant au feu à âme cuivre de 5 X 1,5 mm² | ml
2.4.12. | 02 Câbles | C1 et CR1 | 2 | 4 | 12 |  | Câble CR1-C1 résistant au feu à âme cuivre de 5 X 2,5 mm² | ml
2.4.13. | 02 Câbles | C1 et CR1 | 2 | 4 | 13 |  | Câble CR1-C1 résistant au feu à âme cuivre de 5 X 4 mm² | ml
2.4.14. | 02 Câbles | C1 et CR1 | 2 | 4 | 14 |  | Câble CR1-C1 résistant au feu à âme cuivre de 5 X 6 mm² | ml
2.4.15. | 02 Câbles | C1 et CR1 | 2 | 4 | 15 |  | Câble CR1-C1 résistant au feu à âme cuivre de 5 X 10 mm² | ml
2.4.16. | 02 Câbles | C1 et CR1 | 2 | 4 | 16 |  | Câble CR1-C1 vinyle 9/10 avec écran non armé, résistant au feu, 1 paire | ml
2.4.17. | 02 Câbles | C1 et CR1 | 2 | 4 | 17 |  | Câble CR1-C1 vinyle 9/10 avec écran non armé, résistant au feu, 2 paires | ml
2.4.18. | 02 Câbles | C1 et CR1 | 2 | 4 | 18 |  | Câble CR1-C1 vinyle 9/10 avec écran non armé, résistant au feu, 3 paires | ml
2.4.19. | 02 Câbles | C1 et CR1 | 2 | 4 | 19 |  | Câble CR1-C1 vinyle 9/10 avec écran non armé, résistant au feu, 5 paires | ml
2.4.20. | 02 Câbles | C1 et CR1 | 2 | 4 | 20 |  | Câble CR1-C1 vinyle 9/10 avec écran non armé, résistant au feu, 7 paires | ml
2.4.21. | 02 Câbles | C1 et CR1 | 2 | 4 | 21 |  | Câble CR1-C1 vinyle 9/10 avec écran non armé, résistant au feu, 10 paires | ml
2.4.22. | 02 Câbles | C1 et CR1 | 2 | 4 | 22 |  | Câble CR1-C1 vinyle 9/10 avec écran non armé, résistant au feu, 21 paires | ml
2.4.23. | 02 Câbles | C1 et CR1 | 2 | 4 | 23 |  | Câble CR1-C1 vinyle 9/10 avec écran non armé, résistant au feu, 30 paires | ml
2.5.. | 02 Câbles | Câbles téléphone et informatique | 2 | 5 |  |  | Câblage téléphonique
2.5.1. | 02 Câbles | Câbles téléphone et informatique | 2 | 5 | 1 |  | Câble téléphonique 5/10 eme
2.5.1.1 | 02 Câbles | Câbles téléphone et informatique | 2 | 5 | 1 | 1 | 2 paires | ml
2.5.1.2 | 02 Câbles | Câbles téléphone et informatique | 2 | 5 | 1 | 2 | 4 paires | ml
2.5.1.3 | 02 Câbles | Câbles téléphone et informatique | 2 | 5 | 1 | 3 | 8 paires | ml
2.5.1.4 | 02 Câbles | Câbles téléphone et informatique | 2 | 5 | 1 | 4 | 14 paires | ml
2.5.2. | 02 Câbles | Câbles téléphone et informatique | 2 | 5 | 2 |  | Câble téléphonique 8/10 eme
2.5.2.1 | 02 Câbles | Câbles téléphone et informatique | 2 | 5 | 2 | 1 | 2 paires | ml
2.5.2.2 | 02 Câbles | Câbles téléphone et informatique | 2 | 5 | 2 | 2 | 4 paires | ml
2.5.2.3 | 02 Câbles | Câbles téléphone et informatique | 2 | 5 | 2 | 3 | 8 paires | ml
2.5.2.4 | 02 Câbles | Câbles téléphone et informatique | 2 | 5 | 2 | 4 | 14 paires | ml
2.5.2.5 | 02 Câbles | Câbles téléphone et informatique | 2 | 5 | 2 | 5 | 28 paires | ml
2.5.2.6 | 02 Câbles | Câbles téléphone et informatique | 2 | 5 | 2 | 6 | 56 paires | ml
2.5.2.7 | 02 Câbles | Câbles téléphone et informatique | 2 | 5 | 2 | 7 | 112 paires | ml
2.6.. | 02 Câbles | Câbles téléphone et informatique | 2 | 6 |  |  | Câblage informatique
2.6.1. | 02 Câbles | Câbles téléphone et informatique | 2 | 6 | 1 |  | 4 paires FTP 100 ohms catégorie 5 | ml
2.6.2. | 02 Câbles | Câbles téléphone et informatique | 2 | 6 | 2 |  | 4 paires FTP 100 ohms catégorie 5 E | ml
2.6.3. | 02 Câbles | Câbles téléphone et informatique | 2 | 6 | 3 |  | 4 paires FTP 100 ohms catégorie 6 | ml
2.6.4. | 02 Câbles | Câbles téléphone et informatique | 2 | 6 | 4 |  | 4 paires FTP 100 ohms catégorie 6A | ml
2.7.. | 02 Câbles | Câbles téléphone et informatique | 2 | 7 |  |  | Coaxial
2.7.1. | 02 Câbles | Câbles téléphone et informatique | 2 | 7 | 1 |  | Vidéo surveillance | ml
2.7.2. | 02 Câbles | Câbles téléphone et informatique | 2 | 7 | 2 |  | Portier vidéo 8 fils | ml
2.7.3. | 02 Câbles | Câbles téléphone et informatique | 2 | 7 | 3 |  | Portier vidéo 14 fils | ml
2.8.. | 02 Câbles | Câbles téléphone et informatique | 2 | 8 |  |  | Fibre Optique
2.8.1. | 02 Câbles | Câbles téléphone et informatique | 2 | 8 | 1 |  | Monomodes
2.8.1.1 | 02 Câbles | Câbles téléphone et informatique | 2 | 8 | 1 | 1 | Câble 6 brins fibres optiques OS3 structure serrée intérieure / extérieure anti rongeur LSZH | ml
2.8.1.2 | 02 Câbles | Câbles téléphone et informatique | 2 | 8 | 1 | 2 | Câble 12 brins fibres optiques OS3 structure serrée intérieure / extérieure anti rongeur LSZH | ml
2.8.1.3 | 02 Câbles | Câbles téléphone et informatique | 2 | 8 | 1 | 3 | Câble 36 brins fibres optiques OS3 structure serrée intérieure / extérieure anti rongeur LSZH | ml
2.8.2. | 02 Câbles | Câbles téléphone et informatique | 2 | 8 | 2 |  | Multimodes
2.8.2.1 | 02 Câbles | Câbles téléphone et informatique | 2 | 8 | 2 | 1 | Câble 6 brins fibres optiques OM4 structure serrée intérieure / extérieure anti rongeur LSZH | ml
2.8.2.2 | 02 Câbles | Câbles téléphone et informatique | 2 | 8 | 2 | 2 | Câble 12 brins fibres optiques OM4 structure serrée intérieure / extérieure anti rongeur LSZH | ml
2.8.2.3 | 02 Câbles | Câbles téléphone et informatique | 2 | 8 | 2 | 3 | Câble 36 brins fibres optiques OM4 structure serrée intérieure / extérieure anti rongeur LSZH | ml
2.9.. | 02 Câbles | Câbles téléphone et informatique | 2 | 9 |  |  | Raccordement
2.9.1. | 02 Câbles | Câbles téléphone et informatique | 2 | 9 | 1 |  | Préparation tête de câble (2 par câble) | un
2.9.2. | 02 Câbles | Câbles téléphone et informatique | 2 | 9 | 2 |  | Soudure d'un pigtail connectique SC | un
2.10.. | 02 Câbles | Câbles téléphone et informatique | 2 | 10 |  |  | Tests
2.10.1. | 02 Câbles | Câbles téléphone et informatique | 2 | 10 | 1 |  | Test en réflectométrie Aller-retour des 2 côtés | un
3... | 03 Conduits et chemins de câbles |  | 3 |  |  |  | CONDUITS, CHEMINS DE CABLES Y COMPRIS BOITES DE DERIVATIONS Tous les conduits et appareillages sont en fourniture, pose, toutes sujétions comprises
3.1.. | 03 Conduits et chemins de câbles | IRL et ICTA | 3 | 1 |  |  | Conduits non propagateurs de la flamme y compris boites de dérivations
3.1.1. | 03 Conduits et chemins de câbles | IRL et ICTA | 3 | 1 | 1 |  | Conduit Isolant Cintrable Transversalement élastique Annelé avec tire-fils ICTA -ATF pose en encastré diamètre 16 mm | ml
3.1.2. | 03 Conduits et chemins de câbles | IRL et ICTA | 3 | 1 | 2 |  | Conduit Isolant Cintrable Transversalement élastique Annelé avec tire-fils ICTA -ATF pose en encastré diamètre 25 mm | ml
3.1.3. | 03 Conduits et chemins de câbles | IRL et ICTA | 3 | 1 | 3 |  | Conduit Isolant Cintrable Transversalement élastique Annelé avec tire-fils ICTA -ATF pose en encastré diamètre 32 mm | ml
3.1.4. | 03 Conduits et chemins de câbles | IRL et ICTA | 3 | 1 | 4 |  | Conduit Isolant Cintrable Transversalement élastique Annelé avec tire-fils ICTA -ATF pose en encastré diamètre 40 mm | ml
3.1.5. | 03 Conduits et chemins de câbles | IRL et ICTA | 3 | 1 | 5 |  | Conduit Isolant Cintrable Transversalement élastique Annelé avec tire-fils ICTA -ATF pose en encastré diamètre 50 mm | ml
3.1.6. | 03 Conduits et chemins de câbles | IRL et ICTA | 3 | 1 | 6 |  | Conduit Isolant Rigide Lisse IRL pose en apparent y compris colliers et tous accessoires diamètre 16 mm | ml
3.1.7. | 03 Conduits et chemins de câbles | IRL et ICTA | 3 | 1 | 7 |  | Conduit Isolant Rigide Lisse IRL pose en apparent y compris colliers et tous accessoires diamètre 20 mm | ml
3.1.8. | 03 Conduits et chemins de câbles | IRL et ICTA | 3 | 1 | 8 |  | Conduit Isolant Rigide Lisse IRL pose en apparent y compris colliers et tous accessoires diamètre 25 mm | ml
3.1.9. | 03 Conduits et chemins de câbles | IRL et ICTA | 3 | 1 | 9 |  | Conduit Isolant Rigide Lisse IRL pose en apparent y compris colliers et tous accessoires diamètre 32 mm | ml
3.1.10. | 03 Conduits et chemins de câbles | IRL et ICTA | 3 | 1 | 10 |  | Conduit Isolant Rigide Lisse IRL pose en apparent y compris colliers et tous accessoires diamètre 40 mm | ml
3.1.11. | 03 Conduits et chemins de câbles | IRL et ICTA | 3 | 1 | 11 |  | Conduit Isolant Rigide Lisse IRL pose en apparent y compris colliers et tous accessoires diamètre 50 mm | ml
3.1.12. | 03 Conduits et chemins de câbles | IRL et ICTA | 3 | 1 | 12 |  | Conduit Isolant Rigide Lisse IRL pose en apparent y compris colliers et tous accessoires diamètre 63 mm | ml
3.1.. | 03 Conduits et chemins de câbles | MRL | 3 | 1 |  |  | Tube et collier de fixation
3.1.13.1 | 03 Conduits et chemins de câbles | MRL | 3 | 1 | 1 |  | Tube et collier de fixation type MRL 20 | ml
3.1.2. | 03 Conduits et chemins de câbles | MRL | 3 | 1 | 2 |  | Tube et collier de fixation type MRL 25 | ml
3.1.3. | 03 Conduits et chemins de câbles | MRL | 3 | 1 | 3 |  | Tube et collier de fixation type MRL 32 | ml
3.2.. | 03 Conduits et chemins de câbles | Chemin câbles | 3 | 2 |  |  | Chemins de câbles en tôle galvanisée fournis posés y compris mise à la terre, fixations mécaniques, éclisses, consoles, angles et embouts
3.2.1. | 03 Conduits et chemins de câbles | Chemin câbles | 3 | 2 | 1 |  | Chemin de câble en tôle galvanisé de 50 à 75 mm de large, hauteur d'aile mini 50 mm | ml
3.2.2. | 03 Conduits et chemins de câbles | Chemin câbles | 3 | 2 | 2 |  | Chemin de câble en tôle galvanisé de 100 à 125 mm de large, hauteur d'aile mini 50 mm | ml
3.2.3. | 03 Conduits et chemins de câbles | Chemin câbles | 3 | 2 | 3 |  | Chemin de câble en tôle galvanisé de 145 à 175 mm de large, hauteur d'aile mini 50 mm | ml
3.2.4. | 03 Conduits et chemins de câbles | Chemin câbles | 3 | 2 | 4 |  | Chemin de câble en tôle galvanisé de 190 à 220 mm de large, hauteur d'aile mini 50 mm | ml
3.2.5. | 03 Conduits et chemins de câbles | Chemin câbles | 3 | 2 | 5 |  | Chemin de câble en tôle galvanisé de 250 à 300 mm de large, hauteur d'aile mini 50 mm | ml
3.2.6. | 03 Conduits et chemins de câbles | Chemin câbles | 3 | 2 | 6 |  | Chemin de câble en tôle galvanisé de 300 à 400 mm de large, hauteur d'aile mini 50 mm | ml
3.2.7. | 03 Conduits et chemins de câbles | Chemin câbles | 3 | 2 | 7 |  | Chemin de câble en tôle galvanisé de 400 à 500 mm de large, hauteur d'aile mini 50 mm | ml
3.3.. | 03 Conduits et chemins de câbles | Chemin câbles | 3 | 3 |  |  | Chemin de câbles en fils d'acier soudés y compris mise à la terre, fixations mécaniques, éclisses, consoles, angles et embouts
3.3.1. | 03 Conduits et chemins de câbles | Chemin câbles | 3 | 3 | 1 |  | Chemin de câble en fils d'acier soudés de 100 mm de large, hauteur d'aile 50 mm y compris éclisses, consoles et fixations | ml
3.3.2. | 03 Conduits et chemins de câbles | Chemin câbles | 3 | 3 | 2 |  | Chemin de câble en fils d'acier soudés de 150 mm de large, hauteur d'aile 50 mm y compris éclisses, consoles et fixations | ml
3.3.3. | 03 Conduits et chemins de câbles | Chemin câbles | 3 | 3 | 3 |  | Chemin de câble en fils d'acier soudés de 200 mm de large, hauteur d'aile 50 mm y compris éclisses, consoles et fixations | ml
3.3.4. | 03 Conduits et chemins de câbles | Chemin câbles | 3 | 3 | 4 |  | Chemin de câble en fils d'acier soudés de 300 mm de large, hauteur d'aile 50 mm y compris éclisses, consoles et fixations | ml
3.3.5. | 03 Conduits et chemins de câbles | Chemin câbles | 3 | 3 | 5 |  | Chemin de câble en fils d'acier soudés de 400 mm de large, hauteur d'aile 50 mm y compris éclisses, consoles et fixations | ml
3.3.6. | 03 Conduits et chemins de câbles | Chemin câbles | 3 | 3 | 6 |  | Chemin de câble en fils d'acier soudés de 500 mm de large, hauteur d'aile 50 mm y compris éclisses, consoles et fixations | ml
3.4.. | 03 Conduits et chemins de câbles | Goulottes et colonnes | 3 | 4 |  |  | Goulottes, moulures, plinthes et colonnes
3.4.1. | 03 Conduits et chemins de câbles | Goulottes et colonnes | 3 | 4 | 1 |  | Goulotte d'installation et tubes en PVC avec couvercle fixée par vis et chevilles y compris coupes, entailles embouts et accessoires d'angles
3.4.1.1 | 03 Conduits et chemins de câbles | Goulottes et colonnes | 3 | 4 | 1 | 1 | Goulotte d'installation 1 compartiment en PVC avec couvercle de 80 x 50 mm | ml
3.4.1.2 | 03 Conduits et chemins de câbles | Goulottes et colonnes | 3 | 4 | 1 | 2 | Goulotte d'installation 1 compartiment en PVC avec couvercle de 105 x 50 mm | ml
3.4.1.3 | 03 Conduits et chemins de câbles | Goulottes et colonnes | 3 | 4 | 1 | 3 | Goulotte d'installation 1 compartiment en PVC avec couvercle de 130 x 50 mm | ml
3.4.1.4 | 03 Conduits et chemins de câbles | Goulottes et colonnes | 3 | 4 | 1 | 4 | Goulotte d'installation 2 compartiments en PVC avec couvercle de 55 x 30 mm | ml
3.4.1.5 | 03 Conduits et chemins de câbles | Goulottes et colonnes | 3 | 4 | 1 | 5 | Goulotte d'installation 2 compartiments en PVC avec couvercle de 90 x 60 mm | ml
3.4.1.6 | 03 Conduits et chemins de câbles | Goulottes et colonnes | 3 | 4 | 1 | 6 | Goulotte d'installation 2 compartiments en PVC avec couvercle de 110 x 60 mm | ml
3.4.1.7 | 03 Conduits et chemins de câbles | Goulottes et colonnes | 3 | 4 | 1 | 7 | Goulotte d'installation 2 compartiments en PVC avec couvercle de 130 x 50 mm | ml
3.4.1.8 | 03 Conduits et chemins de câbles | Goulottes et colonnes | 3 | 4 | 1 | 8 | Goulotte d'installation 2 compartiments en PVC avec couvercle de 145 x 50 mm | ml
3.4.1.9 | 03 Conduits et chemins de câbles | Goulottes et colonnes | 3 | 4 | 1 | 9 | Goulotte d'installation 3 compartiments en PVC avec couvercle de 150 x 60 mm | ml
3.4.1.10 | 03 Conduits et chemins de câbles | Goulottes et colonnes | 3 | 4 | 1 | 10 | Goulotte d'installation 3 compartiments en PVC avec couvercle de 180 x 50 mm | ml
3.4.1.11 | 03 Conduits et chemins de câbles | Goulottes et colonnes | 3 | 4 | 1 | 11 | Goulotte d'installation 3 compartiments en PVC avec couvercle de 190 x 60 mm | ml
3.4.1.12 | 03 Conduits et chemins de câbles | Goulottes et colonnes | 3 | 4 | 1 | 12 | Goulotte d'installation 3 compartiments en PVC avec couvercle de 230 x 60 mm | ml
3.4.1.13 | 03 Conduits et chemins de câbles | Goulottes et colonnes | 3 | 4 | 1 | 13 | Goulotte d'installation 1 compartiment alu avec couvercle 75x55 | ml
3.4.1.14 | 03 Conduits et chemins de câbles | Goulottes et colonnes | 3 | 4 | 1 | 14 | Goulotte d'installation 2 compartiments alu avec couvercle 165x55 | ml
3.4.1.15 | 03 Conduits et chemins de câbles | Goulottes et colonnes | 3 | 4 | 1 | 15 | Goulotte d'installation 3 compartiments alu avec couvercle 185x55 | ml
3.4.1.16 | 03 Conduits et chemins de câbles | Goulottes et colonnes | 3 | 4 | 1 | 16 | Angle alu plat droit 75x55 | un
3.4.1.17 | 03 Conduits et chemins de câbles | Goulottes et colonnes | 3 | 4 | 1 | 17 | Angle alu plat droit 165x55 | un
3.4.1.18 | 03 Conduits et chemins de câbles | Goulottes et colonnes | 3 | 4 | 1 | 18 | Angle alu plat droit 185x55 | un
3.4.1.19 | 03 Conduits et chemins de câbles | Goulottes et colonnes | 3 | 4 | 1 | 19 | Embout alu larg. 75x55 | un
3.4.1.20 | 03 Conduits et chemins de câbles | Goulottes et colonnes | 3 | 4 | 1 | 20 | Embout alu larg. 165x55 | un
3.4.1.21 | 03 Conduits et chemins de câbles | Goulottes et colonnes | 3 | 4 | 1 | 21 | Embout alu larg. 185x55 | un
3.4.1.22 | 03 Conduits et chemins de câbles | Goulottes et colonnes | 3 | 4 | 1 | 22 | Tube PVC pression de diamètre 25*8 PN y compris clips de fixation | ml
3.4.2. | 03 Conduits et chemins de câbles | Goulottes et colonnes | 3 | 4 | 2 |  | Moulure plastique clouée ou collée, compris coupes, entailles, pièces d'angles et de raccord
3.4.2.1 | 03 Conduits et chemins de câbles | Goulottes et colonnes | 3 | 4 | 2 | 1 | Moulure plastique de 20 x 10 mm | ml
3.4.2.2 | 03 Conduits et chemins de câbles | Goulottes et colonnes | 3 | 4 | 2 | 2 | Moulure plastique de 30 x 10 mm | ml
3.4.2.3 | 03 Conduits et chemins de câbles | Goulottes et colonnes | 3 | 4 | 2 | 3 | Moulure plastique de 50 x 10 mm | ml
3.4.2.4 | 03 Conduits et chemins de câbles | Goulottes et colonnes | 3 | 4 | 2 | 4 | Moulure plastique de 60 x 20 mm | ml
3.4.2.5 | 03 Conduits et chemins de câbles | Goulottes et colonnes | 3 | 4 | 2 | 5 | Cadre adaptateur pour moulure de 20 x 10 pour 1 poste | un
3.4.2.6 | 03 Conduits et chemins de câbles | Goulottes et colonnes | 3 | 4 | 2 | 6 | Cadre adaptateur pour moulure de 20 x 10 pour 2 postes | un
3.4.2.7 | 03 Conduits et chemins de câbles | Goulottes et colonnes | 3 | 4 | 2 | 7 | Cadre adaptateur pour moulure de 30 x 10 pour 1 poste | un
3.4.2.8 | 03 Conduits et chemins de câbles | Goulottes et colonnes | 3 | 4 | 2 | 8 | Cadre adaptateur pour moulure de 30 x 10 pour 2 postes | un
3.4.2.9 | 03 Conduits et chemins de câbles | Goulottes et colonnes | 3 | 4 | 2 | 9 | Cadre adaptateur pour moulure de 50 x 10 pour 1 poste | un
3.4.2.10 | 03 Conduits et chemins de câbles | Goulottes et colonnes | 3 | 4 | 2 | 10 | Cadre adaptateur pour moulure de 50 x 10 pour 2 postes | un
3.4.2.11 | 03 Conduits et chemins de câbles | Goulottes et colonnes | 3 | 4 | 2 | 11 | Cadre adaptateur pour moulure de 60 x 20 pour 1 poste | un
3.4.2.12 | 03 Conduits et chemins de câbles | Goulottes et colonnes | 3 | 4 | 2 | 12 | Cadre adaptateur pour moulure de 60 x 20 pour 2 postes | un
3.5.. | 03 Conduits et chemins de câbles | Goulottes et colonnes | 3 | 5 |  |  | Appareillage pour montage sur moulure y compris raccordements
3.5.1. | 03 Conduits et chemins de câbles | Goulottes et colonnes | 3 | 5 | 1 |  | Interrupteur simple allumage pour montage dans adaptateur de moulure | un
3.5.2. | 03 Conduits et chemins de câbles | Goulottes et colonnes | 3 | 5 | 2 |  | Interrupteur va-et-vient pour montage dans adaptateur de moulure | un
3.5.3. | 03 Conduits et chemins de câbles | Goulottes et colonnes | 3 | 5 | 3 |  | Bouton poussoir 6 A pour montage dans adaptateur de moulure | un
3.5.4. | 03 Conduits et chemins de câbles | Goulottes et colonnes | 3 | 5 | 4 |  | Interrupteur double va-et-vient pour montage dans adaptateur de moulure | un
3.5.5. | 03 Conduits et chemins de câbles | Goulottes et colonnes | 3 | 5 | 5 |  | Prise 2P + T 10/16 A à éclipse pour montage dans adaptateur de moulure | un
3.6.. | 03 Conduits et chemins de câbles | Goulottes et colonnes | 3 | 6 |  |  | Plinthe et colonne y compris coupes, pièces d'angles et de raccord, fixation par vis et chevilles
3.6.1. | 03 Conduits et chemins de câbles | Goulottes et colonnes | 3 | 6 | 1 |  | Plinthe de distribution plastique un compartiment 50 x 20 mm avec couvercle PVC | ml
3.6.2. | 03 Conduits et chemins de câbles | Goulottes et colonnes | 3 | 6 | 2 |  | Plinthe de distribution plastique un compartiment 75 x 20 mm avec couvercle PVC | ml
3.6.3. | 03 Conduits et chemins de câbles | Goulottes et colonnes | 3 | 6 | 3 |  | Plinthe de distribution plastique trois compartiments 110 x 50 mm avec couvercle PVC | ml
3.6.4. | 03 Conduits et chemins de câbles | Goulottes et colonnes | 3 | 6 | 4 |  | Plinthe de distribution plastique trois compartiments 160 x 50 mm avec couvercle PVC | ml
3.6.5. | 03 Conduits et chemins de câbles | Goulottes et colonnes | 3 | 6 | 5 |  | Plinthe de distribution plastique trois compartiments 190 x 50 mm avec couvercle PVC | ml
3.6.6. | 03 Conduits et chemins de câbles | Goulottes et colonnes | 3 | 6 | 6 |  | Plinthe de distribution plastique trois compartiments 225 x 50 mm avec couvercle PVC | ml
3.6.7. | 03 Conduits et chemins de câbles | Goulottes et colonnes | 3 | 6 | 7 |  | Colonne aluminium de 100 x 100 mm hauteur de 2,50 à 3,70 m boîtier de 6 emplacements de 4 PC 2P + T et 2 attentes pour prises RJ 45 | ml
3.6.8. | 03 Conduits et chemins de câbles | Goulottes et colonnes | 3 | 6 | 8 |  | Colonnette aluminium de 100 x100 mm hauteur 0,70 m avec socle, boîtier de 6 emplacements de 4 PC 2P + T et 2 attentes pour prises RJ 45 | un
3.7.. | 03 Conduits et chemins de câbles | Goulottes et colonnes | 3 | 7 |  |  | Appareillage pour montage sur plinthe ou colonne
3.7.1. | 03 Conduits et chemins de câbles | Goulottes et colonnes | 3 | 7 | 1 |  | PC 2P + T 10/16 A y compris cadre adaptateur et raccordements | un
3.7.2. | 03 Conduits et chemins de câbles | Goulottes et colonnes | 3 | 7 | 2 |  | Accessoires pour PC 2P + T 10/16 A ondulée, y compris cadre adaptateur et raccordements | un
3.7.3. | 03 Conduits et chemins de câbles | Goulottes et colonnes | 3 | 7 | 3 |  | PC 2P + T 10/16 A + détrompeur de prise teinte rouge | un
3.7.4. | 03 Conduits et chemins de câbles | Goulottes et colonnes | 3 | 7 | 4 |  | Boite pour 1 poste avec plastron 45 x 45 mm pour installation prise informatique RJ 45 non fournie | un
3.7.5. | 03 Conduits et chemins de câbles | Goulottes et colonnes | 3 | 7 | 5 |  | Boite pour 2 postes avec plastron 45 x 45 mm pour installation prise informatique RJ 45 non fournie | un
3.7.6. | 03 Conduits et chemins de câbles | Goulottes et colonnes | 3 | 7 | 6 |  | Boite pour 3 postes avec plastron 45 x 45 mm pour installation prise informatique RJ 45 non fournie | un
3.8.. | 03 Conduits et chemins de câbles | Goulottes et colonnes | 3 | 8 |  |  | Boite de dérivations en matière moulée fixée par chevilles Payée à l'unité en fourniture et pose pour remplacement seul, sinon est comprise dans la fourniture et pose de conduit
3.4.1. | 03 Conduits et chemins de câbles | Goulottes et colonnes | 3 | 4 | 1 |  | 80 x 80 x 36 mm | un
3.4.2. | 03 Conduits et chemins de câbles | Goulottes et colonnes | 3 | 4 | 2 |  | 100 x 100 x 55 mm | un
3.4.3. | 03 Conduits et chemins de câbles | Goulottes et colonnes | 3 | 4 | 3 |  | 160 x 135 x 77 mm | un
4... | 04 Armoires et coffrets |  | 4 |  |  |  | ARMOIRES, COFFRETS ET EQUIPEMENTS INTERIEUR Toutes les armoires avec socles, câbles et appareillages sont en fourniture, pose, toutes sujétions comprises
4.1.. | 04 Armoires et coffrets | Armoires métalliques | 4 | 1 |  |  | Armoire métallique monobloc IP 55. IK 9 équipée d'un verrouillage automatique à 4 points avec serrure à clé, avec plaques passe-câbles haute et basse, supports d'équipements, câblage, répartiteur, plastrons, étiquetage, mise à la terre, plans et porte plans
4.1.1. | 04 Armoires et coffrets | Armoires métalliques | 4 | 1 | 1 |  | Armoire métallique monobloc 1600 x 800 x 400 y compris socle métallique | un
4.1.2. | 04 Armoires et coffrets | Armoires métalliques | 4 | 1 | 2 |  | Armoire métallique monobloc 1600 x 1000 x 400 y compris socle métallique | un
4.1.3. | 04 Armoires et coffrets | Armoires métalliques | 4 | 1 | 3 |  | Armoire métallique monobloc 2000 x 800 x 400 y compris socle métallique | un
4.1.4. | 04 Armoires et coffrets | Armoires métalliques | 4 | 1 | 4 |  | Armoire métallique monobloc 2000 x 1000 x 400 y compris socle métallique | un
4.2.. | 04 Armoires et coffrets | Armoires métalliques | 4 | 2 |  |  | Coffret métallique IP 55. IK 9 à porte pleine équipé d'un verrouillage par clé, avec plaques passe-câbles, supports d'équipements, câblage , répartiteur, plastrons, étiquetage, mise à la terre, plans et porte plans
4.2.1. | 04 Armoires et coffrets | Armoires métalliques | 4 | 2 | 1 |  | Coffret porte pleine 300 x 200 x 150 mm | un
4.2.2. | 04 Armoires et coffrets | Armoires métalliques | 4 | 2 | 2 |  | Coffret porte pleine 400 x 300 x 200 mm | un
4.2.3. | 04 Armoires et coffrets | Armoires métalliques | 4 | 2 | 3 |  | Coffret porte pleine 500 x 400 x 250 mm | un
4.2.4. | 04 Armoires et coffrets | Armoires métalliques | 4 | 2 | 4 |  | Coffret porte pleine 600 x 400 x 250 mm | un
4.2.5. | 04 Armoires et coffrets | Armoires métalliques | 4 | 2 | 5 |  | Coffret porte pleine 800 x 600 x 250 mm | un
4.2.6. | 04 Armoires et coffrets | Armoires métalliques | 4 | 2 | 6 |  | Coffret porte pleine 1000 x 600 x 250 mm | un
4.2.7. | 04 Armoires et coffrets | Armoires métalliques | 4 | 2 | 7 |  | Coffret de coupure | un
4.2.8. | 04 Armoires et coffrets | Armoires métalliques | 4 | 2 | 8 |  | F+P coffret chargeur batterie y compris raccordement et essai | un
4.3.. | 04 Armoires et coffrets | Armoires plastique | 4 | 3 |  |  | Coffret en matière moulée, porte pleine sans équipement, fermant à clé y compris accessoires de fixation
4.3.1. | 04 Armoires et coffrets | Armoires plastique | 4 | 3 | 1 |  | 4 modules 200 x 128 x 115 mm | un
4.3.2. | 04 Armoires et coffrets | Armoires plastique | 4 | 3 | 2 |  | 300 x 200 x 150 mm | un
4.3.3. | 04 Armoires et coffrets | Armoires plastique | 4 | 3 | 3 |  | 400 x 300 x 200 mm | un
4.4.. | 04 Armoires et coffrets | Armoires (accessoires) | 4 | 4 |  |  | Plaque perforée support d'équipement
4.4.1. | 04 Armoires et coffrets | Armoires (accessoires) | 4 | 4 | 1 |  | 400 x 300 x 200 mm | un
4.4.2. | 04 Armoires et coffrets | Armoires (accessoires) | 4 | 4 | 2 |  | 600 x 400 x 200 mm | un
4.4.3. | 04 Armoires et coffrets | Armoires (accessoires) | 4 | 4 | 3 |  | 800 x 600 x 250 mm | un
4.4.4. | 04 Armoires et coffrets | Armoires (accessoires) | 4 | 4 | 4 |  | 1000 x 600 x 250 mm | un
4.5.. | 04 Armoires et coffrets | Armoires (accessoires) | 4 | 5 |  |  | Châssis support d'équipements
4.5.1. | 04 Armoires et coffrets | Armoires (accessoires) | 4 | 5 | 1 |  | 4 traverses 400 x 300 mm | un
4.5.2. | 04 Armoires et coffrets | Armoires (accessoires) | 4 | 5 | 2 |  | 6 traverses 600 x 400 mm | un
4.5.3. | 04 Armoires et coffrets | Armoires (accessoires) | 4 | 5 | 3 |  | 4 traverses 800 x 600 mm | un
4.5.4. | 04 Armoires et coffrets | Armoires (accessoires) | 4 | 5 | 4 |  | 6 traverses 1000 x 600 mm | un
4.6.. | 04 Armoires et coffrets | Armoires (accessoires) | 4 | 6 |  |  | Borniers de répartition à monter sur rail
4.6.1. | 04 Armoires et coffrets | Armoires (accessoires) | 4 | 6 | 1 |  | 4 mm² | un
4.6.2. | 04 Armoires et coffrets | Armoires (accessoires) | 4 | 6 | 2 |  | 6 mm² | un
4.6.3. | 04 Armoires et coffrets | Armoires (accessoires) | 4 | 6 | 3 |  | 10 mm² | un
4.7.. | 04 Armoires et coffrets | Armoires (accessoires) | 4 | 7 |  |  | Bornes de raccordement polybloc
4.7.1. | 04 Armoires et coffrets | Armoires (accessoires) | 4 | 7 | 1 |  | 4 mm² | un
4.7.2. | 04 Armoires et coffrets | Armoires (accessoires) | 4 | 7 | 2 |  | 6 mm² | un
4.7.3. | 04 Armoires et coffrets | Armoires (accessoires) | 4 | 7 | 3 |  | 10 mm² | un
4.8.. | 04 Armoires et coffrets | Armoires (accessoires) | 4 | 8 |  |  | Répartiteur de câblage
4.7.4.1 | 04 Armoires et coffrets | Armoires (accessoires) | 4 | 8 | 1 |  | Répartiteur modulaire bipolaire 100A | un
4.7.4.2 | 04 Armoires et coffrets | Armoires (accessoires) | 4 | 8 | 2 |  | Répartiteur modulaire tétrapolaire 80A | un
4.7.4.3 | 04 Armoires et coffrets | Armoires (accessoires) | 4 | 8 | 3 |  | Répartiteur modulaire tétrapolaire 125A | un
4.7.4.4 | 04 Armoires et coffrets | Armoires (accessoires) | 4 | 8 | 4 |  | Répartiteur modulaire tétrapolaire 160 à 250A | un
4.7.4.5 | 04 Armoires et coffrets | Armoires (accessoires) | 4 | 8 | 5 |  | Jeu de barres cuivre tétrapolaire 160 A | ml
4.7.4.6 | 04 Armoires et coffrets | Armoires (accessoires) | 4 | 8 | 6 |  | Jeu de barres cuivre tétrapolaire 250A | ml
4.7.4.7 | 04 Armoires et coffrets | Armoires (accessoires) | 4 | 8 | 7 |  | Jeu de barres cuivre tétrapolaire 400A | ml
4.9.. | 04 Armoires et coffrets | Armoires (accessoires) | 4 | 9 |  |  | Accessoires pour coffrets et armoires
4.9.1. | 04 Armoires et coffrets | Armoires (accessoires) | 4 | 9 | 1 |  | Bouton poussoir non lumineux de type affleurant de couleur avec élément de contact avec étiquette | un
4.9.2. | 04 Armoires et coffrets | Armoires (accessoires) | 4 | 9 | 2 |  | Bouton poussoir lumineux de type affleurant de couleur avec élément de contact avec étiquette | un
4.9.3. | 04 Armoires et coffrets | Armoires (accessoires) | 4 | 9 | 3 |  | Bouton tournant avec élément de contact avec étiquette | un
4.9.4. | 04 Armoires et coffrets | Armoires (accessoires) | 4 | 9 | 4 |  | Bouton d'arrêt d'urgence "coup de poing" déverrouillage par clé diamètre 40 mm avec élément de contact avec étiquette | un
4.9.5. | 04 Armoires et coffrets | Armoires (accessoires) | 4 | 9 | 5 |  | Bouton d'arrêt d'urgence "coup de poing" déverrouillage par clé diamètre 70 mm avec élément de contact avec étiquette | un
4.9.6. | 04 Armoires et coffrets | Armoires (accessoires) | 4 | 9 | 6 |  | Voyant de couleur avec élément de contact avec étiquette | un
4.9.7. | 04 Armoires et coffrets | Armoires (accessoires) | 4 | 9 | 7 |  | Voyant de couleur avec élément de contact avec étiquette à transformateur incorporé | un
4.9.8. | 04 Armoires et coffrets | Armoires (accessoires) | 4 | 9 | 8 |  | Collecteur de terre à poser en armoire | un
4.9.9. | 04 Armoires et coffrets | Armoires (accessoires) | 4 | 9 | 9 |  | Etiquettes adhésives pour étiquetage d'appareils en tableaux et armoires | un
4.9.10. | 04 Armoires et coffrets | Armoires (accessoires) | 4 | 9 | 10 |  | Garde métallique jaune (collerette AU) | un
4.9.11. | 04 Armoires et coffrets | Armoires (accessoires) | 4 | 9 | 11 |  | Compteur d'énergie jusqu'à 160A et accessoires (telerelevable) | un
4.9.12. | 04 Armoires et coffrets | Armoires (accessoires) | 4 | 9 | 12 |  | Compteur d'énergie jusqu'à 400A et accessoires (telerelevable) | un
5. | 05 Disjoncteurs et différentiels |  | 5 |  |  |  | DISJONCTEURS ET BLOCS DIFFERENTIELS Toutes les disjoncteurs, blocs différentiels et appareillage sont en fourniture, pose, branchements, raccordements et toutes sujétions comprises
5.1.. | 05 Disjoncteurs et différentiels | Disjoncteurs C | 5 | 1 |  |  | Disjoncteur de protection générale des circuits - courbe C - NFC 61410
5.1.1. | 05 Disjoncteurs et différentiels | Disjoncteurs C | 5 | 1 | 1 |  | Disjoncteur unipolaire + N de 1 à 6 A - pouvoir de coupure 4,5 kA | un
5.1.2. | 05 Disjoncteurs et différentiels | Disjoncteurs C | 5 | 1 | 2 |  | Disjoncteur unipolaire + N de 10 à 20 A - pouvoir de coupure 4,5 kA | un
5.1.3. | 05 Disjoncteurs et différentiels | Disjoncteurs C | 5 | 1 | 3 |  | Disjoncteur unipolaire + N de 25 à 32 A - pouvoir de coupure 4,5 kA | un
5.1.4. | 05 Disjoncteurs et différentiels | Disjoncteurs C | 5 | 1 | 4 |  | Disjoncteur unipolaire + N de 10 à 16 A avec relais différentiel 10 mA - pouvoir de coupure 6 kA | un
5.1.5. | 05 Disjoncteurs et différentiels | Disjoncteurs C | 5 | 1 | 5 |  | Disjoncteur unipolaire + N de 1 à 6 A - pouvoir de coupure 6 kA | un
5.1.6. | 05 Disjoncteurs et différentiels | Disjoncteurs C | 5 | 1 | 6 |  | Disjoncteur unipolaire + N de 10 à 20 A - pouvoir de coupure 6 kA | un
5.1.7. | 05 Disjoncteurs et différentiels | Disjoncteurs C | 5 | 1 | 7 |  | Disjoncteur unipolaire + N de 25 à 32 A - pouvoir de coupure 6 kA | un
5.1.8. | 05 Disjoncteurs et différentiels | Disjoncteurs C | 5 | 1 | 8 |  | Disjoncteur bipolaire 1 à 6 A - pouvoir de coupure 6 kA | un
5.1.9. | 05 Disjoncteurs et différentiels | Disjoncteurs C | 5 | 1 | 9 |  | Disjoncteur bipolaire 10 à 20 A - pouvoir de coupure 6 kA | un
5.1.10. | 05 Disjoncteurs et différentiels | Disjoncteurs C | 5 | 1 | 10 |  | Disjoncteur bipolaire 25 à 32 A - pouvoir de coupure 6 kA | un
5.1.11. | 05 Disjoncteurs et différentiels | Disjoncteurs C | 5 | 1 | 11 |  | Disjoncteur bipolaire 40 à 63 A - pouvoir de coupure 6 kA | un
5.1.12. | 05 Disjoncteurs et différentiels | Disjoncteurs C | 5 | 1 | 12 |  | Disjoncteur bipolaire 80 à 125 A - pouvoir de coupure 6 kA | un
5.1.13. | 05 Disjoncteurs et différentiels | Disjoncteurs C | 5 | 1 | 13 |  | Disjoncteur tripolaire 1 à 6 A - pouvoir de coupure 6 kA | un
5.1.14. | 05 Disjoncteurs et différentiels | Disjoncteurs C | 5 | 1 | 14 |  | Disjoncteur tripolaire 10 à 20 A - pouvoir de coupure 6 kA | un
5.1.15. | 05 Disjoncteurs et différentiels | Disjoncteurs C | 5 | 1 | 15 |  | Disjoncteur tripolaire 25 à 32 A - pouvoir de coupure 6 kA | un
5.1.16. | 05 Disjoncteurs et différentiels | Disjoncteurs C | 5 | 1 | 16 |  | Disjoncteur tripolaire 40 à 63 A - pouvoir de coupure 6 kA | un
5.1.17. | 05 Disjoncteurs et différentiels | Disjoncteurs C | 5 | 1 | 17 |  | Disjoncteur tétrapolaire 1 à 6 A - pouvoir de coupure 6 kA | un
5.1.18. | 05 Disjoncteurs et différentiels | Disjoncteurs C | 5 | 1 | 18 |  | Disjoncteur tétrapolaire 10 à 20 A - pouvoir de coupure 6 kA | un
5.1.19. | 05 Disjoncteurs et différentiels | Disjoncteurs C | 5 | 1 | 19 |  | Disjoncteur tétrapolaire 25 à 32 A - pouvoir de coupure 6 kA | un
5.1.20. | 05 Disjoncteurs et différentiels | Disjoncteurs C | 5 | 1 | 20 |  | Disjoncteur tétrapolaire 40 à 63 A - pouvoir de coupure 6 kA | un
5.1.21. | 05 Disjoncteurs et différentiels | Disjoncteurs C | 5 | 1 | 21 |  | Disjoncteur unipolaire de 1 à 6 A - pouvoir de coupure 10 kA | un
5.1.22. | 05 Disjoncteurs et différentiels | Disjoncteurs C | 5 | 1 | 22 |  | Disjoncteur unipolaire + N de 10 à 20 A - pouvoir de coupure 10 kA | un
5.1.23. | 05 Disjoncteurs et différentiels | Disjoncteurs C | 5 | 1 | 23 |  | Disjoncteur unipolaire +N de 25 à 32 A - pouvoir de coupure 10 kA | un
5.1.24. | 05 Disjoncteurs et différentiels | Disjoncteurs C | 5 | 1 | 24 |  | Disjoncteur unipolaire + N de 40 à 63 A - pouvoir de coupure 10 kA | un
5.1.25. | 05 Disjoncteurs et différentiels | Disjoncteurs C | 5 | 1 | 25 |  | Disjoncteur bipolaire 10 à 20 A - pouvoir de coupure 10 kA | un
5.1.26. | 05 Disjoncteurs et différentiels | Disjoncteurs C | 5 | 1 | 26 |  | Disjoncteur bipolaire 25 à 32 A - pouvoir de coupure 10 kA | un
5.1.27. | 05 Disjoncteurs et différentiels | Disjoncteurs C | 5 | 1 | 27 |  | Disjoncteur bipolaire 40 à 63 A - pouvoir de coupure 10 kA | un
5.1.28. | 05 Disjoncteurs et différentiels | Disjoncteurs C | 5 | 1 | 28 |  | Disjoncteur tripolaire 1 à 6 A - pouvoir de coupure 10 kA | un
5.1.29. | 05 Disjoncteurs et différentiels | Disjoncteurs C | 5 | 1 | 29 |  | Disjoncteur tripolaire 10 à 20 A - pouvoir de coupure 10 kA | un
5.1.30. | 05 Disjoncteurs et différentiels | Disjoncteurs C | 5 | 1 | 30 |  | Disjoncteur tripolaire 25 à 32 A - pouvoir de coupure 10 kA | un
5.1.31. | 05 Disjoncteurs et différentiels | Disjoncteurs C | 5 | 1 | 31 |  | Disjoncteur tripolaire 40 à 63 A - pouvoir de coupure 10 kA | un
5.1.32. | 05 Disjoncteurs et différentiels | Disjoncteurs C | 5 | 1 | 32 |  | Disjoncteur tripolaire 125 A - pouvoir de coupure 22 kA | un
5.1.33. | 05 Disjoncteurs et différentiels | Disjoncteurs C | 5 | 1 | 33 |  | Disjoncteur tripolaire 160 A - pouvoir de coupure 22 kA | un
5.1.34. | 05 Disjoncteurs et différentiels | Disjoncteurs C | 5 | 1 | 34 |  | Disjoncteur tripolaire 200 A - pouvoir de coupure 22 kA | un
5.1.35. | 05 Disjoncteurs et différentiels | Disjoncteurs C | 5 | 1 | 35 |  | Disjoncteur tripolaire 125 A - pouvoir de coupure 36 kA | un
5.1.36. | 05 Disjoncteurs et différentiels | Disjoncteurs C | 5 | 1 | 36 |  | Disjoncteur tripolaire 160 A - pouvoir de coupure 36 kA | un
5.1.37. | 05 Disjoncteurs et différentiels | Disjoncteurs C | 5 | 1 | 37 |  | Disjoncteur tripolaire 200 A - pouvoir de coupure 36 kA | un
5.1.38. | 05 Disjoncteurs et différentiels | Disjoncteurs C | 5 | 1 | 38 |  | Disjoncteur tétrapolaire 1 à 6 A - pouvoir de coupure 10 kA | un
5.1.39. | 05 Disjoncteurs et différentiels | Disjoncteurs C | 5 | 1 | 39 |  | Disjoncteur tétrapolaire 10 à 20 A - pouvoir de coupure 10 kA | un
5.1.40. | 05 Disjoncteurs et différentiels | Disjoncteurs C | 5 | 1 | 40 |  | Disjoncteur tétrapolaire 25 à 32 A - pouvoir de coupure 10 kA | un
5.1.41. | 05 Disjoncteurs et différentiels | Disjoncteurs C | 5 | 1 | 41 |  | Disjoncteur tétrapolaire 40 à 63 A - pouvoir de coupure 10 kA | un
5.1.42. | 05 Disjoncteurs et différentiels | Disjoncteurs C | 5 | 1 | 42 |  | Disjoncteur monobloc tétrapolaire 80 A - pouvoir de coupure 15 kA | un
5.1.43. | 05 Disjoncteurs et différentiels | Disjoncteurs C | 5 | 1 | 43 |  | Disjoncteur monobloc tétrapolaire 100 A - pouvoir de coupure 15 kA | un
5.1.44. | 05 Disjoncteurs et différentiels | Disjoncteurs C | 5 | 1 | 44 |  | Disjoncteur monobloc tétrapolaire 125 A - pouvoir de coupure 15 kA | un
5.1.45. | 05 Disjoncteurs et différentiels | Disjoncteurs C | 5 | 1 | 45 |  | Disjoncteur monobloc tétrapolaire 160 A - pouvoir de coupure 15 kA | un
5.1.46. | 05 Disjoncteurs et différentiels | Disjoncteurs C | 5 | 1 | 46 |  | Disjoncteur monobloc tétrapolaire 250 A - pouvoir de coupure 15 kA | un
5.1.47. | 05 Disjoncteurs et différentiels | Disjoncteurs C | 5 | 1 | 47 |  | Disjoncteur monobloc tétrapolaire 400 A - pouvoir de coupure 15 kA | un
5.1.48. | 05 Disjoncteurs et différentiels | Disjoncteurs C | 5 | 1 | 48 |  | Disjoncteur monobloc tétrapolaire 630 A - pouvoir de coupure 15 kA | un
5.1.49. | 05 Disjoncteurs et différentiels | Disjoncteurs C | 5 | 1 | 49 |  | Disjoncteur monobloc tétrapolaire 100 A - pouvoir de coupure 22 kA | un
5.1.50. | 05 Disjoncteurs et différentiels | Disjoncteurs C | 5 | 1 | 50 |  | Disjoncteur monobloc tétrapolaire 125 A - pouvoir de coupure 22 kA | un
5.1.51. | 05 Disjoncteurs et différentiels | Disjoncteurs C | 5 | 1 | 51 |  | Disjoncteur monobloc tétrapolaire 160 A - pouvoir de coupure 22 kA | un
5.1.52. | 05 Disjoncteurs et différentiels | Disjoncteurs C | 5 | 1 | 52 |  | Disjoncteur monobloc tétrapolaire 250 A - pouvoir de coupure 22 kA | un
5.1.53. | 05 Disjoncteurs et différentiels | Disjoncteurs C | 5 | 1 | 53 |  | Disjoncteur monobloc tétrapolaire 400 A - pouvoir de coupure 22 kA | un
5.1.54. | 05 Disjoncteurs et différentiels | Disjoncteurs C | 5 | 1 | 54 |  | Disjoncteur monobloc tétrapolaire 630 A - pouvoir de coupure 22 kA | un
5.1.55. | 05 Disjoncteurs et différentiels | Disjoncteurs C | 5 | 1 | 55 |  | Disjoncteur monobloc tétrapolaire 160 A - pouvoir de coupure 36 kA | un
5.1.56. | 05 Disjoncteurs et différentiels | Disjoncteurs C | 5 | 1 | 56 |  | Disjoncteur monobloc tétrapolaire 250 A - pouvoir de coupure 36 kA | un
5.1.57. | 05 Disjoncteurs et différentiels | Disjoncteurs C | 5 | 1 | 57 |  | Disjoncteur monobloc tétrapolaire 400 A - pouvoir de coupure 36 kA | un
5.1.58. | 05 Disjoncteurs et différentiels | Disjoncteurs C | 5 | 1 | 58 |  | Disjoncteur monobloc tétrapolaire 630 A - pouvoir de coupure 36 kA | un
5.1.59. | 05 Disjoncteurs et différentiels | Disjoncteurs C | 5 | 1 | 59 |  | Disjoncteur monobloc tétrapolaire 800 A - pouvoir de coupure 36 kA | un
5.1.60. | 05 Disjoncteurs et différentiels | Disjoncteurs C | 5 | 1 | 60 |  | Disjoncteur monobloc tétrapolaire 1000 A - pouvoir de coupure 36 kA | un
5.1.61. | 05 Disjoncteurs et différentiels | Disjoncteurs C | 5 | 1 | 61 |  | Boite de jonction HTA tri mono en 95 mm2 | un
5.2.. | 05 Disjoncteurs et différentiels | Différentiels type A et AC | 5 | 2 |  |  | Bloc différentiel pour disjoncteur modulaire type A ou AC
5.2.1. | 05 Disjoncteurs et différentiels | Différentiels type A et AC | 5 | 2 | 1 |  | Bloc différentiel bipolaire 30 mA pour disjoncteur jusqu'à 32 A | un
5.2.2. | 05 Disjoncteurs et différentiels | Différentiels type A et AC | 5 | 2 | 2 |  | Bloc différentiel bipolaire 30 mA pour disjoncteur jusqu'à 63 A | un
5.2.3. | 05 Disjoncteurs et différentiels | Différentiels type A et AC | 5 | 2 | 3 |  | Bloc différentiel bipolaire 300 mA pour disjoncteur jusqu'à 32 A | un
5.2.4. | 05 Disjoncteurs et différentiels | Différentiels type A et AC | 5 | 2 | 4 |  | Bloc différentiel bipolaire 300 mA pour disjoncteur jusqu'à 63 A | un
5.2.5. | 05 Disjoncteurs et différentiels | Différentiels type A et AC | 5 | 2 | 5 |  | Bloc différentiel tripolaire 30 mA pour disjoncteur jusqu'à 32 A | un
5.2.6. | 05 Disjoncteurs et différentiels | Différentiels type A et AC | 5 | 2 | 6 |  | Bloc différentiel tripolaire 30 mA pour disjoncteur jusqu'à 63 A | un
5.2.7. | 05 Disjoncteurs et différentiels | Différentiels type A et AC | 5 | 2 | 7 |  | Bloc différentiel tripolaire 300 mA pour disjoncteur jusqu'à 32 A | un
5.2.8. | 05 Disjoncteurs et différentiels | Différentiels type A et AC | 5 | 2 | 8 |  | Bloc différentiel tripolaire 300 mA pour disjoncteur jusqu'à 63 A | un
5.2.9. | 05 Disjoncteurs et différentiels | Différentiels type A et AC | 5 | 2 | 9 |  | Bloc différentiel tétrapolaire 30 mA pour disjoncteur jusqu'à 32 A | un
5.2.10. | 05 Disjoncteurs et différentiels | Différentiels type A et AC | 5 | 2 | 10 |  | Bloc différentiel tétrapolaire 30 mA pour disjoncteur jusqu'à 63 A | un
5.2.11. | 05 Disjoncteurs et différentiels | Différentiels type A et AC | 5 | 2 | 11 |  | Bloc différentiel tétrapolaire 300 mA pour disjoncteur jusqu'à 32 A | un
5.2.12. | 05 Disjoncteurs et différentiels | Différentiels type A et AC | 5 | 2 | 12 |  | Bloc différentiel tétrapolaire 300 mA pour disjoncteur jusqu'à 63 A | un
5.2.13. | 05 Disjoncteurs et différentiels | Différentiels type A et AC | 5 | 2 | 13 |  | Bloc différentiel tétrapolaire pour disjoncteur monobloc 80 A | un
5.2.14. | 05 Disjoncteurs et différentiels | Différentiels type A et AC | 5 | 2 | 14 |  | Bloc différentiel tétrapolaire pour disjoncteur monobloc 100 A | un
5.2.15. | 05 Disjoncteurs et différentiels | Différentiels type A et AC | 5 | 2 | 15 |  | Bloc différentiel tétrapolaire pour disjoncteur monobloc 125 A | un
5.2.16. | 05 Disjoncteurs et différentiels | Différentiels type A et AC | 5 | 2 | 16 |  | Bloc différentiel tétrapolaire pour disjoncteur monobloc 160 A | un
5.2.17. | 05 Disjoncteurs et différentiels | Différentiels type A et AC | 5 | 2 | 17 |  | Bloc différentiel tétrapolaire pour disjoncteur monobloc 250 A | un
5.2.18. | 05 Disjoncteurs et différentiels | Différentiels type A et AC | 5 | 2 | 18 |  | Bloc différentiel tétrapolaire pour disjoncteur monobloc 400 A | un
5.2.19. | 05 Disjoncteurs et différentiels | Différentiels type A et AC | 5 | 2 | 19 |  | Bloc différentiel tétrapolaire pour disjoncteur monobloc 630 A | un
5.3.. | 05 Disjoncteurs et différentiels | Différentiels type SI | 5 | 3 |  |  | Bloc différentiel pour disjoncteur modulaire type SI
5.3.1. | 05 Disjoncteurs et différentiels | Différentiels type SI | 5 | 3 | 1 |  | Bloc différentiel bipolaire 30 mA pour disjoncteur jusqu'à 32 A type SI | un
5.3.2. | 05 Disjoncteurs et différentiels | Différentiels type SI | 5 | 3 | 2 |  | Bloc différentiel bipolaire 30 mA pour disjoncteur jusqu'à 63 A type SI | un
5.3.3. | 05 Disjoncteurs et différentiels | Différentiels type SI | 5 | 3 | 3 |  | Bloc différentiel bipolaire 300 mA pour disjoncteur jusqu'à 32 A type SI | un
5.3.4. | 05 Disjoncteurs et différentiels | Différentiels type SI | 5 | 3 | 4 |  | Bloc différentiel bipolaire 300 mA pour disjoncteur jusqu'à 63 A type SI | un
5.3.5. | 05 Disjoncteurs et différentiels | Différentiels type SI | 5 | 3 | 5 |  | Bloc différentiel tripolaire 30 mA pour disjoncteur jusqu'à 32 A type SI | un
5.3.6. | 05 Disjoncteurs et différentiels | Différentiels type SI | 5 | 3 | 6 |  | Bloc différentiel tripolaire 30 mA pour disjoncteur jusqu'à 63 A type SI | un
5.3.7. | 05 Disjoncteurs et différentiels | Différentiels type SI | 5 | 3 | 7 |  | Bloc différentiel tripolaire 300 mA pour disjoncteur jusqu'à 32 A type SI | un
5.3.8. | 05 Disjoncteurs et différentiels | Différentiels type SI | 5 | 3 | 8 |  | Bloc différentiel tripolaire 300 mA pour disjoncteur jusqu'à 63 A type SI | un
5.3.9. | 05 Disjoncteurs et différentiels | Différentiels type SI | 5 | 3 | 9 |  | Bloc différentiel tétrapolaire 30 mA pour disjoncteur jusqu'à 32 A type SI | un
5.3.10. | 05 Disjoncteurs et différentiels | Différentiels type SI | 5 | 3 | 10 |  | Bloc différentiel tétrapolaire 30 mA pour disjoncteur jusqu'à 63 A type SI | un
5.3.11. | 05 Disjoncteurs et différentiels | Différentiels type SI | 5 | 3 | 11 |  | Bloc différentiel tétrapolaire 300 mA pour disjoncteur jusqu'à 32 A type SI | un
5.3.12. | 05 Disjoncteurs et différentiels | Différentiels type SI | 5 | 3 | 12 |  | Bloc différentiel tétrapolaire 300 mA pour disjoncteur jusqu'à 63 A type SI | un
5.4.. | 05 Disjoncteurs et différentiels | Disjoncteurs moteurs | 5 | 4 |  |  | Disjoncteur pour protection spécifique des moteurs
5.4.1. | 05 Disjoncteurs et différentiels | Disjoncteurs moteurs | 5 | 4 | 1 |  | Disjoncteur bipolaire 50 A - pouvoir de coupure 15 kA | un
5.4.2. | 05 Disjoncteurs et différentiels | Disjoncteurs moteurs | 5 | 4 | 2 |  | Disjoncteur bipolaire 63 A - pouvoir de coupure 15 kA | un
5.4.3. | 05 Disjoncteurs et différentiels | Disjoncteurs moteurs | 5 | 4 | 3 |  | Disjoncteur bipolaire 32 à 40 A - pouvoir de coupure 20 kA | un
5.4.4. | 05 Disjoncteurs et différentiels | Disjoncteurs moteurs | 5 | 4 | 4 |  | Disjoncteur bipolaire 1 à 3 A - pouvoir de coupure 25 kA | un
5.4.5. | 05 Disjoncteurs et différentiels | Disjoncteurs moteurs | 5 | 4 | 5 |  | Disjoncteur bipolaire 4 à 6 A - pouvoir de coupure 25 kA | un
5.4.6. | 05 Disjoncteurs et différentiels | Disjoncteurs moteurs | 5 | 4 | 6 |  | Disjoncteur bipolaire 10 à 25 A - pouvoir de coupure 25 kA | un
5.4.7. | 05 Disjoncteurs et différentiels | Disjoncteurs moteurs | 5 | 4 | 7 |  | Disjoncteur tripolaire 1 à 3 A - pouvoir de coupure 15 kA | un
5.4.8. | 05 Disjoncteurs et différentiels | Disjoncteurs moteurs | 5 | 4 | 8 |  | Disjoncteur tripolaire 4 à 6 A - pouvoir de coupure 15 kA | un
5.4.9. | 05 Disjoncteurs et différentiels | Disjoncteurs moteurs | 5 | 4 | 9 |  | Disjoncteur tripolaire 10 à 25 A - pouvoir de coupure 15 kA | un
5.4.10. | 05 Disjoncteurs et différentiels | Disjoncteurs moteurs | 5 | 4 | 10 |  | Disjoncteur tripolaire 32 à 40 A - pouvoir de coupure 15 kA | un
5.4.11. | 05 Disjoncteurs et différentiels | Disjoncteurs moteurs | 5 | 4 | 11 |  | Disjoncteur tripolaire 32 à 40 A - pouvoir de coupure 20 kA | un
5.4.12. | 05 Disjoncteurs et différentiels | Disjoncteurs moteurs | 5 | 4 | 12 |  | Disjoncteur tripolaire 1 à 3 A - pouvoir de coupure 25 kA | un
5.4.13. | 05 Disjoncteurs et différentiels | Disjoncteurs moteurs | 5 | 4 | 13 |  | Disjoncteur tripolaire 4 à 6 A - pouvoir de coupure 25 kA | un
5.4.14. | 05 Disjoncteurs et différentiels | Disjoncteurs moteurs | 5 | 4 | 14 |  | Disjoncteur tripolaire 10 à 25 A - pouvoir de coupure 25 kA | un
5.4.15. | 05 Disjoncteurs et différentiels | Disjoncteurs moteurs | 5 | 4 | 15 |  | Disjoncteur tripolaire 50 à 63 A - pouvoir de coupure 15 kA | un
5.4.16. | 05 Disjoncteurs et différentiels | Disjoncteurs moteurs | 5 | 4 | 16 |  | Disjoncteur tétrapolaire 50 A - pouvoir de coupure 15 kA | un
5.4.17. | 05 Disjoncteurs et différentiels | Disjoncteurs moteurs | 5 | 4 | 17 |  | Disjoncteur tétrapolaire 63 A - pouvoir de coupure 15 kA | un
5.4.18. | 05 Disjoncteurs et différentiels | Disjoncteurs moteurs | 5 | 4 | 18 |  | Disjoncteur tétrapolaire 32 à 40 A - pouvoir de coupure 20 kA | un
5.4.19. | 05 Disjoncteurs et différentiels | Disjoncteurs moteurs | 5 | 4 | 19 |  | Disjoncteur tétrapolaire 1 à 3 A - pouvoir de coupure 25 kA | un
5.4.20. | 05 Disjoncteurs et différentiels | Disjoncteurs moteurs | 5 | 4 | 20 |  | Disjoncteur tétrapolaire 4 à 6 A - pouvoir de coupure 25 kA | un
5.4.21. | 05 Disjoncteurs et différentiels | Disjoncteurs moteurs | 5 | 4 | 21 |  | Disjoncteur tétrapolaire 10 à 25 A - pouvoir de coupure 25 kA | un
6. | 06 Interrupteurs |  | 6 |  |  |  | INTERRUPTEURS Tous les interrupteurs et appareillage sont en fourniture, pose, branchements, raccordements et toutes sujétions comprises
6.1.. | 06 Interrupteurs | Inter sectionneurs | 6 | 1 |  |  | Interrupteur sectionneur de sécurité
6.1.1. | 06 Interrupteurs | Inter sectionneurs | 6 | 1 | 1 |  | Interrupteur sectionneur tétrapolaire de 40 A avec commande extérieure frontale avec dispositif de verrouillage empêchant l'ouverture de la porte circuit fermé | un
6.1.2. | 06 Interrupteurs | Inter sectionneurs | 6 | 1 | 2 |  | Interrupteur sectionneur tétrapolaire à coupure visible de 63 A avec commande extérieure frontale avec dispositif de verrouillage empêchant l'ouverture de la porte circuit fermé | un
6.1.3. | 06 Interrupteurs | Inter sectionneurs | 6 | 1 | 3 |  | Interrupteur sectionneur tétrapolaire à coupure visible de 100 A avec commande extérieure frontale avec dispositif de verrouillage empêchant l'ouverture de la porte circuit fermé | un
6.1.4. | 06 Interrupteurs | Inter sectionneurs | 6 | 1 | 4 |  | Interrupteur sectionneur tétrapolaire à coupure visible de 160 A avec commande extérieure frontale avec dispositif de verrouillage empêchant l'ouverture de la porte circuit fermé | un
6.1.5. | 06 Interrupteurs | Inter sectionneurs | 6 | 1 | 5 |  | Interrupteur sectionneur tétrapolaire à coupure visible de 250 A avec commande extérieure frontale avec dispositif de verrouillage empêchant l'ouverture de la porte circuit fermé | un
6.2.. | 06 Interrupteurs | Inter sectionneurs | 6 | 2 |  |  | Interrupteur sectionneur modulaire
6.2.1. | 06 Interrupteurs | Inter sectionneurs | 6 | 2 | 1 |  | Interrupteur 20 A bipolaire | un
6.2.2. | 06 Interrupteurs | Inter sectionneurs | 6 | 2 | 2 |  | Interrupteur 20 A bipolaire avec voyant | un
6.2.3. | 06 Interrupteurs | Inter sectionneurs | 6 | 2 | 3 |  | Interrupteur 32 A bipolaire | un
6.2.4. | 06 Interrupteurs | Inter sectionneurs | 6 | 2 | 4 |  | Interrupteur 32 A bipolaire avec voyant | un
6.2.5. | 06 Interrupteurs | Inter sectionneurs | 6 | 2 | 5 |  | Interrupteur 20 A tripolaire | un
6.2.6. | 06 Interrupteurs | Inter sectionneurs | 6 | 2 | 6 |  | Interrupteur 32 A tripolaire | un
6.2.7. | 06 Interrupteurs | Inter sectionneurs | 6 | 2 | 7 |  | Interrupteur 63 A tripolaire | un
6.2.8. | 06 Interrupteurs | Inter sectionneurs | 6 | 2 | 8 |  | Interrupteur 100 A tripolaire | un
6.2.9. | 06 Interrupteurs | Inter sectionneurs | 6 | 2 | 9 |  | Interrupteur 20 A tétrapolaire | un
6.2.10. | 06 Interrupteurs | Inter sectionneurs | 6 | 2 | 10 |  | Interrupteur 32 A tétrapolaire | un
6.2.11. | 06 Interrupteurs | Inter sectionneurs | 6 | 2 | 11 |  | Interrupteur 63 A tétrapolaire | un
6.2.12. | 06 Interrupteurs | Inter sectionneurs | 6 | 2 | 12 |  | Interrupteur 100 A tétrapolaire | un
6.3.. | 06 Interrupteurs | Inter sectionneurs | 6 | 3 |  |  | Interrupteur sectionneur différentiel
6.3.1. | 06 Interrupteurs | Inter sectionneurs | 6 | 3 | 1 |  | Interrupteur différentiel 10 mA bipolaire 16 A | un
6.3.2. | 06 Interrupteurs | Inter sectionneurs | 6 | 3 | 2 |  | Interrupteur différentiel 30 mA bipolaire 25 A | un
6.3.3. | 06 Interrupteurs | Inter sectionneurs | 6 | 3 | 3 |  | Interrupteur différentiel 30 mA bipolaire 40 A | un
6.3.4. | 06 Interrupteurs | Inter sectionneurs | 6 | 3 | 4 |  | Interrupteur différentiel 30 mA bipolaire 63 A | un
6.3.5. | 06 Interrupteurs | Inter sectionneurs | 6 | 3 | 5 |  | Interrupteur différentiel 30 mA tétrapolaire 25 A | un
6.3.6. | 06 Interrupteurs | Inter sectionneurs | 6 | 3 | 6 |  | Interrupteur différentiel 30 mA tétrapolaire 40 A | un
6.3.7. | 06 Interrupteurs | Inter sectionneurs | 6 | 3 | 7 |  | Interrupteur différentiel 30 mA tétrapolaire 63 A | un
6.3.8. | 06 Interrupteurs | Inter sectionneurs | 6 | 3 | 8 |  | Interrupteur différentiel 30 mA tétrapolaire 80 A | un
6.3.9. | 06 Interrupteurs | Inter sectionneurs | 6 | 3 | 9 |  | Interrupteur différentiel 30 mA tétrapolaire 100 A | un
6.3.10. | 06 Interrupteurs | Inter sectionneurs | 6 | 3 | 10 |  | Interrupteur différentiel 300 mA bipolaire 25 A | un
6.3.11. | 06 Interrupteurs | Inter sectionneurs | 6 | 3 | 11 |  | Interrupteur différentiel 300 mA bipolaire 40 A | un
6.3.12. | 06 Interrupteurs | Inter sectionneurs | 6 | 3 | 12 |  | Interrupteur différentiel 300 mA bipolaire 63 A | un
6.3.13. | 06 Interrupteurs | Inter sectionneurs | 6 | 3 | 13 |  | Interrupteur différentiel 300 mA tétrapolaire 25 A | un
6.3.14. | 06 Interrupteurs | Inter sectionneurs | 6 | 3 | 14 |  | Interrupteur différentiel 300 mA tétrapolaire 40 A | un
6.3.15. | 06 Interrupteurs | Inter sectionneurs | 6 | 3 | 15 |  | Interrupteur différentiel 300 mA tétrapolaire 63 A | un
6.3.16. | 06 Interrupteurs | Inter sectionneurs | 6 | 3 | 16 |  | Interrupteur différentiel 300 mA tétrapolaire 80 A | un
6.3.17. | 06 Interrupteurs | Inter sectionneurs | 6 | 3 | 17 |  | Interrupteur différentiel 300 mA tétrapolaire 100 A | un
7. | 07 Contacteurs et relais |  | 7 |  |  |  | CONTACTEURS, DISCONTACTEURS ET RELAIS Tous les contacteurs, discontacteurs et relais sont en fourniture, pose, branchements, raccordements et toutes sujétions comprises
7.1.. | 07 Contacteurs et relais | Contacteurs | 7 | 1 |  |  | Contacteur
7.1.1. | 07 Contacteurs et relais | Contacteurs | 7 | 1 | 1 |  | Contacteur de puissance bipolaire 20 A | un
7.1.2. | 07 Contacteurs et relais | Contacteurs | 7 | 1 | 2 |  | Contacteur de puissance bipolaire 40 A | un
7.1.3. | 07 Contacteurs et relais | Contacteurs | 7 | 1 | 3 |  | Contacteur de puissance bipolaire 63 A | un
7.1.4. | 07 Contacteurs et relais | Contacteurs | 7 | 1 | 4 |  | Contacteur de puissance tripolaire 20 A | un
7.1.5. | 07 Contacteurs et relais | Contacteurs | 7 | 1 | 5 |  | Contacteur de puissance tripolaire 40 A | un
7.1.6. | 07 Contacteurs et relais | Contacteurs | 7 | 1 | 6 |  | Contacteur de puissance tripolaire 63 A | un
7.1.7. | 07 Contacteurs et relais | Contacteurs | 7 | 1 | 7 |  | Contacteur de puissance tétrapolaire 20 A | un
7.1.8. | 07 Contacteurs et relais | Contacteurs | 7 | 1 | 8 |  | Contacteur de puissance tétrapolaire 40 A | un
7.1.9. | 07 Contacteurs et relais | Contacteurs | 7 | 1 | 9 |  | Contacteur de puissance tétrapolaire 63 A | un
7.2.. | 07 Contacteurs et relais | Discontacteurs et relais | 7 | 2 |  |  | Discontacteur et relais thermiques
7.2.1. | 07 Contacteurs et relais | Discontacteurs et relais | 7 | 2 | 1 |  | Discontacteur sous coffret étanche tripolaire sans sectionneur 9 A - 220 V - 3P + T avec bouton marche/arrêt sur couvercle, coupe circuit miniature avec fusible de protection de la bobine | un
7.2.2. | 07 Contacteurs et relais | Discontacteurs et relais | 7 | 2 | 2 |  | Discontacteur sous coffret étanche tripolaire sans sectionneur 16 A - 220V - 3P + T avec bouton marche/arrêt sur couvercle, coupe circuit miniature avec fusible de protection de la bobine | un
7.2.3. | 07 Contacteurs et relais | Discontacteurs et relais | 7 | 2 | 3 |  | Discontacteur sous coffret étanche tripolaire avec sectionneur 9 A ou 16 A - 220V - 3P + T avec bouton marche/arrêt sur couvercle, coupe circuit miniature avec fusible de protection de la bobine | un
7.2.4. | 07 Contacteurs et relais | Discontacteurs et relais | 7 | 2 | 4 |  | Discontacteur sous coffret étanche tripolaire sans sectionneur 35A - 400V - 15kW | un
7.2.5. | 07 Contacteurs et relais | Discontacteurs et relais | 7 | 2 | 5 |  | Relais thermique tripolaire 9 A ou 16 A à associer au discontacteur pour protection de moteur | un
8... | 08 Appareillages divers |  | 8 |  |  |  | APPAREILLAGE DIVERS Tous les appareils sont en fourniture, pose, branchements, raccordements et toutes sujétions comprises
8.1.. | 08 Appareillages divers | Transformateurs | 8 | 1 |  |  | Transformateur de sécurité
8.1.1. | 08 Appareillages divers | Transformateurs | 8 | 1 | 1 |  | Transformateur de sécurité 16 ou 25 VA - 230 V / 12 ou 24 V par couplage 2 x 12 V | un
8.1.2. | 08 Appareillages divers | Transformateurs | 8 | 1 | 2 |  | Transformateur de sécurité 40 ou 63 VA - 230 V / 12 ou 24 V par couplage 2 x 12 V | un
8.1.3. | 08 Appareillages divers | Transformateurs | 8 | 1 | 3 |  | Enlèvement et destruction transformateur pyralène | un
8.1.4. | 08 Appareillages divers | Transformateurs | 8 | 1 | 4 |  | Transformateur 160Kva huile 20000 V/410V avec bornes enroulables et capot BT | un
8.2.. | 08 Appareillages divers | Transformateurs | 8 | 2 |  |  | Transformateur pour sonnerie
8.2.1. | 08 Appareillages divers | Transformateurs | 8 | 2 | 1 |  | Transformateur pour sonnerie 230 V / 8 V - 0,5 A - 4 VA | un
8.2.2. | 08 Appareillages divers | Transformateurs | 8 | 2 | 2 |  | Transformateur pour sonnerie 230 V / 12 V-8 V - 0,5 à 3 A - 8 à 24 VA | un
8.3.. | 08 Appareillages divers | Sonneries | 8 | 3 |  |  | Sonneries et ronfleurs
8.3.1. | 08 Appareillages divers | Sonneries | 8 | 3 | 1 |  | Sonnerie 8/12 V - 4,8 VA - 78 dB | un
8.3.2. | 08 Appareillages divers | Sonneries | 8 | 3 | 2 |  | Sonnerie 230 V - 4 VA - 78 dB | un
8.3.3. | 08 Appareillages divers | Sonneries | 8 | 3 | 3 |  | Ronfleur 8/12 V ou 24 V - 4 VA - 75 dB | un
8.3.4. | 08 Appareillages divers | Sonneries | 8 | 3 | 4 |  | Ronfleur 230 V ou 24 V - 4 VA - 75 dB | un
8.4.. | 08 Appareillages divers | Télérupteur | 8 | 4 |  |  | Télérupteur
8.4.1. | 08 Appareillages divers | Télérupteur | 8 | 4 | 1 |  | Télérupteur modulaire 230 V - 16 A unipolaire | un
8.4.2. | 08 Appareillages divers | Télérupteur | 8 | 4 | 2 |  | Télérupteur modulaire 230 V - 16 A bipolaire | un
8.4.3. | 08 Appareillages divers | Télérupteur | 8 | 4 | 3 |  | Télérupteur modulaire 230 V - 16 A tripolaire | un
8.4.4. | 08 Appareillages divers | Télérupteur | 8 | 4 | 4 |  | Télérupteur modulaire 230 V - 16 A tétrapolaire | un
8.5.. | 08 Appareillages divers | Minuterie | 8 | 5 |  |  | Minuterie
8.5.1. | 08 Appareillages divers | Minuterie | 8 | 5 | 1 |  | Minuterie modulaire 230 V bipolaire 16 A | un
8.5.2. | 08 Appareillages divers | Minuterie | 8 | 5 | 2 |  | Minuterie modulaire 230 V standard | un
8.5.3. | 08 Appareillages divers | Minuterie | 8 | 5 | 3 |  | Minuterie modulaire 230 V avec préavis d'extinction | un
8.6.. | 08 Appareillages divers | Gâches électriques | 8 | 6 |  |  | Gâches électriques
8.6.1. | 08 Appareillages divers | Gâches électriques | 8 | 6 | 1 |  | Sur serrure en applique | un
8.6.2. | 08 Appareillages divers | Gâches électriques | 8 | 6 | 2 |  | Sur serrure à larder | un
8.7.. | 08 Appareillages divers | Cellules | 8 | 7 |  |  | Cellules
8.7.1. | 08 Appareillages divers | Cellules | 8 | 7 | 1 |  | Cellule HTA interrupteur avec verrouillage de boucle | un
8.7.2. | 08 Appareillages divers | Cellules | 8 | 7 | 2 |  | Destruction cellule HTA sans pyralène | un
8.7.3. | 08 Appareillages divers | Cellules | 8 | 7 | 3 |  | Cellule HTA combiné fusible avec verrouillage | un
8.8.. | 08 Appareillages divers | Gradateurs | 8 | 8 |  |  | Gradateurs
8.8.1. | 08 Appareillages divers | Gradateurs | 8 | 8 | 1 |  | Fourniture et pose d'un gradateur 700W potent 0-10V | un
8.9. |  |  | 8 | 9 |  |  | Détecteur
8.9.1. |  |  | 8 | 9 | 1 |  | Détecteur de présence pour éclairage | un
8.10. |  |  | 8 | 10 |  |  | Horloge
8.10.1 |  |  | 8 | 10 | 1 |  | Horloge digitale astronomique modulaire 250 V | un
9... | 09 Appareillages industriels |  | 9 |  |  |  | APPAREILLAGE INDUSTRIEL POSE EN APPARENT Tous les interrupteurs, prises et appareillage sont en fourniture, pose, branchements, raccordements et toutes sujétions comprises
9.1.. | 09 Appareillages industriels | Interrupteurs | 9 | 1 |  |  | Interrupteur série industriel IK 07
9.1.1. | 09 Appareillages industriels | Interrupteurs | 9 | 1 | 1 |  | Interrupteur simple allumage série industriel, avec socle mural 10/16A | un
9.2.. | 09 Appareillages industriels | Prises | 9 | 2 |  |  | Socles de prises série industriel P17 IP66/67 IK07
9.2.1. | 09 Appareillages industriels | Prises | 9 | 2 | 1 |  | Prise de courant série industriel 3P + T - 16 A, y compris cadre et socle mural | un
9.2.2. | 09 Appareillages industriels | Prises | 9 | 2 | 2 |  | Prise de courant série industriel 3P + T - 20 A, y compris cadre et socle mural | un
9.2.3. | 09 Appareillages industriels | Prises | 9 | 2 | 3 |  | Prise de courant série industriel 3P + T - 32 A, y compris cadre et socle mural | un
9.2.4. | 09 Appareillages industriels | Prises | 9 | 2 | 4 |  | Prise de courant série industriel 3P + T - 63 A, y compris cadre et socle mural | un
9.2.5. | 09 Appareillages industriels | Prises | 9 | 2 | 5 |  | Prise de courant série industriel 3P + N + T - 16 A, y compris cadre et socle mural | un
9.2.6. | 09 Appareillages industriels | Prises | 9 | 2 | 6 |  | Prise de courant série industriel 3P + N + T - 20 A, y compris cadre et socle mural | un
9.2.7. | 09 Appareillages industriels | Prises | 9 | 2 | 7 |  | Prise de courant série industriel 3P + N + T - 32 A, y compris cadre et socle mural | un
9.2.8. | 09 Appareillages industriels | Prises | 9 | 2 | 8 |  | Prise de courant série industriel 3P + N + T - 63 A, y compris cadre et socle mural | un
10... | 10 Appareillages domestiques |  | 10 |  |  |  | APPAREILLAGE DOMESTIQUE POSE EN APPARENT Tous les interrupteurs, boutons poussoirs, prises et appareillage sont en fourniture, pose, branchements, raccordements et toutes sujétions comprises
10.1.. | 10 Appareillages domestiques | Inter et BP | 10 | 1 |  |  | Interrupteurs et boutons poussoirs série standard
10.1.1. | 10 Appareillages domestiques | Inter et BP | 10 | 1 | 1 |  | Interrupteur simple allumage série standard y compris cadre | un
10.1.2. | 10 Appareillages domestiques | Inter et BP | 10 | 1 | 2 |  | Interrupteur double allumage série standard y compris cadre | un
10.1.3. | 10 Appareillages domestiques | Inter et BP | 10 | 1 | 3 |  | Interrupteur va-et-vient série standard y compris cadre | un
10.1.4. | 10 Appareillages domestiques | Inter et BP | 10 | 1 | 4 |  | Interrupteur double va-et-vient série standard y compris cadre | un
10.1.5. | 10 Appareillages domestiques | Inter et BP | 10 | 1 | 5 |  | Bouton poussoir série standard, saillie y compris cadre | un
10.1.6. | 10 Appareillages domestiques | Inter et BP | 10 | 1 | 6 |  | Bouton poussoir lumineux série standard y compris cadre | un
10.1.7. | 10 Appareillages domestiques | Inter et BP | 10 | 1 | 7 |  | Bouton poussoir pour sonnerie série standard avec porte-étiquette y compris cadre | un
10.2.. | 10 Appareillages domestiques | Inter et BP | 10 | 2 |  |  | Interrupteurs et boutons poussoirs série confort
10.2.1. | 10 Appareillages domestiques | Inter et BP | 10 | 2 | 1 |  | Interrupteur simple allumage série confort, avec enjoliveur | un
10.2.2. | 10 Appareillages domestiques | Inter et BP | 10 | 2 | 2 |  | Interrupteur double allumage série confort avec enjoliveur | un
10.2.3. | 10 Appareillages domestiques | Inter et BP | 10 | 2 | 3 |  | Interrupteur va-et-vient série confort avec enjoliveur | un
10.2.4. | 10 Appareillages domestiques | Inter et BP | 10 | 2 | 4 |  | Interrupteur double va-et-vient série confort avec enjoliveur | un
10.2.5. | 10 Appareillages domestiques | Inter et BP | 10 | 2 | 5 |  | Bouton poussoir série confort avec enjoliveur | un
10.2.6. | 10 Appareillages domestiques | Inter et BP | 10 | 2 | 6 |  | Bouton poussoir lumineux série confort avec enjoliveur | un
10.2.7. | 10 Appareillages domestiques | Inter et BP | 10 | 2 | 7 |  | Bouton poussoir pour sonnerie série confort, avec porte-étiquette et enjoliveur | un
10.2.8. | 10 Appareillages domestiques | Inter et BP | 10 | 2 | 8 |  | Variateur de lumière série confort de 60 à 500 W avec enjoliveur | un
10.3.. | 10 Appareillages domestiques | Inter et BP | 10 | 3 |  |  | Interrupteurs et boutons poussoirs série étanche IP 55 - IK 07
10.3.1. | 10 Appareillages domestiques | Inter et BP | 10 | 3 | 1 |  | Interrupteur simple allumage série étanche y compris cadre | un
10.3.2. | 10 Appareillages domestiques | Inter et BP | 10 | 3 | 2 |  | Interrupteur double allumage série étanche y compris cadre | un
10.3.3. | 10 Appareillages domestiques | Inter et BP | 10 | 3 | 3 |  | Interrupteur va-et-vient série étanche y compris cadre | un
10.3.4. | 10 Appareillages domestiques | Inter et BP | 10 | 3 | 4 |  | Interrupteur à temporisation mécanique réglable (jusqu'à 6 mn) série étanche y compris cadre | un
10.3.5. | 10 Appareillages domestiques | Inter et BP | 10 | 3 | 5 |  | Bouton poussoir série étanche y compris cadre | un
10.3.6. | 10 Appareillages domestiques | Inter et BP | 10 | 3 | 6 |  | Bouton poussoir lumineux série étanche y compris cadre | un
10.3.7. | 10 Appareillages domestiques | Inter et BP | 10 | 3 | 7 |  | Bouton poussoir pour sonnerie série étanche avec porte-étiquette y compris cadre | un
10.4.. | 10 Appareillages domestiques | Socles de prises et sorties de câble | 10 | 4 |  |  | Socles de prises et sorties de câble série standard
10.4.1. | 10 Appareillages domestiques | Socles de prises et sorties de câble | 10 | 4 | 1 |  | Prise de courant série standard 2P + T - 10/16 A, y compris cadre | un
10.4.2. | 10 Appareillages domestiques | Socles de prises et sorties de câble | 10 | 4 | 2 |  | Prise de courant série standard 2P + T - 20 A, y compris cadre | un
10.4.3. | 10 Appareillages domestiques | Socles de prises et sorties de câble | 10 | 4 | 3 |  | Prise de courant série standard 3P + T - 20 A, y compris cadre | un
10.4.4. | 10 Appareillages domestiques | Socles de prises et sorties de câble | 10 | 4 | 4 |  | Prise de courant série standard 3P + N + T - 20 A, y compris cadre | un
10.4.5. | 10 Appareillages domestiques | Socles de prises et sorties de câble | 10 | 4 | 5 |  | Prise de courant série standard 2P + T - 32 A, y compris cadre | un
10.4.6. | 10 Appareillages domestiques | Socles de prises et sorties de câble | 10 | 4 | 6 |  | Prise de courant série standard 3P + T - 32 A, y compris cadre | un
10.4.7. | 10 Appareillages domestiques | Socles de prises et sorties de câble | 10 | 4 | 7 |  | Prise de courant série standard 3P + N + T - 32 A, y compris cadre | un
10.4.8. | 10 Appareillages domestiques | Socles de prises et sorties de câble | 10 | 4 | 8 |  | Prise TV série standard y compris cadre | un
10.4.9. | 10 Appareillages domestiques | Socles de prises et sorties de câble | 10 | 4 | 9 |  | Prise coax radio, compris cadre et plastron pour pose en goulotte PVC (2 compartiment) | un
10.4.10. | 10 Appareillages domestiques | Socles de prises et sorties de câble | 10 | 4 | 10 |  | Conjoncteur téléphonique type France-TELECOM y compris cadre | un
10.4.11. | 10 Appareillages domestiques | Socles de prises et sorties de câble | 10 | 4 | 11 |  | Prise conjoncteur RJ45 série standard y compris cadre | un
10.4.12. | 10 Appareillages domestiques | Socles de prises et sorties de câble | 10 | 4 | 12 |  | Sortie de câble série standard 2 x 10/20, A y compris cadre | un
10.4.13. | 10 Appareillages domestiques | Socles de prises et sorties de câble | 10 | 4 | 13 |  | Sortie de câble série standard 2 x 32 A, y compris cadre | un
10.5.. | 10 Appareillages domestiques | Socles de prises et sorties de câble | 10 | 5 |  |  | Socles de prises série confort
10.5.1. | 10 Appareillages domestiques | Socles de prises et sorties de câble | 10 | 5 | 1 |  | Prise rasoir avec transformateur incorporé série confort avec enjoliveur | un
10.5.2. | 10 Appareillages domestiques | Socles de prises et sorties de câble | 10 | 5 | 2 |  | Prise de courant série confort 2P + T - 10/16 A, y compris cadre et enjoliveur | un
10.5.3. | 10 Appareillages domestiques | Socles de prises et sorties de câble | 10 | 5 | 3 |  | Prise de courant série confort 2P + T - 10/16 A à détrompeur y compris cadre et enjoliveur | un
10.5.4. | 10 Appareillages domestiques | Socles de prises et sorties de câble | 10 | 5 | 4 |  | Prise TV série confort y compris cadre et enjoliveur | un
10.5.5. | 10 Appareillages domestiques | Socles de prises et sorties de câble | 10 | 5 | 5 |  | Conjoncteur téléphonique type France-TELECOM y compris cadre | un
10.5.6. | 10 Appareillages domestiques | Socles de prises et sorties de câble | 10 | 5 | 6 |  | Prise conjoncteur RJ45 série confort y compris cadre | un
10.6.. | 10 Appareillages domestiques | Socles de prises et sorties de câble | 10 | 6 |  |  | Prises série étanche, IP 55 - IK 08
10.6.1. | 10 Appareillages domestiques | Socles de prises et sorties de câble | 10 | 6 | 1 |  | Prise de courant 2P + T - 10/16 A série étanche | un
10.6.2. | 10 Appareillages domestiques | Socles de prises et sorties de câble | 10 | 6 | 2 |  | Prise de courant 2P + T - 20 A série étanche y compris cadre | un
10.6.3. | 10 Appareillages domestiques | Socles de prises et sorties de câble | 10 | 6 | 3 |  | Prise de courant 3P + T - 20 A série étanche y compris cadre | un
10.6.4. | 10 Appareillages domestiques | Socles de prises et sorties de câble | 10 | 6 | 4 |  | Prise de courant 3P + T + N - 20 A série étanche y compris cadre | un
10.6.5. | 10 Appareillages domestiques | Socles de prises et sorties de câble | 10 | 6 | 5 |  | Prise de courant 3P + T + N - 30 A série étanche y compris cadre avec PdC AC-22/AC-23, disque de sécurité (socle IP4X/IPXXD), contact en bout argent-nickel et tresse métallique | un
10.6.6. | 10 Appareillages domestiques | Socles de prises et sorties de câble | 10 | 6 | 6 |  | Prise de courant 3P + T + N - 50 A série étanche y compris cadre avec PdC AC-22/AC-23, disque de sécurité (socle IP4X/IPXXD), contact en bout argent-nickel et tresse métallique | un
10.6.7. | 10 Appareillages domestiques | Socles de prises et sorties de câble | 10 | 6 | 7 |  | Prise de courant 3P + T + N - 90 A série étanche y compris cadre avec PdC AC-22/AC-23, disque de sécurité (socle IP4X/IPXXD), contact en bout argent-nickel et tresse métallique | un
10.6.8. | 10 Appareillages domestiques | Socles de prises et sorties de câble | 10 | 6 | 8 |  | Prise de courant 3P + T + N - 150 A série étanche y compris cadre avec PdC AC-22/AC-23, disque de sécurité (socle IP4X/IPXXD), contact en bout argent-nickel et tresse métallique | un
11... | 11 Appareillages domestiques |  | 11 |  |  |  | APPAREILLAGE DOMESTIQUE POSE EN ENCASTRE Tous les interrupteurs, boutons poussoirs, prises et appareillage sont en fourniture, pose, branchements, raccordements et toutes sujétions comprises
11.1.. | 11 Appareillages domestiques | Inter et BP | 11 | 1 |  |  | Interrupteurs et boutons poussoirs série standard
11.1.1. | 11 Appareillages domestiques | Inter et BP | 11 | 1 | 1 |  | Interrupteur simple allumage monobloc à vis ou mixte y compris boîtier | un
11.1.2. | 11 Appareillages domestiques | Inter et BP | 11 | 1 | 2 |  | Interrupteur double allumage monobloc à vis ou mixte y compris boîtier | un
11.1.3. | 11 Appareillages domestiques | Inter et BP | 11 | 1 | 3 |  | Interrupteur va-et-vient monobloc à vis ou mixte y compris boîtier | un
11.1.4. | 11 Appareillages domestiques | Inter et BP | 11 | 1 | 4 |  | Interrupteur double va-et-vient monobloc à vis ou mixte y compris boîtier | un
11.1.5. | 11 Appareillages domestiques | Inter et BP | 11 | 1 | 5 |  | Bouton poussoir monobloc à vis ou mixte, encastré série standard, y compris boîtier | un
11.1.6. | 11 Appareillages domestiques | Inter et BP | 11 | 1 | 6 |  | Bouton poussoir lumineux monobloc à vis ou mixte y compris boîtier | un
11.1.7. | 11 Appareillages domestiques | Inter et BP | 11 | 1 | 7 |  | Bouton poussoir pour sonnerie monobloc à vis ou mixte y compris boîtier | un
11.2.. | 11 Appareillages domestiques | Inter et BP | 11 | 2 |  |  | Interrupteurs et boutons poussoirs série confort
11.2.1. | 11 Appareillages domestiques | Inter et BP | 11 | 2 | 1 |  | Interrupteur simple allumage monobloc à vis ou mixte y compris boîtier et enjoliveur | un
11.2.2. | 11 Appareillages domestiques | Inter et BP | 11 | 2 | 2 |  | Interrupteur double allumage monobloc à vis ou mixte y compris boîtier et enjoliveur | un
11.2.3. | 11 Appareillages domestiques | Inter et BP | 11 | 2 | 3 |  | Interrupteur va-et-vient monobloc à vis ou mixte y compris boîtier et enjoliveur | un
11.2.4. | 11 Appareillages domestiques | Inter et BP | 11 | 2 | 4 |  | Interrupteur double va-et-vient monobloc à vis ou mixte y compris boîtier et enjoliveur | un
11.2.5. | 11 Appareillages domestiques | Inter et BP | 11 | 2 | 5 |  | Bouton poussoir monobloc à vis ou mixte y compris boîtier et enjoliveur | un
11.2.6. | 11 Appareillages domestiques | Inter et BP | 11 | 2 | 6 |  | Bouton poussoir lumineux monobloc à vis ou mixte y compris boîtier et enjoliveur | un
11.2.7. | 11 Appareillages domestiques | Inter et BP | 11 | 2 | 7 |  | Bouton poussoir pour sonnerie monobloc à vis ou mixte y compris boîtier et enjoliveur | un
11.2.8. | 11 Appareillages domestiques | Inter et BP | 11 | 2 | 8 |  | Variateur de lumière de 500 W monobloc à vis ou mixte y compris boîtier et enjoliveur | un
11.2.9. | 11 Appareillages domestiques | Inter et BP | 11 | 2 | 9 |  | Variateur de lumière de 1200 W monobloc à vis ou mixte y compris boîtier et enjoliveur | un
11.3.. | 11 Appareillages domestiques | Inter et BP | 11 | 3 |  |  | Inter et B.P. série anti vandale
11.3.1. | 11 Appareillages domestiques | Inter et BP | 11 | 3 | 1 |  | Bouton poussoir série anti vandale métal avec système antivol - IP 55 | un
11.3.2. | 11 Appareillages domestiques | Inter et BP | 11 | 3 | 2 |  | Bouton poussoir lumineux série anti vandale métal avec système antivol - IP 55 | un
11.4.. | 11 Appareillages domestiques | Socles de prises et sorties de câble | 11 | 4 |  |  | Prises et sorties de câble série standard
11.4.1. | 11 Appareillages domestiques | Socles de prises et sorties de câble | 11 | 4 | 1 |  | Prise rasoir avec transformateur incorporé monobloc à vis ou mixte, y compris boîtier | un
11.4.2. | 11 Appareillages domestiques | Socles de prises et sorties de câble | 11 | 4 | 2 |  | Prise de courant 2P + T - 10/16 A monobloc à vis ou mixte, y compris boîtier | un
11.4.3. | 11 Appareillages domestiques | Socles de prises et sorties de câble | 11 | 4 | 3 |  | Prise de courant 2P + T - 20 A monobloc à vis ou mixte y compris boîtier | un
11.4.4. | 11 Appareillages domestiques | Socles de prises et sorties de câble | 11 | 4 | 4 |  | Prise de courant 3P + T - 20 A monobloc à vis ou mixte y compris boîtier | un
11.4.5. | 11 Appareillages domestiques | Socles de prises et sorties de câble | 11 | 4 | 5 |  | Prise de courant 3P + N + T 20 A monobloc à vis ou mixte y compris boîtier | un
11.4.6. | 11 Appareillages domestiques | Socles de prises et sorties de câble | 11 | 4 | 6 |  | Prise de courant 2P + T - 32 A monobloc à vis ou mixte y compris boîtier | un
11.4.7. | 11 Appareillages domestiques | Socles de prises et sorties de câble | 11 | 4 | 7 |  | Prise de courant 3P + T - 32 A monobloc à vis ou mixte y compris boîtier | un
11.4.8. | 11 Appareillages domestiques | Socles de prises et sorties de câble | 11 | 4 | 8 |  | Prise de courant 3P + N + T 32 A monobloc à vis ou mixte y compris boîtier | un
11.4.9. | 11 Appareillages domestiques | Socles de prises et sorties de câble | 11 | 4 | 9 |  | Prise TV monobloc à vis ou mixte y compris boîtier | un
11.4.10. | 11 Appareillages domestiques | Socles de prises et sorties de câble | 11 | 4 | 10 |  | Prise conjoncteur RJ45 série standard y compris cadre | un
11.4.11. | 11 Appareillages domestiques | Socles de prises et sorties de câble | 11 | 4 | 11 |  | Conjoncteur téléphonique type France-TELECOM y compris cadre | un
11.4.12. | 11 Appareillages domestiques | Socles de prises et sorties de câble | 11 | 4 | 12 |  | Sortie de câble 2 x 10/20 A + T monobloc à vis ou mixte y compris boîtier | un
11.4.13. | 11 Appareillages domestiques | Socles de prises et sorties de câble | 11 | 4 | 13 |  | Sortie de câble 2 x 20/32 A + T monobloc à vis ou mixte y compris boîtier | un
11.5.. | 11 Appareillages domestiques | Socles de prises et sorties de câble | 11 | 5 |  |  | Prises et sorties de câble série confort
11.5.1. | 11 Appareillages domestiques | Socles de prises et sorties de câble | 11 | 5 | 1 |  | Prise de courant 2 P+T - 10/16 A monobloc à vis ou mixte y compris boîtier et enjoliveur | un
11.5.2. | 11 Appareillages domestiques | Socles de prises et sorties de câble | 11 | 5 | 2 |  | Prise de courant 2 P+T - 10/16 A à détrompeur à vis ou mixte y compris boîtier et enjoliveur | un
11.5.3. | 11 Appareillages domestiques | Socles de prises et sorties de câble | 11 | 5 | 3 |  | Prise TV monobloc à vis ou mixte série confort y compris boîtier et enjoliveur | un
11.5.4. | 11 Appareillages domestiques | Socles de prises et sorties de câble | 11 | 5 | 4 |  | Conjoncteur téléphonique type France-TELECOM y compris cadre | un
11.5.5. | 11 Appareillages domestiques | Socles de prises et sorties de câble | 11 | 5 | 5 |  | Prise conjoncteur RJ45 série standard y compris cadre | un
11.6.. | 11 Appareillages domestiques | Socles de prises et sorties de câble | 11 | 6 |  |  | Prises série anti vandale
11.6.1. | 11 Appareillages domestiques | Socles de prises et sorties de câble | 11 | 6 | 1 |  | Prise de courant 2P + T 10/16 A, avec système antivol - IP 55 avec volet | un
11.6.2. | 11 Appareillages domestiques | Socles de prises et sorties de câble | 11 | 6 | 2 |  | Prise de courant 2P + T 10/16 A, avec système antivol - IP 55 - avec volet et serrure | un
11.7.. | 11 Appareillages domestiques | Informatique | 11 | 7 |  |  | Matériel informatique
11.7.1. | 11 Appareillages domestiques | Informatique | 11 | 7 | 1 |  | Bandeau 19" cat 6, 1U, 16 positions, vide avec plateau organisateur | un
11.7.2. | 11 Appareillages domestiques | Informatique | 11 | 7 | 2 |  | Bandeau 19" cat 6, 2U, 32 positions, vide avec plateau organisateur | un
11.7.3. | 11 Appareillages domestiques | Informatique | 11 | 7 | 3 |  | Bandeau 19" optique 1U 12 positions | un
11.7.4. | 11 Appareillages domestiques | Informatique | 11 | 7 | 4 |  | Bandeau 19" de prises alimentation 230V | un
11.7.5. | 11 Appareillages domestiques | Informatique | 11 | 7 | 5 |  | Plateau 19" 2U | un
11.7.6. | 11 Appareillages domestiques | Informatique | 11 | 7 | 6 |  | Etagère 19" 2U | un
11.7.7. | 11 Appareillages domestiques | Informatique | 11 | 7 | 7 |  | Noyau blindé avec capuchon de faradisation cat 6 avec support adaptable y compris raccordement | un
11.7.8. | 11 Appareillages domestiques | Informatique | 11 | 7 | 8 |  | Support adaptable 45x45 1 module | un
11.7.9. | 11 Appareillages domestiques | Informatique | 11 | 7 | 9 |  | Support adaptable 45x45 2 module | un
11.7.10. | 11 Appareillages domestiques | Informatique | 11 | 7 | 10 |  | Panneau guide câble 1 U | un
11.7.11. | 11 Appareillages domestiques | Informatique | 11 | 7 | 11 |  | Panneau guide câble 2 U | un
11.7.12. | 11 Appareillages domestiques | Informatique | 11 | 7 | 12 |  | Bandeau 16 ports | un
11.7.13. | 11 Appareillages domestiques | Informatique | 11 | 7 | 13 |  | Bandeau 24 ports | un
11.7.14. | 11 Appareillages domestiques | Informatique | 11 | 7 | 14 |  | Plaque d'obturation 19" avec balais | un
11.7.15. | 11 Appareillages domestiques | Informatique | 11 | 7 | 15 |  | Cordon de brassage RJ45/RJ45 droit, 4 paires, 1 m, cat6, reprise des masse à 360°, 100 ohms | un
11.7.16. | 11 Appareillages domestiques | Informatique | 11 | 7 | 16 |  | Cordon de brassage RJ45/RJ45 droit, 4 paires, 2 m, cat6, reprise des masse à 360°, 100 ohms | un
11.7.17. | 11 Appareillages domestiques | Informatique | 11 | 7 | 17 |  | Cordon de brassage RJ45/RJ45 droit, 4 paires, 3 m, cat6, reprise des masse à 360°, 100 ohms | un
11.7.18. | 11 Appareillages domestiques | Informatique | 11 | 7 | 18 |  | Recette "basic link cat6" + fiche de réception et disquette | un
11.7.19. | 11 Appareillages domestiques | Informatique | 11 | 7 | 19 |  | Baie 19" 8U CEM | un
11.7.20. | 11 Appareillages domestiques | Informatique | 11 | 7 | 20 |  | Baie 19" 10U CEM | un
11.7.21. | 11 Appareillages domestiques | Informatique | 11 | 7 | 21 |  | Baie 19" 12U CEM | un
11.7.22. | 11 Appareillages domestiques | Informatique | 11 | 7 | 22 |  | Baie 19" 14U CEM | un
11.7.23. | 11 Appareillages domestiques | Informatique | 11 | 7 | 23 |  | Baie 19" 16U CEM | un
11.7.24. | 11 Appareillages domestiques | Informatique | 11 | 7 | 24 |  | Baie 19" 18U CEM | un
11.7.25. | 11 Appareillages domestiques | Informatique | 11 | 7 | 25 |  | Baie 19" 24U CEM | un
11.7.26. | 11 Appareillages domestiques | Informatique | 11 | 7 | 26 |  | Baie 19" 40U CEM | un
11.7.27. | 11 Appareillages domestiques | Informatique | 11 | 7 | 27 |  | Baie 19" 42U CEM | un
12... | 12 Luminaires et éclairages |  | 12 |  |  |  | LUMINAIRES et ECLAIRAGE Tous les luminaires ou points d'éclairage sont en fourniture, pose, branchements, raccordements et toutes sujétions comprises
12.1.. | 12 Luminaires et éclairages | Eclairage par LED | 12 | 1 |  |  | ECLAIRAGE par LED
12.1.1. | 12 Luminaires et éclairages | Eclairage par LED | 12 | 1 | 1 |  | Hublots
12.1.1.1 | 12 Luminaires et éclairages | Eclairage par LED | 12 | 1 | 1 | 1 | Hublot LED 12W IP54 Nano plastique efficacité lumineuse 90 lumens/W | Un
12.1.1.2 | 12 Luminaires et éclairages | Eclairage par LED | 12 | 1 | 1 | 2 | Hublot LED 30W IP54 Nano plastique efficacité lumineuse 90 lumens/W | Un
12.1.1.3 | 12 Luminaires et éclairages | Eclairage par LED | 12 | 1 | 1 | 3 | Hublot LED 12W IP65 Nano plastique efficacité lumineuse 106 lumens/W | Un
12.1.1.4 | 12 Luminaires et éclairages | Eclairage par LED | 12 | 1 | 1 | 4 | Hublot LED 18W IP65 Nano plastique efficacité lumineuse 108 lumens/W | Un
12.1.1.5 | 12 Luminaires et éclairages | Eclairage par LED | 12 | 1 | 1 | 5 | Hublot LED 25W IP65 Nano plastique efficacité lumineuse 108 lumens/W | Un
12.1.2. | 12 Luminaires et éclairages | Eclairage par LED | 12 | 1 | 2 |  | Appliques Salle de bain
12.1.2.1 | 12 Luminaires et éclairages | Eclairage par LED | 12 | 1 | 2 | 1 | Applique LED 8W corps aluminium avec inter prise de courant 2P+T | un
12.1.2.2 | 12 Luminaires et éclairages | Eclairage par LED | 12 | 1 | 2 | 2 | Applique LED 15W corps aluminium avec inter prise de courant 2P+T | un
12.1.2.3 | 12 Luminaires et éclairages | Eclairage par LED | 12 | 1 | 2 | 3 | Applique LED 15W corps aluminium avec inter | un
12.1.3. | 12 Luminaires et éclairages | Eclairage "LED" | 12 | 1 | 3 |  | Luminaire LED
12.1.3.1 | 12 Luminaires et éclairages | Eclairage "LED" | 12 | 1 | 3 | 1 | Downlights LED 21W encastré IP44 ugr <22 | un
12.1.3.2 | 12 Luminaires et éclairages | Eclairage "LED" | 12 | 1 | 3 | 2 | Downlights LED 30W encastré IP44 ugr <22 | un
12.1.3.3 | 12 Luminaires et éclairages | Eclairage "LED" | 12 | 1 | 3 | 3 | Downlights LED 25W encastré IP54 ugr <22 Dimable Dali | un
12.1.3.4 | 12 Luminaires et éclairages | Eclairage "LED" | 12 | 1 | 3 | 4 | Downlights LED 13W haute performance IP44 | un
12.1.3.5 | 12 Luminaires et éclairages | Eclairage "LED" | 12 | 1 | 3 | 5 | Downlights LED 18W haute performance IP44 | un
12.1.3.6 | 12 Luminaires et éclairages | Eclairage "LED" | 12 | 1 | 3 | 6 | Downlights LED 25W haute performance IP44 | un
12.1.3.7 | 12 Luminaires et éclairages | Eclairage "LED" | 12 | 1 | 3 | 7 | Downlights LED 25W haute performance IP44 Dimable Dali | un
12.1.3.8 | 12 Luminaires et éclairages | Eclairage "LED" | 12 | 1 | 3 | 8 | Downlights LED 35W haute performance IP44 Dimable Dali | un
12.1.3.9 | 12 Luminaires et éclairages | Eclairage "LED" | 12 | 1 | 3 | 9 | Spots LED 7W IP 20 | un
12.1.3.10 | 12 Luminaires et éclairages | Eclairage "LED" | 12 | 1 | 3 | 10 | Spots LED 10W IP 20 | un
12.1.3.11 | 12 Luminaires et éclairages | Eclairage "LED" | 12 | 1 | 3 | 11 | Spots LED 10W IP 20 Dimable Dali | un
12.1.3.12 | 12 Luminaires et éclairages | Eclairage "LED" | 12 | 1 | 3 | 12 | Projecteur extérieur IP65 30W corps aluminium vitre de protection verre trempé efficacité lumineuse 120 lumens/W | un
12.1.3.13 | 12 Luminaires et éclairages | Eclairage "LED" | 12 | 1 | 3 | 13 | Projecteur extérieur IP65 50W corps aluminium vitre de protection verre trempé efficacité lumineuse 120 lumens/W | un
12.1.3.14 | 12 Luminaires et éclairages | Eclairage "LED" | 12 | 1 | 3 | 14 | Projecteur extérieur IP65 100W corps aluminium vitre de protection verre trempé efficacité lumineuse 120 lumens/W | un
12.1.3.15 | 12 Luminaires et éclairages | Eclairage "LED" | 12 | 1 | 3 | 15 | Projecteur extérieur IP65 30W corps aluminium vitre de protection verre trempé efficacité lumineuse 120 lumens/W a détection | un
12.1.3.16 | 12 Luminaires et éclairages | Eclairage "LED" | 12 | 1 | 3 | 16 | Projecteur extérieur IP65 50W corps aluminium vitre de protection verre trempé efficacité lumineuse 120 lumens/W a détection | un
12.1.3.17 | 12 Luminaires et éclairages | Eclairage "LED" | 12 | 1 | 3 | 17 | Projecteur extérieur IP65 100W corps aluminium vitre de protection verre trempé efficacité lumineuse 120 lumens/W a détection | un
12.1.3.18 | 12 Luminaires et éclairages | Eclairage "LED" | 12 | 1 | 3 | 18 | Projecteur extérieur IP66 haute puissance 300W corps aluminium vitre de protection verre trempé efficacité lumineuse 130 lumens/W | un
12.1.3.19 | 12 Luminaires et éclairages | Eclairage "LED" | 12 | 1 | 3 | 19 | Projecteur extérieur IP66 haute puissance 150W corps aluminium vitre de protection verre trempé efficacité lumineuse 130 lumens/W | un
12.1.3.20 | 12 Luminaires et éclairages | Eclairage "LED" | 12 | 1 | 3 | 20 | Projecteur extérieur IP66 haute puissance 150W corps aluminium vitre de protection verre trempé efficacité lumineuse 130 lumens/W | un
12.1.3.21 | 12 Luminaires et éclairages | Eclairage "LED" | 12 | 1 | 3 | 21 | Projecteur LED 25W encastré IP20 corps aluminium avec vitre de protection | un
12.1.3.22 | 12 Luminaires et éclairages | Eclairage "LED" | 12 | 1 | 3 | 22 | Projecteur LED 35W encastré IP20 corps aluminium avec vitre de protection | un
12.1.3.23 | 12 Luminaires et éclairages | Eclairage "LED" | 12 | 1 | 3 | 23 | Projecteur LED 45W encastré IP20 corps aluminium avec vitre de protection | un
12.1.3.24 | 12 Luminaires et éclairages | Eclairage "LED" | 12 | 1 | 3 | 24 | Projecteur LED 45W encastré IP20 corps aluminium avec vitre de protection Dimable Dali | un
12.1.3.25 | 12 Luminaires et éclairages | Eclairage "LED" | 12 | 1 | 3 | 25 | Projecteur LED 35W encastré IP65 corps aluminium Dimable Dali | un
12.1.3.26 | 12 Luminaires et éclairages | Eclairage "LED" | 12 | 1 | 3 | 26 | Projecteur LED 45W encastré IP65 corps aluminium Dimable Dali | un
12.1.3.27 | 12 Luminaires et éclairages | Eclairage "LED" | 12 | 1 | 3 | 27 | Projecteur industriel LED aluminium driver intégré 100W 50000 heures efficacité lumineuse 130 lumens/w UGR <27 | un
12.1.3.28 | 12 Luminaires et éclairages | Eclairage "LED" | 12 | 1 | 3 | 28 | Projecteur industriel LED aluminium driver intégré 150W 50000 heures efficacité lumineuse 130 lumens/w UGR<27 | un
12.1.3.29 | 12 Luminaires et éclairages | Eclairage "LED" | 12 | 1 | 3 | 29 | Cloche industrielle LED 50W aluminium moulé efficacité lumineuse 120 lumens/w UGR<32 | un
12.1.3.30 | 12 Luminaires et éclairages | Eclairage "LED" | 12 | 1 | 3 | 30 | Cloche industrielle LED 80W aluminium moulé efficacité lumineuse 120 lumens/w UGR<32 | un
12.1.3.31 | 12 Luminaires et éclairages | Eclairage "LED" | 12 | 1 | 3 | 31 | Cloche de suspension LED 100W aluminium moulé efficacité lumineuse 85 lumens/W UGR <41 | un
12.1.3.32 | 12 Luminaires et éclairages | Eclairage "LED" | 12 | 1 | 3 | 32 | Cloche de suspension LED 200W aluminium moulé efficacité lumineuse 85 lumens/W UGR <41 | un
12.1.3.33 | 12 Luminaires et éclairages | Eclairage "LED" | 12 | 1 | 3 | 33 | Luminaire led étanche 20W IP65 efficacité lumineuse 120 lumens/W UGR<22 | un
12.1.3.34 | 12 Luminaires et éclairages | Eclairage "LED" | 12 | 1 | 3 | 34 | Luminaire led étanche 40W IP65 efficacité lumineuse 120 lumens/W UGR<22 | un
12.1.3.35 | 12 Luminaires et éclairages | Eclairage "LED" | 12 | 1 | 3 | 35 | Luminaire led étanche 60W IP65 efficacité lumineuse 120 lumens/W UGR<22 | un
12.1.3.36 | 12 Luminaires et éclairages | Eclairage "LED" | 12 | 1 | 3 | 36 | Luminaire LED tubulaire étanche 21W IP69K efficacité lumineuse 110 lumens/W capot de finition inoxydable | un
12.1.3.37 | 12 Luminaires et éclairages | Eclairage "LED" | 12 | 1 | 3 | 37 | Luminaire LED tubulaire étanche 42W IP69K efficacité lumineuse 110 lumens/W capot de finition inoxydable | un
12.1.3.38 | 12 Luminaires et éclairages | Eclairage "LED" | 12 | 1 | 3 | 38 | Luminaire LED tubulaire étanche 52W IP69K efficacité lumineuse 110 lumens/W capot de finition inoxydable dimable dali | un
12.1.3.39 | 12 Luminaires et éclairages | Eclairage "LED" | 12 | 1 | 3 | 39 | Dalle LED 600X600 40W IP44 encastré efficacité lumineuse 85lumens/W UGR<19 | un
12.1.3.40 | 12 Luminaires et éclairages | Eclairage "LED" | 12 | 1 | 3 | 40 | Dalle LED 600X600 50W IP44 encastré efficacité lumineuse 85lumens/W UGR<19 | un
12.1.3.41 | 12 Luminaires et éclairages | Eclairage "LED" | 12 | 1 | 3 | 41 | Dalle LED 600X600 50W IP44 encastré efficacité lumineuse 85lumens/W UGR<19 dimable dali BP | un
12.1.3.42 | 12 Luminaires et éclairages | Eclairage "LED" | 12 | 1 | 3 | 42 | Dalle LED 200X200 12W IP44 encastré efficacité lumineuse 81lumens/W UGR<16 | un
12.1.3.43 | 12 Luminaires et éclairages | Eclairage "LED" | 12 | 1 | 3 | 43 | Dalle LED 300X300 12W IP44 encastré efficacité lumineuse 81lumens/W UGR<16 | un
12.1.3.44 | 12 Luminaires et éclairages | Eclairage "LED" | 12 | 1 | 3 | 44 | Dalle LED 300X600 24W IP44 encastré efficacité lumineuse 93lumens/W UGR<16 | un
12.1.3.45 | 12 Luminaires et éclairages | Eclairage "LED" | 12 | 1 | 3 | 45 | Dalle LED 600X600 36W IP65 encastré efficacité lumineuse 102lumens/W UGR<16 | un
12.1.3.46 | 12 Luminaires et éclairages | Eclairage "LED" | 12 | 1 | 3 | 46 | Dalle LED 600X600 48W IP65 encastré efficacité lumineuse 102lumens/W UGR<16 | un
12.1.3.47 | 12 Luminaires et éclairages | Eclairage "LED" | 12 | 1 | 3 | 47 | Dalle LED 600X600 54W IP65 encastré efficacité lumineuse 102lumens/W UGR<16 | un
12.1.3.48 | 12 Luminaires et éclairages | Eclairage "LED" | 12 | 1 | 3 | 48 | Dalle LED 600X600 48W IP65 encastré efficacité lumineuse 102lumens/W UGR<16 dimable dali BP | un
12.1.3.49 | 12 Luminaires et éclairages | Eclairage "LED" | 12 | 1 | 3 | 49 | Dalle LED 600X600 54W IP65 encastré efficacité lumineuse 102lumens/W UGR<16 dimable dali BP | un
12.1.3.50 | 12 Luminaires et éclairages | Eclairage "LED" | 12 | 1 | 3 | 50 | Dalle LED 300x1200 36W IP44 encastré efficacité lumineuse 103 lumens /W UGR <16 | un
12.1.3.51 | 12 Luminaires et éclairages | Eclairage "LED" | 12 | 1 | 3 | 51 | Dalle LED 300x1200 48W IP44 encastré efficacité lumineuse 103 lumens /W UGR <16 | un
12.1.3.52 | 12 Luminaires et éclairages | Eclairage "LED" | 12 | 1 | 3 | 52 | Dalle LED 300x1200 54W IP44 encastré efficacité lumineuse 103 lumens /W UGR <16 | un
12.1.3.53 | 12 Luminaires et éclairages | Eclairage "LED" | 12 | 1 | 3 | 53 | Dalle LED 600x1200 72W IP44 encastré efficacité lumineuse 104 lumens /W UGR <20 | un
12.1.3.54 | 12 Luminaires et éclairages | Eclairage "LED" | 12 | 1 | 3 | 54 | Dalle LED 600x1200 90W IP44 encastré efficacité lumineuse 104 lumens /W UGR <21 | un
12.1.3.55 | 12 Luminaires et éclairages | Eclairage "LED" | 12 | 1 | 3 | 55 | Dalle LED 600x1200 72W IP44 encastré efficacité lumineuse 104 lumens /W UGR <20 dimable dali BP | un
12.1.3.56 | 12 Luminaires et éclairages | Eclairage "LED" | 12 | 1 | 3 | 56 | Dalle LED 600x1200 90W IP44 encastré efficacité lumineuse 104 lumens /W UGR <21 dimable dali BP | un
12.1.4. |  |  | 12 | 1 | 4 |  | Brasseur d'air avec éclairage LED intégré moteur DC | un
12.1.4.1 |  |  | 12 | 1 | 4 | 1 | Ventilateur de plafond 3 pales. P ≤ 20W IP44 débit d'air ≥ 10000 m3/h | un
12.1.4.2 |  |  | 12 | 1 | 4 | 2 | Ventilateur de plafond 4 pales. P ≤ 35W IP44 débit d'air ≥ 10000 m3/h | un
12.1.4.3 |  |  | 12 | 1 | 4 | 3 | Ventilateur de plafond 5 pales. P ≤ 50W IP44 débit d'air ≥ 12000 m3/h | un
12.2.. | 12 Luminaires et éclairages | Eclairage "fluo" | 12 | 2 |  |  | Remplacement matériel
12.2.1. | 12 Luminaires et éclairages | Eclairage "fluo" | 12 | 2 | 1 |  | Starter 4 à 65 watts | un
12.2.2. | 12 Luminaires et éclairages | Eclairage "fluo" | 12 | 2 | 2 |  | Tube fluo 18 watts HR 840 | un
12.2.3. | 12 Luminaires et éclairages | Eclairage "fluo" | 12 | 2 | 3 |  | Tube fluo 36 watts HR 840 | un
12.2.4. | 12 Luminaires et éclairages | Eclairage "fluo" | 12 | 2 | 4 |  | Tube fluo 58 watts HR 840 | un
12.2.5. | 12 Luminaires et éclairages | Eclairage "fluo" | 12 | 2 | 5 |  | Ampoule standard E27/B22 équivalent 40 à 100 watts | un
12.4.. | 12 Luminaires et éclairages | Eclairage de sécurité | 12 | 4 |  |  | ECLAIRAGE DE SECURITE Tous les luminaires ou points d'éclairage sont en fourniture, pose, branchements, raccordements et toutes sujétions comprises y compris pictogrammes
12.4.. | 12 Luminaires et éclairages | Eclairage de sécurité | 12 | 4 |  |  | Bloc autonome série standard
12.4.1. | 12 Luminaires et éclairages | Eclairage de sécurité | 12 | 4 | 1 |  | Bloc autonome autocontrolable NP 60 lumens avec étiquette de signalisation | un
12.4.2. | 12 Luminaires et éclairages | Eclairage de sécurité | 12 | 4 | 2 |  | Bloc autonome autocontrolable NP 360 lumens | un
12.4.3. | 12 Luminaires et éclairages | Eclairage de sécurité | 12 | 4 | 3 |  | Bloc autonome autocontrolable étanche NP 60 lumens avec étiquette de signalisation | un
12.4.4. | 12 Luminaires et éclairages | Eclairage de sécurité | 12 | 4 | 4 |  | Bloc autonome autocontrolable étanche NP 360 lumens | un
12.4.5. | 12 Luminaires et éclairages | Eclairage de sécurité | 12 | 4 | 5 |  | Bloc autonome autocontrolable anti vandales NP 60 lumens | un
12.4.2. | 12 Luminaires et éclairages | Eclairage de sécurité | 12 | 4 |  |  | Bloc autonome à économie d'énergie
12.4.2.1. | 12 Luminaires et éclairages | Eclairage de sécurité | 12 | 4 | 1 |  | Bloc autonome autocontrolable NP 60 lumens avec étiquette de signalisation | un
12.4.2.2. | 12 Luminaires et éclairages | Eclairage de sécurité | 12 | 4 | 2 |  | Bloc autonome autocontrolable NP 360 lumens | un
12.4.2.3. | 12 Luminaires et éclairages | Eclairage de sécurité | 12 | 4 | 3 |  | Bloc autonome autocontrolable étanche NP 60 lumens avec étiquette de signalisation | un
12.4.2.4. | 12 Luminaires et éclairages | Eclairage de sécurité | 12 | 4 | 4 |  | Bloc autonome autocontrolable étanche NP 360 lumens | un
12.4.2.5. | 12 Luminaires et éclairages | Eclairage de sécurité | 12 | 4 | 5 |  | Bloc autonome autocontrolable anti vandales NP 60 lumens | un
12.4.2.6. | 12 Luminaires et éclairages | Eclairage de sécurité | 12 | 4 | 6 |  | Bloc autonome autocontrolable LED en saillie 45 lumens | un
12.4.3. | 12 Luminaires et éclairages | Eclairage de sécurité | 12 | 4 |  |  | Accessoires pour blocs autonomes de sécurité
12.4.3.1. | 12 Luminaires et éclairages | Eclairage de sécurité | 12 | 4 | 1 |  | Grille de protection pour bloc autonome de sécurité | un
12.4.3.2. | 12 Luminaires et éclairages | Eclairage de sécurité | 12 | 4 | 2 |  | Boîtier de télécommande évolutif jusqu'à 200 | un
12.4.3.3. | 12 Luminaires et éclairages | Eclairage de sécurité | 12 | 4 | 3 |  | Remplacement d'étiquette de signalisation | un
13... | 13 Circuit terre |  | 13 |  |  |  | CIRCUIT TERRE Tous les câbles, feuillards, barrettes ou autre appareillage sont en fourniture, pose, branchements, raccordements et toutes sujétions comprises
13.1.. | 13 Circuit terre | Câbles et feuillards | 13 | 1 |  |  | Câbles et feuillards y compris soudures et colliers
13.1.1. | 13 Circuit terre | Câbles et feuillards | 13 | 1 | 1 |  | Câble en cuivre nu de 25 mm² sur chemin de câble | ml
13.1.2. | 13 Circuit terre | Câbles et feuillards | 13 | 1 | 2 |  | Câble en cuivre nu de 29 mm² sur chemin de câble | ml
13.1.3. | 13 Circuit terre | Câbles et feuillards | 13 | 1 | 3 |  | Câble en cuivre nu de 25 mm² déroulé en fond de fouille | ml
13.1.4. | 13 Circuit terre | Câbles et feuillards | 13 | 1 | 4 |  | Câble en cuivre nu de 29 mm² déroulé en fond de fouille | ml
13.1.5. | 13 Circuit terre | Câbles et feuillards | 13 | 1 | 5 |  | Feuillard en méplat de cuivre galvanisé 95 mm2 | ml
13.2.. | 13 Circuit terre | Prise de terre | 13 | 2 |  |  | Prise de terre
13.2.1. | 13 Circuit terre | Prise de terre | 13 | 2 | 1 |  | Mesure d'isolement de prise de terre | un
13.2.2. | 13 Circuit terre | Prise de terre | 13 | 2 | 2 |  | Réalisation d'une prise de terre avec piquet de terre et barrette de coupure et de contrôle sur isolateur porcelaine avec accessoires de fixation | un
13.2.3. | 13 Circuit terre | Prise de terre | 13 | 2 | 3 |  | Ajout de piquet de terre sur terre existante | un
13.2.4. | 13 Circuit terre | Prise de terre | 13 | 2 | 4 |  | Remplacement de barrette de coupure et de contrôle sur isolateur porcelaine avec accessoires de fixation | un
13.2.5. | 13 Circuit terre | Prise de terre | 13 | 2 | 5 |  | Câble de terre vert-jaune H 07 V-R de 16 mm² sous tube IRL fixé par colliers | ml
13.2.6. | 13 Circuit terre | Prise de terre | 13 | 2 | 6 |  | Câble de terre vert-jaune H 07 V-R de 35 mm² sous tube IRL fixé par colliers | ml
13.2.7. | 13 Circuit terre | Prise de terre | 13 | 2 | 7 |  | Câble de terre vert-jaune H 07 V-R de 16 mm² sur chemin de câbles | ml
13.2.8. | 13 Circuit terre | Prise de terre | 13 | 2 | 8 |  | Câble de terre vert-jaune H 07 V-R de 35 mm² sur chemin de câbles | ml
14... | 14 Protection foudre |  | 14 |  |  |  | PROTECTION CONTRE LA FOUDRE Les parafoudre ou autre appareillage sont en fourniture, pose, branchements, raccordements et toutes sujétions comprises
| 14 Protection foudre | Protection foudre | 14 | 1 |  |  | Protection des circuits
14.1.1. | 14 Protection foudre | Protection foudre | 14 | 1 | 1 |  | Parafoudre modulaire monophasé, câblé en armoire ou tableau avec protection par coupe-circuit, assurant la protection des équipements électriques et électroniques contre les surtension transitoires d'origine atmosphérique et industrielle | un
14.1.2. | 14 Protection foudre | Protection foudre | 14 | 1 | 2 |  | Parafoudre modulaire triphasé, câblé en armoire ou tableau avec protection par coupe-circuit, assurant la protection des équipements électriques et électroniques contre les surtension transitoires d'origine atmosphérique et industrielle | un
14.2.. | 14 Protection foudre | Mise aux normes | 14 | 2 |  |  | Mise aux normes CVPO foudre
14.2.1. | 14 Protection foudre | Mise aux normes | 14 | 2 | 1 |  | Rehausse de paratonnerre | un
14.2.2. | 14 Protection foudre | Mise aux normes | 14 | 2 | 2 |  | Renforcement de section entre descente et prise de terre (50 mm² cuivre mini) | ml
14.2.3. | 14 Protection foudre | Mise aux normes | 14 | 2 | 3 |  | Fixation conducteur de descente (1 tous les 33 cm) | un
14.2.4. | 14 Protection foudre | Mise aux normes | 14 | 2 | 4 |  | Interconnexion conducteur de descente avec prise de terre | un
14.2.5. | 14 Protection foudre | Mise aux normes | 14 | 2 | 5 |  | Reprise longueur câblage parafoudre (pas plus de 50 cm) | un
15... | 15 Chauffage électrique |  | 15 |  |  |  | CHAUFFAGE ELECTRIQUE Les appareils électriques sont en fourniture, pose, branchement, raccordements et toutes sujétions comprises
15.1.. | 15 Chauffage électrique | Sèche mains | 15 | 1 |  |  | Sèche mains
15.1.1. | 15 Chauffage électrique | Sèche mains | 15 | 1 | 1 |  | Sèche mains 230 V - < à 2000 W - à usage courant et détection automatique | un
15.1.2. | 15 Chauffage électrique | Sèche mains | 15 | 1 | 2 |  | Sèche mains 230 V - > à 2000 W - à usage intensif et détection automatique | un
16... | 16 Panneau photovoltaique |  | 16 |  |  |  | PANNEAU PHOTOVOLTAIQUE Tous les panneaux photovoltaiques sont en fourniture, pose, branchement, raccordement, éssais, fixation, dépose éventuelle d'éléments de toiture, et toutes sujétions (Puissance exprimée en Watt "Crete")
16.1.. | 16 Panneau photovoltaique | Panneau Polycristallin | 16 | 1 |  |  | Panneau Polycristallin
16.1.1. | 16 Panneau photovoltaique | Panneau Polycristallin | 16 | 1 | 1 |  | Panneau en verre trempé ≥ 3 mm, cadre en aluminium anodisé et boîtier IP 68, P = 200 Wc | un
16.1.2. | 16 Panneau photovoltaique | Panneau Polycristallin | 16 | 1 | 2 |  | Panneau en verre trempé ≥ 3 mm, cadre en aluminium anodisé et boîtier IP 68, P = 300 Wc | un
16.1.3. | 16 Panneau photovoltaique | Panneau Polycristallin | 16 | 1 | 3 |  | Panneau en verre trempé ≥ 3 mm, cadre en aluminium anodisé et boîtier IP 68, P = 400 Wc | un
16.1.4. | 16 Panneau photovoltaique | Panneau Polycristallin | 16 | 1 | 4 |  | Panneau en verre trempé ≥ 3 mm, cadre en aluminium anodisé et boîtier IP 68, P = 500 Wc | un
16.2.. | 16 Panneau photovoltaique | Panneau Monocristallin | 16 | 2 |  |  | Panneau Monocristallin PERC
16.2.1. | 16 Panneau photovoltaique | Panneau Monocristallin | 16 | 2 | 1 |  | Panneau en verre trempé ≥ 3 mm, cadre en aluminium anodisé et boîtier IP 68, P = 200 Wc | un
16.2.2. | 16 Panneau photovoltaique | Panneau Monocristallin | 16 | 2 | 2 |  | Panneau en verre trempé ≥ 3 mm, cadre en aluminium anodisé et boîtier IP 68, P = 300 Wc | un
16.2.3. | 16 Panneau photovoltaique | Panneau Monocristallin | 16 | 2 | 3 |  | Panneau en verre trempé ≥ 3 mm, cadre en aluminium anodisé et boîtier IP 68, P = 400 Wc | un
16.2.4. | 16 Panneau photovoltaique | Panneau Monocristallin | 16 | 2 | 4 |  | Panneau en verre trempé ≥ 3 mm, cadre en aluminium anodisé et boîtier IP 68, P = 450 Wc | un
| 16 Panneau photovoltaique | Panneau Monocristallin | 16 | 2 | 5 |  | Panneau en verre trempé ≥ 3 mm, cadre en aluminium anodisé et boîtier IP 68, P = 500 Wc | un
| 16 Panneau photovoltaique | Panneau Monocristallin | 16 | 3 |  |  | Panneau Monocristallin TOPCon
| 16 Panneau photovoltaique | Panneau Monocristallin | 16 | 3 | 1 |  | Panneau en verre supérieur ≥ 2 mm, cadre en aluminium anodisé et boîtier IP 68, P = 400 Wc | un
| 16 Panneau photovoltaique | Panneau Monocristallin | 16 | 3 | 2 |  | Panneau en verre supérieur ≥ 2 mm, cadre en aluminium anodisé et boîtier IP 68, P = 450 Wc | un
| 16 Panneau photovoltaique | Panneau Monocristallin | 16 | 3 | 3 |  | Panneau en verre supérieur ≥ 2 mm, cadre en aluminium anodisé et boîtier IP 68, P = 500 Wc | un
17... | 17 Recharge véhicule |  | 17 |  |  |  | EQUIPEMENTS DE RECHARGE VEHICULE Les équipements de recharge véhicules et leurs accessoires sont en fourniture, pose, branchements, raccordements, programmation et toutes sujétions comprises
17.1.. | 17 Recharge véhicule | Bornes | 17 | 1 |  |  | Bornes de recharge véhicules | ens
17.2.. | 17 Recharge véhicule | Bornes | 17 | 2 |  |  | Borne de recharge véhicule 7kW monophasée | ens
17.3.. | 17 Recharge véhicule | Bornes | 17 | 3 |  |  | Borne de recharge véhicule 22kW triphasée | ens
17.4.. | 17 Recharge véhicule | Bornes | 17 | 4 |  |  | Pied de fixation pour borne de recharge | ens
17.5.. | 17 Recharge véhicule | prises | 17 | 5 |  |  | Prises de recharge véhicules | un
17.6.. | 17 Recharge véhicule | prises | 17 | 6 |  |  | Prise de recharge véhicule 3kW 2P+T IP55 | un
18... | 18 Sécurité incendie |  | 18 |  |  |  | SYSTÈME DE SECURITE INCENDIE Fourniture et pose, en neuf ou en remplacement, avec branchement, raccordement, programmation et étalonnage, vérification initiale et PV de conformité inclus, essais et formation, toutes sujétions comprises y compris dépose éventuelle d'une ancienne installation
18.1.. | 18 Sécurité incendie | Tableau d'alarme | 18 | 1 |  |  | Tableau d'alarme ( fourniture et pose en neuf ou remplacment et essais et évacuation dans un centre de recylage ) | ens
18.2.. | 18 Sécurité incendie | Tableau d'alarme | 18 | 2 |  |  | Tableau d'alarme de type 4, alimentation secteur, secouru par pile , avec flash et diffuseur sonore, 2 boucles | ens
18.3.. | 18 Sécurité incendie | Tableau d'alarme | 18 | 3 |  |  | Tableau d'alarme de type A (type 1) GAMME ECA (commande porte, désenfumage), alimentation secteur, secouru par pile , avec ou sans flash avec diffuseur sonore, 8 boucles | ens
18.4.. | 18 Sécurité incendie | Tableau d'alarme | 18 | 4 |  |  | Centrale incendie TYPE A avec équipement d'alarme (EA) de type 1 8 boucles / 32 points de détection / batteries secours 12v 7 Ah et 12v 2,1A | ens
18.5.. | 18 Sécurité incendie | Tableau d'alarme | 18 | 5 |  |  | Prestation de reprogrammation ou modification avec remise de codes, documents et formation utilisateurs ( PV de vérification) | ens
19... | 19 Coefficient entreprise |  | 19 |  |  |  | COEFFICIENT (K) DE L'ENTREPRISE
| 19 Coefficient entreprise | 19 Coefficient K | 19 | 1 |  |  | Coefficient de réduction (K) proposé et appliqué par l'entreprise sur les devis compris entre 5 000 et 10 000€ HT | %
| 19 Coefficient entreprise | 19 Coefficient K | 19 | 2 |  |  | Coefficient de réduction (K) proposé et appliqué par l'entreprise sur les devis compris entre 10 000 et 20 000€ HT | %
| 19 Coefficient entreprise | 19 Coefficient K | 19 | 3 |  |  | Coefficient de réduction (K) proposé et appliqué par l'entreprise sur les devis supérieurs à 20 000€ HT | %
Cachet et Siganture de l'entreprise :
Cette forme représente un segment de table. Les segments de table sont pris en charge dans Excel ou version ultérieure. En revanche, si la forme a été modifiée dans une version précédente d’Excel, ou si le classeur a été enregistré dans Excel 2007 ou une version précédente, vous ne pouvez pas utiliser le segment.
Cette forme représente un segment de table. Les segments de table sont pris en charge dans Excel ou version ultérieure. En revanche, si la forme a été modifiée dans une version précédente d’Excel, ou si le classeur a été enregistré dans Excel 2007 ou une version précédente, vous ne pouvez pas utiliser le segment.