## Page de garde
Service d’Infrastructure de la Defense Sud-Ouest Caserne Pelleport 9 rue de Cursol, BORDEAUX
64-40-BDD PAU Accord-cadre à bons de commande 2nd oeuvre Projet 26006
BPU

## Projet 26006-BPU
B.P.U
2065 | N° BPU ACTUEL le plus élevé
2066 | PROCHAIN N° BPU à attribuer pour un Nouveau Prix | [5 empty] | Coefficient K :
2065 | 0 | [6 empty] | TOTAL | 0 | 0
N° BPU | N° Prix Nouveau | Recherche | Domaine | Critère 1 | Critère 2 | Critère 3 | Enoncés des ouvrages | Unité | Fourniture en HT (F) | Fourniture et Pose en HT (F&P)
1 |  | 01-INSTAL CHANTIER ET MOE/Location/Signalisation (pour la durée des travaux - sauf feux tricolores)/ | 01-INSTAL CHANTIER ET MOE | Location | Signalisation (pour la durée des travaux - sauf feux tricolores) |  | Location journalière panneau de signalisation amovible" travaux" | J
2 |  | 01-INSTAL CHANTIER ET MOE/Location/Signalisation (pour la durée des travaux - sauf feux tricolores)/ | 01-INSTAL CHANTIER ET MOE | Location | Signalisation (pour la durée des travaux - sauf feux tricolores) |  | Location journalière barrière de protection ou de déviation rouge et blanche réfléchissante | J
3 |  | 01-INSTAL CHANTIER ET MOE/Location/Signalisation (pour la durée des travaux - sauf feux tricolores)/ | 01-INSTAL CHANTIER ET MOE | Location | Signalisation (pour la durée des travaux - sauf feux tricolores) |  | Location journalière lampe de signalisation | J
4 |  | 01-INSTAL CHANTIER ET MOE/Location/Signalisation (pour la durée des travaux - sauf feux tricolores)/ | 01-INSTAL CHANTIER ET MOE | Location | Signalisation (pour la durée des travaux - sauf feux tricolores) |  | Location journalière d'un feu tricolore télécommandé | J
5 |  | 01-INSTAL CHANTIER ET MOE/Signalisation (pour la durée des travaux - sauf feux tricolores)// | 01-INSTAL CHANTIER ET MOE | Signalisation (pour la durée des travaux - sauf feux tricolores) |  |  | Signalisation de chantier | U
6 |  | 01-INSTAL CHANTIER ET MOE/Signalisation (pour la durée des travaux - sauf feux tricolores)// | 01-INSTAL CHANTIER ET MOE | Signalisation (pour la durée des travaux - sauf feux tricolores) |  |  | Barrières de protection | ML
7 |  | 01-INSTAL CHANTIER ET MOE/Signalisation (pour la durée des travaux - sauf feux tricolores)// | 01-INSTAL CHANTIER ET MOE | Signalisation (pour la durée des travaux - sauf feux tricolores) |  |  | Balisage conique | U
8 |  | 01-INSTAL CHANTIER ET MOE/Signalisation (pour la durée des travaux - sauf feux tricolores)// | 01-INSTAL CHANTIER ET MOE | Signalisation (pour la durée des travaux - sauf feux tricolores) |  |  | Chaîne plastique bicolore | ML
9 |  | 01-INSTAL CHANTIER ET MOE/Protections et préparations diverses dont lavage haute pression// | 01-INSTAL CHANTIER ET MOE | Protections et préparations diverses dont lavage haute pression |  |  | Barrière constituée de lisse, ou bandes de plastiques luminescente et piquets | ML
10 |  | 01-INSTAL CHANTIER ET MOE/Protections et préparations diverses dont lavage haute pression// | 01-INSTAL CHANTIER ET MOE | Protections et préparations diverses dont lavage haute pression |  |  | Ponts piétons | U
11 |  | 01-INSTAL CHANTIER ET MOE/Protections et préparations diverses dont lavage haute pression// | 01-INSTAL CHANTIER ET MOE | Protections et préparations diverses dont lavage haute pression |  |  | Protection de baie par polyane sur ossature bois - Suivant la surface en tableau | m²
12 |  | 01-INSTAL CHANTIER ET MOE/Protections et préparations diverses dont lavage haute pression// | 01-INSTAL CHANTIER ET MOE | Protections et préparations diverses dont lavage haute pression |  |  | Protection par film plastique comprenant l'installation, le remaniement et l'évacuation | m²
13 |  | 01-INSTAL CHANTIER ET MOE/Protections et préparations diverses dont lavage haute pression// | 01-INSTAL CHANTIER ET MOE | Protections et préparations diverses dont lavage haute pression |  |  | Bâchage d'échafaudage par toile plastique - Suivant la surface de façade traitée augmentée de 1,00 m pour la partie supérieures et les deux parties latérales | m²
14 |  | 01-INSTAL CHANTIER ET MOE/Protections et préparations diverses dont lavage haute pression// | 01-INSTAL CHANTIER ET MOE | Protections et préparations diverses dont lavage haute pression |  |  | Démontage avec soins de plaques de plafond suspendu , remontage et remplacement des éléments éventuellement détériorés | m²
15 |  | 01-INSTAL CHANTIER ET MOE/Protections et préparations diverses dont lavage haute pression// | 01-INSTAL CHANTIER ET MOE | Protections et préparations diverses dont lavage haute pression |  |  | Installation, entretien et repliement de filet pare chute | m²
16 |  | 01-INSTAL CHANTIER ET MOE/Protections et préparations diverses dont lavage haute pression// | 01-INSTAL CHANTIER ET MOE | Protections et préparations diverses dont lavage haute pression |  |  | Platelage en plache d'échaffaudage | m²
17 |  | 01-INSTAL CHANTIER ET MOE/Protections et préparations diverses dont lavage haute pression// | 01-INSTAL CHANTIER ET MOE | Protections et préparations diverses dont lavage haute pression |  |  | Ecran de protection en panneau de particules et anti-poussière | m²
18 |  | 01-INSTAL CHANTIER ET MOE/Protections et préparations diverses dont lavage haute pression// | 01-INSTAL CHANTIER ET MOE | Protections et préparations diverses dont lavage haute pression |  |  | Lavage de parois à l'eau haute pression | m²
19 |  | 01-INSTAL CHANTIER ET MOE/Location/Protections et préparations diverses dont lavage haute pression/ | 01-INSTAL CHANTIER ET MOE | Location | Protections et préparations diverses dont lavage haute pression |  | Bâche en toile installation et repliement y compris location | m²
20 |  | 01-INSTAL CHANTIER ET MOE/Location/Protections et préparations diverses dont lavage haute pression/ | 01-INSTAL CHANTIER ET MOE | Location | Protections et préparations diverses dont lavage haute pression |  | Bâche en toile remaniage en cours de travaux y compris location | m²
21 |  | 01-INSTAL CHANTIER ET MOE/Location/Protections et préparations diverses dont lavage haute pression/ | 01-INSTAL CHANTIER ET MOE | Location | Protections et préparations diverses dont lavage haute pression |  | Corde à nœuds ou sellette à treuil première installation et repliement y compris location | U
22 |  | 01-INSTAL CHANTIER ET MOE/Location/Protections et préparations diverses dont lavage haute pression/ | 01-INSTAL CHANTIER ET MOE | Location | Protections et préparations diverses dont lavage haute pression |  | Corde à nœuds dépose et repose sans descente ni remontage y compris location | U
23 |  | 01-INSTAL CHANTIER ET MOE/Location/Protections et préparations diverses dont lavage haute pression/ | 01-INSTAL CHANTIER ET MOE | Location | Protections et préparations diverses dont lavage haute pression |  | Platelage et cloison de garantie installation et repliement y compris location | m²
24 |  | 01-INSTAL CHANTIER ET MOE/Location/Protections et préparations diverses dont lavage haute pression/ | 01-INSTAL CHANTIER ET MOE | Location | Protections et préparations diverses dont lavage haute pression |  | Chemin de service installation et repliement y compris location | ML
25 |  | 01-INSTAL CHANTIER ET MOE/Nettoyage et déplacement mobilier// | 01-INSTAL CHANTIER ET MOE | Nettoyage et déplacement mobilier |  |  | Nettoyage de vitrage, la face | m²
26 |  | 01-INSTAL CHANTIER ET MOE/Nettoyage et déplacement mobilier// | 01-INSTAL CHANTIER ET MOE | Nettoyage et déplacement mobilier |  |  | Nettoyage de goulotte électrique | ML
27 |  | 01-INSTAL CHANTIER ET MOE/Nettoyage et déplacement mobilier// | 01-INSTAL CHANTIER ET MOE | Nettoyage et déplacement mobilier |  |  | Nettoyage de profilés aluminium | ML
28 |  | 01-INSTAL CHANTIER ET MOE/Nettoyage et déplacement mobilier// | 01-INSTAL CHANTIER ET MOE | Nettoyage et déplacement mobilier |  |  | Nettoyage de surface carrelée | m²
29 |  | 01-INSTAL CHANTIER ET MOE/Nettoyage et déplacement mobilier// | 01-INSTAL CHANTIER ET MOE | Nettoyage et déplacement mobilier |  |  | Démontage de mobilier | H
30 |  | 01-INSTAL CHANTIER ET MOE/Nettoyage et déplacement mobilier// | 01-INSTAL CHANTIER ET MOE | Nettoyage et déplacement mobilier |  |  | Remontage de mobilier | H
31 |  | 01-INSTAL CHANTIER ET MOE/Déplacement de mobilier (hors armoire forte) et remise en place// | 01-INSTAL CHANTIER ET MOE | Déplacement de mobilier (hors armoire forte) et remise en place |  |  | Au centre de la pièce (30 % de la surface du local) | m²
32 |  | 01-INSTAL CHANTIER ET MOE/Déplacement de mobilier (hors armoire forte) et remise en place// | 01-INSTAL CHANTIER ET MOE | Déplacement de mobilier (hors armoire forte) et remise en place |  |  | Dans couloir de circulation ou dans locaux voisins situés à moins de 20 ml, au même niveau ( 30 % de la surface du local) | m²
33 |  | 01-INSTAL CHANTIER ET MOE/Déplacement de mobilier (hors armoire forte) et remise en place// | 01-INSTAL CHANTIER ET MOE | Déplacement de mobilier (hors armoire forte) et remise en place |  |  | Protection de sol, mobilier, matériel, avec film polyane | m²
34 |  | 01-INSTAL CHANTIER ET MOE/transport/Echafaudage et Nacelle /Echafaudage lourd à double rangée de poteaux tubulaires, planchers de travail en acier perforé avec trappes, garde-corps, jeux d'échelles et plinthes, filets de protection (charges admissibles 500 kg/m²) : | 01-INSTAL CHANTIER ET MOE | transport | Echafaudage et Nacelle | Echafaudage lourd à double rangée de poteaux tubulaires, planchers de travail en acier perforé avec trappes, garde-corps, jeux d'échelles et plinthes, filets de protection (charges admissibles 500 kg/m²) : | double transport, montage et démontage échafaudage lourd à double rangée de poteaux tubulaires, planchers de travail en acier perforé avec trappes, garde-corps, jeux d'échelles et plinthes, filets de protection (charges admissibles 500 kg/m²) : | m²
35 |  | 01-INSTAL CHANTIER ET MOE/Location/Echafaudage et Nacelle /Echafaudage lourd à double rangée de poteaux tubulaires, planchers de travail en acier perforé avec trappes, garde-corps, jeux d'échelles et plinthes, filets de protection (charges admissibles 500 kg/m²) : | 01-INSTAL CHANTIER ET MOE | Location | Echafaudage et Nacelle | Echafaudage lourd à double rangée de poteaux tubulaires, planchers de travail en acier perforé avec trappes, garde-corps, jeux d'échelles et plinthes, filets de protection (charges admissibles 500 kg/m²) : | location journalière (durée minimum 30 jours) y compris entretien échafaudage lourd à double rangée de poteaux tubulaires, planchers de travail en acier perforé avec trappes, garde-corps, jeux d'échelles et plinthes, filets de protection (charges admissibles 500 kg/m²) : | m²
36 |  | 01-INSTAL CHANTIER ET MOE/transport/Echafaudage et Nacelle /Echafaudage léger en éléments modulaires à emboitement, planchers de travail acier (ou cadre acier, remplissage bois) avec trappes, garde-corps, jeux d'échelles et plinthes, filets de protection (charges admissibles 200 kg/m²) : | 01-INSTAL CHANTIER ET MOE | transport | Echafaudage et Nacelle | Echafaudage léger en éléments modulaires à emboitement, planchers de travail acier (ou cadre acier, remplissage bois) avec trappes, garde-corps, jeux d'échelles et plinthes, filets de protection (charges admissibles 200 kg/m²) : | double transport, montage et démontage échafaudage léger en éléments modulaires à emboitement, planchers de travail acier (ou cadre acier, remplissage bois) avec trappes, garde-corps, jeux d'échelles et plinthes, filets de protection (charges admissibles 200 kg/m²) : | m²
37 |  | 01-INSTAL CHANTIER ET MOE/Location/Echafaudage et Nacelle /Echafaudage léger en éléments modulaires à emboitement, planchers de travail acier (ou cadre acier, remplissage bois) avec trappes, garde-corps, jeux d'échelles et plinthes, filets de protection (charges admissibles 200 kg/m²) : | 01-INSTAL CHANTIER ET MOE | Location | Echafaudage et Nacelle | Echafaudage léger en éléments modulaires à emboitement, planchers de travail acier (ou cadre acier, remplissage bois) avec trappes, garde-corps, jeux d'échelles et plinthes, filets de protection (charges admissibles 200 kg/m²) : | location journalière (durée minimum 30 jours) y compris entretien échafaudage léger en éléments modulaires à emboitement, planchers de travail acier (ou cadre acier, remplissage bois) avec trappes, garde-corps, jeux d'échelles et plinthes, filets de protection (charges admissibles 200 kg/m²) : | m²
38 |  | 01-INSTAL CHANTIER ET MOE/transport/Echafaudage et Nacelle /Echafaudage volant à plateau de 5 m de longueur avec moufles, treuil et dispositif de sécurité : | 01-INSTAL CHANTIER ET MOE | transport | Echafaudage et Nacelle | Echafaudage volant à plateau de 5 m de longueur avec moufles, treuil et dispositif de sécurité : | • double transport, montage et démontage | U
39 |  | 01-INSTAL CHANTIER ET MOE/Location/Echafaudage et Nacelle /Echafaudage volant à plateau de 5 m de longueur avec moufles, treuil et dispositif de sécurité : | 01-INSTAL CHANTIER ET MOE | Location | Echafaudage et Nacelle | Echafaudage volant à plateau de 5 m de longueur avec moufles, treuil et dispositif de sécurité : | location journalière (durée minimum 10 jours) y compris entretien | J
40 |  | 01-INSTAL CHANTIER ET MOE/transport/Echafaudage et Nacelle /Echafaudage roulant en aluminium avec plateau de 250x130 hauteur 7 m pour une hauteur de travail jusqu'à 8, 8 m : | 01-INSTAL CHANTIER ET MOE | transport | Echafaudage et Nacelle | Echafaudage roulant en aluminium avec plateau de 250x130 hauteur 7 m pour une hauteur de travail jusqu'à 8, 8 m : | • double transport, montage et démontage | U
41 |  | 01-INSTAL CHANTIER ET MOE/Location/Echafaudage et Nacelle /Echafaudage roulant en aluminium avec plateau de 250x130 hauteur 7 m pour une hauteur de travail jusqu'à 8, 8 m : | 01-INSTAL CHANTIER ET MOE | Location | Echafaudage et Nacelle | Echafaudage roulant en aluminium avec plateau de 250x130 hauteur 7 m pour une hauteur de travail jusqu'à 8, 8 m : | • location journalière (durée minimum 5 jours) y compris entretien | U
42 |  | 01-INSTAL CHANTIER ET MOE/prestation/Echafaudage et Nacelle /Echafaudage roulant en aluminium avec plateau de 250x130 hauteur 7 m pour une hauteur de travail jusqu'à 8, 8 m : | 01-INSTAL CHANTIER ET MOE | prestation | Echafaudage et Nacelle | Echafaudage roulant en aluminium avec plateau de 250x130 hauteur 7 m pour une hauteur de travail jusqu'à 8, 8 m : | • démontage et remontage pour changement de pièce ou de façade | U
43 |  | 01-INSTAL CHANTIER ET MOE/transport/Echafaudage et Nacelle /Nacelle télescopique auto-motrice de 14 m de hauteur : | 01-INSTAL CHANTIER ET MOE | transport | Echafaudage et Nacelle | Nacelle télescopique auto-motrice de 14 m de hauteur : | • double transport | U
44 |  | 01-INSTAL CHANTIER ET MOE/Location/Echafaudage et Nacelle /Nacelle télescopique auto-motrice de 14 m de hauteur : | 01-INSTAL CHANTIER ET MOE | Location | Echafaudage et Nacelle | Nacelle télescopique auto-motrice de 14 m de hauteur : | • location journalière (durée minimum 1 jour) | U
45 |  | 01-INSTAL CHANTIER ET MOE/Location/Echafaudage et Nacelle /Nacelle télescopique auto-motrice de 14 m de hauteur : | 01-INSTAL CHANTIER ET MOE | Location | Echafaudage et Nacelle | Nacelle télescopique auto-motrice de 14 m de hauteur : | • location à la semaine (durée 5 jours) | U
46 |  | 01-INSTAL CHANTIER ET MOE/transport/Echafaudage et Nacelle /Nacelle télescopique automotrice de 14 à 20 m de hauteur : | 01-INSTAL CHANTIER ET MOE | transport | Echafaudage et Nacelle | Nacelle télescopique automotrice de 14 à 20 m de hauteur : | • double transport | U
47 |  | 01-INSTAL CHANTIER ET MOE/Location/Echafaudage et Nacelle /Nacelle télescopique automotrice de 14 à 20 m de hauteur : | 01-INSTAL CHANTIER ET MOE | Location | Echafaudage et Nacelle | Nacelle télescopique automotrice de 14 à 20 m de hauteur : | • location journalière (durée minimum 1 jour) | U
48 |  | 01-INSTAL CHANTIER ET MOE/Location/Echafaudage et Nacelle /Nacelle télescopique automotrice de 14 à 20 m de hauteur : | 01-INSTAL CHANTIER ET MOE | Location | Echafaudage et Nacelle | Nacelle télescopique automotrice de 14 à 20 m de hauteur : | • location à la semaine (durée 5 jours) | U
49 |  | 01-INSTAL CHANTIER ET MOE/transport/Echafaudage et Nacelle /Nacelle télescopique automotrice de21 à 30 m de hauteur : | 01-INSTAL CHANTIER ET MOE | transport | Echafaudage et Nacelle | Nacelle télescopique automotrice de21 à 30 m de hauteur : | • double transport | U
50 |  | 01-INSTAL CHANTIER ET MOE/Location/Echafaudage et Nacelle /Nacelle télescopique automotrice de 21à 30 m de hauteur : | 01-INSTAL CHANTIER ET MOE | Location | Echafaudage et Nacelle | Nacelle télescopique automotrice de 21à 30 m de hauteur : | • location journalière (durée minimum 1 jour) | U
51 |  | 01-INSTAL CHANTIER ET MOE/Location/Echafaudage et Nacelle /Nacelle télescopique automotrice de 21à 30 m de hauteur : | 01-INSTAL CHANTIER ET MOE | Location | Echafaudage et Nacelle | Nacelle télescopique automotrice de 21à 30 m de hauteur : | • location à la semaine (durée 5 jours) | U
52 |  | 01-INSTAL CHANTIER ET MOE/Coefficient de travaux en SS4 - Travaux à proximité de MCA // | 01-INSTAL CHANTIER ET MOE | Coefficient de travaux en SS4 - Travaux à proximité de MCA |  |  | Plus-value à appliquer sur montant HT des prestations à réaliser pour travaux à proximité de matériaux amiantés ou enlévement de fragment de matériaux amiantés (sous-section 4) | %
53 |  | 02-MACONNERIE/A - DÉMOLITIONS - compris chargement des gravas et mise en décharge (le cubage à prendre en compte est celui des ouvrages avant démolition) :/Démolition de maçonnerie à la masse et la pioche/matériaux creux avec mise en DP | 02-MACONNERIE | A - DÉMOLITIONS - compris chargement des gravas et mise en décharge (le cubage à prendre en compte est celui des ouvrages avant démolition) : | Démolition de maçonnerie à la masse et la pioche | matériaux creux avec mise en DP | • jusqu'à 10 cm d'ép dans matériaux durs creux | M³
54 |  | 02-MACONNERIE/A - DÉMOLITIONS - compris chargement des gravas et mise en décharge (le cubage à prendre en compte est celui des ouvrages avant démolition) :/Démolition de maçonnerie à la masse et la pioche/matériaux creux avec mise en DP | 02-MACONNERIE | A - DÉMOLITIONS - compris chargement des gravas et mise en décharge (le cubage à prendre en compte est celui des ouvrages avant démolition) : | Démolition de maçonnerie à la masse et la pioche | matériaux creux avec mise en DP | • jusqu'à 25 cm d'ép dans matériaux durs creux | M³
55 |  | 02-MACONNERIE/A - DÉMOLITIONS - compris chargement des gravas et mise en décharge (le cubage à prendre en compte est celui des ouvrages avant démolition) :/Démolition de maçonnerie à la masse et la pioche/matériaux creux avec mise en DP | 02-MACONNERIE | A - DÉMOLITIONS - compris chargement des gravas et mise en décharge (le cubage à prendre en compte est celui des ouvrages avant démolition) : | Démolition de maçonnerie à la masse et la pioche | matériaux creux avec mise en DP | • jusqu'à 50 cm d'ép dans matériaux durs creux | M³
56 |  | 02-MACONNERIE/A - DÉMOLITIONS - compris chargement des gravas et mise en décharge (le cubage à prendre en compte est celui des ouvrages avant démolition) :/Démolition de maçonnerie à la masse et la pioche/matériaux creux avec mise en DP | 02-MACONNERIE | A - DÉMOLITIONS - compris chargement des gravas et mise en décharge (le cubage à prendre en compte est celui des ouvrages avant démolition) : | Démolition de maçonnerie à la masse et la pioche | matériaux creux avec mise en DP | • au delà de 50 cm d'ép dans matériaux durs creux | M³
57 |  | 02-MACONNERIE/A - DÉMOLITIONS - compris chargement des gravas et mise en décharge (le cubage à prendre en compte est celui des ouvrages avant démolition) :/Démolition de maçonnerie à la masse et la pioche/matériaux pleins avec mise en DP | 02-MACONNERIE | A - DÉMOLITIONS - compris chargement des gravas et mise en décharge (le cubage à prendre en compte est celui des ouvrages avant démolition) : | Démolition de maçonnerie à la masse et la pioche | matériaux pleins avec mise en DP | • jusqu'à 10 cm d'ép dans matériaux durs pleins | M³
58 |  | 02-MACONNERIE/A - DÉMOLITIONS - compris chargement des gravas et mise en décharge (le cubage à prendre en compte est celui des ouvrages avant démolition) :/Démolition de maçonnerie à la masse et la pioche/matériaux pleins avec mise en DP | 02-MACONNERIE | A - DÉMOLITIONS - compris chargement des gravas et mise en décharge (le cubage à prendre en compte est celui des ouvrages avant démolition) : | Démolition de maçonnerie à la masse et la pioche | matériaux pleins avec mise en DP | • jusqu'à 25 cm d'ép dans matériaux durs pleins | M³
59 |  | 02-MACONNERIE/A - DÉMOLITIONS - compris chargement des gravas et mise en décharge (le cubage à prendre en compte est celui des ouvrages avant démolition) :/Démolition de maçonnerie à la masse et la pioche/matériaux pleins avec mise en DP | 02-MACONNERIE | A - DÉMOLITIONS - compris chargement des gravas et mise en décharge (le cubage à prendre en compte est celui des ouvrages avant démolition) : | Démolition de maçonnerie à la masse et la pioche | matériaux pleins avec mise en DP | • jusqu'à 50 cm d'ép dans matériaux durs pleins | M³
60 |  | 02-MACONNERIE/A - DÉMOLITIONS - compris chargement des gravas et mise en décharge (le cubage à prendre en compte est celui des ouvrages avant démolition) :/Démolition de maçonnerie à la masse et la pioche/matériaux pleins avec mise en DP | 02-MACONNERIE | A - DÉMOLITIONS - compris chargement des gravas et mise en décharge (le cubage à prendre en compte est celui des ouvrages avant démolition) : | Démolition de maçonnerie à la masse et la pioche | matériaux pleins avec mise en DP | • au delà de 50 cm d'ép dans matériaux durs pleins | M³
61 |  | 02-MACONNERIE/A - DÉMOLITIONS - compris chargement des gravas et mise en décharge (le cubage à prendre en compte est celui des ouvrages avant démolition) :/Démolition de maçonnerie à la masse et la pioche/matériaux BA avec mise en DP | 02-MACONNERIE | A - DÉMOLITIONS - compris chargement des gravas et mise en décharge (le cubage à prendre en compte est celui des ouvrages avant démolition) : | Démolition de maçonnerie à la masse et la pioche | matériaux BA avec mise en DP | • jusqu'à 10 cm d'ép dans matériaux très durs | M³
62 |  | 02-MACONNERIE/A - DÉMOLITIONS - compris chargement des gravas et mise en décharge (le cubage à prendre en compte est celui des ouvrages avant démolition) :/Démolition de maçonnerie à la masse et la pioche/matériaux BA avec mise en DP | 02-MACONNERIE | A - DÉMOLITIONS - compris chargement des gravas et mise en décharge (le cubage à prendre en compte est celui des ouvrages avant démolition) : | Démolition de maçonnerie à la masse et la pioche | matériaux BA avec mise en DP | • jusqu'à 25 cm d'ép dans matériaux très durs | M³
63 |  | 02-MACONNERIE/A - DÉMOLITIONS - compris chargement des gravas et mise en décharge (le cubage à prendre en compte est celui des ouvrages avant démolition) :/Démolition de maçonnerie à la masse et la pioche/matériaux BA avec mise en DP | 02-MACONNERIE | A - DÉMOLITIONS - compris chargement des gravas et mise en décharge (le cubage à prendre en compte est celui des ouvrages avant démolition) : | Démolition de maçonnerie à la masse et la pioche | matériaux BA avec mise en DP | • jusqu'à 50 cm d'ép dans matériaux très durs | M³
64 |  | 02-MACONNERIE/A - DÉMOLITIONS - compris chargement des gravas et mise en décharge (le cubage à prendre en compte est celui des ouvrages avant démolition) :/Démolition de maçonnerie au marteau-piqueur /matériaux pleins avec mise en DP | 02-MACONNERIE | A - DÉMOLITIONS - compris chargement des gravas et mise en décharge (le cubage à prendre en compte est celui des ouvrages avant démolition) : | Démolition de maçonnerie au marteau-piqueur | matériaux pleins avec mise en DP | • jusqu'à 10 cm d'ép dans matériaux durs | M³
65 |  | 02-MACONNERIE/A - DÉMOLITIONS - compris chargement des gravas et mise en décharge (le cubage à prendre en compte est celui des ouvrages avant démolition) :/Démolition de maçonnerie au marteau-piqueur /matériaux pleins avec mise en DP | 02-MACONNERIE | A - DÉMOLITIONS - compris chargement des gravas et mise en décharge (le cubage à prendre en compte est celui des ouvrages avant démolition) : | Démolition de maçonnerie au marteau-piqueur | matériaux pleins avec mise en DP | • jusqu'à 25 cm d'ép dans matériaux durs | M³
66 |  | 02-MACONNERIE/A - DÉMOLITIONS - compris chargement des gravas et mise en décharge (le cubage à prendre en compte est celui des ouvrages avant démolition) :/Démolition de maçonnerie au marteau-piqueur /matériaux pleins avec mise en DP | 02-MACONNERIE | A - DÉMOLITIONS - compris chargement des gravas et mise en décharge (le cubage à prendre en compte est celui des ouvrages avant démolition) : | Démolition de maçonnerie au marteau-piqueur | matériaux pleins avec mise en DP | • jusqu'à 50 cm d'ép dans matériaux durs | M³
67 |  | 02-MACONNERIE/A - DÉMOLITIONS - compris chargement des gravas et mise en décharge (le cubage à prendre en compte est celui des ouvrages avant démolition) :/Démolition de maçonnerie au marteau-piqueur /matériaux pleins avec mise en DP | 02-MACONNERIE | A - DÉMOLITIONS - compris chargement des gravas et mise en décharge (le cubage à prendre en compte est celui des ouvrages avant démolition) : | Démolition de maçonnerie au marteau-piqueur | matériaux pleins avec mise en DP | • au delà de 50 cm d'ép dans matériaux durs | M³
68 |  | 02-MACONNERIE/A - DÉMOLITIONS - compris chargement des gravas et mise en décharge (le cubage à prendre en compte est celui des ouvrages avant démolition) :/Démolition de maçonnerie au marteau-piqueur /matériaux BA avec mise en DP | 02-MACONNERIE | A - DÉMOLITIONS - compris chargement des gravas et mise en décharge (le cubage à prendre en compte est celui des ouvrages avant démolition) : | Démolition de maçonnerie au marteau-piqueur | matériaux BA avec mise en DP | • jusqu'à 10 cm d'ép dans matériaux très durs | M³
69 |  | 02-MACONNERIE/A - DÉMOLITIONS - compris chargement des gravas et mise en décharge (le cubage à prendre en compte est celui des ouvrages avant démolition) :/Démolition de maçonnerie au marteau-piqueur /matériaux BA avec mise en DP | 02-MACONNERIE | A - DÉMOLITIONS - compris chargement des gravas et mise en décharge (le cubage à prendre en compte est celui des ouvrages avant démolition) : | Démolition de maçonnerie au marteau-piqueur | matériaux BA avec mise en DP | • jusqu'à 25 cm d'ép dans matériaux très durs | M³
70 |  | 02-MACONNERIE/A - DÉMOLITIONS - compris chargement des gravas et mise en décharge (le cubage à prendre en compte est celui des ouvrages avant démolition) :/Démolition de maçonnerie au marteau-piqueur /matériaux BA avec mise en DP | 02-MACONNERIE | A - DÉMOLITIONS - compris chargement des gravas et mise en décharge (le cubage à prendre en compte est celui des ouvrages avant démolition) : | Démolition de maçonnerie au marteau-piqueur | matériaux BA avec mise en DP | • jusqu'à 50 cm d'ép dans matériaux très durs | M³
71 |  | 02-MACONNERIE/A - DÉMOLITIONS - compris chargement des gravas et mise en décharge (le cubage à prendre en compte est celui des ouvrages avant démolition) :/Démolition avec moyens mécaniques Pince hydraulique, disqueuse ou autre avec mise en DP/ | 02-MACONNERIE | A - DÉMOLITIONS - compris chargement des gravas et mise en décharge (le cubage à prendre en compte est celui des ouvrages avant démolition) : | Démolition avec moyens mécaniques Pince hydraulique, disqueuse ou autre avec mise en DP |  | Démolition de maçonnerie avec engin adapté (le cubage à prendre en compte est celui des ouvrages avant démolition) | M³
72 |  | 02-MACONNERIE/A - DÉMOLITIONS - compris chargement des gravas et mise en décharge (le cubage à prendre en compte est celui des ouvrages avant démolition) :/Démolition avec moyens mécaniques Pince hydraulique, disqueuse ou autre avec mise en DP/ | 02-MACONNERIE | A - DÉMOLITIONS - compris chargement des gravas et mise en décharge (le cubage à prendre en compte est celui des ouvrages avant démolition) : | Démolition avec moyens mécaniques Pince hydraulique, disqueuse ou autre avec mise en DP |  | • Sciage béton | ML
73 |  | 02-MACONNERIE/A - DÉMOLITIONS - compris chargement des gravas et mise en décharge (le cubage à prendre en compte est celui des ouvrages avant démolition) :/Démolition d'ouvrage en plâtre avec mise en DP/ | 02-MACONNERIE | A - DÉMOLITIONS - compris chargement des gravas et mise en décharge (le cubage à prendre en compte est celui des ouvrages avant démolition) : | Démolition d'ouvrage en plâtre avec mise en DP |  | démolition de cloisons en carreaux de plâtre | m²
74 |  | 02-MACONNERIE/A - DÉMOLITIONS - compris chargement des gravas et mise en décharge (le cubage à prendre en compte est celui des ouvrages avant démolition) :/Démolition d'ouvrage en plâtre avec mise en DP/ | 02-MACONNERIE | A - DÉMOLITIONS - compris chargement des gravas et mise en décharge (le cubage à prendre en compte est celui des ouvrages avant démolition) : | Démolition d'ouvrage en plâtre avec mise en DP |  | démolition de plafond y compris arrachage de lattis | m²
75 |  | 02-MACONNERIE/A - DÉMOLITIONS - compris chargement des gravas et mise en décharge (le cubage à prendre en compte est celui des ouvrages avant démolition) :/Démolition d'ouvrage en plâtre avec mise en DP/ | 02-MACONNERIE | A - DÉMOLITIONS - compris chargement des gravas et mise en décharge (le cubage à prendre en compte est celui des ouvrages avant démolition) : | Démolition d'ouvrage en plâtre avec mise en DP |  | démolition augets | m²
76 |  | 02-MACONNERIE/A - DÉMOLITIONS - compris chargement des gravas et mise en décharge (le cubage à prendre en compte est celui des ouvrages avant démolition) :/Démolition d'ouvrage en plâtre avec mise en DP/ | 02-MACONNERIE | A - DÉMOLITIONS - compris chargement des gravas et mise en décharge (le cubage à prendre en compte est celui des ouvrages avant démolition) : | Démolition d'ouvrage en plâtre avec mise en DP |  | démolition plafonds en brique plâtrière | m²
77 |  | 02-MACONNERIE/A - DÉMOLITIONS - compris chargement des gravas et mise en décharge (le cubage à prendre en compte est celui des ouvrages avant démolition) :/Démolition d'ouvrage en plâtre avec mise en DP/ | 02-MACONNERIE | A - DÉMOLITIONS - compris chargement des gravas et mise en décharge (le cubage à prendre en compte est celui des ouvrages avant démolition) : | Démolition d'ouvrage en plâtre avec mise en DP |  | démolition corniches et moulures | m²
78 |  | 02-MACONNERIE/A - DÉMOLITIONS - compris chargement des gravas et mise en décharge (le cubage à prendre en compte est celui des ouvrages avant démolition) :/Démolition d'ouvrage en plâtre avec mise en DP/ | 02-MACONNERIE | A - DÉMOLITIONS - compris chargement des gravas et mise en décharge (le cubage à prendre en compte est celui des ouvrages avant démolition) : | Démolition d'ouvrage en plâtre avec mise en DP |  | démolition enduit plâtre | m²
79 |  | 02-MACONNERIE/A - DÉMOLITIONS - compris chargement des gravas et mise en décharge (le cubage à prendre en compte est celui des ouvrages avant démolition) :/Démolitions de carrelage et faïence avec mise en DP/ | 02-MACONNERIE | A - DÉMOLITIONS - compris chargement des gravas et mise en décharge (le cubage à prendre en compte est celui des ouvrages avant démolition) : | Démolitions de carrelage et faïence avec mise en DP |  | démolition carrelage sur forme sable | m²
80 |  | 02-MACONNERIE/A - DÉMOLITIONS - compris chargement des gravas et mise en décharge (le cubage à prendre en compte est celui des ouvrages avant démolition) :/Démolitions de carrelage et faïence avec mise en DP/ | 02-MACONNERIE | A - DÉMOLITIONS - compris chargement des gravas et mise en décharge (le cubage à prendre en compte est celui des ouvrages avant démolition) : | Démolitions de carrelage et faïence avec mise en DP |  | démolition carrelage sur forme béton | m²
81 |  | 02-MACONNERIE/A - DÉMOLITIONS - compris chargement des gravas et mise en décharge (le cubage à prendre en compte est celui des ouvrages avant démolition) :/Démolitions de carrelage et faïence avec mise en DP/ | 02-MACONNERIE | A - DÉMOLITIONS - compris chargement des gravas et mise en décharge (le cubage à prendre en compte est celui des ouvrages avant démolition) : | Démolitions de carrelage et faïence avec mise en DP |  | démolition faïence | m²
82 |  | 02-MACONNERIE/A - DÉMOLITIONS - compris chargement des gravas et mise en décharge (le cubage à prendre en compte est celui des ouvrages avant démolition) :/Démolitions de parquet avec mise en DP/ | 02-MACONNERIE | A - DÉMOLITIONS - compris chargement des gravas et mise en décharge (le cubage à prendre en compte est celui des ouvrages avant démolition) : | Démolitions de parquet avec mise en DP |  | démolition parquet | m²
83 |  | 02-MACONNERIE/A - DÉMOLITIONS - compris chargement des gravas et mise en décharge (le cubage à prendre en compte est celui des ouvrages avant démolition) :/Démolitions de forme de béton avec mise en DP/ | 02-MACONNERIE | A - DÉMOLITIONS - compris chargement des gravas et mise en décharge (le cubage à prendre en compte est celui des ouvrages avant démolition) : | Démolitions de forme de béton avec mise en DP |  | démolition de forme en béton | m²
84 |  | 02-MACONNERIE/A - DÉMOLITIONS - compris chargement des gravas et mise en décharge (le cubage à prendre en compte est celui des ouvrages avant démolition) :/Démolition de conduits de fumées avec mise en DP/ | 02-MACONNERIE | A - DÉMOLITIONS - compris chargement des gravas et mise en décharge (le cubage à prendre en compte est celui des ouvrages avant démolition) : | Démolition de conduits de fumées avec mise en DP |  | Démolition de conduit de fumées - Traitement du bistre et évacuation aux D.P. | M³
85 |  | 02-MACONNERIE/A - DÉMOLITIONS - compris chargement des gravas et mise en décharge (le cubage à prendre en compte est celui des ouvrages avant démolition) :/Evacuation avec mise en DP de gravois déjà existants/ | 02-MACONNERIE | A - DÉMOLITIONS - compris chargement des gravas et mise en décharge (le cubage à prendre en compte est celui des ouvrages avant démolition) : | Evacuation avec mise en DP de gravois déjà existants |  | • coltinage et chargement manuels dans véhicule d'enlèvement | M³
86 |  | 02-MACONNERIE/A - DÉMOLITIONS - compris chargement des gravas et mise en décharge (le cubage à prendre en compte est celui des ouvrages avant démolition) :/Evacuation avec mise en DP de gravois déjà existants/ | 02-MACONNERIE | A - DÉMOLITIONS - compris chargement des gravas et mise en décharge (le cubage à prendre en compte est celui des ouvrages avant démolition) : | Evacuation avec mise en DP de gravois déjà existants |  | • coltinage manuel et chargement mécanique dans véhicule d'enlèvement | M³
87 |  | 02-MACONNERIE/A - DÉMOLITIONS - compris chargement des gravas et mise en décharge (le cubage à prendre en compte est celui des ouvrages avant démolition) :/Evacuation avec mise en DP de gravois déjà existants/ | 02-MACONNERIE | A - DÉMOLITIONS - compris chargement des gravas et mise en décharge (le cubage à prendre en compte est celui des ouvrages avant démolition) : | Evacuation avec mise en DP de gravois déjà existants |  | • coltinage et chargement mécaniques dans véhicule d'enlèvement | M³
88 |  | 02-MACONNERIE/A - DÉMOLITIONS - compris chargement des gravas et mise en décharge (le cubage à prendre en compte est celui des ouvrages avant démolition) :/Evacuation avec mise en DP de gravois déjà existants/ | 02-MACONNERIE | A - DÉMOLITIONS - compris chargement des gravas et mise en décharge (le cubage à prendre en compte est celui des ouvrages avant démolition) : | Evacuation avec mise en DP de gravois déjà existants |  | • évacuation des gravois aux DP | M³
89 |  | 02-MACONNERIE/A - DÉMOLITIONS - compris chargement des gravas et mise en décharge (le cubage à prendre en compte est celui des ouvrages avant démolition) :/Evacuation avec mise en DP de gravois déjà existants/ | 02-MACONNERIE | A - DÉMOLITIONS - compris chargement des gravas et mise en décharge (le cubage à prendre en compte est celui des ouvrages avant démolition) : | Evacuation avec mise en DP de gravois déjà existants |  | • évacuation des gravois à la décharge du centre | M³
90 |  | 02-MACONNERIE/A - DÉMOLITIONS - compris chargement des gravas et mise en décharge (le cubage à prendre en compte est celui des ouvrages avant démolition) :/Evacuation avec mise en DP de gravois déjà existants/ | 02-MACONNERIE | A - DÉMOLITIONS - compris chargement des gravas et mise en décharge (le cubage à prendre en compte est celui des ouvrages avant démolition) : | Evacuation avec mise en DP de gravois déjà existants |  | • évacuation des déchets métalliques à la décharge du centre | M³
91 |  | 02-MACONNERIE/Location/A - DÉMOLITIONS - compris chargement des gravas et mise en décharge (le cubage à prendre en compte est celui des ouvrages avant démolition) :/chaussette | 02-MACONNERIE | Location | A - DÉMOLITIONS - compris chargement des gravas et mise en décharge (le cubage à prendre en compte est celui des ouvrages avant démolition) : | chaussette | Location de chaussette pour évacuation de gravois | j
92 |  | 02-MACONNERIE/B - TERRASSEMENT- ASSAINISSEMENT/Fouilles manuelles en tranchée, rigoles ou trous compris mise des terres en dépôt sur les berges, dressement du fond et des parois et toutes sujétions :/ | 02-MACONNERIE | B - TERRASSEMENT- ASSAINISSEMENT | Fouilles manuelles en tranchée, rigoles ou trous compris mise des terres en dépôt sur les berges, dressement du fond et des parois et toutes sujétions : |  | • en terrain classe A | M³
93 |  | 02-MACONNERIE/B - TERRASSEMENT- ASSAINISSEMENT/Fouilles manuelles en tranchée, rigoles ou trous compris mise des terres en dépôt sur les berges, dressement du fond et des parois et toutes sujétions :/ | 02-MACONNERIE | B - TERRASSEMENT- ASSAINISSEMENT | Fouilles manuelles en tranchée, rigoles ou trous compris mise des terres en dépôt sur les berges, dressement du fond et des parois et toutes sujétions : |  | • en terrain classe B | M³
94 |  | 02-MACONNERIE/B - TERRASSEMENT- ASSAINISSEMENT/Fouilles à l'engin mécanique en tranchée, rigoles ou trous compris dressement du fond et des paroi et toutes sujétions/ | 02-MACONNERIE | B - TERRASSEMENT- ASSAINISSEMENT | Fouilles à l'engin mécanique en tranchée, rigoles ou trous compris dressement du fond et des paroi et toutes sujétions |  | • en terrain classe A | M³
95 |  | 02-MACONNERIE/B - TERRASSEMENT- ASSAINISSEMENT/Fouilles à l'engin mécanique en tranchée, rigoles ou trous compris dressement du fond et des paroi et toutes sujétions/ | 02-MACONNERIE | B - TERRASSEMENT- ASSAINISSEMENT | Fouilles à l'engin mécanique en tranchée, rigoles ou trous compris dressement du fond et des paroi et toutes sujétions |  | • en terrain classe B | M³
96 |  | 02-MACONNERIE/Location/B - TERRASSEMENT- ASSAINISSEMENT/Engin de terrassement hydraulique : | 02-MACONNERIE | Location | B - TERRASSEMENT- ASSAINISSEMENT | Engin de terrassement hydraulique : | • Mini- pelle 2, 5 T- location journalière (durée minimum 1 jour) | U
97 |  | 02-MACONNERIE/Location/B - TERRASSEMENT- ASSAINISSEMENT/Engin de terrassement hydraulique : | 02-MACONNERIE | Location | B - TERRASSEMENT- ASSAINISSEMENT | Engin de terrassement hydraulique : | • Mini- pelle 2, 5 T- location à la semaine (durée 5 jours) | U
98 |  | 02-MACONNERIE/Location/B - TERRASSEMENT- ASSAINISSEMENT/Engin de terrassement hydraulique : | 02-MACONNERIE | Location | B - TERRASSEMENT- ASSAINISSEMENT | Engin de terrassement hydraulique : | • Pelleuse 5 T- location journalière (durée minimum 1 jour) | U
99 |  | 02-MACONNERIE/Location/B - TERRASSEMENT- ASSAINISSEMENT/Engin de terrassement hydraulique : | 02-MACONNERIE | Location | B - TERRASSEMENT- ASSAINISSEMENT | Engin de terrassement hydraulique : | • Pelleuse 5 T- location à la semaine (durée 5 jours) | U
100 |  | 02-MACONNERIE/Location/B - TERRASSEMENT- ASSAINISSEMENT/Engin de terrassement hydraulique : | 02-MACONNERIE | Location | B - TERRASSEMENT- ASSAINISSEMENT | Engin de terrassement hydraulique : | • Pelleuse 20 T- location journalière (durée minimum 1 jour) | U
101 |  | 02-MACONNERIE/Location/B - TERRASSEMENT- ASSAINISSEMENT/Engin de terrassement hydraulique : | 02-MACONNERIE | Location | B - TERRASSEMENT- ASSAINISSEMENT | Engin de terrassement hydraulique : | • Pelleuse 20 T- location à la semaine (durée 5 jours) | U
102 |  | 02-MACONNERIE/Location/B - TERRASSEMENT- ASSAINISSEMENT/Engin de terrassement hydraulique : | 02-MACONNERIE | Location | B - TERRASSEMENT- ASSAINISSEMENT | Engin de terrassement hydraulique : | • Tracto-pelle- location journalière (durée minimum 1 jour) | U
103 |  | 02-MACONNERIE/Location/B - TERRASSEMENT- ASSAINISSEMENT/Engin de terrassement hydraulique : | 02-MACONNERIE | Location | B - TERRASSEMENT- ASSAINISSEMENT | Engin de terrassement hydraulique : | • Tracto-pelle- location à la semaine (durée 5 jours) | U
104 |  | 02-MACONNERIE/Location/B - TERRASSEMENT- ASSAINISSEMENT/Engin de terrassement hydraulique : | 02-MACONNERIE | Location | B - TERRASSEMENT- ASSAINISSEMENT | Engin de terrassement hydraulique : | • Brise-roche adaptable sur pelleteuse- location journalière (durée minimum 1 jour) | U
105 |  | 02-MACONNERIE/Location/B - TERRASSEMENT- ASSAINISSEMENT/Engin de terrassement hydraulique : | 02-MACONNERIE | Location | B - TERRASSEMENT- ASSAINISSEMENT | Engin de terrassement hydraulique : | • Camion benne mini 15 tonnes- location journalière (durée minimum 1 jour) | U
106 |  | 02-MACONNERIE/Location/B - TERRASSEMENT- ASSAINISSEMENT/Engin de terrassement hydraulique : | 02-MACONNERIE | Location | B - TERRASSEMENT- ASSAINISSEMENT | Engin de terrassement hydraulique : | • Camion benne mini 15 tonnes- location journalière (durée minimum 5 jour) | U
107 |  | 02-MACONNERIE/B - TERRASSEMENT- ASSAINISSEMENT/Engin de terrassement hydraulique :/ | 02-MACONNERIE | B - TERRASSEMENT- ASSAINISSEMENT | Engin de terrassement hydraulique : |  | Évacuation des déblais aux DP, droits de décharge inclus (le cubage à prendre en compte est celui des déblais majoré du foisonnement de 30 %) | M³
108 |  | 02-MACONNERIE/B - TERRASSEMENT- ASSAINISSEMENT/Engin de terrassement hydraulique :/ | 02-MACONNERIE | B - TERRASSEMENT- ASSAINISSEMENT | Engin de terrassement hydraulique : |  | Remblais compris fourniture et transport, en sablon | M³
109 |  | 02-MACONNERIE/B - TERRASSEMENT- ASSAINISSEMENT/Engin de terrassement hydraulique :/ | 02-MACONNERIE | B - TERRASSEMENT- ASSAINISSEMENT | Engin de terrassement hydraulique : |  | Remblais compris fourniture et transport en tout venant reconstitué | M³
110 |  | 02-MACONNERIE/B - TERRASSEMENT- ASSAINISSEMENT/Engin de terrassement hydraulique :/ | 02-MACONNERIE | B - TERRASSEMENT- ASSAINISSEMENT | Engin de terrassement hydraulique : |  | Nivellement, préparation de forme y compris repérage, réglage, épandage | m²
111 |  | 02-MACONNERIE/B - TERRASSEMENT- ASSAINISSEMENT/Engin de terrassement hydraulique :/ | 02-MACONNERIE | B - TERRASSEMENT- ASSAINISSEMENT | Engin de terrassement hydraulique : |  | Fourniture de terre végétale y compris transport et nivellement pour engagonnement | M³
112 |  | 02-MACONNERIE/B - TERRASSEMENT- ASSAINISSEMENT/Engin de terrassement hydraulique :/ | 02-MACONNERIE | B - TERRASSEMENT- ASSAINISSEMENT | Engin de terrassement hydraulique : |  | Réglage de terre végétale sur 0, 20 d'épaisseur | m²
113 |  | 02-MACONNERIE/B - TERRASSEMENT- ASSAINISSEMENT/Engin de terrassement hydraulique :/ | 02-MACONNERIE | B - TERRASSEMENT- ASSAINISSEMENT | Engin de terrassement hydraulique : |  | Étaiement avec blindage jointif | m²
114 |  | 02-MACONNERIE/B - TERRASSEMENT- ASSAINISSEMENT/Engin de terrassement hydraulique :/ | 02-MACONNERIE | B - TERRASSEMENT- ASSAINISSEMENT | Engin de terrassement hydraulique : |  | Étaiement sans blindage | m²
115 |  | 02-MACONNERIE/B - TERRASSEMENT- ASSAINISSEMENT/Engin de terrassement hydraulique :/ | 02-MACONNERIE | B - TERRASSEMENT- ASSAINISSEMENT | Engin de terrassement hydraulique : |  | Grillage de protection plastique | ML
116 |  | 02-MACONNERIE/B - TERRASSEMENT- ASSAINISSEMENT/Canalisation en PVC en tranchée (compris fourniture et pose) :/ | 02-MACONNERIE | B - TERRASSEMENT- ASSAINISSEMENT | Canalisation en PVC en tranchée (compris fourniture et pose) : |  | • diamètre 80 | ML
117 |  | 02-MACONNERIE/B - TERRASSEMENT- ASSAINISSEMENT/Canalisation en PVC en tranchée (compris fourniture et pose) :/ | 02-MACONNERIE | B - TERRASSEMENT- ASSAINISSEMENT | Canalisation en PVC en tranchée (compris fourniture et pose) : |  | • diamètre 100 | ML
118 |  | 02-MACONNERIE/B - TERRASSEMENT- ASSAINISSEMENT/Canalisation en PVC en tranchée (compris fourniture et pose) :/ | 02-MACONNERIE | B - TERRASSEMENT- ASSAINISSEMENT | Canalisation en PVC en tranchée (compris fourniture et pose) : |  | • diamètre 125 | ML
119 |  | 02-MACONNERIE/B - TERRASSEMENT- ASSAINISSEMENT/Canalisation en PVC en tranchée (compris fourniture et pose) :/ | 02-MACONNERIE | B - TERRASSEMENT- ASSAINISSEMENT | Canalisation en PVC en tranchée (compris fourniture et pose) : |  | • diamètre 140 | ML
120 |  | 02-MACONNERIE/B - TERRASSEMENT- ASSAINISSEMENT/Canalisation en PVC en tranchée (compris fourniture et pose) :/ | 02-MACONNERIE | B - TERRASSEMENT- ASSAINISSEMENT | Canalisation en PVC en tranchée (compris fourniture et pose) : |  | • diamètre 160 | ML
121 |  | 02-MACONNERIE/B - TERRASSEMENT- ASSAINISSEMENT/Canalisation en PVC en tranchée (compris fourniture et pose) :/ | 02-MACONNERIE | B - TERRASSEMENT- ASSAINISSEMENT | Canalisation en PVC en tranchée (compris fourniture et pose) : |  | • diamètre 200 | ML
122 |  | 02-MACONNERIE/B - TERRASSEMENT- ASSAINISSEMENT/Canalisation en PVC en tranchée (compris fourniture et pose) :/ | 02-MACONNERIE | B - TERRASSEMENT- ASSAINISSEMENT | Canalisation en PVC en tranchée (compris fourniture et pose) : |  | • diamètre 300 | ML
123 |  | 02-MACONNERIE/B - TERRASSEMENT- ASSAINISSEMENT/Canalisation en béton en tranchée ou en élévation (compris fourniture et pose) :/ | 02-MACONNERIE | B - TERRASSEMENT- ASSAINISSEMENT | Canalisation en béton en tranchée ou en élévation (compris fourniture et pose) : |  | • diamètre 100 | ML
124 |  | 02-MACONNERIE/B - TERRASSEMENT- ASSAINISSEMENT/Canalisation en béton en tranchée ou en élévation (compris fourniture et pose) :/ | 02-MACONNERIE | B - TERRASSEMENT- ASSAINISSEMENT | Canalisation en béton en tranchée ou en élévation (compris fourniture et pose) : |  | • diamètre 125 | ML
125 |  | 02-MACONNERIE/B - TERRASSEMENT- ASSAINISSEMENT/Canalisation en béton en tranchée ou en élévation (compris fourniture et pose) :/ | 02-MACONNERIE | B - TERRASSEMENT- ASSAINISSEMENT | Canalisation en béton en tranchée ou en élévation (compris fourniture et pose) : |  | • diamètre 150 | ML
126 |  | 02-MACONNERIE/B - TERRASSEMENT- ASSAINISSEMENT/Canalisation en béton en tranchée ou en élévation (compris fourniture et pose) :/ | 02-MACONNERIE | B - TERRASSEMENT- ASSAINISSEMENT | Canalisation en béton en tranchée ou en élévation (compris fourniture et pose) : |  | • diamètre 200 | ML
127 |  | 02-MACONNERIE/B - TERRASSEMENT- ASSAINISSEMENT/Canalisation en béton en tranchée ou en élévation (compris fourniture et pose) :/ | 02-MACONNERIE | B - TERRASSEMENT- ASSAINISSEMENT | Canalisation en béton en tranchée ou en élévation (compris fourniture et pose) : |  | • diamètre 300 | ML
128 |  | 02-MACONNERIE/B - TERRASSEMENT- ASSAINISSEMENT/Gaine polyéthylène en couronne avec tire fil, type TPC double paroi intérieur lisse , en tranchée / toutes couleurs (compris fourniture et pose) :/ | 02-MACONNERIE | B - TERRASSEMENT- ASSAINISSEMENT | Gaine polyéthylène en couronne avec tire fil, type TPC double paroi intérieur lisse , en tranchée / toutes couleurs (compris fourniture et pose) : |  | • diamètre 40 mm | ML
129 |  | 02-MACONNERIE/B - TERRASSEMENT- ASSAINISSEMENT/Gaine polyéthylène en couronne avec tire fil, type TPC double paroi intérieur lisse , en tranchée / toutes couleurs (compris fourniture et pose) :/ | 02-MACONNERIE | B - TERRASSEMENT- ASSAINISSEMENT | Gaine polyéthylène en couronne avec tire fil, type TPC double paroi intérieur lisse , en tranchée / toutes couleurs (compris fourniture et pose) : |  | • diamètre 50 mm | ML
130 |  | 02-MACONNERIE/B - TERRASSEMENT- ASSAINISSEMENT/Gaine polyéthylène en couronne avec tire fil, type TPC double paroi intérieur lisse , en tranchée / toutes couleurs (compris fourniture et pose) :/ | 02-MACONNERIE | B - TERRASSEMENT- ASSAINISSEMENT | Gaine polyéthylène en couronne avec tire fil, type TPC double paroi intérieur lisse , en tranchée / toutes couleurs (compris fourniture et pose) : |  | • diamètre 63 mm | ML
131 |  | 02-MACONNERIE/B - TERRASSEMENT- ASSAINISSEMENT/Gaine polyéthylène en couronne avec tire fil, type TPC double paroi intérieur lisse , en tranchée / toutes couleurs (compris fourniture et pose) :/ | 02-MACONNERIE | B - TERRASSEMENT- ASSAINISSEMENT | Gaine polyéthylène en couronne avec tire fil, type TPC double paroi intérieur lisse , en tranchée / toutes couleurs (compris fourniture et pose) : |  | • diamètre 75 mm | ML
132 |  | 02-MACONNERIE/B - TERRASSEMENT- ASSAINISSEMENT/Gaine polyéthylène en couronne avec tire fil, type TPC double paroi intérieur lisse , en tranchée / toutes couleurs (compris fourniture et pose) :/ | 02-MACONNERIE | B - TERRASSEMENT- ASSAINISSEMENT | Gaine polyéthylène en couronne avec tire fil, type TPC double paroi intérieur lisse , en tranchée / toutes couleurs (compris fourniture et pose) : |  | • diamètre 90 mm | ML
133 |  | 02-MACONNERIE/B - TERRASSEMENT- ASSAINISSEMENT/Gaine polyéthylène en couronne avec tire fil, type TPC double paroi intérieur lisse , en tranchée / toutes couleurs (compris fourniture et pose) :/ | 02-MACONNERIE | B - TERRASSEMENT- ASSAINISSEMENT | Gaine polyéthylène en couronne avec tire fil, type TPC double paroi intérieur lisse , en tranchée / toutes couleurs (compris fourniture et pose) : |  | • diamètre 110 mm | ML
134 |  | 02-MACONNERIE/B - TERRASSEMENT- ASSAINISSEMENT/Gaine polyéthylène en couronne avec tire fil, type TPC double paroi intérieur lisse , en tranchée / toutes couleurs (compris fourniture et pose) :/ | 02-MACONNERIE | B - TERRASSEMENT- ASSAINISSEMENT | Gaine polyéthylène en couronne avec tire fil, type TPC double paroi intérieur lisse , en tranchée / toutes couleurs (compris fourniture et pose) : |  | • diamètre 140 mm | ML
135 |  | 02-MACONNERIE/B - TERRASSEMENT- ASSAINISSEMENT/Gaine polyéthylène en couronne avec tire fil, type TPC double paroi intérieur lisse , en tranchée / toutes couleurs (compris fourniture et pose) :/ | 02-MACONNERIE | B - TERRASSEMENT- ASSAINISSEMENT | Gaine polyéthylène en couronne avec tire fil, type TPC double paroi intérieur lisse , en tranchée / toutes couleurs (compris fourniture et pose) : |  | • diamètre 160 mm | ML
136 |  | 02-MACONNERIE/B - TERRASSEMENT- ASSAINISSEMENT/Regard en maçonnerie ou préfabriqué avec tampon béton de 0, 80 de profondeur (compris fourniture et pose) :/ | 02-MACONNERIE | B - TERRASSEMENT- ASSAINISSEMENT | Regard en maçonnerie ou préfabriqué avec tampon béton de 0, 80 de profondeur (compris fourniture et pose) : |  | • de 40 x 40 cm | U
137 |  | 02-MACONNERIE/B - TERRASSEMENT- ASSAINISSEMENT/Regard en maçonnerie ou préfabriqué avec tampon béton de 0, 80 de profondeur (compris fourniture et pose) :/ | 02-MACONNERIE | B - TERRASSEMENT- ASSAINISSEMENT | Regard en maçonnerie ou préfabriqué avec tampon béton de 0, 80 de profondeur (compris fourniture et pose) : |  | • de 60 x 60 cm | U
138 |  | 02-MACONNERIE/B - TERRASSEMENT- ASSAINISSEMENT/Regard en maçonnerie ou préfabriqué avec tampon béton de 0, 80 de profondeur (compris fourniture et pose) :/ | 02-MACONNERIE | B - TERRASSEMENT- ASSAINISSEMENT | Regard en maçonnerie ou préfabriqué avec tampon béton de 0, 80 de profondeur (compris fourniture et pose) : |  | • de 100 x 100 cm | U
139 |  | 02-MACONNERIE/B - TERRASSEMENT- ASSAINISSEMENT/Regard en maçonnerie ou préfabriqué avec tampon béton de 0, 80 de profondeur (compris fourniture et pose) :/ | 02-MACONNERIE | B - TERRASSEMENT- ASSAINISSEMENT | Regard en maçonnerie ou préfabriqué avec tampon béton de 0, 80 de profondeur (compris fourniture et pose) : |  | • de 150 x 100 cm | U
140 |  | 02-MACONNERIE/B - TERRASSEMENT- ASSAINISSEMENT/Regard en maçonnerie ou préfabriqué avec tampon béton de 0, 80 de profondeur (compris fourniture et pose) :/ | 02-MACONNERIE | B - TERRASSEMENT- ASSAINISSEMENT | Regard en maçonnerie ou préfabriqué avec tampon béton de 0, 80 de profondeur (compris fourniture et pose) : |  | • par 10 cm de profondeur en plus pour 40 x 40 cm | U
141 |  | 02-MACONNERIE/B - TERRASSEMENT- ASSAINISSEMENT/Regard en maçonnerie ou préfabriqué avec tampon béton de 0, 80 de profondeur (compris fourniture et pose) :/ | 02-MACONNERIE | B - TERRASSEMENT- ASSAINISSEMENT | Regard en maçonnerie ou préfabriqué avec tampon béton de 0, 80 de profondeur (compris fourniture et pose) : |  | • par 10 cm de profondeur en plus pour 60 x 60 cm | U
142 |  | 02-MACONNERIE/B - TERRASSEMENT- ASSAINISSEMENT/Regard en maçonnerie ou préfabriqué avec tampon béton de 0, 80 de profondeur (compris fourniture et pose) :/ | 02-MACONNERIE | B - TERRASSEMENT- ASSAINISSEMENT | Regard en maçonnerie ou préfabriqué avec tampon béton de 0, 80 de profondeur (compris fourniture et pose) : |  | • par 10 cm de profondeur en plus pour 100 x 100 cm | U
143 |  | 02-MACONNERIE/B - TERRASSEMENT- ASSAINISSEMENT/Regard en maçonnerie ou préfabriqué avec tampon béton de 0, 80 de profondeur (compris fourniture et pose) :/ | 02-MACONNERIE | B - TERRASSEMENT- ASSAINISSEMENT | Regard en maçonnerie ou préfabriqué avec tampon béton de 0, 80 de profondeur (compris fourniture et pose) : |  | • par 10 cm de profondeur en plus pour 150 x 100 cm | U
144 |  | 02-MACONNERIE/B - TERRASSEMENT- ASSAINISSEMENT/Regard en maçonnerie ou préfabriqué avec tampon béton de 0, 80 de profondeur (compris fourniture et pose) :/ | 02-MACONNERIE | B - TERRASSEMENT- ASSAINISSEMENT | Regard en maçonnerie ou préfabriqué avec tampon béton de 0, 80 de profondeur (compris fourniture et pose) : |  | Sur regard existant, dépose de tampon fonte sans réemploi de 76 à 250 kg | U
145 |  | 02-MACONNERIE/B - TERRASSEMENT- ASSAINISSEMENT/Sur regard existant, fourniture et pose de tampon fonte compris scellement et raccord:/ | 02-MACONNERIE | B - TERRASSEMENT- ASSAINISSEMENT | Sur regard existant, fourniture et pose de tampon fonte compris scellement et raccord: |  | • de chaussée 105x105 cm | U
146 |  | 02-MACONNERIE/B - TERRASSEMENT- ASSAINISSEMENT/Sur regard existant, fourniture et pose de tampon fonte compris scellement et raccord:/ | 02-MACONNERIE | B - TERRASSEMENT- ASSAINISSEMENT | Sur regard existant, fourniture et pose de tampon fonte compris scellement et raccord: |  | • série lourde 101x100 cm | U
147 |  | 02-MACONNERIE/B - TERRASSEMENT- ASSAINISSEMENT/Sur regard existant, fourniture et pose de tampon fonte compris scellement et raccord:/ | 02-MACONNERIE | B - TERRASSEMENT- ASSAINISSEMENT | Sur regard existant, fourniture et pose de tampon fonte compris scellement et raccord: |  | • de trottoir, série légère 80x80 cm | U
148 |  | 02-MACONNERIE/B - TERRASSEMENT- ASSAINISSEMENT/Sur regard existant, fourniture et pose de tampon fonte compris scellement et raccord:/ | 02-MACONNERIE | B - TERRASSEMENT- ASSAINISSEMENT | Sur regard existant, fourniture et pose de tampon fonte compris scellement et raccord: |  | • GS dia. 600mm, 800x800 mm classe 400 | U
149 |  | 02-MACONNERIE/B - TERRASSEMENT- ASSAINISSEMENT/Fourniture et pose dalle béton compris façon pour soulevage/ | 02-MACONNERIE | B - TERRASSEMENT- ASSAINISSEMENT | Fourniture et pose dalle béton compris façon pour soulevage |  | • épaisseur 0, 05m | M³
150 |  | 02-MACONNERIE/B - TERRASSEMENT- ASSAINISSEMENT/Fourniture et pose dalle béton compris façon pour soulevage/ | 02-MACONNERIE | B - TERRASSEMENT- ASSAINISSEMENT | Fourniture et pose dalle béton compris façon pour soulevage |  | • épaisseur 0, 08m | M³
151 |  | 02-MACONNERIE/B - TERRASSEMENT- ASSAINISSEMENT/Fourniture et pose dalle béton compris façon pour soulevage/ | 02-MACONNERIE | B - TERRASSEMENT- ASSAINISSEMENT | Fourniture et pose dalle béton compris façon pour soulevage |  | • épaisseur 0, 10m | M³
152 |  | 02-MACONNERIE/B - TERRASSEMENT- ASSAINISSEMENT/Fourniture et pose dalle béton compris façon pour soulevage/ | 02-MACONNERIE | B - TERRASSEMENT- ASSAINISSEMENT | Fourniture et pose dalle béton compris façon pour soulevage |  | • épaisseur 0, 15m | M³
153 |  | 02-MACONNERIE/B - TERRASSEMENT- ASSAINISSEMENT/Fourniture et pose dalle béton compris façon pour soulevage/ | 02-MACONNERIE | B - TERRASSEMENT- ASSAINISSEMENT | Fourniture et pose dalle béton compris façon pour soulevage |  | Fourniture et pose de caniveaux et dalle béton pour caniveaux | ML
154 |  | 02-MACONNERIE/B - TERRASSEMENT- ASSAINISSEMENT/Fourniture et pose dalle béton compris façon pour soulevage/ | 02-MACONNERIE | B - TERRASSEMENT- ASSAINISSEMENT | Fourniture et pose dalle béton compris façon pour soulevage |  | Dépose de dalle béton pour caniveaux | m²
155 |  | 02-MACONNERIE/B - TERRASSEMENT- ASSAINISSEMENT/Fourniture et pose dalle béton compris façon pour soulevage/ | 02-MACONNERIE | B - TERRASSEMENT- ASSAINISSEMENT | Fourniture et pose dalle béton compris façon pour soulevage |  | Pose de dalle béton pour caniveaux | m²
156 |  | 02-MACONNERIE/B - TERRASSEMENT- ASSAINISSEMENT/Fourniture et pose dalle béton compris façon pour soulevage/ | 02-MACONNERIE | B - TERRASSEMENT- ASSAINISSEMENT | Fourniture et pose dalle béton compris façon pour soulevage |  | Remise en état feuillure de caniveaux | ML
157 |  | 02-MACONNERIE/B - TERRASSEMENT- ASSAINISSEMENT/SYPHON DE SOL/Siphons sol PVC (compris fourniture et pose) : | 02-MACONNERIE | B - TERRASSEMENT- ASSAINISSEMENT | SYPHON DE SOL | Siphons sol PVC (compris fourniture et pose) : | Siphons de sol cloche diamètre 75 | U
158 |  | 02-MACONNERIE/B - TERRASSEMENT- ASSAINISSEMENT/SYPHON DE SOL/Siphons sol PVC (compris fourniture et pose) : | 02-MACONNERIE | B - TERRASSEMENT- ASSAINISSEMENT | SYPHON DE SOL | Siphons sol PVC (compris fourniture et pose) : | Siphons de sol cloche diamètre 100 | U
159 |  | 02-MACONNERIE/B - TERRASSEMENT- ASSAINISSEMENT/SYPHON DE SOL/Siphons sol PVC (compris fourniture et pose) : | 02-MACONNERIE | B - TERRASSEMENT- ASSAINISSEMENT | SYPHON DE SOL | Siphons sol PVC (compris fourniture et pose) : | • dito diamètre 150 diamètre 150 | U
160 |  | 02-MACONNERIE/B - TERRASSEMENT- ASSAINISSEMENT/SYPHON DE SOL/Siphons sol PVC (compris fourniture et pose) : | 02-MACONNERIE | B - TERRASSEMENT- ASSAINISSEMENT | SYPHON DE SOL | Siphons sol PVC (compris fourniture et pose) : | • dito diamètre 200 diamètre 200 | U
161 |  | 02-MACONNERIE/B - TERRASSEMENT- ASSAINISSEMENT/SYPHON DE SOL/Siphons de sol fonte (compris fourniture et pose) : | 02-MACONNERIE | B - TERRASSEMENT- ASSAINISSEMENT | SYPHON DE SOL | Siphons de sol fonte (compris fourniture et pose) : | Siphons de sol à panier diamètre 75 | U
162 |  | 02-MACONNERIE/B - TERRASSEMENT- ASSAINISSEMENT/SYPHON DE SOL/Siphons de sol fonte (compris fourniture et pose) : | 02-MACONNERIE | B - TERRASSEMENT- ASSAINISSEMENT | SYPHON DE SOL | Siphons de sol fonte (compris fourniture et pose) : | diamètre 100 | U
163 |  | 02-MACONNERIE/B - TERRASSEMENT- ASSAINISSEMENT/SYPHON DE SOL/Siphons de sol fonte (compris fourniture et pose) : | 02-MACONNERIE | B - TERRASSEMENT- ASSAINISSEMENT | SYPHON DE SOL | Siphons de sol fonte (compris fourniture et pose) : | diamètre 150 | U
164 |  | 02-MACONNERIE/B - TERRASSEMENT- ASSAINISSEMENT/SYPHON DE SOL/Siphons de sol fonte (compris fourniture et pose) : | 02-MACONNERIE | B - TERRASSEMENT- ASSAINISSEMENT | SYPHON DE SOL | Siphons de sol fonte (compris fourniture et pose) : | diamètre 200 | U
165 |  | 02-MACONNERIE/B - TERRASSEMENT- ASSAINISSEMENT/Rabbatement de nappe/ | 02-MACONNERIE | B - TERRASSEMENT- ASSAINISSEMENT | Rabbatement de nappe |  | Forfait mise en place et dépose pompe de rabbatement | ENS
166 |  | 02-MACONNERIE/Location/B - TERRASSEMENT- ASSAINISSEMENT/Rabbatement de nappe | 02-MACONNERIE | Location | B - TERRASSEMENT- ASSAINISSEMENT | Rabbatement de nappe | location et mise en œuvre pompe de rabbatement | J
167 |  | 02-MACONNERIE/B - TERRASSEMENT- ASSAINISSEMENT/Rabbatement de nappe/ | 02-MACONNERIE | B - TERRASSEMENT- ASSAINISSEMENT | Rabbatement de nappe |  | Mise en place d'aiguilles par ml de rideau sur une profondeur maxi de 5.00 m | m²
168 |  | 02-MACONNERIE/Location/B - TERRASSEMENT- ASSAINISSEMENT/Rabbatement de nappe | 02-MACONNERIE | Location | B - TERRASSEMENT- ASSAINISSEMENT | Rabbatement de nappe | location aiguilles | ML
169 |  | 02-MACONNERIE/C - OUVRAGES EN BETON/Béton fabriqué sur le chantier (compris fourniture et mise en œuvre)/ | 02-MACONNERIE | C - OUVRAGES EN BETON | Béton fabriqué sur le chantier (compris fourniture et mise en œuvre) |  | • béton de propreté | M³
170 |  | 02-MACONNERIE/C - OUVRAGES EN BETON/Béton fabriqué sur le chantier (compris fourniture et mise en œuvre)/ | 02-MACONNERIE | C - OUVRAGES EN BETON | Béton fabriqué sur le chantier (compris fourniture et mise en œuvre) |  | • béton non armé pour remplissage semelle | M³
171 |  | 02-MACONNERIE/C - OUVRAGES EN BETON/Béton fabriqué sur le chantier (compris fourniture et mise en œuvre)/ | 02-MACONNERIE | C - OUVRAGES EN BETON | Béton fabriqué sur le chantier (compris fourniture et mise en œuvre) |  | • béton pour fondations | M³
172 |  | 02-MACONNERIE/C - OUVRAGES EN BETON/Béton fabriqué sur le chantier (compris fourniture et mise en œuvre)/ | 02-MACONNERIE | C - OUVRAGES EN BETON | Béton fabriqué sur le chantier (compris fourniture et mise en œuvre) |  | • béton pour voiles | M³
173 |  | 02-MACONNERIE/C - OUVRAGES EN BETON/Béton fabriqué sur le chantier (compris fourniture et mise en œuvre)/ | 02-MACONNERIE | C - OUVRAGES EN BETON | Béton fabriqué sur le chantier (compris fourniture et mise en œuvre) |  | • béton pour poteaux | M³
174 |  | 02-MACONNERIE/C - OUVRAGES EN BETON/Béton fabriqué sur le chantier (compris fourniture et mise en œuvre)/ | 02-MACONNERIE | C - OUVRAGES EN BETON | Béton fabriqué sur le chantier (compris fourniture et mise en œuvre) |  | • béton pour poutres chaînages, linteaux | M³
175 |  | 02-MACONNERIE/C - OUVRAGES EN BETON/Béton fabriqué sur le chantier (compris fourniture et mise en œuvre)/ | 02-MACONNERIE | C - OUVRAGES EN BETON | Béton fabriqué sur le chantier (compris fourniture et mise en œuvre) |  | • béton pour acrotères, costières, saillies | M³
176 |  | 02-MACONNERIE/C - OUVRAGES EN BETON/Béton fabriqué sur le chantier (compris fourniture et mise en œuvre)/ | 02-MACONNERIE | C - OUVRAGES EN BETON | Béton fabriqué sur le chantier (compris fourniture et mise en œuvre) |  | • béton pour escaliers droits ou balancés | M³
177 |  | 02-MACONNERIE/C - OUVRAGES EN BETON/Béton fabriqué sur le chantier (compris fourniture et mise en œuvre)/ | 02-MACONNERIE | C - OUVRAGES EN BETON | Béton fabriqué sur le chantier (compris fourniture et mise en œuvre) |  | • béton pour dalle pleine | M³
178 |  | 02-MACONNERIE/C - OUVRAGES EN BETON/Béton fabriqué sur le chantier (compris fourniture et mise en œuvre)/ | 02-MACONNERIE | C - OUVRAGES EN BETON | Béton fabriqué sur le chantier (compris fourniture et mise en œuvre) |  | • béton pour dalle de compression jusqu'à 0, 08 | M³
179 |  | 02-MACONNERIE/C - OUVRAGES EN BETON/Béton de ciment fondu fabriqué sur le chantier (compris fourniture et mise en œuvre)/ | 02-MACONNERIE | C - OUVRAGES EN BETON | Béton de ciment fondu fabriqué sur le chantier (compris fourniture et mise en œuvre) |  | • béton de propreté | M³
180 |  | 02-MACONNERIE/C - OUVRAGES EN BETON/Béton de ciment fondu fabriqué sur le chantier (compris fourniture et mise en œuvre)/ | 02-MACONNERIE | C - OUVRAGES EN BETON | Béton de ciment fondu fabriqué sur le chantier (compris fourniture et mise en œuvre) |  | • béton non armé pour remplissage semelle | M³
181 |  | 02-MACONNERIE/C - OUVRAGES EN BETON/Béton de ciment fondu fabriqué sur le chantier (compris fourniture et mise en œuvre)/ | 02-MACONNERIE | C - OUVRAGES EN BETON | Béton de ciment fondu fabriqué sur le chantier (compris fourniture et mise en œuvre) |  | • béton pour fondations | M³
182 |  | 02-MACONNERIE/C - OUVRAGES EN BETON/Béton de ciment fondu fabriqué sur le chantier (compris fourniture et mise en œuvre)/ | 02-MACONNERIE | C - OUVRAGES EN BETON | Béton de ciment fondu fabriqué sur le chantier (compris fourniture et mise en œuvre) |  | • béton pour voiles | M³
183 |  | 02-MACONNERIE/C - OUVRAGES EN BETON/Béton de ciment fondu fabriqué sur le chantier (compris fourniture et mise en œuvre)/ | 02-MACONNERIE | C - OUVRAGES EN BETON | Béton de ciment fondu fabriqué sur le chantier (compris fourniture et mise en œuvre) |  | • béton pour poteaux | M³
184 |  | 02-MACONNERIE/C - OUVRAGES EN BETON/Béton de ciment fondu fabriqué sur le chantier (compris fourniture et mise en œuvre)/ | 02-MACONNERIE | C - OUVRAGES EN BETON | Béton de ciment fondu fabriqué sur le chantier (compris fourniture et mise en œuvre) |  | • béton pour poutres chaînages, linteaux | M³
185 |  | 02-MACONNERIE/C - OUVRAGES EN BETON/Béton de ciment fondu fabriqué sur le chantier (compris fourniture et mise en œuvre)/ | 02-MACONNERIE | C - OUVRAGES EN BETON | Béton de ciment fondu fabriqué sur le chantier (compris fourniture et mise en œuvre) |  | • béton pour acrotères, costières, saillies | M³
186 |  | 02-MACONNERIE/C - OUVRAGES EN BETON/Béton de ciment fondu fabriqué sur le chantier (compris fourniture et mise en œuvre)/ | 02-MACONNERIE | C - OUVRAGES EN BETON | Béton de ciment fondu fabriqué sur le chantier (compris fourniture et mise en œuvre) |  | • béton pour escaliers droits ou balancés | M³
187 |  | 02-MACONNERIE/C - OUVRAGES EN BETON/Béton de ciment fondu fabriqué sur le chantier (compris fourniture et mise en œuvre)/ | 02-MACONNERIE | C - OUVRAGES EN BETON | Béton de ciment fondu fabriqué sur le chantier (compris fourniture et mise en œuvre) |  | • béton pour dalle pleine | M³
188 |  | 02-MACONNERIE/C - OUVRAGES EN BETON/Béton de ciment fondu fabriqué sur le chantier (compris fourniture et mise en œuvre)/ | 02-MACONNERIE | C - OUVRAGES EN BETON | Béton de ciment fondu fabriqué sur le chantier (compris fourniture et mise en œuvre) |  | • béton pour dalle de compression jusqu'à 0, 08 | M³
189 |  | 02-MACONNERIE/C - OUVRAGES EN BETON/Béton fabriqué en centrale à béton (compris fourniture et mise en œuvre)/ | 02-MACONNERIE | C - OUVRAGES EN BETON | Béton fabriqué en centrale à béton (compris fourniture et mise en œuvre) |  | • béton de propreté | M³
190 |  | 02-MACONNERIE/C - OUVRAGES EN BETON/Béton fabriqué en centrale à béton (compris fourniture et mise en œuvre)/ | 02-MACONNERIE | C - OUVRAGES EN BETON | Béton fabriqué en centrale à béton (compris fourniture et mise en œuvre) |  | • béton non armé pour remplissage semelle | M³
191 |  | 02-MACONNERIE/C - OUVRAGES EN BETON/Béton fabriqué en centrale à béton (compris fourniture et mise en œuvre)/ | 02-MACONNERIE | C - OUVRAGES EN BETON | Béton fabriqué en centrale à béton (compris fourniture et mise en œuvre) |  | • béton pour fondations | M³
192 |  | 02-MACONNERIE/C - OUVRAGES EN BETON/Béton fabriqué en centrale à béton (compris fourniture et mise en œuvre)/ | 02-MACONNERIE | C - OUVRAGES EN BETON | Béton fabriqué en centrale à béton (compris fourniture et mise en œuvre) |  | • béton pour voiles | M³
193 |  | 02-MACONNERIE/C - OUVRAGES EN BETON/Béton fabriqué en centrale à béton (compris fourniture et mise en œuvre)/ | 02-MACONNERIE | C - OUVRAGES EN BETON | Béton fabriqué en centrale à béton (compris fourniture et mise en œuvre) |  | • béton pour poteaux | M³
194 |  | 02-MACONNERIE/C - OUVRAGES EN BETON/Béton fabriqué en centrale à béton (compris fourniture et mise en œuvre)/ | 02-MACONNERIE | C - OUVRAGES EN BETON | Béton fabriqué en centrale à béton (compris fourniture et mise en œuvre) |  | • béton pour poutres chaînage, linteaux | M³
195 |  | 02-MACONNERIE/C - OUVRAGES EN BETON/Béton fabriqué en centrale à béton (compris fourniture et mise en œuvre)/ | 02-MACONNERIE | C - OUVRAGES EN BETON | Béton fabriqué en centrale à béton (compris fourniture et mise en œuvre) |  | • béton pour acrotères, costières, saillies | M³
196 |  | 02-MACONNERIE/C - OUVRAGES EN BETON/Béton fabriqué en centrale à béton (compris fourniture et mise en œuvre)/ | 02-MACONNERIE | C - OUVRAGES EN BETON | Béton fabriqué en centrale à béton (compris fourniture et mise en œuvre) |  | • béton pour escaliers droits ou balancés | M³
197 |  | 02-MACONNERIE/C - OUVRAGES EN BETON/Béton fabriqué en centrale à béton (compris fourniture et mise en œuvre)/ | 02-MACONNERIE | C - OUVRAGES EN BETON | Béton fabriqué en centrale à béton (compris fourniture et mise en œuvre) |  | • béton pour dalle pleine | M³
198 |  | 02-MACONNERIE/C - OUVRAGES EN BETON/Béton fabriqué en centrale à béton (compris fourniture et mise en œuvre)/ | 02-MACONNERIE | C - OUVRAGES EN BETON | Béton fabriqué en centrale à béton (compris fourniture et mise en œuvre) |  | • béton pour dalle de compression jusqu'à 0, 08 | M³
199 |  | 02-MACONNERIE/C - OUVRAGES EN BETON/Béton de ciment fondu fabriqué en centrale à béton (compris fourniture et mise en œuvre)/ | 02-MACONNERIE | C - OUVRAGES EN BETON | Béton de ciment fondu fabriqué en centrale à béton (compris fourniture et mise en œuvre) |  | • béton de propreté | M³
200 |  | 02-MACONNERIE/C - OUVRAGES EN BETON/Béton de ciment fondu fabriqué en centrale à béton (compris fourniture et mise en œuvre)/ | 02-MACONNERIE | C - OUVRAGES EN BETON | Béton de ciment fondu fabriqué en centrale à béton (compris fourniture et mise en œuvre) |  | • béton non armé pour remplissage semelle | M³
201 |  | 02-MACONNERIE/C - OUVRAGES EN BETON/Béton de ciment fondu fabriqué en centrale à béton (compris fourniture et mise en œuvre)/ | 02-MACONNERIE | C - OUVRAGES EN BETON | Béton de ciment fondu fabriqué en centrale à béton (compris fourniture et mise en œuvre) |  | • béton pour fondations | M³
202 |  | 02-MACONNERIE/C - OUVRAGES EN BETON/Béton de ciment fondu fabriqué en centrale à béton (compris fourniture et mise en œuvre)/ | 02-MACONNERIE | C - OUVRAGES EN BETON | Béton de ciment fondu fabriqué en centrale à béton (compris fourniture et mise en œuvre) |  | • béton pour voiles | M³
203 |  | 02-MACONNERIE/C - OUVRAGES EN BETON/Béton de ciment fondu fabriqué en centrale à béton (compris fourniture et mise en œuvre)/ | 02-MACONNERIE | C - OUVRAGES EN BETON | Béton de ciment fondu fabriqué en centrale à béton (compris fourniture et mise en œuvre) |  | • béton pour poteaux | M³
204 |  | 02-MACONNERIE/C - OUVRAGES EN BETON/Béton de ciment fondu fabriqué en centrale à béton (compris fourniture et mise en œuvre)/ | 02-MACONNERIE | C - OUVRAGES EN BETON | Béton de ciment fondu fabriqué en centrale à béton (compris fourniture et mise en œuvre) |  | • béton pour poutres chaînage, linteaux | M³
205 |  | 02-MACONNERIE/C - OUVRAGES EN BETON/Béton de ciment fondu fabriqué en centrale à béton (compris fourniture et mise en œuvre)/ | 02-MACONNERIE | C - OUVRAGES EN BETON | Béton de ciment fondu fabriqué en centrale à béton (compris fourniture et mise en œuvre) |  | • béton pour acrotères, costières, saillies | M³
206 |  | 02-MACONNERIE/C - OUVRAGES EN BETON/Béton de ciment fondu fabriqué en centrale à béton (compris fourniture et mise en œuvre)/ | 02-MACONNERIE | C - OUVRAGES EN BETON | Béton de ciment fondu fabriqué en centrale à béton (compris fourniture et mise en œuvre) |  | • béton pour escaliers droits ou balancés | M³
207 |  | 02-MACONNERIE/C - OUVRAGES EN BETON/Béton de ciment fondu fabriqué en centrale à béton (compris fourniture et mise en œuvre)/ | 02-MACONNERIE | C - OUVRAGES EN BETON | Béton de ciment fondu fabriqué en centrale à béton (compris fourniture et mise en œuvre) |  | • béton pour dalle pleine | M³
208 |  | 02-MACONNERIE/C - OUVRAGES EN BETON/Béton de ciment fondu fabriqué en centrale à béton (compris fourniture et mise en œuvre)/ | 02-MACONNERIE | C - OUVRAGES EN BETON | Béton de ciment fondu fabriqué en centrale à béton (compris fourniture et mise en œuvre) |  | • béton pour dalle de compression jusqu'à 0, 08 | M³
209 |  | 02-MACONNERIE/C - OUVRAGES EN BETON/Surfaçage de dalle béton / | 02-MACONNERIE | C - OUVRAGES EN BETON | Surfaçage de dalle béton |  | Surfaçage de dalle béton exécuté manuellement | m²
210 |  | 02-MACONNERIE/C - OUVRAGES EN BETON/Surfaçage de dalle béton / | 02-MACONNERIE | C - OUVRAGES EN BETON | Surfaçage de dalle béton |  | Surfaçage de dalle béton exécuté mécaniquement | m²
211 |  | 02-MACONNERIE/C - OUVRAGES EN BETON/Coffrages bois ou métal (compris fourniture et mise en œuvre)/ | 02-MACONNERIE | C - OUVRAGES EN BETON | Coffrages bois ou métal (compris fourniture et mise en œuvre) |  | coffrages pour fondations | m²
212 |  | 02-MACONNERIE/C - OUVRAGES EN BETON/Coffrages bois ou métal (compris fourniture et mise en œuvre)/ | 02-MACONNERIE | C - OUVRAGES EN BETON | Coffrages bois ou métal (compris fourniture et mise en œuvre) |  | coffrages pour voiles | m²
213 |  | 02-MACONNERIE/C - OUVRAGES EN BETON/Coffrages bois ou métal (compris fourniture et mise en œuvre)/ | 02-MACONNERIE | C - OUVRAGES EN BETON | Coffrages bois ou métal (compris fourniture et mise en œuvre) |  | coffrages pour poteaux | m²
214 |  | 02-MACONNERIE/C - OUVRAGES EN BETON/Coffrages bois ou métal (compris fourniture et mise en œuvre)/ | 02-MACONNERIE | C - OUVRAGES EN BETON | Coffrages bois ou métal (compris fourniture et mise en œuvre) |  | coffrages pour poutres chaînages, linteaux | m²
215 |  | 02-MACONNERIE/C - OUVRAGES EN BETON/Coffrages bois ou métal (compris fourniture et mise en œuvre)/ | 02-MACONNERIE | C - OUVRAGES EN BETON | Coffrages bois ou métal (compris fourniture et mise en œuvre) |  | coffrages pour acrotères, costières, saillies | m²
216 |  | 02-MACONNERIE/C - OUVRAGES EN BETON/Coffrages bois ou métal (compris fourniture et mise en œuvre)/ | 02-MACONNERIE | C - OUVRAGES EN BETON | Coffrages bois ou métal (compris fourniture et mise en œuvre) |  | coffrages pour escaliers | m²
217 |  | 02-MACONNERIE/C - OUVRAGES EN BETON/Coffrages bois ou métal (compris fourniture et mise en œuvre)/ | 02-MACONNERIE | C - OUVRAGES EN BETON | Coffrages bois ou métal (compris fourniture et mise en œuvre) |  | coffrages pour dalles | m²
218 |  | 02-MACONNERIE/C - OUVRAGES EN BETON/Coffrages bois ou métal (compris fourniture et mise en œuvre)/ | 02-MACONNERIE | C - OUVRAGES EN BETON | Coffrages bois ou métal (compris fourniture et mise en œuvre) |  | • plus value pour coffrage circulaire | %
219 |  | 02-MACONNERIE/C - OUVRAGES EN BETON/Ferraillage (compris fourniture et mise en œuvre)/ | 02-MACONNERIE | C - OUVRAGES EN BETON | Ferraillage (compris fourniture et mise en œuvre) |  | Ferraillage (compris fourniture et mise en œuvre) pour fondations | Kg
220 |  | 02-MACONNERIE/C - OUVRAGES EN BETON/Ferraillage (compris fourniture et mise en œuvre)/ | 02-MACONNERIE | C - OUVRAGES EN BETON | Ferraillage (compris fourniture et mise en œuvre) |  | Ferraillage (compris fourniture et mise en œuvre) pour voiles | Kg
221 |  | 02-MACONNERIE/C - OUVRAGES EN BETON/Ferraillage (compris fourniture et mise en œuvre)/ | 02-MACONNERIE | C - OUVRAGES EN BETON | Ferraillage (compris fourniture et mise en œuvre) |  | Ferraillage (compris fourniture et mise en œuvre) pour poteaux | Kg
222 |  | 02-MACONNERIE/C - OUVRAGES EN BETON/Ferraillage (compris fourniture et mise en œuvre)/ | 02-MACONNERIE | C - OUVRAGES EN BETON | Ferraillage (compris fourniture et mise en œuvre) |  | Ferraillage (compris fourniture et mise en œuvre) pour poutres chaînage, linteaux | Kg
223 |  | 02-MACONNERIE/C - OUVRAGES EN BETON/Ferraillage (compris fourniture et mise en œuvre)/ | 02-MACONNERIE | C - OUVRAGES EN BETON | Ferraillage (compris fourniture et mise en œuvre) |  | Ferraillage (compris fourniture et mise en œuvre) pour acrotères, costières, saillies | Kg
224 |  | 02-MACONNERIE/C - OUVRAGES EN BETON/Ferraillage (compris fourniture et mise en œuvre)/ | 02-MACONNERIE | C - OUVRAGES EN BETON | Ferraillage (compris fourniture et mise en œuvre) |  | Ferraillage (compris fourniture et mise en œuvre) pour escaliers droits ou balancés | Kg
225 |  | 02-MACONNERIE/C - OUVRAGES EN BETON/Ferraillage (compris fourniture et mise en œuvre)/ | 02-MACONNERIE | C - OUVRAGES EN BETON | Ferraillage (compris fourniture et mise en œuvre) |  | Ferraillage (compris fourniture et mise en œuvre) pour dalle pleine | Kg
226 |  | 02-MACONNERIE/C - OUVRAGES EN BETON/Ferraillage (compris fourniture et mise en œuvre)/ | 02-MACONNERIE | C - OUVRAGES EN BETON | Ferraillage (compris fourniture et mise en œuvre) |  | Ferraillage (compris fourniture et mise en œuvre )pour dalle de compression jusqu'à 0, 08 | Kg
227 |  | 02-MACONNERIE/C - OUVRAGES EN BETON/Planchers béton préfabriqués compris fourniture, pose avec étaiements, béton de compression, armatures et treillis soudé coffrage de rive y compris réservations :/ | 02-MACONNERIE | C - OUVRAGES EN BETON | Planchers béton préfabriqués compris fourniture, pose avec étaiements, béton de compression, armatures et treillis soudé coffrage de rive y compris réservations : |  | hourdis béton 12 + 4 | m²
228 |  | 02-MACONNERIE/C - OUVRAGES EN BETON/Planchers béton préfabriqués compris fourniture, pose avec étaiements, béton de compression, armatures et treillis soudé coffrage de rive y compris réservations :/ | 02-MACONNERIE | C - OUVRAGES EN BETON | Planchers béton préfabriqués compris fourniture, pose avec étaiements, béton de compression, armatures et treillis soudé coffrage de rive y compris réservations : |  | hourdis béton 16 + 4 | m²
229 |  | 02-MACONNERIE/C - OUVRAGES EN BETON/Planchers béton préfabriqués compris fourniture, pose avec étaiements, béton de compression, armatures et treillis soudé coffrage de rive y compris réservations :/ | 02-MACONNERIE | C - OUVRAGES EN BETON | Planchers béton préfabriqués compris fourniture, pose avec étaiements, béton de compression, armatures et treillis soudé coffrage de rive y compris réservations : |  | hourdis béton 20 + 4 | m²
230 |  | 02-MACONNERIE/C - OUVRAGES EN BETON/Planchers béton préfabriqués compris fourniture, pose avec étaiements, béton de compression, armatures et treillis soudé coffrage de rive y compris réservations :/ | 02-MACONNERIE | C - OUVRAGES EN BETON | Planchers béton préfabriqués compris fourniture, pose avec étaiements, béton de compression, armatures et treillis soudé coffrage de rive y compris réservations : |  | hourdis béton 25 + 5 | m²
231 |  | 02-MACONNERIE/C - OUVRAGES EN BETON/Planchers béton préfabriqués compris fourniture, pose avec étaiements, béton de compression, armatures et treillis soudé coffrage de rive y compris réservations :/ | 02-MACONNERIE | C - OUVRAGES EN BETON | Planchers béton préfabriqués compris fourniture, pose avec étaiements, béton de compression, armatures et treillis soudé coffrage de rive y compris réservations : |  | hourdis polystyrène 12 + 5 | m²
232 |  | 02-MACONNERIE/C - OUVRAGES EN BETON/Planchers béton préfabriqués compris fourniture, pose avec étaiements, béton de compression, armatures et treillis soudé coffrage de rive y compris réservations :/ | 02-MACONNERIE | C - OUVRAGES EN BETON | Planchers béton préfabriqués compris fourniture, pose avec étaiements, béton de compression, armatures et treillis soudé coffrage de rive y compris réservations : |  | hourdis polystyrène 15 + 5 | m²
233 |  | 02-MACONNERIE/C - OUVRAGES EN BETON/Planchers béton préfabriqués compris fourniture, pose avec étaiements, béton de compression, armatures et treillis soudé coffrage de rive y compris réservations :/ | 02-MACONNERIE | C - OUVRAGES EN BETON | Planchers béton préfabriqués compris fourniture, pose avec étaiements, béton de compression, armatures et treillis soudé coffrage de rive y compris réservations : |  | hourdis polystyrène 20 + 5 | m²
234 |  | 02-MACONNERIE/C - OUVRAGES EN BETON/Planchers béton préfabriqués compris fourniture, pose avec étaiements, béton de compression, armatures et treillis soudé coffrage de rive y compris réservations :/ | 02-MACONNERIE | C - OUVRAGES EN BETON | Planchers béton préfabriqués compris fourniture, pose avec étaiements, béton de compression, armatures et treillis soudé coffrage de rive y compris réservations : |  | hourdis polystyrène 25 + 5 | m²
235 |  | 02-MACONNERIE/C - OUVRAGES EN BETON/Planchers béton préfabriqués compris fourniture, pose avec étaiements, béton de compression, armatures et treillis soudé coffrage de rive y compris réservations :/ | 02-MACONNERIE | C - OUVRAGES EN BETON | Planchers béton préfabriqués compris fourniture, pose avec étaiements, béton de compression, armatures et treillis soudé coffrage de rive y compris réservations : |  | Reprise des épaufrures et des éclatements en béton | m²
236 |  | 02-MACONNERIE/D - MAÇONNERIE compris fourniture, pose , maoeuvre, evacuation des gravas induits par les travaux/Blocs de béton plein y compris mortier de pose, échafaudage jusqu'à 3, 5 m de hauteur et toutes sujétions de pose :/ | 02-MACONNERIE | D - MAÇONNERIE compris fourniture, pose , maoeuvre, evacuation des gravas induits par les travaux | Blocs de béton plein y compris mortier de pose, échafaudage jusqu'à 3, 5 m de hauteur et toutes sujétions de pose : |  | Blocs de béton pleins de 0, 05 m d'épaisseur | m²
237 |  | 02-MACONNERIE/D - MAÇONNERIE compris fourniture, pose , maoeuvre, evacuation des gravas induits par les travaux/Blocs de béton plein y compris mortier de pose, échafaudage jusqu'à 3, 5 m de hauteur et toutes sujétions de pose :/ | 02-MACONNERIE | D - MAÇONNERIE compris fourniture, pose , maoeuvre, evacuation des gravas induits par les travaux | Blocs de béton plein y compris mortier de pose, échafaudage jusqu'à 3, 5 m de hauteur et toutes sujétions de pose : |  | Blocs de béton pleins de 0, 10 m d'épaisseur | m²
238 |  | 02-MACONNERIE/D - MAÇONNERIE compris fourniture, pose , maoeuvre, evacuation des gravas induits par les travaux/Blocs de béton plein y compris mortier de pose, échafaudage jusqu'à 3, 5 m de hauteur et toutes sujétions de pose :/ | 02-MACONNERIE | D - MAÇONNERIE compris fourniture, pose , maoeuvre, evacuation des gravas induits par les travaux | Blocs de béton plein y compris mortier de pose, échafaudage jusqu'à 3, 5 m de hauteur et toutes sujétions de pose : |  | Blocs de béton pleins de 0, 15 m d'épaisseur | m²
239 |  | 02-MACONNERIE/D - MAÇONNERIE compris fourniture, pose , maoeuvre, evacuation des gravas induits par les travaux/Blocs de béton plein y compris mortier de pose, échafaudage jusqu'à 3, 5 m de hauteur et toutes sujétions de pose :/ | 02-MACONNERIE | D - MAÇONNERIE compris fourniture, pose , maoeuvre, evacuation des gravas induits par les travaux | Blocs de béton plein y compris mortier de pose, échafaudage jusqu'à 3, 5 m de hauteur et toutes sujétions de pose : |  | Blocs de béton pleins de 0, 20 m d'épaisseur | m²
240 |  | 02-MACONNERIE/D - MAÇONNERIE compris fourniture, pose , maoeuvre, evacuation des gravas induits par les travaux/Blocs de béton aggloméré creux y compris mortier de pose, échafaudage jusqu'à 3, 5 m de hauteur et toutes sujétions de pose :/ | 02-MACONNERIE | D - MAÇONNERIE compris fourniture, pose , maoeuvre, evacuation des gravas induits par les travaux | Blocs de béton aggloméré creux y compris mortier de pose, échafaudage jusqu'à 3, 5 m de hauteur et toutes sujétions de pose : |  | Blocs de béton aggloméré de 0, 10m d'épaisseur | m²
241 |  | 02-MACONNERIE/D - MAÇONNERIE compris fourniture, pose , maoeuvre, evacuation des gravas induits par les travaux/Blocs de béton aggloméré creux y compris mortier de pose, échafaudage jusqu'à 3, 5 m de hauteur et toutes sujétions de pose :/ | 02-MACONNERIE | D - MAÇONNERIE compris fourniture, pose , maoeuvre, evacuation des gravas induits par les travaux | Blocs de béton aggloméré creux y compris mortier de pose, échafaudage jusqu'à 3, 5 m de hauteur et toutes sujétions de pose : |  | Blocs de béton aggloméré creux de 0, 15 m d'épaisseur | m²
242 |  | 02-MACONNERIE/D - MAÇONNERIE compris fourniture, pose , maoeuvre, evacuation des gravas induits par les travaux/Blocs de béton aggloméré creux y compris mortier de pose, échafaudage jusqu'à 3, 5 m de hauteur et toutes sujétions de pose :/ | 02-MACONNERIE | D - MAÇONNERIE compris fourniture, pose , maoeuvre, evacuation des gravas induits par les travaux | Blocs de béton aggloméré creux y compris mortier de pose, échafaudage jusqu'à 3, 5 m de hauteur et toutes sujétions de pose : |  | Blocs de béton aggloméré creux de 0, 20 m d'épaisseur | m²
243 |  | 02-MACONNERIE/D - MAÇONNERIE compris fourniture, pose , maoeuvre, evacuation des gravas induits par les travaux/Blocs de béton aggloméré creux y compris mortier de pose, échafaudage jusqu'à 3, 5 m de hauteur et toutes sujétions de pose :/ | 02-MACONNERIE | D - MAÇONNERIE compris fourniture, pose , maoeuvre, evacuation des gravas induits par les travaux | Blocs de béton aggloméré creux y compris mortier de pose, échafaudage jusqu'à 3, 5 m de hauteur et toutes sujétions de pose : |  | Blocs de béton aggloméré creux de 0, 25 m d'épaisseur | m²
244 |  | 02-MACONNERIE/D - MAÇONNERIE compris fourniture, pose , maoeuvre, evacuation des gravas induits par les travaux/Blocs de béton aggloméré creux y compris mortier de pose, échafaudage jusqu'à 3, 5 m de hauteur et toutes sujétions de pose :/ | 02-MACONNERIE | D - MAÇONNERIE compris fourniture, pose , maoeuvre, evacuation des gravas induits par les travaux | Blocs de béton aggloméré creux y compris mortier de pose, échafaudage jusqu'à 3, 5 m de hauteur et toutes sujétions de pose : |  | • plus-value pour maçonnerie en bouchement | %
245 |  | 02-MACONNERIE/D - MAÇONNERIE compris fourniture, pose , maoeuvre, evacuation des gravas induits par les travaux/Blocs de béton aggloméré creux y compris mortier de pose, échafaudage jusqu'à 3, 5 m de hauteur et toutes sujétions de pose :/ | 02-MACONNERIE | D - MAÇONNERIE compris fourniture, pose , maoeuvre, evacuation des gravas induits par les travaux | Blocs de béton aggloméré creux y compris mortier de pose, échafaudage jusqu'à 3, 5 m de hauteur et toutes sujétions de pose : |  | • plus-value pour maçonnerie circulaire | %
246 |  | 02-MACONNERIE/D - MAÇONNERIE compris fourniture, pose , maoeuvre, evacuation des gravas induits par les travaux/Blocs de béton aggloméré creux y compris mortier de pose, échafaudage jusqu'à 3, 5 m de hauteur et toutes sujétions de pose :/ | 02-MACONNERIE | D - MAÇONNERIE compris fourniture, pose , maoeuvre, evacuation des gravas induits par les travaux | Blocs de béton aggloméré creux y compris mortier de pose, échafaudage jusqu'à 3, 5 m de hauteur et toutes sujétions de pose : |  | • plus-value pour maçonnerie en sous-œuvre | %
247 |  | 02-MACONNERIE/D - MAÇONNERIE compris fourniture, pose , maoeuvre, evacuation des gravas induits par les travaux/Blocs de béton aggloméré creux y compris mortier de pose, échafaudage jusqu'à 3, 5 m de hauteur et toutes sujétions de pose :/ | 02-MACONNERIE | D - MAÇONNERIE compris fourniture, pose , maoeuvre, evacuation des gravas induits par les travaux | Blocs de béton aggloméré creux y compris mortier de pose, échafaudage jusqu'à 3, 5 m de hauteur et toutes sujétions de pose : |  | • plus-value pour blocs de béton aggloméré, pleins | %
248 |  | 02-MACONNERIE/D - MAÇONNERIE compris fourniture, pose , maoeuvre, evacuation des gravas induits par les travaux/Briques hourdées au mortier batard y compris mortier de pose, échafaudage jusqu'à 3, 5 m de hauteur et toutes sujétions de pose :/ | 02-MACONNERIE | D - MAÇONNERIE compris fourniture, pose , maoeuvre, evacuation des gravas induits par les travaux | Briques hourdées au mortier batard y compris mortier de pose, échafaudage jusqu'à 3, 5 m de hauteur et toutes sujétions de pose : |  | Blocs de béton aggloméré de 0, 15 d'épaisseur | m²
249 |  | 02-MACONNERIE/D - MAÇONNERIE compris fourniture, pose , maoeuvre, evacuation des gravas induits par les travaux/Briques hourdées au mortier batard y compris mortier de pose, échafaudage jusqu'à 3, 5 m de hauteur et toutes sujétions de pose :/ | 02-MACONNERIE | D - MAÇONNERIE compris fourniture, pose , maoeuvre, evacuation des gravas induits par les travaux | Briques hourdées au mortier batard y compris mortier de pose, échafaudage jusqu'à 3, 5 m de hauteur et toutes sujétions de pose : |  | Blocs de béton aggloméré de 0, 20 d'épaisseur | m²
250 |  | 02-MACONNERIE/D - MAÇONNERIE compris fourniture, pose , maoeuvre, evacuation des gravas induits par les travaux/Briques hourdées au mortier batard y compris mortier de pose, échafaudage jusqu'à 3, 5 m de hauteur et toutes sujétions de pose :/ | 02-MACONNERIE | D - MAÇONNERIE compris fourniture, pose , maoeuvre, evacuation des gravas induits par les travaux | Briques hourdées au mortier batard y compris mortier de pose, échafaudage jusqu'à 3, 5 m de hauteur et toutes sujétions de pose : |  | • plus-value pour maçonnerie en bouchement | %
251 |  | 02-MACONNERIE/D - MAÇONNERIE compris fourniture, pose , maoeuvre, evacuation des gravas induits par les travaux/Briques hourdées au mortier batard y compris mortier de pose, échafaudage jusqu'à 3, 5 m de hauteur et toutes sujétions de pose :/ | 02-MACONNERIE | D - MAÇONNERIE compris fourniture, pose , maoeuvre, evacuation des gravas induits par les travaux | Briques hourdées au mortier batard y compris mortier de pose, échafaudage jusqu'à 3, 5 m de hauteur et toutes sujétions de pose : |  | • plus-value pour maçonnerie circulaire | %
252 |  | 02-MACONNERIE/D - MAÇONNERIE compris fourniture, pose , maoeuvre, evacuation des gravas induits par les travaux/Briques hourdées au mortier batard y compris mortier de pose, échafaudage jusqu'à 3, 5 m de hauteur et toutes sujétions de pose :/ | 02-MACONNERIE | D - MAÇONNERIE compris fourniture, pose , maoeuvre, evacuation des gravas induits par les travaux | Briques hourdées au mortier batard y compris mortier de pose, échafaudage jusqu'à 3, 5 m de hauteur et toutes sujétions de pose : |  | • plus-value pour maçonnerie en sous-œuvre | %
253 |  | 02-MACONNERIE/D - MAÇONNERIE compris fourniture, pose , maoeuvre, evacuation des gravas induits par les travaux/Briques hourdées au mortier batard y compris mortier de pose, échafaudage jusqu'à 3, 5 m de hauteur et toutes sujétions de pose :/ | 02-MACONNERIE | D - MAÇONNERIE compris fourniture, pose , maoeuvre, evacuation des gravas induits par les travaux | Briques hourdées au mortier batard y compris mortier de pose, échafaudage jusqu'à 3, 5 m de hauteur et toutes sujétions de pose : |  | Arase étanche sous mur en élévation | ML
254 |  | 02-MACONNERIE/D - MAÇONNERIE compris fourniture, pose , maoeuvre, evacuation des gravas induits par les travaux/Briques hourdées au mortier batard y compris mortier de pose, échafaudage jusqu'à 3, 5 m de hauteur et toutes sujétions de pose :/ | 02-MACONNERIE | D - MAÇONNERIE compris fourniture, pose , maoeuvre, evacuation des gravas induits par les travaux | Briques hourdées au mortier batard y compris mortier de pose, échafaudage jusqu'à 3, 5 m de hauteur et toutes sujétions de pose : |  | Chaînage vertical ou horizontal y compris armatures et béton | ML
255 |  | 02-MACONNERIE/D - MAÇONNERIE compris fourniture, pose , maoeuvre, evacuation des gravas induits par les travaux/Briques hourdées au mortier batard y compris mortier de pose, échafaudage jusqu'à 3, 5 m de hauteur et toutes sujétions de pose :/ | 02-MACONNERIE | D - MAÇONNERIE compris fourniture, pose , maoeuvre, evacuation des gravas induits par les travaux | Briques hourdées au mortier batard y compris mortier de pose, échafaudage jusqu'à 3, 5 m de hauteur et toutes sujétions de pose : |  | Linteaux y compris armatures et béton | ML
256 |  | 02-MACONNERIE/D - MAÇONNERIE compris fourniture, pose , maoeuvre, evacuation des gravas induits par les travaux/Briques hourdées au mortier batard y compris mortier de pose, échafaudage jusqu'à 3, 5 m de hauteur et toutes sujétions de pose :/ | 02-MACONNERIE | D - MAÇONNERIE compris fourniture, pose , maoeuvre, evacuation des gravas induits par les travaux | Briques hourdées au mortier batard y compris mortier de pose, échafaudage jusqu'à 3, 5 m de hauteur et toutes sujétions de pose : |  | Rejointoiement au fer sur blocs de béton aggloméré | m²
257 |  | 02-MACONNERIE/D - MAÇONNERIE compris fourniture, pose , maoeuvre, evacuation des gravas induits par les travaux/Rejointoiement sur maçonnerie ancienne y compris dégradations des anciens joints :/ | 02-MACONNERIE | D - MAÇONNERIE compris fourniture, pose , maoeuvre, evacuation des gravas induits par les travaux | Rejointoiement sur maçonnerie ancienne y compris dégradations des anciens joints : |  | Rejointoiement sur agglos ou briques creuses | m²
258 |  | 02-MACONNERIE/D - MAÇONNERIE compris fourniture, pose , maoeuvre, evacuation des gravas induits par les travaux/Rejointoiement sur maçonnerie ancienne y compris dégradations des anciens joints :/ | 02-MACONNERIE | D - MAÇONNERIE compris fourniture, pose , maoeuvre, evacuation des gravas induits par les travaux | Rejointoiement sur maçonnerie ancienne y compris dégradations des anciens joints : |  | Rejointoiement sur moellons | m²
259 |  | 02-MACONNERIE/D - MAÇONNERIE compris fourniture, pose , maoeuvre, evacuation des gravas induits par les travaux/Rejointoiement sur maçonnerie ancienne y compris dégradations des anciens joints :/ | 02-MACONNERIE | D - MAÇONNERIE compris fourniture, pose , maoeuvre, evacuation des gravas induits par les travaux | Rejointoiement sur maçonnerie ancienne y compris dégradations des anciens joints : |  | Rejointoiement sur briques pleines | m²
260 |  | 02-MACONNERIE/D - MAÇONNERIE compris fourniture, pose , maoeuvre, evacuation des gravas induits par les travaux/Rejointoiement sur maçonnerie ancienne y compris dégradations des anciens joints :/ | 02-MACONNERIE | D - MAÇONNERIE compris fourniture, pose , maoeuvre, evacuation des gravas induits par les travaux | Rejointoiement sur maçonnerie ancienne y compris dégradations des anciens joints : |  | • plus-value joints creux | %
261 |  | 02-MACONNERIE/D - MAÇONNERIE compris fourniture, pose , maoeuvre, evacuation des gravas induits par les travaux/Rejointoiement sur maçonnerie ancienne y compris dégradations des anciens joints :/ | 02-MACONNERIE | D - MAÇONNERIE compris fourniture, pose , maoeuvre, evacuation des gravas induits par les travaux | Rejointoiement sur maçonnerie ancienne y compris dégradations des anciens joints : |  | Piochement enduit de chaux | m²
262 |  | 02-MACONNERIE/D - MAÇONNERIE compris fourniture, pose , maoeuvre, evacuation des gravas induits par les travaux/Rejointoiement sur maçonnerie ancienne y compris dégradations des anciens joints :/ | 02-MACONNERIE | D - MAÇONNERIE compris fourniture, pose , maoeuvre, evacuation des gravas induits par les travaux | Rejointoiement sur maçonnerie ancienne y compris dégradations des anciens joints : |  | dito enduit de plâtre | m²
263 |  | 02-MACONNERIE/D - MAÇONNERIE compris fourniture, pose , maoeuvre, evacuation des gravas induits par les travaux/Rejointoiement sur maçonnerie ancienne y compris dégradations des anciens joints :/ | 02-MACONNERIE | D - MAÇONNERIE compris fourniture, pose , maoeuvre, evacuation des gravas induits par les travaux | Rejointoiement sur maçonnerie ancienne y compris dégradations des anciens joints : |  | dito enduit mortier bâtard | m²
264 |  | 02-MACONNERIE/D - MAÇONNERIE compris fourniture, pose , maoeuvre, evacuation des gravas induits par les travaux/Rejointoiement sur maçonnerie ancienne y compris dégradations des anciens joints :/ | 02-MACONNERIE | D - MAÇONNERIE compris fourniture, pose , maoeuvre, evacuation des gravas induits par les travaux | Rejointoiement sur maçonnerie ancienne y compris dégradations des anciens joints : |  | dito enduit mortier ciment | m²
265 |  | 02-MACONNERIE/D - MAÇONNERIE compris fourniture, pose , maoeuvre, evacuation des gravas induits par les travaux/Rejointoiement sur maçonnerie ancienne y compris dégradations des anciens joints :/ | 02-MACONNERIE | D - MAÇONNERIE compris fourniture, pose , maoeuvre, evacuation des gravas induits par les travaux | Rejointoiement sur maçonnerie ancienne y compris dégradations des anciens joints : |  | Enduit sur mur de mortier ciment ou bâtard lisse | m²
266 |  | 02-MACONNERIE/D - MAÇONNERIE compris fourniture, pose , maoeuvre, evacuation des gravas induits par les travaux/Rejointoiement sur maçonnerie ancienne y compris dégradations des anciens joints :/ | 02-MACONNERIE | D - MAÇONNERIE compris fourniture, pose , maoeuvre, evacuation des gravas induits par les travaux | Rejointoiement sur maçonnerie ancienne y compris dégradations des anciens joints : |  | dito finition en ciment pierre tyrolien | m²
267 |  | 02-MACONNERIE/D - MAÇONNERIE compris fourniture, pose , maoeuvre, evacuation des gravas induits par les travaux/Rejointoiement sur maçonnerie ancienne y compris dégradations des anciens joints :/ | 02-MACONNERIE | D - MAÇONNERIE compris fourniture, pose , maoeuvre, evacuation des gravas induits par les travaux | Rejointoiement sur maçonnerie ancienne y compris dégradations des anciens joints : |  | dito finition en ciment pierre tyrolien écrasé | m²
268 |  | 02-MACONNERIE/D - MAÇONNERIE compris fourniture, pose , maoeuvre, evacuation des gravas induits par les travaux/Rejointoiement sur maçonnerie ancienne y compris dégradations des anciens joints :/ | 02-MACONNERIE | D - MAÇONNERIE compris fourniture, pose , maoeuvre, evacuation des gravas induits par les travaux | Rejointoiement sur maçonnerie ancienne y compris dégradations des anciens joints : |  | Arêtes droites ou cueillies droites | ML
269 |  | 02-MACONNERIE/D - MAÇONNERIE compris fourniture, pose , maoeuvre, evacuation des gravas induits par les travaux/Rejointoiement sur maçonnerie ancienne y compris dégradations des anciens joints :/ | 02-MACONNERIE | D - MAÇONNERIE compris fourniture, pose , maoeuvre, evacuation des gravas induits par les travaux | Rejointoiement sur maçonnerie ancienne y compris dégradations des anciens joints : |  | Plus-value pour enduit en plafond | %
270 |  | 02-MACONNERIE/D - MAÇONNERIE compris fourniture, pose , maoeuvre, evacuation des gravas induits par les travaux/Rejointoiement sur maçonnerie ancienne y compris dégradations des anciens joints :/ | 02-MACONNERIE | D - MAÇONNERIE compris fourniture, pose , maoeuvre, evacuation des gravas induits par les travaux | Rejointoiement sur maçonnerie ancienne y compris dégradations des anciens joints : |  | Plus-value circulaires | %
271 |  | 02-MACONNERIE/D - MAÇONNERIE compris fourniture, pose , maoeuvre, evacuation des gravas induits par les travaux/Rejointoiement sur maçonnerie ancienne y compris dégradations des anciens joints :/ | 02-MACONNERIE | D - MAÇONNERIE compris fourniture, pose , maoeuvre, evacuation des gravas induits par les travaux | Rejointoiement sur maçonnerie ancienne y compris dégradations des anciens joints : |  | Plus-value pour enduit de moulures, bandeaux etc… | %
272 |  | 02-MACONNERIE/D - MAÇONNERIE compris fourniture, pose , maoeuvre, evacuation des gravas induits par les travaux/Rejointoiement sur maçonnerie ancienne y compris dégradations des anciens joints :/ | 02-MACONNERIE | D - MAÇONNERIE compris fourniture, pose , maoeuvre, evacuation des gravas induits par les travaux | Rejointoiement sur maçonnerie ancienne y compris dégradations des anciens joints : |  | Plus-value pour raccord d'enduit inférieur à 5 m² sur un même chantier (par cm) | %
273 |  | 02-MACONNERIE/D - MAÇONNERIE compris fourniture, pose , maoeuvre, evacuation des gravas induits par les travaux/Rejointoiement sur maçonnerie ancienne y compris dégradations des anciens joints :/ | 02-MACONNERIE | D - MAÇONNERIE compris fourniture, pose , maoeuvre, evacuation des gravas induits par les travaux | Rejointoiement sur maçonnerie ancienne y compris dégradations des anciens joints : |  | Traitement des fissures mineures | ML
274 |  | 02-MACONNERIE/D - MAÇONNERIE compris fourniture, pose , maoeuvre, evacuation des gravas induits par les travaux/Rejointoiement sur maçonnerie ancienne y compris dégradations des anciens joints :/ | 02-MACONNERIE | D - MAÇONNERIE compris fourniture, pose , maoeuvre, evacuation des gravas induits par les travaux | Rejointoiement sur maçonnerie ancienne y compris dégradations des anciens joints : |  | Renformis pour enduit de plus de 20 mm | m²
275 |  | 02-MACONNERIE/D - MAÇONNERIE compris fourniture, pose , maoeuvre, evacuation des gravas induits par les travaux/Rejointoiement sur maçonnerie ancienne y compris dégradations des anciens joints :/ | 02-MACONNERIE | D - MAÇONNERIE compris fourniture, pose , maoeuvre, evacuation des gravas induits par les travaux | Rejointoiement sur maçonnerie ancienne y compris dégradations des anciens joints : |  | Piquage de béton pour recevoir l'enduit | m²
276 |  | 02-MACONNERIE/D - MAÇONNERIE compris fourniture, pose , maoeuvre, evacuation des gravas induits par les travaux/Rejointoiement sur maçonnerie ancienne y compris dégradations des anciens joints :/ | 02-MACONNERIE | D - MAÇONNERIE compris fourniture, pose , maoeuvre, evacuation des gravas induits par les travaux | Rejointoiement sur maçonnerie ancienne y compris dégradations des anciens joints : |  | Ragréage de sol sur vieux bétons | m²
277 |  | 02-MACONNERIE/D - MAÇONNERIE compris fourniture, pose , maoeuvre, evacuation des gravas induits par les travaux/Rejointoiement sur maçonnerie ancienne y compris dégradations des anciens joints :/ | 02-MACONNERIE | D - MAÇONNERIE compris fourniture, pose , maoeuvre, evacuation des gravas induits par les travaux | Rejointoiement sur maçonnerie ancienne y compris dégradations des anciens joints : |  | Ragréage de poteaux et poutres en béton | m²
278 |  | 02-MACONNERIE/D - MAÇONNERIE compris fourniture, pose , maoeuvre, evacuation des gravas induits par les travaux/Rejointoiement sur maçonnerie ancienne y compris dégradations des anciens joints :/ | 02-MACONNERIE | D - MAÇONNERIE compris fourniture, pose , maoeuvre, evacuation des gravas induits par les travaux | Rejointoiement sur maçonnerie ancienne y compris dégradations des anciens joints : |  | Enduit mortier ciment sur marche et contremarche | ML
279 |  | 02-MACONNERIE/D - MAÇONNERIE compris fourniture, pose , maoeuvre, evacuation des gravas induits par les travaux/Rejointoiement sur maçonnerie ancienne y compris dégradations des anciens joints :/ | 02-MACONNERIE | D - MAÇONNERIE compris fourniture, pose , maoeuvre, evacuation des gravas induits par les travaux | Rejointoiement sur maçonnerie ancienne y compris dégradations des anciens joints : |  | Façon d'appuis en béton y compris coffrage, enduit, arêtes, etc… | ML
280 |  | 02-MACONNERIE/D - MAÇONNERIE compris fourniture, pose , maoeuvre, evacuation des gravas induits par les travaux/Rejointoiement sur maçonnerie ancienne y compris dégradations des anciens joints :/ | 02-MACONNERIE | D - MAÇONNERIE compris fourniture, pose , maoeuvre, evacuation des gravas induits par les travaux | Rejointoiement sur maçonnerie ancienne y compris dégradations des anciens joints : |  | Façon de seuil de porte fenêtre ou de porte y compris coffrage et enduit | ML
281 |  | 02-MACONNERIE/D - MAÇONNERIE compris fourniture, pose , maoeuvre, evacuation des gravas induits par les travaux/Rejointoiement sur maçonnerie ancienne y compris dégradations des anciens joints :/ | 02-MACONNERIE | D - MAÇONNERIE compris fourniture, pose , maoeuvre, evacuation des gravas induits par les travaux | Rejointoiement sur maçonnerie ancienne y compris dégradations des anciens joints : |  | Arasement de pointes de pignons | ML
282 |  | 02-MACONNERIE/D - MAÇONNERIE compris fourniture, pose , maoeuvre, evacuation des gravas induits par les travaux/Rejointoiement sur maçonnerie ancienne y compris dégradations des anciens joints :/ | 02-MACONNERIE | D - MAÇONNERIE compris fourniture, pose , maoeuvre, evacuation des gravas induits par les travaux | Rejointoiement sur maçonnerie ancienne y compris dégradations des anciens joints : |  | Joints de dilatation des dallages en PVC | ML
283 |  | 02-MACONNERIE/D - MAÇONNERIE compris fourniture, pose , maoeuvre, evacuation des gravas induits par les travaux/Rejointoiement sur maçonnerie ancienne y compris dégradations des anciens joints :/ | 02-MACONNERIE | D - MAÇONNERIE compris fourniture, pose , maoeuvre, evacuation des gravas induits par les travaux | Rejointoiement sur maçonnerie ancienne y compris dégradations des anciens joints : |  | Joints de dilatation des dallages en métal | ML
284 |  | 02-MACONNERIE/D - MAÇONNERIE compris fourniture, pose , maoeuvre, evacuation des gravas induits par les travaux/Rejointoiement sur maçonnerie ancienne y compris dégradations des anciens joints :/ | 02-MACONNERIE | D - MAÇONNERIE compris fourniture, pose , maoeuvre, evacuation des gravas induits par les travaux | Rejointoiement sur maçonnerie ancienne y compris dégradations des anciens joints : |  | Feuilures pour menuiseries | ML
285 |  | 02-MACONNERIE/D - MAÇONNERIE compris fourniture, pose , maoeuvre, evacuation des gravas induits par les travaux/Rejointoiement sur maçonnerie ancienne y compris dégradations des anciens joints :/ | 02-MACONNERIE | D - MAÇONNERIE compris fourniture, pose , maoeuvre, evacuation des gravas induits par les travaux | Rejointoiement sur maçonnerie ancienne y compris dégradations des anciens joints : |  | Dressement au mortier des ouvertures pour pose des menuiseries | ML
286 |  | 02-MACONNERIE/D - MAÇONNERIE compris fourniture, pose , maoeuvre, evacuation des gravas induits par les travaux/Percement de trou dans maçonnerie y compris scellement et rebouchage (dimensions en cm par tranche indivisible de 10 cm de profondeur) :/ | 02-MACONNERIE | D - MAÇONNERIE compris fourniture, pose , maoeuvre, evacuation des gravas induits par les travaux | Percement de trou dans maçonnerie y compris scellement et rebouchage (dimensions en cm par tranche indivisible de 10 cm de profondeur) : |  | • 10 x 10 matériaux tendres | U
287 |  | 02-MACONNERIE/D - MAÇONNERIE compris fourniture, pose , maoeuvre, evacuation des gravas induits par les travaux/Percement de trou dans maçonnerie y compris scellement et rebouchage (dimensions en cm par tranche indivisible de 10 cm de profondeur) :/ | 02-MACONNERIE | D - MAÇONNERIE compris fourniture, pose , maoeuvre, evacuation des gravas induits par les travaux | Percement de trou dans maçonnerie y compris scellement et rebouchage (dimensions en cm par tranche indivisible de 10 cm de profondeur) : |  | • 15 x 15 matériaux tendres | U
288 |  | 02-MACONNERIE/D - MAÇONNERIE compris fourniture, pose , maoeuvre, evacuation des gravas induits par les travaux/Percement de trou dans maçonnerie y compris scellement et rebouchage (dimensions en cm par tranche indivisible de 10 cm de profondeur) :/ | 02-MACONNERIE | D - MAÇONNERIE compris fourniture, pose , maoeuvre, evacuation des gravas induits par les travaux | Percement de trou dans maçonnerie y compris scellement et rebouchage (dimensions en cm par tranche indivisible de 10 cm de profondeur) : |  | • 20 x20 matériaux tendres | U
289 |  | 02-MACONNERIE/D - MAÇONNERIE compris fourniture, pose , maoeuvre, evacuation des gravas induits par les travaux/Percement de trou dans maçonnerie y compris scellement et rebouchage (dimensions en cm par tranche indivisible de 10 cm de profondeur) :/ | 02-MACONNERIE | D - MAÇONNERIE compris fourniture, pose , maoeuvre, evacuation des gravas induits par les travaux | Percement de trou dans maçonnerie y compris scellement et rebouchage (dimensions en cm par tranche indivisible de 10 cm de profondeur) : |  | • 25 x 25 matériaux tendres | U
290 |  | 02-MACONNERIE/D - MAÇONNERIE compris fourniture, pose , maoeuvre, evacuation des gravas induits par les travaux/Percement de trou dans maçonnerie y compris scellement et rebouchage (dimensions en cm par tranche indivisible de 10 cm de profondeur) :/ | 02-MACONNERIE | D - MAÇONNERIE compris fourniture, pose , maoeuvre, evacuation des gravas induits par les travaux | Percement de trou dans maçonnerie y compris scellement et rebouchage (dimensions en cm par tranche indivisible de 10 cm de profondeur) : |  | • 30 x 30 matériaux tendres | U
291 |  | 02-MACONNERIE/D - MAÇONNERIE compris fourniture, pose , maoeuvre, evacuation des gravas induits par les travaux/Percement de trou dans maçonnerie y compris scellement et rebouchage (dimensions en cm par tranche indivisible de 10 cm de profondeur) :/ | 02-MACONNERIE | D - MAÇONNERIE compris fourniture, pose , maoeuvre, evacuation des gravas induits par les travaux | Percement de trou dans maçonnerie y compris scellement et rebouchage (dimensions en cm par tranche indivisible de 10 cm de profondeur) : |  | • 10 x 10 matériaux durs | U
292 |  | 02-MACONNERIE/D - MAÇONNERIE compris fourniture, pose , maoeuvre, evacuation des gravas induits par les travaux/Percement de trou dans maçonnerie y compris scellement et rebouchage (dimensions en cm par tranche indivisible de 10 cm de profondeur) :/ | 02-MACONNERIE | D - MAÇONNERIE compris fourniture, pose , maoeuvre, evacuation des gravas induits par les travaux | Percement de trou dans maçonnerie y compris scellement et rebouchage (dimensions en cm par tranche indivisible de 10 cm de profondeur) : |  | • 15 x 15 matériaux durs | U
293 |  | 02-MACONNERIE/D - MAÇONNERIE compris fourniture, pose , maoeuvre, evacuation des gravas induits par les travaux/Percement de trou dans maçonnerie y compris scellement et rebouchage (dimensions en cm par tranche indivisible de 10 cm de profondeur) :/ | 02-MACONNERIE | D - MAÇONNERIE compris fourniture, pose , maoeuvre, evacuation des gravas induits par les travaux | Percement de trou dans maçonnerie y compris scellement et rebouchage (dimensions en cm par tranche indivisible de 10 cm de profondeur) : |  | • 20 x 20 matériaux durs | U
294 |  | 02-MACONNERIE/D - MAÇONNERIE compris fourniture, pose , maoeuvre, evacuation des gravas induits par les travaux/Percement de trou dans maçonnerie y compris scellement et rebouchage (dimensions en cm par tranche indivisible de 10 cm de profondeur) :/ | 02-MACONNERIE | D - MAÇONNERIE compris fourniture, pose , maoeuvre, evacuation des gravas induits par les travaux | Percement de trou dans maçonnerie y compris scellement et rebouchage (dimensions en cm par tranche indivisible de 10 cm de profondeur) : |  | • 25 x 25 matériaux durs | U
295 |  | 02-MACONNERIE/D - MAÇONNERIE compris fourniture, pose , maoeuvre, evacuation des gravas induits par les travaux/Percement de trou dans maçonnerie y compris scellement et rebouchage (dimensions en cm par tranche indivisible de 10 cm de profondeur) :/ | 02-MACONNERIE | D - MAÇONNERIE compris fourniture, pose , maoeuvre, evacuation des gravas induits par les travaux | Percement de trou dans maçonnerie y compris scellement et rebouchage (dimensions en cm par tranche indivisible de 10 cm de profondeur) : |  | • 30 x 30 matériaux durs | U
296 |  | 02-MACONNERIE/D - MAÇONNERIE compris fourniture, pose , maoeuvre, evacuation des gravas induits par les travaux/Percement de trou dans maçonnerie y compris scellement et rebouchage (dimensions en cm par tranche indivisible de 10 cm de profondeur) :/ | 02-MACONNERIE | D - MAÇONNERIE compris fourniture, pose , maoeuvre, evacuation des gravas induits par les travaux | Percement de trou dans maçonnerie y compris scellement et rebouchage (dimensions en cm par tranche indivisible de 10 cm de profondeur) : |  | • 10 x 10 matériaux très durs | U
297 |  | 02-MACONNERIE/D - MAÇONNERIE compris fourniture, pose , maoeuvre, evacuation des gravas induits par les travaux/Percement de trou dans maçonnerie y compris scellement et rebouchage (dimensions en cm par tranche indivisible de 10 cm de profondeur) :/ | 02-MACONNERIE | D - MAÇONNERIE compris fourniture, pose , maoeuvre, evacuation des gravas induits par les travaux | Percement de trou dans maçonnerie y compris scellement et rebouchage (dimensions en cm par tranche indivisible de 10 cm de profondeur) : |  | • 15 x 15 matériaux très durs | U
298 |  | 02-MACONNERIE/D - MAÇONNERIE compris fourniture, pose , maoeuvre, evacuation des gravas induits par les travaux/Percement de trou dans maçonnerie y compris scellement et rebouchage (dimensions en cm par tranche indivisible de 10 cm de profondeur) :/ | 02-MACONNERIE | D - MAÇONNERIE compris fourniture, pose , maoeuvre, evacuation des gravas induits par les travaux | Percement de trou dans maçonnerie y compris scellement et rebouchage (dimensions en cm par tranche indivisible de 10 cm de profondeur) : |  | • 20 x 20 matériaux très durs | U
299 |  | 02-MACONNERIE/D - MAÇONNERIE compris fourniture, pose , maoeuvre, evacuation des gravas induits par les travaux/Percement de trou dans maçonnerie y compris scellement et rebouchage (dimensions en cm par tranche indivisible de 10 cm de profondeur) :/ | 02-MACONNERIE | D - MAÇONNERIE compris fourniture, pose , maoeuvre, evacuation des gravas induits par les travaux | Percement de trou dans maçonnerie y compris scellement et rebouchage (dimensions en cm par tranche indivisible de 10 cm de profondeur) : |  | • 25 x 25 matériaux très durs | U
300 |  | 02-MACONNERIE/D - MAÇONNERIE compris fourniture, pose , maoeuvre, evacuation des gravas induits par les travaux/Percement de trou dans maçonnerie y compris scellement et rebouchage (dimensions en cm par tranche indivisible de 10 cm de profondeur) :/ | 02-MACONNERIE | D - MAÇONNERIE compris fourniture, pose , maoeuvre, evacuation des gravas induits par les travaux | Percement de trou dans maçonnerie y compris scellement et rebouchage (dimensions en cm par tranche indivisible de 10 cm de profondeur) : |  | • 30 x 30 matériaux très durs | U
301 |  | 02-MACONNERIE/D - MAÇONNERIE compris fourniture, pose , maoeuvre, evacuation des gravas induits par les travaux/Tranchée d'encastrement, feuillure ou saignée dans maçonnerie y compris scellement et rebouchage (dimensions en cm) :/ | 02-MACONNERIE | D - MAÇONNERIE compris fourniture, pose , maoeuvre, evacuation des gravas induits par les travaux | Tranchée d'encastrement, feuillure ou saignée dans maçonnerie y compris scellement et rebouchage (dimensions en cm) : |  | • 10 x 10 matériaux tendres | ML
302 |  | 02-MACONNERIE/D - MAÇONNERIE compris fourniture, pose , maoeuvre, evacuation des gravas induits par les travaux/Tranchée d'encastrement, feuillure ou saignée dans maçonnerie y compris scellement et rebouchage (dimensions en cm) :/ | 02-MACONNERIE | D - MAÇONNERIE compris fourniture, pose , maoeuvre, evacuation des gravas induits par les travaux | Tranchée d'encastrement, feuillure ou saignée dans maçonnerie y compris scellement et rebouchage (dimensions en cm) : |  | • 20 x 20 matériaux tendres | ML
303 |  | 02-MACONNERIE/D - MAÇONNERIE compris fourniture, pose , maoeuvre, evacuation des gravas induits par les travaux/Tranchée d'encastrement, feuillure ou saignée dans maçonnerie y compris scellement et rebouchage (dimensions en cm) :/ | 02-MACONNERIE | D - MAÇONNERIE compris fourniture, pose , maoeuvre, evacuation des gravas induits par les travaux | Tranchée d'encastrement, feuillure ou saignée dans maçonnerie y compris scellement et rebouchage (dimensions en cm) : |  | • 10 x 10 matériaux durs | ML
304 |  | 02-MACONNERIE/D - MAÇONNERIE compris fourniture, pose , maoeuvre, evacuation des gravas induits par les travaux/Tranchée d'encastrement, feuillure ou saignée dans maçonnerie y compris scellement et rebouchage (dimensions en cm) :/ | 02-MACONNERIE | D - MAÇONNERIE compris fourniture, pose , maoeuvre, evacuation des gravas induits par les travaux | Tranchée d'encastrement, feuillure ou saignée dans maçonnerie y compris scellement et rebouchage (dimensions en cm) : |  | • 20 x 20 matériaux durs | ML
305 |  | 02-MACONNERIE/D - MAÇONNERIE compris fourniture, pose , maoeuvre, evacuation des gravas induits par les travaux/Tranchée d'encastrement, feuillure ou saignée dans maçonnerie y compris scellement et rebouchage (dimensions en cm) :/ | 02-MACONNERIE | D - MAÇONNERIE compris fourniture, pose , maoeuvre, evacuation des gravas induits par les travaux | Tranchée d'encastrement, feuillure ou saignée dans maçonnerie y compris scellement et rebouchage (dimensions en cm) : |  | • 10 x 10 matériaux très durs | ML
306 |  | 02-MACONNERIE/D - MAÇONNERIE compris fourniture, pose , maoeuvre, evacuation des gravas induits par les travaux/Tranchée d'encastrement, feuillure ou saignée dans maçonnerie y compris scellement et rebouchage (dimensions en cm) :/ | 02-MACONNERIE | D - MAÇONNERIE compris fourniture, pose , maoeuvre, evacuation des gravas induits par les travaux | Tranchée d'encastrement, feuillure ou saignée dans maçonnerie y compris scellement et rebouchage (dimensions en cm) : |  | • 20 x 20 matériaux très durs | ML
307 |  | 02-MACONNERIE/D - MAÇONNERIE compris fourniture, pose , maoeuvre, evacuation des gravas induits par les travaux/Carrotage dans maçonnerie (dimensions en cm par tranche indivisible de 10 cm de profondeur) :/ | 02-MACONNERIE | D - MAÇONNERIE compris fourniture, pose , maoeuvre, evacuation des gravas induits par les travaux | Carrotage dans maçonnerie (dimensions en cm par tranche indivisible de 10 cm de profondeur) : |  | • diamètre 40 mm dans matériaux tendres | U
308 |  | 02-MACONNERIE/D - MAÇONNERIE compris fourniture, pose , maoeuvre, evacuation des gravas induits par les travaux/Carrotage dans maçonnerie (dimensions en cm par tranche indivisible de 10 cm de profondeur) :/ | 02-MACONNERIE | D - MAÇONNERIE compris fourniture, pose , maoeuvre, evacuation des gravas induits par les travaux | Carrotage dans maçonnerie (dimensions en cm par tranche indivisible de 10 cm de profondeur) : |  | • diamètre 50 mm dans matériaux tendres | U
309 |  | 02-MACONNERIE/D - MAÇONNERIE compris fourniture, pose , maoeuvre, evacuation des gravas induits par les travaux/Carrotage dans maçonnerie (dimensions en cm par tranche indivisible de 10 cm de profondeur) :/ | 02-MACONNERIE | D - MAÇONNERIE compris fourniture, pose , maoeuvre, evacuation des gravas induits par les travaux | Carrotage dans maçonnerie (dimensions en cm par tranche indivisible de 10 cm de profondeur) : |  | • diamètre 80 mm dans matériaux tendres | U
310 |  | 02-MACONNERIE/D - MAÇONNERIE compris fourniture, pose , maoeuvre, evacuation des gravas induits par les travaux/Carrotage dans maçonnerie (dimensions en cm par tranche indivisible de 10 cm de profondeur) :/ | 02-MACONNERIE | D - MAÇONNERIE compris fourniture, pose , maoeuvre, evacuation des gravas induits par les travaux | Carrotage dans maçonnerie (dimensions en cm par tranche indivisible de 10 cm de profondeur) : |  | • diamètre 100 mm dans matériaux tendres | U
311 |  | 02-MACONNERIE/D - MAÇONNERIE compris fourniture, pose , maoeuvre, evacuation des gravas induits par les travaux/Carrotage dans maçonnerie (dimensions en cm par tranche indivisible de 10 cm de profondeur) :/ | 02-MACONNERIE | D - MAÇONNERIE compris fourniture, pose , maoeuvre, evacuation des gravas induits par les travaux | Carrotage dans maçonnerie (dimensions en cm par tranche indivisible de 10 cm de profondeur) : |  | • diamètre 150 mm dans matériaux tendres | U
312 |  | 02-MACONNERIE/D - MAÇONNERIE compris fourniture, pose , maoeuvre, evacuation des gravas induits par les travaux/Carrotage dans maçonnerie (dimensions en cm par tranche indivisible de 10 cm de profondeur) :/ | 02-MACONNERIE | D - MAÇONNERIE compris fourniture, pose , maoeuvre, evacuation des gravas induits par les travaux | Carrotage dans maçonnerie (dimensions en cm par tranche indivisible de 10 cm de profondeur) : |  | • diamètre 200 mm dans matériaux tendres | U
313 |  | 02-MACONNERIE/D - MAÇONNERIE compris fourniture, pose , maoeuvre, evacuation des gravas induits par les travaux/Carrotage dans maçonnerie (dimensions en cm par tranche indivisible de 10 cm de profondeur) :/ | 02-MACONNERIE | D - MAÇONNERIE compris fourniture, pose , maoeuvre, evacuation des gravas induits par les travaux | Carrotage dans maçonnerie (dimensions en cm par tranche indivisible de 10 cm de profondeur) : |  | • diamètre 40 mm dans matériaux durs | U
314 |  | 02-MACONNERIE/D - MAÇONNERIE compris fourniture, pose , maoeuvre, evacuation des gravas induits par les travaux/Carrotage dans maçonnerie (dimensions en cm par tranche indivisible de 10 cm de profondeur) :/ | 02-MACONNERIE | D - MAÇONNERIE compris fourniture, pose , maoeuvre, evacuation des gravas induits par les travaux | Carrotage dans maçonnerie (dimensions en cm par tranche indivisible de 10 cm de profondeur) : |  | • diamètre 50 mm dans matériaux durs | U
315 |  | 02-MACONNERIE/D - MAÇONNERIE compris fourniture, pose , maoeuvre, evacuation des gravas induits par les travaux/Carrotage dans maçonnerie (dimensions en cm par tranche indivisible de 10 cm de profondeur) :/ | 02-MACONNERIE | D - MAÇONNERIE compris fourniture, pose , maoeuvre, evacuation des gravas induits par les travaux | Carrotage dans maçonnerie (dimensions en cm par tranche indivisible de 10 cm de profondeur) : |  | • diamètre 80 mm dans matériaux durs | U
316 |  | 02-MACONNERIE/D - MAÇONNERIE compris fourniture, pose , maoeuvre, evacuation des gravas induits par les travaux/Carrotage dans maçonnerie (dimensions en cm par tranche indivisible de 10 cm de profondeur) :/ | 02-MACONNERIE | D - MAÇONNERIE compris fourniture, pose , maoeuvre, evacuation des gravas induits par les travaux | Carrotage dans maçonnerie (dimensions en cm par tranche indivisible de 10 cm de profondeur) : |  | • diamètre 100 mm dans matériaux durs | U
317 |  | 02-MACONNERIE/D - MAÇONNERIE compris fourniture, pose , maoeuvre, evacuation des gravas induits par les travaux/Carrotage dans maçonnerie (dimensions en cm par tranche indivisible de 10 cm de profondeur) :/ | 02-MACONNERIE | D - MAÇONNERIE compris fourniture, pose , maoeuvre, evacuation des gravas induits par les travaux | Carrotage dans maçonnerie (dimensions en cm par tranche indivisible de 10 cm de profondeur) : |  | • diamètre 150 mm dans matériaux durs | U
318 |  | 02-MACONNERIE/D - MAÇONNERIE compris fourniture, pose , maoeuvre, evacuation des gravas induits par les travaux/Carrotage dans maçonnerie (dimensions en cm par tranche indivisible de 10 cm de profondeur) :/ | 02-MACONNERIE | D - MAÇONNERIE compris fourniture, pose , maoeuvre, evacuation des gravas induits par les travaux | Carrotage dans maçonnerie (dimensions en cm par tranche indivisible de 10 cm de profondeur) : |  | • diamètre 200 mm dans matériaux durs | U
319 |  | 02-MACONNERIE/D - MAÇONNERIE compris fourniture, pose , maoeuvre, evacuation des gravas induits par les travaux/Carrotage dans maçonnerie (dimensions en cm par tranche indivisible de 10 cm de profondeur) :/ | 02-MACONNERIE | D - MAÇONNERIE compris fourniture, pose , maoeuvre, evacuation des gravas induits par les travaux | Carrotage dans maçonnerie (dimensions en cm par tranche indivisible de 10 cm de profondeur) : |  | • diamètre 300 mm dans matériaux durs | U
320 |  | 02-MACONNERIE/D - MAÇONNERIE compris fourniture, pose , maoeuvre, evacuation des gravas induits par les travaux/Carrotage dans maçonnerie (dimensions en cm par tranche indivisible de 10 cm de profondeur) :/ | 02-MACONNERIE | D - MAÇONNERIE compris fourniture, pose , maoeuvre, evacuation des gravas induits par les travaux | Carrotage dans maçonnerie (dimensions en cm par tranche indivisible de 10 cm de profondeur) : |  | • diamètre 40 mm dans matériaux très durs | U
321 |  | 02-MACONNERIE/D - MAÇONNERIE compris fourniture, pose , maoeuvre, evacuation des gravas induits par les travaux/Carrotage dans maçonnerie (dimensions en cm par tranche indivisible de 10 cm de profondeur) :/ | 02-MACONNERIE | D - MAÇONNERIE compris fourniture, pose , maoeuvre, evacuation des gravas induits par les travaux | Carrotage dans maçonnerie (dimensions en cm par tranche indivisible de 10 cm de profondeur) : |  | • diamètre 50 mm dans matériaux très durs | U
322 |  | 02-MACONNERIE/D - MAÇONNERIE compris fourniture, pose , maoeuvre, evacuation des gravas induits par les travaux/Carrotage dans maçonnerie (dimensions en cm par tranche indivisible de 10 cm de profondeur) :/ | 02-MACONNERIE | D - MAÇONNERIE compris fourniture, pose , maoeuvre, evacuation des gravas induits par les travaux | Carrotage dans maçonnerie (dimensions en cm par tranche indivisible de 10 cm de profondeur) : |  | • diamètre 80 mm dans matériaux très durs | U
323 |  | 02-MACONNERIE/D - MAÇONNERIE compris fourniture, pose , maoeuvre, evacuation des gravas induits par les travaux/Carrotage dans maçonnerie (dimensions en cm par tranche indivisible de 10 cm de profondeur) :/ | 02-MACONNERIE | D - MAÇONNERIE compris fourniture, pose , maoeuvre, evacuation des gravas induits par les travaux | Carrotage dans maçonnerie (dimensions en cm par tranche indivisible de 10 cm de profondeur) : |  | • diamètre 100 mm dans matériaux très durs | U
324 |  | 02-MACONNERIE/D - MAÇONNERIE compris fourniture, pose , maoeuvre, evacuation des gravas induits par les travaux/Carrotage dans maçonnerie (dimensions en cm par tranche indivisible de 10 cm de profondeur) :/ | 02-MACONNERIE | D - MAÇONNERIE compris fourniture, pose , maoeuvre, evacuation des gravas induits par les travaux | Carrotage dans maçonnerie (dimensions en cm par tranche indivisible de 10 cm de profondeur) : |  | • diamètre 150 mm dans matériaux très durs | U
325 |  | 02-MACONNERIE/D - MAÇONNERIE compris fourniture, pose , maoeuvre, evacuation des gravas induits par les travaux/Carrotage dans maçonnerie (dimensions en cm par tranche indivisible de 10 cm de profondeur) :/ | 02-MACONNERIE | D - MAÇONNERIE compris fourniture, pose , maoeuvre, evacuation des gravas induits par les travaux | Carrotage dans maçonnerie (dimensions en cm par tranche indivisible de 10 cm de profondeur) : |  | • diamètre 200 mm dans matériaux très durs | U
326 |  | 02-MACONNERIE/D - MAÇONNERIE compris fourniture, pose , maoeuvre, evacuation des gravas induits par les travaux/Carrotage dans maçonnerie (dimensions en cm par tranche indivisible de 10 cm de profondeur) :/ | 02-MACONNERIE | D - MAÇONNERIE compris fourniture, pose , maoeuvre, evacuation des gravas induits par les travaux | Carrotage dans maçonnerie (dimensions en cm par tranche indivisible de 10 cm de profondeur) : |  | • diamètre 300 mm dans matériaux très durs | U
327 |  | 02-MACONNERIE/D - MAÇONNERIE compris fourniture, pose , maoeuvre, evacuation des gravas induits par les travaux/Conduit de ventilation en fibrociment sans amiante :/ | 02-MACONNERIE | D - MAÇONNERIE compris fourniture, pose , maoeuvre, evacuation des gravas induits par les travaux | Conduit de ventilation en fibrociment sans amiante : |  | • section 10 x 10 | ML
328 |  | 02-MACONNERIE/D - MAÇONNERIE compris fourniture, pose , maoeuvre, evacuation des gravas induits par les travaux/Conduit de ventilation en fibrociment sans amiante :/ | 02-MACONNERIE | D - MAÇONNERIE compris fourniture, pose , maoeuvre, evacuation des gravas induits par les travaux | Conduit de ventilation en fibrociment sans amiante : |  | • section 15 x 15 | ML
329 |  | 02-MACONNERIE/D - MAÇONNERIE compris fourniture, pose , maoeuvre, evacuation des gravas induits par les travaux/Conduit de ventilation en fibrociment sans amiante :/ | 02-MACONNERIE | D - MAÇONNERIE compris fourniture, pose , maoeuvre, evacuation des gravas induits par les travaux | Conduit de ventilation en fibrociment sans amiante : |  | • section 20 x 20 | ML
330 |  | 02-MACONNERIE/D - MAÇONNERIE compris fourniture, pose , maoeuvre, evacuation des gravas induits par les travaux/Conduit de ventilation en fibrociment sans amiante :/ | 02-MACONNERIE | D - MAÇONNERIE compris fourniture, pose , maoeuvre, evacuation des gravas induits par les travaux | Conduit de ventilation en fibrociment sans amiante : |  | • section 10 x 15 | ML
331 |  | 02-MACONNERIE/D - MAÇONNERIE compris fourniture, pose , maoeuvre, evacuation des gravas induits par les travaux/Conduit de ventilation en fibrociment sans amiante :/ | 02-MACONNERIE | D - MAÇONNERIE compris fourniture, pose , maoeuvre, evacuation des gravas induits par les travaux | Conduit de ventilation en fibrociment sans amiante : |  | • section 10 x 20 | ML
332 |  | 02-MACONNERIE/D - MAÇONNERIE compris fourniture, pose , maoeuvre, evacuation des gravas induits par les travaux/Conduit de ventilation en fibrociment sans amiante :/ | 02-MACONNERIE | D - MAÇONNERIE compris fourniture, pose , maoeuvre, evacuation des gravas induits par les travaux | Conduit de ventilation en fibrociment sans amiante : |  | • section 15 x 20 | ML
333 |  | 02-MACONNERIE/D - MAÇONNERIE compris fourniture, pose , maoeuvre, evacuation des gravas induits par les travaux/Conduit de ventilation en fibrociment sans amiante :/ | 02-MACONNERIE | D - MAÇONNERIE compris fourniture, pose , maoeuvre, evacuation des gravas induits par les travaux | Conduit de ventilation en fibrociment sans amiante : |  | • section 15 x 30 | ML
334 |  | 02-MACONNERIE/D - MAÇONNERIE compris fourniture, pose , maoeuvre, evacuation des gravas induits par les travaux/Conduit de ventilation en fibrociment sans amiante :/ | 02-MACONNERIE | D - MAÇONNERIE compris fourniture, pose , maoeuvre, evacuation des gravas induits par les travaux | Conduit de ventilation en fibrociment sans amiante : |  | • diamètre 100 | ML
335 |  | 02-MACONNERIE/D - MAÇONNERIE compris fourniture, pose , maoeuvre, evacuation des gravas induits par les travaux/Conduit de ventilation en fibrociment sans amiante :/ | 02-MACONNERIE | D - MAÇONNERIE compris fourniture, pose , maoeuvre, evacuation des gravas induits par les travaux | Conduit de ventilation en fibrociment sans amiante : |  | • diamètre 125 | ML
336 |  | 02-MACONNERIE/D - MAÇONNERIE compris fourniture, pose , maoeuvre, evacuation des gravas induits par les travaux/Conduit de ventilation en fibrociment sans amiante :/ | 02-MACONNERIE | D - MAÇONNERIE compris fourniture, pose , maoeuvre, evacuation des gravas induits par les travaux | Conduit de ventilation en fibrociment sans amiante : |  | • diamètre 150 | ML
337 |  | 02-MACONNERIE/D - MAÇONNERIE compris fourniture, pose , maoeuvre, evacuation des gravas induits par les travaux/Conduit de ventilation en fibrociment sans amiante :/ | 02-MACONNERIE | D - MAÇONNERIE compris fourniture, pose , maoeuvre, evacuation des gravas induits par les travaux | Conduit de ventilation en fibrociment sans amiante : |  | Chevêtre dans plancher pour conduit de ventilation | U
338 |  | 02-MACONNERIE/D - MAÇONNERIE compris fourniture, pose , maoeuvre, evacuation des gravas induits par les travaux/Conduit de ventilation en fibrociment sans amiante :/ | 02-MACONNERIE | D - MAÇONNERIE compris fourniture, pose , maoeuvre, evacuation des gravas induits par les travaux | Conduit de ventilation en fibrociment sans amiante : |  | Couronnement souche avec aspirateur ou mitron | U
339 |  | 02-MACONNERIE/D - MAÇONNERIE compris fourniture, pose , maoeuvre, evacuation des gravas induits par les travaux/Conduit de ventilation en fibrociment sans amiante :/ | 02-MACONNERIE | D - MAÇONNERIE compris fourniture, pose , maoeuvre, evacuation des gravas induits par les travaux | Conduit de ventilation en fibrociment sans amiante : |  | Grille de ventilation plastique ou tôle avec moustiquaire | m²
340 |  | 02-MACONNERIE/D - MAÇONNERIE compris fourniture, pose , maoeuvre, evacuation des gravas induits par les travaux/Fourniture et pose de fissuromètre / mesure par moyen d'un vernier au 1/10ième de mm / coef de dilatation linéaire = 7.10-5/ | 02-MACONNERIE | D - MAÇONNERIE compris fourniture, pose , maoeuvre, evacuation des gravas induits par les travaux | Fourniture et pose de fissuromètre / mesure par moyen d'un vernier au 1/10ième de mm / coef de dilatation linéaire = 7.10-5 |  | • fissuromètre pose extérieur/ intérieur pour fissures à lèvres parallèles / fixation auto-adhésifs et mécanique par tap-vis | U
341 |  | 02-MACONNERIE/D - MAÇONNERIE compris fourniture, pose , maoeuvre, evacuation des gravas induits par les travaux/Fourniture et pose de fissuromètre / mesure par moyen d'un vernier au 1/10ième de mm / coef de dilatation linéaire = 7.10-6/ | 02-MACONNERIE | D - MAÇONNERIE compris fourniture, pose , maoeuvre, evacuation des gravas induits par les travaux | Fourniture et pose de fissuromètre / mesure par moyen d'un vernier au 1/10ième de mm / coef de dilatation linéaire = 7.10-6 |  | • fissuromètre pose extérieur / intérieur pour fissure en cueillie verticale ou horizontale / fixation auto-adhésifs et mécanique par tap-vis | U
342 |  | 02-MACONNERIE/E - PLÂTRERIE/Enduit plâtre sur mur (compris fourniture et mise en œuvre)/ | 02-MACONNERIE | E - PLÂTRERIE | Enduit plâtre sur mur (compris fourniture et mise en œuvre) |  | sur mur neuf | m²
343 |  | 02-MACONNERIE/E - PLÂTRERIE/Enduit plâtre sur mur (compris fourniture et mise en œuvre)/ | 02-MACONNERIE | E - PLÂTRERIE | Enduit plâtre sur mur (compris fourniture et mise en œuvre) |  | sur mur existant | m²
344 |  | 02-MACONNERIE/E - PLÂTRERIE/Enduit plâtre sur mur (compris fourniture et mise en œuvre)/ | 02-MACONNERIE | E - PLÂTRERIE | Enduit plâtre sur mur (compris fourniture et mise en œuvre) |  | sur meulière | m²
345 |  | 02-MACONNERIE/E - PLÂTRERIE/Enduit plâtre sur mur (compris fourniture et mise en œuvre)/ | 02-MACONNERIE | E - PLÂTRERIE | Enduit plâtre sur mur (compris fourniture et mise en œuvre) |  | plus-value enduit THD | m²
346 |  | 02-MACONNERIE/E - PLÂTRERIE/Enduit plâtre en plafond (compris fourniture et mise en œuvre)/ | 02-MACONNERIE | E - PLÂTRERIE | Enduit plâtre en plafond (compris fourniture et mise en œuvre) |  | sur hourdis | m²
347 |  | 02-MACONNERIE/E - PLÂTRERIE/Enduit plâtre en plafond (compris fourniture et mise en œuvre)/ | 02-MACONNERIE | E - PLÂTRERIE | Enduit plâtre en plafond (compris fourniture et mise en œuvre) |  | sur lattis mécanique | m²
348 |  | 02-MACONNERIE/E - PLÂTRERIE/Enduit plâtre en plafond (compris fourniture et mise en œuvre)/ | 02-MACONNERIE | E - PLÂTRERIE | Enduit plâtre en plafond (compris fourniture et mise en œuvre) |  | sur treillis métallique | m²
349 |  | 02-MACONNERIE/E - PLÂTRERIE/Enduit plâtre en plafond (compris fourniture et mise en œuvre)/ | 02-MACONNERIE | E - PLÂTRERIE | Enduit plâtre en plafond (compris fourniture et mise en œuvre) |  | sur treillis céramique | m²
350 |  | 02-MACONNERIE/E - PLÂTRERIE/Enduit plâtre en plafond (compris fourniture et mise en œuvre)/ | 02-MACONNERIE | E - PLÂTRERIE | Enduit plâtre en plafond (compris fourniture et mise en œuvre) |  | • plus-value plâtre THD | %
351 |  | 02-MACONNERIE/E - PLÂTRERIE/Enduit plâtre en plafond (compris fourniture et mise en œuvre)/ | 02-MACONNERIE | E - PLÂTRERIE | Enduit plâtre en plafond (compris fourniture et mise en œuvre) |  | Plus value pour support circulaire | %
352 |  | 02-MACONNERIE/E - PLÂTRERIE/Enduit plâtre en plafond (compris fourniture et mise en œuvre)/ | 02-MACONNERIE | E - PLÂTRERIE | Enduit plâtre en plafond (compris fourniture et mise en œuvre) |  | Arêtes droites et cueillies | ML
353 |  | 02-MACONNERIE/E - PLÂTRERIE/Enduit plâtre en plafond (compris fourniture et mise en œuvre)/ | 02-MACONNERIE | E - PLÂTRERIE | Enduit plâtre en plafond (compris fourniture et mise en œuvre) |  | Arêtes métalliques de 2, 00 m de hauteur | U
354 |  | 02-MACONNERIE/E - PLÂTRERIE/Enduit plâtre en plafond (compris fourniture et mise en œuvre)/ | 02-MACONNERIE | E - PLÂTRERIE | Enduit plâtre en plafond (compris fourniture et mise en œuvre) |  | Renformis pour enduit de plus de 20 mm (par cm) | m²
355 |  | 02-MACONNERIE/E - PLÂTRERIE/Enduit plâtre en plafond (compris fourniture et mise en œuvre)/ | 02-MACONNERIE | E - PLÂTRERIE | Enduit plâtre en plafond (compris fourniture et mise en œuvre) |  | Calfeutrement | m²
356 |  | 02-MACONNERIE/E - PLÂTRERIE/Enduit plâtre en plafond (compris fourniture et mise en œuvre)/ | 02-MACONNERIE | E - PLÂTRERIE | Enduit plâtre en plafond (compris fourniture et mise en œuvre) |  | Corniches et moulures | ML
357 |  | 02-MACONNERIE/E - PLÂTRERIE/Cloisons carreaux de plâtre pleins ou alvéolés, 2 faces lisses (compris fourniture et mise en œuvre)/ | 02-MACONNERIE | E - PLÂTRERIE | Cloisons carreaux de plâtre pleins ou alvéolés, 2 faces lisses (compris fourniture et mise en œuvre) |  | Cloisons carreaux de plâtre pleins ou alvéolés, 2 faces lisses ( épaisseur 50 mm | m²
358 |  | 02-MACONNERIE/E - PLÂTRERIE/Cloisons carreaux de plâtre pleins ou alvéolés, 2 faces lisses (compris fourniture et mise en œuvre)/ | 02-MACONNERIE | E - PLÂTRERIE | Cloisons carreaux de plâtre pleins ou alvéolés, 2 faces lisses (compris fourniture et mise en œuvre) |  | Cloisons carreaux de plâtre pleins ou alvéolés, 2 faces lisses (épaisseur 70 mm | m²
359 |  | 02-MACONNERIE/E - PLÂTRERIE/Cloisons carreaux de plâtre pleins ou alvéolés, 2 faces lisses (compris fourniture et mise en œuvre)/ | 02-MACONNERIE | E - PLÂTRERIE | Cloisons carreaux de plâtre pleins ou alvéolés, 2 faces lisses (compris fourniture et mise en œuvre) |  | Cloisons carreaux de plâtre pleins ou alvéolés, 2 faces lisses ( épaisseur 100 mm | m²
360 |  | 02-MACONNERIE/E - PLÂTRERIE/Cloisons carreaux de plâtre pleins ou alvéolés, 2 faces lisses (compris fourniture et mise en œuvre)/ | 02-MACONNERIE | E - PLÂTRERIE | Cloisons carreaux de plâtre pleins ou alvéolés, 2 faces lisses (compris fourniture et mise en œuvre) |  | • plus-value carreaux hydrofuges | %
361 |  | 02-MACONNERIE/E - PLÂTRERIE/Cloisons en plaques de plâtre sur ossature métallique galva y compris isolation thermique et ou acoustique (compris fourniture et mise en œuvre)/ | 02-MACONNERIE | E - PLÂTRERIE | Cloisons en plaques de plâtre sur ossature métallique galva y compris isolation thermique et ou acoustique (compris fourniture et mise en œuvre) |  | Cloisons en plaques de plâtre sur ossature métallique galva y compris isolation thermique et ou acoustique épaisseur 72 mm | m²
362 |  | 02-MACONNERIE/E - PLÂTRERIE/Cloisons en plaques de plâtre sur ossature métallique galva y compris isolation thermique et ou acoustique (compris fourniture et mise en œuvre)/ | 02-MACONNERIE | E - PLÂTRERIE | Cloisons en plaques de plâtre sur ossature métallique galva y compris isolation thermique et ou acoustique (compris fourniture et mise en œuvre) |  | Cloisons en plaques de plâtre sur ossature métallique galva y compris isolation thermique et ou acoustique épaisseur 98mm | m²
363 |  | 02-MACONNERIE/E - PLÂTRERIE/Cloisons en plaques de plâtre sur ossature métallique galva y compris isolation thermique et ou acoustique (compris fourniture et mise en œuvre)/ | 02-MACONNERIE | E - PLÂTRERIE | Cloisons en plaques de plâtre sur ossature métallique galva y compris isolation thermique et ou acoustique (compris fourniture et mise en œuvre) |  | • plus-value haute résistance au feu | %
364 |  | 02-MACONNERIE/E - PLÂTRERIE/Cloisons en plaques de plâtre sur ossature métallique galva y compris isolation thermique et ou acoustique (compris fourniture et mise en œuvre)/ | 02-MACONNERIE | E - PLÂTRERIE | Cloisons en plaques de plâtre sur ossature métallique galva y compris isolation thermique et ou acoustique (compris fourniture et mise en œuvre) |  | • plus-value haute résistance à l'humidité | %
365 |  | 02-MACONNERIE/F - CARRELAGE FAÏENCE (la surface à prendre en compte est celle de l'ouvrage fini)/Carrelage scellé compris chape et toutes sujétions de pose et de découpes, couleur au choix du maître d'œuvre / | 02-MACONNERIE | F - CARRELAGE FAÏENCE (la surface à prendre en compte est celle de l'ouvrage fini) | Carrelage scellé compris chape et toutes sujétions de pose et de découpes, couleur au choix du maître d'œuvre |  | carrelage de grés cérame fin vitrifié U4P4E3C2 150 x 150 mm | m²
366 |  | 02-MACONNERIE/F - CARRELAGE FAÏENCE (la surface à prendre en compte est celle de l'ouvrage fini)/Carrelage scellé compris chape et toutes sujétions de pose et de découpes, couleur au choix du maître d'œuvre / | 02-MACONNERIE | F - CARRELAGE FAÏENCE (la surface à prendre en compte est celle de l'ouvrage fini) | Carrelage scellé compris chape et toutes sujétions de pose et de découpes, couleur au choix du maître d'œuvre |  | carrelage de grés cérame fin vitrifié U4P4E3C2 200 x 200 mm | m²
367 |  | 02-MACONNERIE/F - CARRELAGE FAÏENCE (la surface à prendre en compte est celle de l'ouvrage fini)/Carrelage scellé compris chape et toutes sujétions de pose et de découpes, couleur au choix du maître d'œuvre / | 02-MACONNERIE | F - CARRELAGE FAÏENCE (la surface à prendre en compte est celle de l'ouvrage fini) | Carrelage scellé compris chape et toutes sujétions de pose et de découpes, couleur au choix du maître d'œuvre |  | carrelage de grés cérame fin vitrifié U4P4E3C2 300 x 300 mm | m²
368 |  | 02-MACONNERIE/F - CARRELAGE FAÏENCE (la surface à prendre en compte est celle de l'ouvrage fini)/Carrelage scellé compris chape et toutes sujétions de pose et de découpes, couleur au choix du maître d'œuvre / | 02-MACONNERIE | F - CARRELAGE FAÏENCE (la surface à prendre en compte est celle de l'ouvrage fini) | Carrelage scellé compris chape et toutes sujétions de pose et de découpes, couleur au choix du maître d'œuvre |  | carrelage de grés cérame fin vitrifié U4P4E3C2 300 x 600 mm | m²
369 |  | 02-MACONNERIE/F - CARRELAGE FAÏENCE (la surface à prendre en compte est celle de l'ouvrage fini)/Carrelage scellé compris chape et toutes sujétions de pose et de découpes, couleur au choix du maître d'œuvre / | 02-MACONNERIE | F - CARRELAGE FAÏENCE (la surface à prendre en compte est celle de l'ouvrage fini) | Carrelage scellé compris chape et toutes sujétions de pose et de découpes, couleur au choix du maître d'œuvre |  | carrelage de grés cérame fin poli U4P4E3C2 150 x 150 mm | m²
370 |  | 02-MACONNERIE/F - CARRELAGE FAÏENCE (la surface à prendre en compte est celle de l'ouvrage fini)/Carrelage scellé compris chape et toutes sujétions de pose et de découpes, couleur au choix du maître d'œuvre / | 02-MACONNERIE | F - CARRELAGE FAÏENCE (la surface à prendre en compte est celle de l'ouvrage fini) | Carrelage scellé compris chape et toutes sujétions de pose et de découpes, couleur au choix du maître d'œuvre |  | carrelage de grés cérame fin poli U4P4E3C2 200 x 200 mm. | m²
371 |  | 02-MACONNERIE/F - CARRELAGE FAÏENCE (la surface à prendre en compte est celle de l'ouvrage fini)/Carrelage scellé compris chape et toutes sujétions de pose et de découpes, couleur au choix du maître d'œuvre / | 02-MACONNERIE | F - CARRELAGE FAÏENCE (la surface à prendre en compte est celle de l'ouvrage fini) | Carrelage scellé compris chape et toutes sujétions de pose et de découpes, couleur au choix du maître d'œuvre |  | carrelage de grés cérame fin poli U4P4E3C2 300 x 300 mm | m²
372 |  | 02-MACONNERIE/F - CARRELAGE FAÏENCE (la surface à prendre en compte est celle de l'ouvrage fini)/Carrelage scellé compris chape et toutes sujétions de pose et de découpes, couleur au choix du maître d'œuvre / | 02-MACONNERIE | F - CARRELAGE FAÏENCE (la surface à prendre en compte est celle de l'ouvrage fini) | Carrelage scellé compris chape et toutes sujétions de pose et de découpes, couleur au choix du maître d'œuvre |  | carrelage de grés cérame fin poli U4P4E3C2 300 x 600 mm | m²
373 |  | 02-MACONNERIE/F - CARRELAGE FAÏENCE (la surface à prendre en compte est celle de l'ouvrage fini)/Carrelage scellé compris chape et toutes sujétions de pose et de découpes, couleur au choix du maître d'œuvre / | 02-MACONNERIE | F - CARRELAGE FAÏENCE (la surface à prendre en compte est celle de l'ouvrage fini) | Carrelage scellé compris chape et toutes sujétions de pose et de découpes, couleur au choix du maître d'œuvre |  | carrelage de grés cérame fin vitrifié antidérapant R12-B, U4P4E3C2 150 x 150 mm | m²
374 |  | 02-MACONNERIE/F - CARRELAGE FAÏENCE (la surface à prendre en compte est celle de l'ouvrage fini)/Carrelage scellé compris chape et toutes sujétions de pose et de découpes, couleur au choix du maître d'œuvre / | 02-MACONNERIE | F - CARRELAGE FAÏENCE (la surface à prendre en compte est celle de l'ouvrage fini) | Carrelage scellé compris chape et toutes sujétions de pose et de découpes, couleur au choix du maître d'œuvre |  | carrelage de grés cérame fin vitrifié antidérapant R12-B, U4P4E3C2 200 x 200 mm | m²
375 |  | 02-MACONNERIE/F - CARRELAGE FAÏENCE (la surface à prendre en compte est celle de l'ouvrage fini)/Carrelage scellé compris chape et toutes sujétions de pose et de découpes, couleur au choix du maître d'œuvre / | 02-MACONNERIE | F - CARRELAGE FAÏENCE (la surface à prendre en compte est celle de l'ouvrage fini) | Carrelage scellé compris chape et toutes sujétions de pose et de découpes, couleur au choix du maître d'œuvre |  | carrelage de grés cérame fin vitrifié antidérapant R12-B, U4P4E3C2 300 x 300 mm | m²
376 |  | 02-MACONNERIE/F - CARRELAGE FAÏENCE (la surface à prendre en compte est celle de l'ouvrage fini)/Carrelage collé compris ragréage et toutes sujétions de pose et de découpes, couleur au choix du maître d'œuvre/ | 02-MACONNERIE | F - CARRELAGE FAÏENCE (la surface à prendre en compte est celle de l'ouvrage fini) | Carrelage collé compris ragréage et toutes sujétions de pose et de découpes, couleur au choix du maître d'œuvre |  | carrelage de grés cérame fin vitrifié U4P4E3C2 150 x 150 mm | m²
377 |  | 02-MACONNERIE/F - CARRELAGE FAÏENCE (la surface à prendre en compte est celle de l'ouvrage fini)/Carrelage collé compris ragréage et toutes sujétions de pose et de découpes, couleur au choix du maître d'œuvre/ | 02-MACONNERIE | F - CARRELAGE FAÏENCE (la surface à prendre en compte est celle de l'ouvrage fini) | Carrelage collé compris ragréage et toutes sujétions de pose et de découpes, couleur au choix du maître d'œuvre |  | carrelage de grés cérame fin vitrifié U4P4E3C2 200 x 200 mm | m²
378 |  | 02-MACONNERIE/F - CARRELAGE FAÏENCE (la surface à prendre en compte est celle de l'ouvrage fini)/Carrelage collé compris ragréage et toutes sujétions de pose et de découpes, couleur au choix du maître d'œuvre/ | 02-MACONNERIE | F - CARRELAGE FAÏENCE (la surface à prendre en compte est celle de l'ouvrage fini) | Carrelage collé compris ragréage et toutes sujétions de pose et de découpes, couleur au choix du maître d'œuvre |  | carrelage de grés cérame fin vitrifié U4P4E3C2 300 x 300 mm | m²
379 |  | 02-MACONNERIE/F - CARRELAGE FAÏENCE (la surface à prendre en compte est celle de l'ouvrage fini)/Carrelage collé compris ragréage et toutes sujétions de pose et de découpes, couleur au choix du maître d'œuvre/ | 02-MACONNERIE | F - CARRELAGE FAÏENCE (la surface à prendre en compte est celle de l'ouvrage fini) | Carrelage collé compris ragréage et toutes sujétions de pose et de découpes, couleur au choix du maître d'œuvre |  | carrelage de grés cérame fin vitrifié U4P4E3C2 300 x 600 mm | m²
380 |  | 02-MACONNERIE/F - CARRELAGE FAÏENCE (la surface à prendre en compte est celle de l'ouvrage fini)/Carrelage collé compris ragréage et toutes sujétions de pose et de découpes, couleur au choix du maître d'œuvre/ | 02-MACONNERIE | F - CARRELAGE FAÏENCE (la surface à prendre en compte est celle de l'ouvrage fini) | Carrelage collé compris ragréage et toutes sujétions de pose et de découpes, couleur au choix du maître d'œuvre |  | carrelage de grés cérame fin poli U4P4E3C2 150 x 150 mm | m²
381 |  | 02-MACONNERIE/F - CARRELAGE FAÏENCE (la surface à prendre en compte est celle de l'ouvrage fini)/Carrelage collé compris ragréage et toutes sujétions de pose et de découpes, couleur au choix du maître d'œuvre/ | 02-MACONNERIE | F - CARRELAGE FAÏENCE (la surface à prendre en compte est celle de l'ouvrage fini) | Carrelage collé compris ragréage et toutes sujétions de pose et de découpes, couleur au choix du maître d'œuvre |  | carrelage de grés cérame fin poli U4P4E3C2 200 x 200 mm | m²
382 |  | 02-MACONNERIE/F - CARRELAGE FAÏENCE (la surface à prendre en compte est celle de l'ouvrage fini)/Carrelage collé compris ragréage et toutes sujétions de pose et de découpes, couleur au choix du maître d'œuvre/ | 02-MACONNERIE | F - CARRELAGE FAÏENCE (la surface à prendre en compte est celle de l'ouvrage fini) | Carrelage collé compris ragréage et toutes sujétions de pose et de découpes, couleur au choix du maître d'œuvre |  | carrelage de grés cérame fin poli U4P4E3C2 300 x 300 mm | m²
383 |  | 02-MACONNERIE/F - CARRELAGE FAÏENCE (la surface à prendre en compte est celle de l'ouvrage fini)/Carrelage collé compris ragréage et toutes sujétions de pose et de découpes, couleur au choix du maître d'œuvre/ | 02-MACONNERIE | F - CARRELAGE FAÏENCE (la surface à prendre en compte est celle de l'ouvrage fini) | Carrelage collé compris ragréage et toutes sujétions de pose et de découpes, couleur au choix du maître d'œuvre |  | carrelage de grés cérame fin poli U4P4E3C2 300 x 600 mm | m²
384 |  | 02-MACONNERIE/F - CARRELAGE FAÏENCE (la surface à prendre en compte est celle de l'ouvrage fini)/Carrelage collé compris ragréage et toutes sujétions de pose et de découpes, couleur au choix du maître d'œuvre/ | 02-MACONNERIE | F - CARRELAGE FAÏENCE (la surface à prendre en compte est celle de l'ouvrage fini) | Carrelage collé compris ragréage et toutes sujétions de pose et de découpes, couleur au choix du maître d'œuvre |  | carrelage de grés cérame fin vitrifié antidérapant R12-B, U4P4E3C2 150 x 150 mm | m²
385 |  | 02-MACONNERIE/F - CARRELAGE FAÏENCE (la surface à prendre en compte est celle de l'ouvrage fini)/Carrelage collé compris ragréage et toutes sujétions de pose et de découpes, couleur au choix du maître d'œuvre/ | 02-MACONNERIE | F - CARRELAGE FAÏENCE (la surface à prendre en compte est celle de l'ouvrage fini) | Carrelage collé compris ragréage et toutes sujétions de pose et de découpes, couleur au choix du maître d'œuvre |  | carrelage de grés cérame fin vitrifié antidérapant R12-B, U4P4E3C2 200 x 200 mm | m²
386 |  | 02-MACONNERIE/F - CARRELAGE FAÏENCE (la surface à prendre en compte est celle de l'ouvrage fini)/Carrelage collé compris ragréage et toutes sujétions de pose et de découpes, couleur au choix du maître d'œuvre/ | 02-MACONNERIE | F - CARRELAGE FAÏENCE (la surface à prendre en compte est celle de l'ouvrage fini) | Carrelage collé compris ragréage et toutes sujétions de pose et de découpes, couleur au choix du maître d'œuvre |  | carrelage de grés cérame fin vitrifié antidérapant R12-B, U4P4E3C2 300 x 300 mm | m²
387 |  | 02-MACONNERIE/F - CARRELAGE FAÏENCE (la surface à prendre en compte est celle de l'ouvrage fini)/Carrelage collé compris ragréage et toutes sujétions de pose et de découpes, couleur au choix du maître d'œuvre/ | 02-MACONNERIE | F - CARRELAGE FAÏENCE (la surface à prendre en compte est celle de l'ouvrage fini) | Carrelage collé compris ragréage et toutes sujétions de pose et de découpes, couleur au choix du maître d'œuvre |  | marches d'escaliers en grés cérame de 210 x 315 x 9,5, nez arrondi et plage antidérapante R12-B, U4P3E3C2 | m²
388 |  | 02-MACONNERIE/F - CARRELAGE FAÏENCE (la surface à prendre en compte est celle de l'ouvrage fini)/Carrelage collé compris ragréage et toutes sujétions de pose et de découpes, couleur au choix du maître d'œuvre/ | 02-MACONNERIE | F - CARRELAGE FAÏENCE (la surface à prendre en compte est celle de l'ouvrage fini) | Carrelage collé compris ragréage et toutes sujétions de pose et de découpes, couleur au choix du maître d'œuvre |  | contre marche en grés cérame U4P3E3C2 | m²
389 |  | 02-MACONNERIE/F - CARRELAGE FAÏENCE (la surface à prendre en compte est celle de l'ouvrage fini)/Carrelage collé compris ragréage et toutes sujétions de pose et de découpes, couleur au choix du maître d'œuvre/ | 02-MACONNERIE | F - CARRELAGE FAÏENCE (la surface à prendre en compte est celle de l'ouvrage fini) | Carrelage collé compris ragréage et toutes sujétions de pose et de découpes, couleur au choix du maître d'œuvre |  | de marches d'escaliers en grés étiré 1° choix de 200 x 300 x 14 ou 15, nez arrondi et plage antidérapante | m²
390 |  | 02-MACONNERIE/F - CARRELAGE FAÏENCE (la surface à prendre en compte est celle de l'ouvrage fini)/Carrelage collé compris ragréage et toutes sujétions de pose et de découpes, couleur au choix du maître d'œuvre/ | 02-MACONNERIE | F - CARRELAGE FAÏENCE (la surface à prendre en compte est celle de l'ouvrage fini) | Carrelage collé compris ragréage et toutes sujétions de pose et de découpes, couleur au choix du maître d'œuvre |  | Majoration pour double encollage | m²
391 |  | 02-MACONNERIE/F - CARRELAGE FAÏENCE (la surface à prendre en compte est celle de l'ouvrage fini)/Plinthes collée compris mortier de colle et toutes sujétions de pose et de découpe, couleur au choix du maître d'œuvre/ | 02-MACONNERIE | F - CARRELAGE FAÏENCE (la surface à prendre en compte est celle de l'ouvrage fini) | Plinthes collée compris mortier de colle et toutes sujétions de pose et de découpe, couleur au choix du maître d'œuvre |  | • Fourniture et pose plinthes droite en grès émaillé 200 x 75 mm | ML
392 |  | 02-MACONNERIE/F - CARRELAGE FAÏENCE (la surface à prendre en compte est celle de l'ouvrage fini)/Plinthes collée compris mortier de colle et toutes sujétions de pose et de découpe, couleur au choix du maître d'œuvre/ | 02-MACONNERIE | F - CARRELAGE FAÏENCE (la surface à prendre en compte est celle de l'ouvrage fini) | Plinthes collée compris mortier de colle et toutes sujétions de pose et de découpe, couleur au choix du maître d'œuvre |  | plinthes à talons en grès émaillé 200 x 75 mm | m²
393 |  | 02-MACONNERIE/F - CARRELAGE FAÏENCE (la surface à prendre en compte est celle de l'ouvrage fini)/Plinthes collée compris mortier de colle et toutes sujétions de pose et de découpe, couleur au choix du maître d'œuvre/ | 02-MACONNERIE | F - CARRELAGE FAÏENCE (la surface à prendre en compte est celle de l'ouvrage fini) | Plinthes collée compris mortier de colle et toutes sujétions de pose et de découpe, couleur au choix du maître d'œuvre |  | plinthes droites en grès poli 200 x 75 mm | m²
394 |  | 02-MACONNERIE/F - CARRELAGE FAÏENCE (la surface à prendre en compte est celle de l'ouvrage fini)/Plinthes collée compris mortier de colle et toutes sujétions de pose et de découpe, couleur au choix du maître d'œuvre/ | 02-MACONNERIE | F - CARRELAGE FAÏENCE (la surface à prendre en compte est celle de l'ouvrage fini) | Plinthes collée compris mortier de colle et toutes sujétions de pose et de découpe, couleur au choix du maître d'œuvre |  | plinthes à talons en grès poli 200 x 75 mm | m²
395 |  | 02-MACONNERIE/F - CARRELAGE FAÏENCE (la surface à prendre en compte est celle de l'ouvrage fini)/Plinthes collée compris mortier de colle et toutes sujétions de pose et de découpe, couleur au choix du maître d'œuvre/ | 02-MACONNERIE | F - CARRELAGE FAÏENCE (la surface à prendre en compte est celle de l'ouvrage fini) | Plinthes collée compris mortier de colle et toutes sujétions de pose et de découpe, couleur au choix du maître d'œuvre |  | plinthes en grés cérame pour escaliers, à crémaillère | m²
396 |  | 02-MACONNERIE/F - CARRELAGE FAÏENCE (la surface à prendre en compte est celle de l'ouvrage fini)/Plinthes collée compris mortier de colle et toutes sujétions de pose et de découpe, couleur au choix du maître d'œuvre/ | 02-MACONNERIE | F - CARRELAGE FAÏENCE (la surface à prendre en compte est celle de l'ouvrage fini) | Plinthes collée compris mortier de colle et toutes sujétions de pose et de découpe, couleur au choix du maître d'œuvre |  | plinthes en grés cérame pour escaliers, rampantes compris écoinçons | m²
397 |  | 02-MACONNERIE/F - CARRELAGE FAÏENCE (la surface à prendre en compte est celle de l'ouvrage fini)/Plinthes collée compris mortier de colle et toutes sujétions de pose et de découpe, couleur au choix du maître d'œuvre/ | 02-MACONNERIE | F - CARRELAGE FAÏENCE (la surface à prendre en compte est celle de l'ouvrage fini) | Plinthes collée compris mortier de colle et toutes sujétions de pose et de découpe, couleur au choix du maître d'œuvre |  | plinthes en grés cérame étiré pour escaliers, à crémaillère | m²
398 |  | 02-MACONNERIE/F - CARRELAGE FAÏENCE (la surface à prendre en compte est celle de l'ouvrage fini)/Plinthes collée compris mortier de colle et toutes sujétions de pose et de découpe, couleur au choix du maître d'œuvre/ | 02-MACONNERIE | F - CARRELAGE FAÏENCE (la surface à prendre en compte est celle de l'ouvrage fini) | Plinthes collée compris mortier de colle et toutes sujétions de pose et de découpe, couleur au choix du maître d'œuvre |  | plinthes en grés cérame étiré pour escaliers, rampantes compris écoinçons | m²
399 |  | 02-MACONNERIE/F - CARRELAGE FAÏENCE (la surface à prendre en compte est celle de l'ouvrage fini)/ Faïence collée compris mortier de colle et toutes sujétions de pose et de découpe, couleur au choix du maître d'œuvre/ | 02-MACONNERIE | F - CARRELAGE FAÏENCE (la surface à prendre en compte est celle de l'ouvrage fini) | Faïence collée compris mortier de colle et toutes sujétions de pose et de découpe, couleur au choix du maître d'œuvre |  | carreaux de faïence 15 x 15 collé avec joint de 2 à 3 mm, compris coulis de remplissage, coupes et toutes sujétions | m²
400 |  | 02-MACONNERIE/F - CARRELAGE FAÏENCE (la surface à prendre en compte est celle de l'ouvrage fini)/ Faïence collée compris mortier de colle et toutes sujétions de pose et de découpe, couleur au choix du maître d'œuvre/ | 02-MACONNERIE | F - CARRELAGE FAÏENCE (la surface à prendre en compte est celle de l'ouvrage fini) | Faïence collée compris mortier de colle et toutes sujétions de pose et de découpe, couleur au choix du maître d'œuvre |  | carreaux de faïence 20 x 20 collé avec joint de 2 à 3 mm, compris coulis de remplissage, coupes et toutes sujétions | m²
401 |  | 02-MACONNERIE/F - CARRELAGE FAÏENCE (la surface à prendre en compte est celle de l'ouvrage fini)/ Faïence collée compris mortier de colle et toutes sujétions de pose et de découpe, couleur au choix du maître d'œuvre/ | 02-MACONNERIE | F - CARRELAGE FAÏENCE (la surface à prendre en compte est celle de l'ouvrage fini) | Faïence collée compris mortier de colle et toutes sujétions de pose et de découpe, couleur au choix du maître d'œuvre |  | carreaux de faïence 20 x 25 colle avec joint de 2 à 3 mm, compris coulis de remplissage, coupes et toutes sujétions | m²
402 |  | 02-MACONNERIE/F - CARRELAGE FAÏENCE (la surface à prendre en compte est celle de l'ouvrage fini)/ Faïence collée compris mortier de colle et toutes sujétions de pose et de découpe, couleur au choix du maître d'œuvre/ | 02-MACONNERIE | F - CARRELAGE FAÏENCE (la surface à prendre en compte est celle de l'ouvrage fini) | Faïence collée compris mortier de colle et toutes sujétions de pose et de découpe, couleur au choix du maître d'œuvre |  | • Fourniture et pose d'un listel de couleur, hauteur jusqu'à 10cm | ML
403 |  | 02-MACONNERIE/F - CARRELAGE FAÏENCE (la surface à prendre en compte est celle de l'ouvrage fini)/Travaux liés à la pose de carrelage en rénovation / | 02-MACONNERIE | F - CARRELAGE FAÏENCE (la surface à prendre en compte est celle de l'ouvrage fini) | Travaux liés à la pose de carrelage en rénovation |  | Ragréage de sol exécuté à l'enduit spécial type P2 - épaisseur moyenne de 2,5 mm | m²
404 |  | 02-MACONNERIE/F - CARRELAGE FAÏENCE (la surface à prendre en compte est celle de l'ouvrage fini)/Travaux liés à la pose de carrelage en rénovation / | 02-MACONNERIE | F - CARRELAGE FAÏENCE (la surface à prendre en compte est celle de l'ouvrage fini) | Travaux liés à la pose de carrelage en rénovation |  | Ragréage de sol exécuté à l'enduit spécial type P4 fibré- épaisseur moyenne de 2,5 mm | m²
405 |  | 02-MACONNERIE/F - CARRELAGE FAÏENCE (la surface à prendre en compte est celle de l'ouvrage fini)/Travaux liés à la pose de carrelage en rénovation / | 02-MACONNERIE | F - CARRELAGE FAÏENCE (la surface à prendre en compte est celle de l'ouvrage fini) | Travaux liés à la pose de carrelage en rénovation |  | • Sciage mécanique carrelage ou faïence | ML
406 |  | 02-MACONNERIE/F - CARRELAGE FAÏENCE (la surface à prendre en compte est celle de l'ouvrage fini)/Travaux liés à la pose de carrelage en rénovation / | 02-MACONNERIE | F - CARRELAGE FAÏENCE (la surface à prendre en compte est celle de l'ouvrage fini) | Travaux liés à la pose de carrelage en rénovation |  | Coupe de sujétions circulaire carrelage ou faïence | m²
407 |  | 02-MACONNERIE/F - CARRELAGE FAÏENCE (la surface à prendre en compte est celle de l'ouvrage fini)/Travaux liés à la pose de carrelage en rénovation / | 02-MACONNERIE | F - CARRELAGE FAÏENCE (la surface à prendre en compte est celle de l'ouvrage fini) | Travaux liés à la pose de carrelage en rénovation |  | • Dépose ajustement (détalonnage) et repose porte. | U
408 |  | 02-MACONNERIE/F - CARRELAGE FAÏENCE (la surface à prendre en compte est celle de l'ouvrage fini)/Travaux liés à la pose de carrelage en rénovation / | 02-MACONNERIE | F - CARRELAGE FAÏENCE (la surface à prendre en compte est celle de l'ouvrage fini) | Travaux liés à la pose de carrelage en rénovation |  | Lavage carrelage à l'eau acidulée (10 % à 20 % d'acide) compris rinçage soigné à l'eau claire | m²
409 |  | 02-MACONNERIE/F - CARRELAGE FAÏENCE (la surface à prendre en compte est celle de l'ouvrage fini)/Travaux liés à la pose de carrelage en rénovation / | 02-MACONNERIE | F - CARRELAGE FAÏENCE (la surface à prendre en compte est celle de l'ouvrage fini) | Travaux liés à la pose de carrelage en rénovation |  | Préparation par griffage sur pose sur carrelage existant | m²
410 |  | 02-MACONNERIE/F - CARRELAGE FAÏENCE (la surface à prendre en compte est celle de l'ouvrage fini)/Travaux liés à la pose de carrelage en rénovation / | 02-MACONNERIE | F - CARRELAGE FAÏENCE (la surface à prendre en compte est celle de l'ouvrage fini) | Travaux liés à la pose de carrelage en rénovation |  | Fourniture et pose de traitement d'étanchéité bicouche avant carrelage par résine époxy à 2 composants | m²
411 |  | 02-MACONNERIE/F - CARRELAGE FAÏENCE (la surface à prendre en compte est celle de l'ouvrage fini)/Travaux liés à la pose de carrelage en rénovation / | 02-MACONNERIE | F - CARRELAGE FAÏENCE (la surface à prendre en compte est celle de l'ouvrage fini) | Travaux liés à la pose de carrelage en rénovation |  | • Fourniture et pose de joint de fractionnement en PVC, pose collée, hauteur 35*8 mm | ML
412 |  | 02-MACONNERIE/F - CARRELAGE FAÏENCE (la surface à prendre en compte est celle de l'ouvrage fini)/Travaux liés à la pose de carrelage en rénovation / | 02-MACONNERIE | F - CARRELAGE FAÏENCE (la surface à prendre en compte est celle de l'ouvrage fini) | Travaux liés à la pose de carrelage en rénovation |  | • Fourniture et pose de joint de dilatation en aluminium, hauteur 35 mm largeur 10 mm | ML
413 |  | 02-MACONNERIE/F - CARRELAGE FAÏENCE (la surface à prendre en compte est celle de l'ouvrage fini)/Travaux liés à la pose de carrelage en rénovation / | 02-MACONNERIE | F - CARRELAGE FAÏENCE (la surface à prendre en compte est celle de l'ouvrage fini) | Travaux liés à la pose de carrelage en rénovation |  | • Fourniture et pose de bandes d'étanchéité dans les angles | ML
414 |  | 02-MACONNERIE/F - CARRELAGE FAÏENCE (la surface à prendre en compte est celle de l'ouvrage fini)/Travaux liés à la pose de carrelage en rénovation / | 02-MACONNERIE | F - CARRELAGE FAÏENCE (la surface à prendre en compte est celle de l'ouvrage fini) | Travaux liés à la pose de carrelage en rénovation |  | • Fourniture et pose de couvre joint en inox fixé par clipsage | ML
415 |  | 02-MACONNERIE/F - CARRELAGE FAÏENCE (la surface à prendre en compte est celle de l'ouvrage fini)/Travaux liés à la pose de carrelage en rénovation / | 02-MACONNERIE | F - CARRELAGE FAÏENCE (la surface à prendre en compte est celle de l'ouvrage fini) | Travaux liés à la pose de carrelage en rénovation |  | • Fourniture et pose de cornière en aluminium 25*25 et patte scellée dans mortier de pose | ML
416 |  | 02-MACONNERIE/F - CARRELAGE FAÏENCE (la surface à prendre en compte est celle de l'ouvrage fini)/Travaux liés à la pose de carrelage en rénovation / | 02-MACONNERIE | F - CARRELAGE FAÏENCE (la surface à prendre en compte est celle de l'ouvrage fini) | Travaux liés à la pose de carrelage en rénovation |  | • Fourniture et pose de cornière pour angle de mur en PVC scellée dans mortier de pose | ML
417 |  | 02-MACONNERIE/F - CARRELAGE FAÏENCE (la surface à prendre en compte est celle de l'ouvrage fini)/Travaux liés à la pose de carrelage en rénovation / | 02-MACONNERIE | F - CARRELAGE FAÏENCE (la surface à prendre en compte est celle de l'ouvrage fini) | Travaux liés à la pose de carrelage en rénovation |  | • Fourniture et pose de protection d'angles rigides, teintées dans la masse, en PVC coulissant sur rail métallique, fixation non apparente | ML
418 |  | 02-MACONNERIE/F - CARRELAGE FAÏENCE (la surface à prendre en compte est celle de l'ouvrage fini)/Travaux liés à la pose de carrelage en rénovation / | 02-MACONNERIE | F - CARRELAGE FAÏENCE (la surface à prendre en compte est celle de l'ouvrage fini) | Travaux liés à la pose de carrelage en rénovation |  | • Fourniture et pose de profilés aluminium de finition et protection horizontale et verticale | ML
419 |  | 02-MACONNERIE/G - AMÉNAGEMENTS EXTÉRIEURS/Forme de 5 cm d'épaisseur (compris fourniture et mise en œuvre)/ | 02-MACONNERIE | G - AMÉNAGEMENTS EXTÉRIEURS | Forme de 5 cm d'épaisseur (compris fourniture et mise en œuvre) |  | • en cailloux | M³
420 |  | 02-MACONNERIE/G - AMÉNAGEMENTS EXTÉRIEURS/Forme de 5 cm d'épaisseur (compris fourniture et mise en œuvre)/ | 02-MACONNERIE | G - AMÉNAGEMENTS EXTÉRIEURS | Forme de 5 cm d'épaisseur (compris fourniture et mise en œuvre) |  | • en sable | M³
421 |  | 02-MACONNERIE/G - AMÉNAGEMENTS EXTÉRIEURS/Forme de 5 cm d'épaisseur (compris fourniture et mise en œuvre)/ | 02-MACONNERIE | G - AMÉNAGEMENTS EXTÉRIEURS | Forme de 5 cm d'épaisseur (compris fourniture et mise en œuvre) |  | • en gravillons | M³
422 |  | 02-MACONNERIE/G - AMÉNAGEMENTS EXTÉRIEURS/Forme de 5 cm d'épaisseur (compris fourniture et mise en œuvre)/ | 02-MACONNERIE | G - AMÉNAGEMENTS EXTÉRIEURS | Forme de 5 cm d'épaisseur (compris fourniture et mise en œuvre) |  | • en grave ciment | M³
423 |  | 02-MACONNERIE/G - AMÉNAGEMENTS EXTÉRIEURS/Forme de 5 cm d'épaisseur (compris fourniture et mise en œuvre)/ | 02-MACONNERIE | G - AMÉNAGEMENTS EXTÉRIEURS | Forme de 5 cm d'épaisseur (compris fourniture et mise en œuvre) |  | • en sablon | M³
424 |  | 02-MACONNERIE/G - AMÉNAGEMENTS EXTÉRIEURS/Dalle en béton dosée à 450 kg de ciment (lissée / balayer ou désactivé) (compris fourniture et mise en œuvre)/ | 02-MACONNERIE | G - AMÉNAGEMENTS EXTÉRIEURS | Dalle en béton dosée à 450 kg de ciment (lissée / balayer ou désactivé) (compris fourniture et mise en œuvre) |  | Dalle en béton dosée à 450 kg de ciment d'épaisseur 0, 08 m | m²
425 |  | 02-MACONNERIE/G - AMÉNAGEMENTS EXTÉRIEURS/Dalle en béton dosée à 450 kg de ciment (lissée / balayer ou désactivé) (compris fourniture et mise en œuvre)/ | 02-MACONNERIE | G - AMÉNAGEMENTS EXTÉRIEURS | Dalle en béton dosée à 450 kg de ciment (lissée / balayer ou désactivé) (compris fourniture et mise en œuvre) |  | Dalle en béton dosée à 450 kg de cimentd'épaisseur 0, 10 m | m²
426 |  | 02-MACONNERIE/G - AMÉNAGEMENTS EXTÉRIEURS/Dalle en béton dosée à 450 kg de ciment (lissée / balayer ou désactivé) (compris fourniture et mise en œuvre)/ | 02-MACONNERIE | G - AMÉNAGEMENTS EXTÉRIEURS | Dalle en béton dosée à 450 kg de ciment (lissée / balayer ou désactivé) (compris fourniture et mise en œuvre) |  | Dalle en béton dosée à 450 kg de cimentd'épaisseur 0, 12 m | m²
427 |  | 02-MACONNERIE/G - AMÉNAGEMENTS EXTÉRIEURS/Dalle en béton dosée à 450 kg de ciment (lissée / balayer ou désactivé) (compris fourniture et mise en œuvre)/ | 02-MACONNERIE | G - AMÉNAGEMENTS EXTÉRIEURS | Dalle en béton dosée à 450 kg de ciment (lissée / balayer ou désactivé) (compris fourniture et mise en œuvre) |  | Dalle en béton dosée à 450 kg de cimentd'épaisseur 0, 15 m | m²
428 |  | 02-MACONNERIE/G - AMÉNAGEMENTS EXTÉRIEURS/Dalle en béton dosée à 450 kg de ciment (lissée / balayer ou désactivé) (compris fourniture et mise en œuvre)/ | 02-MACONNERIE | G - AMÉNAGEMENTS EXTÉRIEURS | Dalle en béton dosée à 450 kg de ciment (lissée / balayer ou désactivé) (compris fourniture et mise en œuvre) |  | Dalle en béton dosée à 450 kg de cimentd'épaisseur 0, 20 m | m²
429 |  | 02-MACONNERIE/G - AMÉNAGEMENTS EXTÉRIEURS/Dalle en béton dosée à 450 kg de ciment (lissée / balayer ou désactivé) (compris fourniture et mise en œuvre)/ | 02-MACONNERIE | G - AMÉNAGEMENTS EXTÉRIEURS | Dalle en béton dosée à 450 kg de ciment (lissée / balayer ou désactivé) (compris fourniture et mise en œuvre) |  | Dalle en béton dosée à 450 kg de ciment chaque cm d'épaisseur en plus | m²
430 |  | 02-MACONNERIE/G - AMÉNAGEMENTS EXTÉRIEURS/Dalle en béton dosée à 450 kg de ciment (lissée / balayer ou désactivé) (compris fourniture et mise en œuvre)/ | 02-MACONNERIE | G - AMÉNAGEMENTS EXTÉRIEURS | Dalle en béton dosée à 450 kg de ciment (lissée / balayer ou désactivé) (compris fourniture et mise en œuvre) |  | • façon de caniveau dans forme ou dallage | ML
431 |  | 02-MACONNERIE/G - AMÉNAGEMENTS EXTÉRIEURS/Dalle en béton dosée à 450 kg de ciment (lissée / balayer ou désactivé) (compris fourniture et mise en œuvre)/ | 02-MACONNERIE | G - AMÉNAGEMENTS EXTÉRIEURS | Dalle en béton dosée à 450 kg de ciment (lissée / balayer ou désactivé) (compris fourniture et mise en œuvre) |  | • plus-value pour stries antidérapantes dans chape et dallage | %
432 |  | 02-MACONNERIE/G - AMÉNAGEMENTS EXTÉRIEURS/Dalle en béton dosée à 450 kg de ciment (lissée / balayer ou désactivé) (compris fourniture et mise en œuvre)/ | 02-MACONNERIE | G - AMÉNAGEMENTS EXTÉRIEURS | Dalle en béton dosée à 450 kg de ciment (lissée / balayer ou désactivé) (compris fourniture et mise en œuvre) |  | protection par film polyane et contreplaqué | m²
433 |  | 02-MACONNERIE/G - AMÉNAGEMENTS EXTÉRIEURS/Pavé autobloquants compris : fourniture, pose et lit de sable / | 02-MACONNERIE | G - AMÉNAGEMENTS EXTÉRIEURS | Pavé autobloquants compris : fourniture, pose et lit de sable |  | pavé autobloquants gris de 60 mm d'épaisseur | m²
434 |  | 02-MACONNERIE/G - AMÉNAGEMENTS EXTÉRIEURS/Pavé autobloquants compris : fourniture, pose et lit de sable / | 02-MACONNERIE | G - AMÉNAGEMENTS EXTÉRIEURS | Pavé autobloquants compris : fourniture, pose et lit de sable |  | pavé autobloquants gris de 80 mm d'épaisseur | m²
435 |  | 02-MACONNERIE/G - AMÉNAGEMENTS EXTÉRIEURS/Pavé autobloquants compris : fourniture, pose et lit de sable / | 02-MACONNERIE | G - AMÉNAGEMENTS EXTÉRIEURS | Pavé autobloquants compris : fourniture, pose et lit de sable |  | pavé autobloquants de couleur de 60 mm d'épaisseur | m²
436 |  | 02-MACONNERIE/G - AMÉNAGEMENTS EXTÉRIEURS/Pavé autobloquants compris : fourniture, pose et lit de sable / | 02-MACONNERIE | G - AMÉNAGEMENTS EXTÉRIEURS | Pavé autobloquants compris : fourniture, pose et lit de sable |  | pavé autobloquants de couleur de 80 mm d'épaisseur lit | m²
437 |  | 02-MACONNERIE/G - AMÉNAGEMENTS EXTÉRIEURS/Pavé compris : fourniture, pose et lit de sable / | 02-MACONNERIE | G - AMÉNAGEMENTS EXTÉRIEURS | Pavé compris : fourniture, pose et lit de sable |  | Pavés en grès non calibré à bords arrondi en neuf | m²
438 |  | 02-MACONNERIE/G - AMÉNAGEMENTS EXTÉRIEURS/Pavé compris : fourniture, pose et lit de sable / | 02-MACONNERIE | G - AMÉNAGEMENTS EXTÉRIEURS | Pavé compris : fourniture, pose et lit de sable |  | Repris de zone Pavés en grès non calibré à bords arrondi ( dépose, reprise de structure et repose jointoiement compris) | m²
439 |  | 03-METALLERIE/Ossatures métalliques (compris fourniture et pose)// | 03-METALLERIE | Ossatures métalliques (compris fourniture et pose) |  |  | Profilés jusqu'à 120mm | Kg
440 |  | 03-METALLERIE/Ossatures métalliques (compris fourniture et pose)// | 03-METALLERIE | Ossatures métalliques (compris fourniture et pose) |  |  | Profilés de plus de de 120mm | Kg
441 |  | 03-METALLERIE/Ossatures métalliques (compris fourniture et pose)// | 03-METALLERIE | Ossatures métalliques (compris fourniture et pose) |  |  | Charpentes légères en tube acier pour abris, auvents, etc avec poteaux, pannes et accessoires | Kg
442 |  | 03-METALLERIE/Ossatures métalliques (compris fourniture et pose)// | 03-METALLERIE | Ossatures métalliques (compris fourniture et pose) |  |  | Plate-forme assemblée droite de moins de 1T en profilés I, U ou H jusqu'à 100 | Kg
443 |  | 03-METALLERIE/Ossatures métalliques (compris fourniture et pose)// | 03-METALLERIE | Ossatures métalliques (compris fourniture et pose) |  |  | dito en profilés de +100 jusqu'à 140 | Kg
444 |  | 03-METALLERIE/Ossatures métalliques (compris fourniture et pose)// | 03-METALLERIE | Ossatures métalliques (compris fourniture et pose) |  |  | dito en profilés de +140 | Kg
445 |  | 03-METALLERIE/Ossatures métalliques (compris fourniture et pose)// | 03-METALLERIE | Ossatures métalliques (compris fourniture et pose) |  |  | Plus-value pour fixation par cheville chimique sur support béton. | %
446 |  | 03-METALLERIE/Ossatures métalliques (compris fourniture et pose)// | 03-METALLERIE | Ossatures métalliques (compris fourniture et pose) |  |  | Plus-value pour boulonnage sur support métallique | %
447 |  | 03-METALLERIE/Ossatures métalliques (compris fourniture et pose)// | 03-METALLERIE | Ossatures métalliques (compris fourniture et pose) |  |  | Monorail profilé IPE avec suspentes diam 10, fixation en plafond par platine avec cheville et boulons 10x40 | Kg
448 |  | 03-METALLERIE/Ossatures métalliques (compris fourniture et pose)// | 03-METALLERIE | Ossatures métalliques (compris fourniture et pose) |  |  | Supplément sur main d'œuvre pour travail en sous-œuvre | Kg
449 |  | 03-METALLERIE/Tôle (compris fourniture et pose)/Tôle plane en acier inoxydable utilisée en plan y compris découpes/ | 03-METALLERIE | Tôle (compris fourniture et pose) | Tôle plane en acier inoxydable utilisée en plan y compris découpes |  | Tôle plane en acier inoxydable commande < à 5 m² | Kg
450 |  | 03-METALLERIE/Tôle (compris fourniture et pose)/Tôle plane en acier inoxydable utilisée en plan y compris découpes/ | 03-METALLERIE | Tôle (compris fourniture et pose) | Tôle plane en acier inoxydable utilisée en plan y compris découpes |  | Tôle plane en acier inoxydable commande de 5 m² à 15m² | Kg
451 |  | 03-METALLERIE/Tôle (compris fourniture et pose)/Tôle plane en acier inoxydable utilisée en plan y compris découpes/ | 03-METALLERIE | Tôle (compris fourniture et pose) | Tôle plane en acier inoxydable utilisée en plan y compris découpes |  | Tôle plane en acier inoxydable commande > à 15m² | Kg
452 |  | 03-METALLERIE/Tôle (compris fourniture et pose)/Tôle plane galvanisée utilisée en plan y compris découpes/ | 03-METALLERIE | Tôle (compris fourniture et pose) | Tôle plane galvanisée utilisée en plan y compris découpes |  | Tôle plane galvanisée commande < à 5 m² | Kg
453 |  | 03-METALLERIE/Tôle (compris fourniture et pose)/Tôle plane en acier inoxydable utilisée en plan y compris découpes/ | 03-METALLERIE | Tôle (compris fourniture et pose) | Tôle plane en acier inoxydable utilisée en plan y compris découpes |  | Tôle plane galvanisée commande de 5 m² à 15m² | Kg
454 |  | 03-METALLERIE/Tôle (compris fourniture et pose)/Tôle plane en acier inoxydable utilisée en plan y compris découpes/ | 03-METALLERIE | Tôle (compris fourniture et pose) | Tôle plane en acier inoxydable utilisée en plan y compris découpes |  | Tôle plane galvanisée commande > à 15m² | Kg
455 |  | 03-METALLERIE/Tôle (compris fourniture et pose)/Tôle plane striée utilisée en plan y compris découpes/ | 03-METALLERIE | Tôle (compris fourniture et pose) | Tôle plane striée utilisée en plan y compris découpes |  | Tôle plane striée commande < à 5 m² | Kg
456 |  | 03-METALLERIE/Tôle (compris fourniture et pose)/Tôle plane striée utilisée en plan y compris découpes/ | 03-METALLERIE | Tôle (compris fourniture et pose) | Tôle plane striée utilisée en plan y compris découpes |  | Tôle plane striée commande de 5 m² à 15m² | Kg
457 |  | 03-METALLERIE/Tôle (compris fourniture et pose)/Tôle plane striée utilisée en plan y compris découpes/ | 03-METALLERIE | Tôle (compris fourniture et pose) | Tôle plane striée utilisée en plan y compris découpes |  | Tôle plane striée commande > à 15m² | Kg
458 |  | 03-METALLERIE/Tôle (compris fourniture et pose)/Tôle plane striée Aluminium utilisée en plan y compris découpes/ | 03-METALLERIE | Tôle (compris fourniture et pose) | Tôle plane striée Aluminium utilisée en plan y compris découpes |  | Tôle plane striée Aluminium commande < à 5 m² | Kg
459 |  | 03-METALLERIE/Tôle (compris fourniture et pose)/Tôle plane striée Aluminium utilisée en plan y compris découpes/ | 03-METALLERIE | Tôle (compris fourniture et pose) | Tôle plane striée Aluminium utilisée en plan y compris découpes |  | Tôle plane striée Aluminium commande de 5 m² à 15m² | Kg
460 |  | 03-METALLERIE/Tôle (compris fourniture et pose)/Tôle plane striée Aluminium utilisée en plan y compris découpes/ | 03-METALLERIE | Tôle (compris fourniture et pose) | Tôle plane striée Aluminium utilisée en plan y compris découpes |  | Tôle plane striée Aluminium commande > à 15m² | Kg
461 |  | 03-METALLERIE/Tôle (compris fourniture et pose)/Moyen de fixation / | 03-METALLERIE | Tôle (compris fourniture et pose) | Moyen de fixation |  | Fixation des tôles par soudure | ML
462 |  | 03-METALLERIE/Tôle (compris fourniture et pose)/Moyen de fixation / | 03-METALLERIE | Tôle (compris fourniture et pose) | Moyen de fixation |  | Fixation des tôles par boulonnage | ML
463 |  | 03-METALLERIE/Tôle (compris fourniture et pose)/Moyen de fixation / | 03-METALLERIE | Tôle (compris fourniture et pose) | Moyen de fixation |  | Fixation des tôles par rivetage | ML
464 |  | 03-METALLERIE/Ossatures ALU (compris fourniture et pose)// | 03-METALLERIE | Ossatures ALU (compris fourniture et pose) |  |  | Ossatures ALU-profilés jusqu'à 60 mm | Kg
465 |  | 03-METALLERIE/Ossatures ALU (compris fourniture et pose)// | 03-METALLERIE | Ossatures ALU (compris fourniture et pose) |  |  | Ossatures ALU- Charpentes légères en tube alu pour abris, auvents, avec poteaux, pannes et accessoires | Kg
466 |  | 03-METALLERIE/Ossatures ALU (compris fourniture et pose)// | 03-METALLERIE | Ossatures ALU (compris fourniture et pose) |  |  | Plus-value pour fixation par cheville chimique sur support béton. | %
467 |  | 03-METALLERIE/Ossatures ALU (compris fourniture et pose)// | 03-METALLERIE | Ossatures ALU (compris fourniture et pose) |  |  | Plus-value pour boulonnage sur support métallique | %
468 |  | 03-METALLERIE/Persiennes constituées de vantaux pleins articulés entre eux sur paumelles et soudés sur un cadre en profilés métalliques, tapées métalliques (compris fourniture et pose) :// | 03-METALLERIE | Persiennes constituées de vantaux pleins articulés entre eux sur paumelles et soudés sur un cadre en profilés métalliques, tapées métalliques (compris fourniture et pose) : |  |  | • 4 vantaux pour baie de 1, 50x0, 60 larg | U
469 |  | 03-METALLERIE/Persiennes constituées de vantaux pleins articulés entre eux sur paumelles et soudés sur un cadre en profilés métalliques, tapées métalliques (compris fourniture et pose) :// | 03-METALLERIE | Persiennes constituées de vantaux pleins articulés entre eux sur paumelles et soudés sur un cadre en profilés métalliques, tapées métalliques (compris fourniture et pose) : |  |  | • 6 vantaux pour baie de1, 50x1, 00 larg | U
470 |  | 03-METALLERIE/Persiennes constituées de vantaux pleins articulés entre eux sur paumelles et soudés sur un cadre en profilés métalliques, tapées métalliques (compris fourniture et pose) :// | 03-METALLERIE | Persiennes constituées de vantaux pleins articulés entre eux sur paumelles et soudés sur un cadre en profilés métalliques, tapées métalliques (compris fourniture et pose) : |  |  | • 6 vantaux pour baie de 1, 50x1, 20 larg | U
471 |  | 03-METALLERIE/Persiennes constituées de vantaux pleins articulés entre eux sur paumelles et soudés sur un cadre en profilés métalliques, tapées métalliques (compris fourniture et pose) :// | 03-METALLERIE | Persiennes constituées de vantaux pleins articulés entre eux sur paumelles et soudés sur un cadre en profilés métalliques, tapées métalliques (compris fourniture et pose) : |  |  | • 8 vantaux pour baie de 1, 50x1, 50 larg | U
472 |  | 03-METALLERIE/Cloisons métalliques (compris fourniture et pose)// | 03-METALLERIE | Cloisons métalliques (compris fourniture et pose) |  |  | Cloison en métal déployé acier composée de poteaux de 2, 5m de haut à espacement de 1, 65m, lisse basse et haute de 20x40x5, platines hautes et basses pour fixation, panneaux en L 40x40x4 avec remplissage en métal déployé | m²
473 |  | 03-METALLERIE/Cloisons métalliques (compris fourniture et pose)// | 03-METALLERIE | Cloisons métalliques (compris fourniture et pose) |  |  | Cloison grillagée, tube serrurier 30 x 30, remplissage grillage soudé brut maille 50 x 50 x 4 | m²
474 |  | 03-METALLERIE/Mains courantes et barres d'appui (compris fourniture et pose)/Main courante métallique sur écuyers composée d'une lisse en fer plat 40x8mm pour finition peinte :/ | 03-METALLERIE | Mains courantes et barres d'appui (compris fourniture et pose) | Main courante métallique sur écuyers composée d'une lisse en fer plat 40x8mm pour finition peinte : |  | • en partie rectiligne | ML
475 |  | 03-METALLERIE/Mains courantes et barres d'appui (compris fourniture et pose)/Main courante métallique sur écuyers composée d'une lisse en fer plat 40x8mm pour finition peinte :/ | 03-METALLERIE | Mains courantes et barres d'appui (compris fourniture et pose) | Main courante métallique sur écuyers composée d'une lisse en fer plat 40x8mm pour finition peinte : |  | • débillardée | ML
476 |  | 03-METALLERIE/Mains courantes et barres d'appui (compris fourniture et pose)/Main courante métallique sur écuyers composée d'une lisse en fer plat 40x8mm pour finition peinte :/ | 03-METALLERIE | Mains courantes et barres d'appui (compris fourniture et pose) | Main courante métallique sur écuyers composée d'une lisse en fer plat 40x8mm pour finition peinte : |  | • crosse d'extrémité | U
477 |  | 03-METALLERIE/Mains courantes et barres d'appui (compris fourniture et pose)/Main courante métallique sur écuyers composée d'une lisse en fer plat 40x8mm revêtue gaine PVC :/ | 03-METALLERIE | Mains courantes et barres d'appui (compris fourniture et pose) | Main courante métallique sur écuyers composée d'une lisse en fer plat 40x8mm revêtue gaine PVC : |  | • en partie rectiligne | ML
478 |  | 03-METALLERIE/Mains courantes et barres d'appui (compris fourniture et pose)/Main courante métallique sur écuyers composée d'une lisse en fer plat 40x8mm revêtue gaine PVC :/ | 03-METALLERIE | Mains courantes et barres d'appui (compris fourniture et pose) | Main courante métallique sur écuyers composée d'une lisse en fer plat 40x8mm revêtue gaine PVC : |  | • débillardée | ML
479 |  | 03-METALLERIE/Mains courantes et barres d'appui (compris fourniture et pose)/Main courante métallique sur écuyers composée d'une lisse en fer plat 40x8mm revêtue gaine PVC :/ | 03-METALLERIE | Mains courantes et barres d'appui (compris fourniture et pose) | Main courante métallique sur écuyers composée d'une lisse en fer plat 40x8mm revêtue gaine PVC : |  | • crosse d'extrémité | U
480 |  | 03-METALLERIE/Mains courantes et barres d'appui (compris fourniture et pose)/Main courante métallique sur écuyers composée d'une lisse en fer plat 40x8mm revêtue gaine PVC :/ | 03-METALLERIE | Mains courantes et barres d'appui (compris fourniture et pose) | Main courante métallique sur écuyers composée d'une lisse en fer plat 40x8mm revêtue gaine PVC : |  | Main courante en PVC rigide composée d'un tube rond diam 55 avec extrémités bouchées par des embouts à ailettes posés à chaud, écuyers, pattes de fixation en acier peint avec chevilles et boulons | ML
481 |  | 03-METALLERIE/Mains courantes et barres d'appui (compris fourniture et pose)/Main courante métallique sur écuyers composée d'une lisse en fer plat 40x8mm revêtue gaine PVC :/ | 03-METALLERIE | Mains courantes et barres d'appui (compris fourniture et pose) | Main courante métallique sur écuyers composée d'une lisse en fer plat 40x8mm revêtue gaine PVC : |  | Barre d'appui en acier composée de lisse en plat de 50x14 et carré de 20, posée en façade avec retour à scellement | ML
482 |  | 03-METALLERIE/Mains courantes et barres d'appui (compris fourniture et pose)/Main courante métallique sur écuyers composée d'une lisse en fer plat 40x8mm revêtue gaine PVC :/ | 03-METALLERIE | Mains courantes et barres d'appui (compris fourniture et pose) | Main courante métallique sur écuyers composée d'une lisse en fer plat 40x8mm revêtue gaine PVC : |  | • dito posée en tableaux avec platines d'extrémités et chevilles | ML
483 |  | 03-METALLERIE/Garde-corps et rampes (compris fourniture et pose)/En montants tube rectangulaire 35x20x2 mm tous les 1, 30 m, lisse hte tube fer noir soudé rond d 33 x 42 mm, lisse intermédiaire d 26 x 34 mm, plinthe fer plat 100x5 mm, fixation par platine et boulons, hauteur 1, 00 m (conforme aux normes)/ | 03-METALLERIE | Garde-corps et rampes (compris fourniture et pose) | En montants tube rectangulaire 35x20x2 mm tous les 1, 30 m, lisse hte tube fer noir soudé rond d 33 x 42 mm, lisse intermédiaire d 26 x 34 mm, plinthe fer plat 100x5 mm, fixation par platine et boulons, hauteur 1, 00 m (conforme aux normes) |  | • garde-corps | ML
484 |  | 03-METALLERIE/Garde-corps et rampes (compris fourniture et pose)/En montants tube rectangulaire 35x20x2 mm tous les 1, 30 m, lisse hte tube fer noir soudé rond d 33 x 42 mm, lisse intermédiaire d 26 x 34 mm, plinthe fer plat 100x5 mm, fixation par platine et boulons, hauteur 1, 00 m (conforme aux normes)/ | 03-METALLERIE | Garde-corps et rampes (compris fourniture et pose) | En montants tube rectangulaire 35x20x2 mm tous les 1, 30 m, lisse hte tube fer noir soudé rond d 33 x 42 mm, lisse intermédiaire d 26 x 34 mm, plinthe fer plat 100x5 mm, fixation par platine et boulons, hauteur 1, 00 m (conforme aux normes) |  | • rampe droite | ML
485 |  | 03-METALLERIE/Garde-corps et rampes (compris fourniture et pose)/En montants tube rectangulaire 50x30 mm tous les 1, 30 m, lisse hte tube rectangulaire 50x30 mm, lisse basse 40x27, barreaux carré de 20 ou rectangulaire 30x15 mm, hauteur 1, 00 m (conforme aux normes)/ | 03-METALLERIE | Garde-corps et rampes (compris fourniture et pose) | En montants tube rectangulaire 50x30 mm tous les 1, 30 m, lisse hte tube rectangulaire 50x30 mm, lisse basse 40x27, barreaux carré de 20 ou rectangulaire 30x15 mm, hauteur 1, 00 m (conforme aux normes) |  | • garde-corps | ML
486 |  | 03-METALLERIE/Garde-corps et rampes (compris fourniture et pose)/En montants tube rectangulaire 50x30 mm tous les 1, 30 m, lisse hte tube rectangulaire 50x30 mm, lisse basse 40x27, barreaux carré de 20 ou rectangulaire 30x15 mm, hauteur 1, 00 m (conforme aux normes)/ | 03-METALLERIE | Garde-corps et rampes (compris fourniture et pose) | En montants tube rectangulaire 50x30 mm tous les 1, 30 m, lisse hte tube rectangulaire 50x30 mm, lisse basse 40x27, barreaux carré de 20 ou rectangulaire 30x15 mm, hauteur 1, 00 m (conforme aux normes) |  | • rampe droite | ML
487 |  | 03-METALLERIE/Garde-corps et rampes (compris fourniture et pose)/En montants tube rectangulaire 50x30 mm tous les 1, 30 m, lisse hte tube rectangulaire 50x30 mm, lisse basse 40x27, barreaux tube rond de 20, hauteur 1, 00 m (conforme aux normes)/ | 03-METALLERIE | Garde-corps et rampes (compris fourniture et pose) | En montants tube rectangulaire 50x30 mm tous les 1, 30 m, lisse hte tube rectangulaire 50x30 mm, lisse basse 40x27, barreaux tube rond de 20, hauteur 1, 00 m (conforme aux normes) |  | • garde-corps | ML
488 |  | 03-METALLERIE/Garde-corps et rampes (compris fourniture et pose)/En montants tube rectangulaire 50x30 mm tous les 1, 30 m, lisse hte tube rectangulaire 50x30 mm, lisse basse 40x27, barreaux tube rond de 20, hauteur 1, 00 m (conforme aux normes)/ | 03-METALLERIE | Garde-corps et rampes (compris fourniture et pose) | En montants tube rectangulaire 50x30 mm tous les 1, 30 m, lisse hte tube rectangulaire 50x30 mm, lisse basse 40x27, barreaux tube rond de 20, hauteur 1, 00 m (conforme aux normes) |  | • rampe droite | ML
489 |  | 03-METALLERIE/Garde-corps et rampes (compris fourniture et pose)/En montants tube rectangulaire 50x30 mm tous les 1, 30 m, lisse hte tube rectangulaire 50x30 mm, lisse basse 40x27, barreaux tube rond de 20, hauteur 1, 00 m (conforme aux normes)/ | 03-METALLERIE | Garde-corps et rampes (compris fourniture et pose) | En montants tube rectangulaire 50x30 mm tous les 1, 30 m, lisse hte tube rectangulaire 50x30 mm, lisse basse 40x27, barreaux tube rond de 20, hauteur 1, 00 m (conforme aux normes) |  | Plus value pour habillage lisse haute en profil plastique | %
490 |  | 03-METALLERIE/Garde-corps et rampes (compris fourniture et pose)/Garde-corps conforme NF P01-012PR, PR NF P01-012 du 2020-01-13 dimensions des garde-corps / dispositions de sécurité. conception, fabrication et mise en œuvre / | 03-METALLERIE | Garde-corps et rampes (compris fourniture et pose) | Garde-corps conforme NF P01-012PR, PR NF P01-012 du 2020-01-13 dimensions des garde-corps / dispositions de sécurité. conception, fabrication et mise en œuvre |  | • garde- corps en acier galvanisé à chaud | ML
491 |  | 03-METALLERIE/Garde-corps et rampes (compris fourniture et pose)/Garde-corps conforme NF P01-012PR, PR NF P01-012 du 2020-01-13 dimensions des garde-corps / dispositions de sécurité. conception, fabrication et mise en œuvre / | 03-METALLERIE | Garde-corps et rampes (compris fourniture et pose) | Garde-corps conforme NF P01-012PR, PR NF P01-012 du 2020-01-13 dimensions des garde-corps / dispositions de sécurité. conception, fabrication et mise en œuvre |  | • garde-corps en acier inoxydable 304 | ML
492 |  | 03-METALLERIE/Garde-corps et rampes (compris fourniture et pose)/Garde-corps conforme NF P98-405 (2022-11-05) barrières de sécurité routières - garde-corps pour ponts et ouvrages de génie civle - conception, fabrication et mise en œuvre / | 03-METALLERIE | Garde-corps et rampes (compris fourniture et pose) | Garde-corps conforme NF P98-405 (2022-11-05) barrières de sécurité routières - garde-corps pour ponts et ouvrages de génie civle - conception, fabrication et mise en œuvre |  | • garde- corps en acier galvanisé à chaud | ML
493 |  | 03-METALLERIE/Garde-corps et rampes (compris fourniture et pose)/Garde-corps conforme NF P98-405 (2022-11-05) barrières de sécurité routières - garde-corps pour ponts et ouvrages de génie civle - conception, fabrication et mise en œuvre / | 03-METALLERIE | Garde-corps et rampes (compris fourniture et pose) | Garde-corps conforme NF P98-405 (2022-11-05) barrières de sécurité routières - garde-corps pour ponts et ouvrages de génie civle - conception, fabrication et mise en œuvre |  | • garde-corps en acier inoxydable 304 | ML
494 |  | 03-METALLERIE/Châssis métalliques avec simple vitrage et (compris fourniture et pose)// | 03-METALLERIE | Châssis métalliques avec simple vitrage et (compris fourniture et pose) |  |  | • châssis fixes jusqu'à 1 m² | U
495 |  | 03-METALLERIE/Châssis métalliques avec simple vitrage et (compris fourniture et pose)// | 03-METALLERIE | Châssis métalliques avec simple vitrage et (compris fourniture et pose) |  |  | • châssis fixes jusqu'à 2 m² | U
496 |  | 03-METALLERIE/Châssis métalliques avec simple vitrage et (compris fourniture et pose)// | 03-METALLERIE | Châssis métalliques avec simple vitrage et (compris fourniture et pose) |  |  | châssis fixes au delà de 2 m² | m²
497 |  | 03-METALLERIE/Châssis métalliques avec simple vitrage et (compris fourniture et pose)// | 03-METALLERIE | Châssis métalliques avec simple vitrage et (compris fourniture et pose) |  |  | • châssis ouvrants à la française 1 vantail jusqu'à 1 m² | U
498 |  | 03-METALLERIE/Châssis métalliques avec simple vitrage et (compris fourniture et pose)// | 03-METALLERIE | Châssis métalliques avec simple vitrage et (compris fourniture et pose) |  |  | • châssis ouvrants à la française 1 vantail jusqu'à 2 m² | U
499 |  | 03-METALLERIE/Châssis métalliques avec simple vitrage et (compris fourniture et pose)// | 03-METALLERIE | Châssis métalliques avec simple vitrage et (compris fourniture et pose) |  |  | • châssis ouvrants à la française 2 vantaux jusqu'à 2 m² | U
500 |  | 03-METALLERIE/Châssis métalliques avec simple vitrage et (compris fourniture et pose)// | 03-METALLERIE | Châssis métalliques avec simple vitrage et (compris fourniture et pose) |  |  | châssis ouvrants à la française 2 vantaux au delà de 2 m² | m²
501 |  | 03-METALLERIE/Châssis métalliques avec simple vitrage et (compris fourniture et pose)// | 03-METALLERIE | Châssis métalliques avec simple vitrage et (compris fourniture et pose) |  |  | • châssis à soufflet jusqu'à 1 m² | U
502 |  | 03-METALLERIE/Châssis métalliques avec simple vitrage et (compris fourniture et pose)// | 03-METALLERIE | Châssis métalliques avec simple vitrage et (compris fourniture et pose) |  |  | • châssis à soufflet jusqu'à 2 m² | U
503 |  | 03-METALLERIE/Escaliers, échelles et caillebotis (compris fourniture et pose)// | 03-METALLERIE | Escaliers, échelles et caillebotis (compris fourniture et pose) |  |  | Escalier métallique galvanisé hélicoïdal de 0, 80m d'emmarchement, composé d'un mât central en tube, marches sans contremarches en tôle lisse, palier d'arrivée carré en métal 0, 925x0, 925, garde-corps avec main courante | ML
504 |  | 03-METALLERIE/Escaliers, échelles et caillebotis (compris fourniture et pose)// | 03-METALLERIE | Escaliers, échelles et caillebotis (compris fourniture et pose) |  |  | • dito 1, 00 m d'emmarchement | ML
505 |  | 03-METALLERIE/Escaliers, échelles et caillebotis (compris fourniture et pose)// | 03-METALLERIE | Escaliers, échelles et caillebotis (compris fourniture et pose) |  |  | • dito 1, 20 m d'emmarchement | ML
506 |  | 03-METALLERIE/Escaliers, échelles et caillebotis (compris fourniture et pose)// | 03-METALLERIE | Escaliers, échelles et caillebotis (compris fourniture et pose) |  |  | Plus-value pour contremarche de 0, 80 m d'emmarchement | U
507 |  | 03-METALLERIE/Escaliers, échelles et caillebotis (compris fourniture et pose)// | 03-METALLERIE | Escaliers, échelles et caillebotis (compris fourniture et pose) |  |  | • dito 1, 00 m d'emmarchement | U
508 |  | 03-METALLERIE/Escaliers, échelles et caillebotis (compris fourniture et pose)// | 03-METALLERIE | Escaliers, échelles et caillebotis (compris fourniture et pose) |  |  | • dito de 1, 20m d'emmarchement | U
509 |  | 03-METALLERIE/Escaliers, échelles et caillebotis (compris fourniture et pose)// | 03-METALLERIE | Escaliers, échelles et caillebotis (compris fourniture et pose) |  |  | Escalier métallique galvanisé droit de 0, 80m d'emmarchement, marches sans contremarches en tôle lisse, garde-corps avec main courante | ML
510 |  | 03-METALLERIE/Escaliers, échelles et caillebotis (compris fourniture et pose)// | 03-METALLERIE | Escaliers, échelles et caillebotis (compris fourniture et pose) |  |  | • dito 1, 00 m d'emmarchement | ML
511 |  | 03-METALLERIE/Escaliers, échelles et caillebotis (compris fourniture et pose)// | 03-METALLERIE | Escaliers, échelles et caillebotis (compris fourniture et pose) |  |  | • dito 1, 20 m d'emmarchement | ML
512 |  | 03-METALLERIE/Escaliers, échelles et caillebotis (compris fourniture et pose)// | 03-METALLERIE | Escaliers, échelles et caillebotis (compris fourniture et pose) |  |  | Plus-value pour contremarche de 0, 80 m d'emmarchement | U
513 |  | 03-METALLERIE/Escaliers, échelles et caillebotis (compris fourniture et pose)// | 03-METALLERIE | Escaliers, échelles et caillebotis (compris fourniture et pose) |  |  | • dito 1, 00 m d'emmarchement | U
514 |  | 03-METALLERIE/Escaliers, échelles et caillebotis (compris fourniture et pose)// | 03-METALLERIE | Escaliers, échelles et caillebotis (compris fourniture et pose) |  |  | • dito 1, 20 m d'emmarchement | U
515 |  | 03-METALLERIE/Escaliers, échelles et caillebotis (compris fourniture et pose)// | 03-METALLERIE | Escaliers, échelles et caillebotis (compris fourniture et pose) |  |  | Palier tôle lisse galva de 0, 80 m d'emmarchement | U
516 |  | 03-METALLERIE/Escaliers, échelles et caillebotis (compris fourniture et pose)// | 03-METALLERIE | Escaliers, échelles et caillebotis (compris fourniture et pose) |  |  | • dito 1, 00 m d'emmarchement | U
517 |  | 03-METALLERIE/Escaliers, échelles et caillebotis (compris fourniture et pose)// | 03-METALLERIE | Escaliers, échelles et caillebotis (compris fourniture et pose) |  |  | • dito 1, 20 m d'emmarchement | U
518 |  | 03-METALLERIE/Escaliers, échelles et caillebotis (compris fourniture et pose)// | 03-METALLERIE | Escaliers, échelles et caillebotis (compris fourniture et pose) |  |  | Escalier métallique galvanisé droit de 0, 80m d'emmarchement, marches sans contremarches en tôle larmée ou striée, garde-corps avec main courante | ML
519 |  | 03-METALLERIE/Escaliers, échelles et caillebotis (compris fourniture et pose)// | 03-METALLERIE | Escaliers, échelles et caillebotis (compris fourniture et pose) |  |  | • dito 1, 00 m d'emmarchement | ML
520 |  | 03-METALLERIE/Escaliers, échelles et caillebotis (compris fourniture et pose)// | 03-METALLERIE | Escaliers, échelles et caillebotis (compris fourniture et pose) |  |  | • dito 1, 20 m d'emmarchement | ML
521 |  | 03-METALLERIE/Escaliers, échelles et caillebotis (compris fourniture et pose)// | 03-METALLERIE | Escaliers, échelles et caillebotis (compris fourniture et pose) |  |  | Plus-value pour contremarche de 0, 80 m d'emmarchement | U
522 |  | 03-METALLERIE/Escaliers, échelles et caillebotis (compris fourniture et pose)// | 03-METALLERIE | Escaliers, échelles et caillebotis (compris fourniture et pose) |  |  | • dito 1, 00 m d'emmarchement | U
523 |  | 03-METALLERIE/Escaliers, échelles et caillebotis (compris fourniture et pose)// | 03-METALLERIE | Escaliers, échelles et caillebotis (compris fourniture et pose) |  |  | • dito 1, 20 m d'emmarchement | U
524 |  | 03-METALLERIE/Escaliers, échelles et caillebotis (compris fourniture et pose)// | 03-METALLERIE | Escaliers, échelles et caillebotis (compris fourniture et pose) |  |  | Palier tôle striée ou larmée galva de 0, 80 m d'emmarchement | U
525 |  | 03-METALLERIE/Escaliers, échelles et caillebotis (compris fourniture et pose)// | 03-METALLERIE | Escaliers, échelles et caillebotis (compris fourniture et pose) |  |  | • dito 1, 00 m d'emmarchement | U
526 |  | 03-METALLERIE/Escaliers, échelles et caillebotis (compris fourniture et pose)// | 03-METALLERIE | Escaliers, échelles et caillebotis (compris fourniture et pose) |  |  | • dito 1, 20 m d'emmarchement | U
527 |  | 03-METALLERIE/Escaliers, échelles et caillebotis (compris fourniture et pose)// | 03-METALLERIE | Escaliers, échelles et caillebotis (compris fourniture et pose) |  |  | Escalier métallique galvanisé droit de 0, 80m d'emmarchement, marches sans contremarches en caillebotis, garde-corps avec main courante | ML
528 |  | 03-METALLERIE/Escaliers, échelles et caillebotis (compris fourniture et pose)// | 03-METALLERIE | Escaliers, échelles et caillebotis (compris fourniture et pose) |  |  | • dito 1, 00 m d'emmarchement | ML
529 |  | 03-METALLERIE/Escaliers, échelles et caillebotis (compris fourniture et pose)// | 03-METALLERIE | Escaliers, échelles et caillebotis (compris fourniture et pose) |  |  | • dito 1, 20 m d'emmarchement | ML
530 |  | 03-METALLERIE/Escaliers, échelles et caillebotis (compris fourniture et pose)// | 03-METALLERIE | Escaliers, échelles et caillebotis (compris fourniture et pose) |  |  | Plus-value pour contremarche de 0, 80 m d'emmarchement | U
531 |  | 03-METALLERIE/Escaliers, échelles et caillebotis (compris fourniture et pose)// | 03-METALLERIE | Escaliers, échelles et caillebotis (compris fourniture et pose) |  |  | • dito 1, 00 m d'emmarchement | U
532 |  | 03-METALLERIE/Escaliers, échelles et caillebotis (compris fourniture et pose)// | 03-METALLERIE | Escaliers, échelles et caillebotis (compris fourniture et pose) |  |  | • dito 1, 20 m d'emmarchement | U
533 |  | 03-METALLERIE/Escaliers, échelles et caillebotis (compris fourniture et pose)// | 03-METALLERIE | Escaliers, échelles et caillebotis (compris fourniture et pose) |  |  | Palier caillebotis galva ou larmée de 0, 80 m d'emmarchement | U
534 |  | 03-METALLERIE/Escaliers, échelles et caillebotis (compris fourniture et pose)// | 03-METALLERIE | Escaliers, échelles et caillebotis (compris fourniture et pose) |  |  | • dito 1, 00 m d'emmarchement | U
535 |  | 03-METALLERIE/Escaliers, échelles et caillebotis (compris fourniture et pose)// | 03-METALLERIE | Escaliers, échelles et caillebotis (compris fourniture et pose) |  |  | • dito 1, 20 m d'emmarchement | U
536 |  | 03-METALLERIE/Escaliers, échelles et caillebotis (compris fourniture et pose)// | 03-METALLERIE | Escaliers, échelles et caillebotis (compris fourniture et pose) |  |  | Echelle simple avec patins caoutchouc en pieds | ML
537 |  | 03-METALLERIE/Escaliers, échelles et caillebotis (compris fourniture et pose)// | 03-METALLERIE | Escaliers, échelles et caillebotis (compris fourniture et pose) |  |  | Échelle à crinoline petites hauteurs 1,70m à 2,80m avec verropuillage d'accès | ML
538 |  | 03-METALLERIE/Escaliers, échelles et caillebotis (compris fourniture et pose)// | 03-METALLERIE | Escaliers, échelles et caillebotis (compris fourniture et pose) |  |  | Échelle à crinoline hauteur moyen 2,80m à 8 m avec verropuillage d'accès et paliers de sortie | ML
539 |  | 03-METALLERIE/Escaliers, échelles et caillebotis (compris fourniture et pose)// | 03-METALLERIE | Escaliers, échelles et caillebotis (compris fourniture et pose) |  |  | Échelle à crinoline supérieur à 8 m avec verropuillage d'accès et paliers de sortie et changement de volée | ML
540 |  | 03-METALLERIE/Escaliers, échelles et caillebotis (compris fourniture et pose)// | 03-METALLERIE | Escaliers, échelles et caillebotis (compris fourniture et pose) |  |  | Échelons fabriqués en atelier, en fer rond dam 20 larg 040m avec platines pour fixation par chevilles et boulons 8x35, protection antirouille | U
541 |  | 03-METALLERIE/Escaliers, échelles et caillebotis (compris fourniture et pose)// | 03-METALLERIE | Escaliers, échelles et caillebotis (compris fourniture et pose) |  |  | panneau caillebotis métal préssé en acier galvanisé pour usage intérieur et extérieur. Maille de 19x19 mm / plat porteur de 30x2 mm compris moyen de fixation | m²
542 |  | 03-METALLERIE/Escaliers, échelles et caillebotis (compris fourniture et pose)// | 03-METALLERIE | Escaliers, échelles et caillebotis (compris fourniture et pose) |  |  | panneau caillebotis métal préssé cranté en acier galvanisé pour usage intérieur et extérieur. Maille de 19x19 mm / plat porteur de 30x2 mm compris moyen de fixation | m²
543 |  | 03-METALLERIE/Escaliers, échelles et caillebotis (compris fourniture et pose)// | 03-METALLERIE | Escaliers, échelles et caillebotis (compris fourniture et pose) |  |  | panneau caillebotis métal préssé en acier galvanisé pour usage intérieur et extérieur. Maille de 30x30 mm / plat porteur de 30x2 mm compris moyen de fixation | m²
544 |  | 03-METALLERIE/Grilles de ventilations en acier du commerce avec pré cadre et cadre, grille à visser, l'ensemble galvanisé à chaud (compris fourniture et pose) // | 03-METALLERIE | Grilles de ventilations en acier du commerce avec pré cadre et cadre, grille à visser, l'ensemble galvanisé à chaud (compris fourniture et pose) |  |  | • passage d'air de 10 dm² | U
545 |  | 03-METALLERIE/Grilles de ventilations en acier du commerce avec pré cadre et cadre, grille à visser, l'ensemble galvanisé à chaud (compris fourniture et pose) // | 03-METALLERIE | Grilles de ventilations en acier du commerce avec pré cadre et cadre, grille à visser, l'ensemble galvanisé à chaud (compris fourniture et pose) |  |  | • passage d'air de 20 dm² | U
546 |  | 03-METALLERIE/Grilles de ventilations en acier du commerce avec pré cadre et cadre, grille à visser, l'ensemble galvanisé à chaud (compris fourniture et pose) // | 03-METALLERIE | Grilles de ventilations en acier du commerce avec pré cadre et cadre, grille à visser, l'ensemble galvanisé à chaud (compris fourniture et pose) |  |  | • passage d'air de 40 dm² | U
547 |  | 03-METALLERIE/Grilles de ventilations en acier du commerce avec pré cadre et cadre, grille à visser, l'ensemble galvanisé à chaud (compris fourniture et pose) // | 03-METALLERIE | Grilles de ventilations en acier du commerce avec pré cadre et cadre, grille à visser, l'ensemble galvanisé à chaud (compris fourniture et pose) |  |  | • passage d'air de 50 dm² | U
548 |  | 03-METALLERIE/Grilles de ventilations en acier du commerce avec pré cadre et cadre, grille à visser, l'ensemble galvanisé à chaud (compris fourniture et pose) // | 03-METALLERIE | Grilles de ventilations en acier du commerce avec pré cadre et cadre, grille à visser, l'ensemble galvanisé à chaud (compris fourniture et pose) |  |  | Grilles de ventilations en acier du commerce avec pré cadre et cadre, grille à visser, l'ensemble galvanisé à chaud passage d'air au delà de 50 dm² | m²
549 |  | 03-METALLERIE/Portes blindées anti-effraction / pare-balles (compris fourniture et pose) /Bloc porte pour armurerie pose en rénovation / | 03-METALLERIE | Portes blindées anti-effraction / pare-balles (compris fourniture et pose) | Bloc porte pour armurerie pose en rénovation |  | Bloc porte blindé sur mesure CR 4 /bâti rénovation en 2 profilés emboîtables 22 point de fixation inaccesible | m²
550 |  | 03-METALLERIE/Portes blindées anti-effraction / pare-balles (compris fourniture et pose) /Portes blindées anti-effraction conforme à la norme anti-effraction EN 1627-1630 en CR3, tous type de pose compris bâti dormant , ferrage et quincaillerie, béquille, serrure haute sécurité mécanique / | 03-METALLERIE | Portes blindées anti-effraction / pare-balles (compris fourniture et pose) | Portes blindées anti-effraction conforme à la norme anti-effraction EN 1627-1630 en CR3, tous type de pose compris bâti dormant , ferrage et quincaillerie, béquille, serrure haute sécurité mécanique |  | • 1 vantail avec un passage utile à 90 cm de 600x2050 mm | U
551 |  | 03-METALLERIE/Portes blindées anti-effraction / pare-balles (compris fourniture et pose) /Portes blindées anti-effraction conforme à la norme anti-effraction EN 1627-1630 en CR3, tous type de pose compris bâti dormant , ferrage et quincaillerie, béquille, serrure haute sécurité mécanique / | 03-METALLERIE | Portes blindées anti-effraction / pare-balles (compris fourniture et pose) | Portes blindées anti-effraction conforme à la norme anti-effraction EN 1627-1630 en CR3, tous type de pose compris bâti dormant , ferrage et quincaillerie, béquille, serrure haute sécurité mécanique |  | • 1 vantail avec un passage utile à 90 cm de 700x2050 mm | U
552 |  | 03-METALLERIE/Portes blindées anti-effraction / pare-balles (compris fourniture et pose) /Portes blindées anti-effraction conforme à la norme anti-effraction EN 1627-1630 en CR3, tous type de pose compris bâti dormant , ferrage et quincaillerie, béquille, serrure haute sécurité mécanique / | 03-METALLERIE | Portes blindées anti-effraction / pare-balles (compris fourniture et pose) | Portes blindées anti-effraction conforme à la norme anti-effraction EN 1627-1630 en CR3, tous type de pose compris bâti dormant , ferrage et quincaillerie, béquille, serrure haute sécurité mécanique |  | • 1 vantail avec un passage utile à 90 cm de 800x2050 mm | U
553 |  | 03-METALLERIE/Portes blindées anti-effraction / pare-balles (compris fourniture et pose) /Portes blindées anti-effraction conforme à la norme anti-effraction EN 1627-1630 en CR3, tous type de pose compris bâti dormant , ferrage et quincaillerie, béquille, serrure haute sécurité mécanique / | 03-METALLERIE | Portes blindées anti-effraction / pare-balles (compris fourniture et pose) | Portes blindées anti-effraction conforme à la norme anti-effraction EN 1627-1630 en CR3, tous type de pose compris bâti dormant , ferrage et quincaillerie, béquille, serrure haute sécurité mécanique |  | • 1 vantail avec un passage utile à 90 cm de 900x2050 mm | U
554 |  | 03-METALLERIE/Portes blindées anti-effraction / pare-balles (compris fourniture et pose) /Portes blindées anti-effraction conforme à la norme anti-effraction EN 1627-1630 en CR3, tous type de pose compris bâti dormant , ferrage et quincaillerie, béquille, serrure haute sécurité mécanique / | 03-METALLERIE | Portes blindées anti-effraction / pare-balles (compris fourniture et pose) | Portes blindées anti-effraction conforme à la norme anti-effraction EN 1627-1630 en CR3, tous type de pose compris bâti dormant , ferrage et quincaillerie, béquille, serrure haute sécurité mécanique |  | • 2 vantaux avec un passage utile à 90 cm de 1200x2050 mm | U
555 |  | 03-METALLERIE/Portes blindées anti-effraction / pare-balles (compris fourniture et pose) /Portes blindées anti-effraction conforme à la norme anti-effraction EN 1627-1630 en CR3, tous type de pose compris bâti dormant , ferrage et quincaillerie, béquille, serrure haute sécurité mécanique / | 03-METALLERIE | Portes blindées anti-effraction / pare-balles (compris fourniture et pose) | Portes blindées anti-effraction conforme à la norme anti-effraction EN 1627-1630 en CR3, tous type de pose compris bâti dormant , ferrage et quincaillerie, béquille, serrure haute sécurité mécanique |  | • 2 vantaux avec un passage utile à 90 cm de 1500x2050 mm | U
556 |  | 03-METALLERIE/Portes blindées anti-effraction / pare-balles (compris fourniture et pose) /Portes blindées anti-effraction conforme à la norme anti-effraction EN 1627-1630 en CR3, tous type de pose compris bâti dormant , ferrage et quincaillerie, béquille, serrure haute sécurité mécanique / | 03-METALLERIE | Portes blindées anti-effraction / pare-balles (compris fourniture et pose) | Portes blindées anti-effraction conforme à la norme anti-effraction EN 1627-1630 en CR3, tous type de pose compris bâti dormant , ferrage et quincaillerie, béquille, serrure haute sécurité mécanique |  | • 2 vantaux avec un passage utile à 90 cm de 1800x2050 mm | U
557 |  | 03-METALLERIE/Portes blindées anti-effraction / pare-balles (compris fourniture et pose) /Portes blindées anti-effraction conforme à la norme anti-effraction EN 1627-1630 en CR4, tous type de pose compris bâti dormant , béquille "active" bouton poussoir lumineux , pions anti-dégondage paumelles ferrage et quincaillerie/ | 03-METALLERIE | Portes blindées anti-effraction / pare-balles (compris fourniture et pose) | Portes blindées anti-effraction conforme à la norme anti-effraction EN 1627-1630 en CR4, tous type de pose compris bâti dormant , béquille "active" bouton poussoir lumineux , pions anti-dégondage paumelles ferrage et quincaillerie |  | • serrure haute sécurité mécanique 3 points pour porte 1 vantail | U
558 |  | 03-METALLERIE/Portes blindées anti-effraction / pare-balles (compris fourniture et pose) /Portes blindées anti-effraction conforme à la norme anti-effraction EN 1627-1630 en CR4, tous type de pose compris bâti dormant , béquille "active" bouton poussoir lumineux , pions anti-dégondage paumelles ferrage et quincaillerie/ | 03-METALLERIE | Portes blindées anti-effraction / pare-balles (compris fourniture et pose) | Portes blindées anti-effraction conforme à la norme anti-effraction EN 1627-1630 en CR4, tous type de pose compris bâti dormant , béquille "active" bouton poussoir lumineux , pions anti-dégondage paumelles ferrage et quincaillerie |  | • serrure haute sécurité mécanique 3 points pour porte 2 vantaux | U
559 |  | 03-METALLERIE/Portes blindées anti-effraction / pare-balles (compris fourniture et pose) /Portes blindées anti-effraction conforme à la norme anti-effraction EN 1627-1630 en CR4, tous type de pose compris bâti dormant , béquille "active" bouton poussoir lumineux , pions anti-dégondage paumelles ferrage et quincaillerie/ | 03-METALLERIE | Portes blindées anti-effraction / pare-balles (compris fourniture et pose) | Portes blindées anti-effraction conforme à la norme anti-effraction EN 1627-1630 en CR4, tous type de pose compris bâti dormant , béquille "active" bouton poussoir lumineux , pions anti-dégondage paumelles ferrage et quincaillerie |  | • serrure haute sécurité motorisée 3 points pour porte 1 vantail | U
560 |  | 03-METALLERIE/Portes blindées anti-effraction / pare-balles (compris fourniture et pose) /Portes blindées anti-effraction conforme à la norme anti-effraction EN 1627-1630 en CR4, tous type de pose compris bâti dormant , béquille "active" bouton poussoir lumineux , pions anti-dégondage paumelles ferrage et quincaillerie/ | 03-METALLERIE | Portes blindées anti-effraction / pare-balles (compris fourniture et pose) | Portes blindées anti-effraction conforme à la norme anti-effraction EN 1627-1630 en CR4, tous type de pose compris bâti dormant , béquille "active" bouton poussoir lumineux , pions anti-dégondage paumelles ferrage et quincaillerie |  | • serrure haute sécurité motorisée 3 points pour porte 2 vantaux | U
561 |  | 03-METALLERIE/Portes blindées anti-effraction / pare-balles (compris fourniture et pose) /Portes blindées anti-effraction conforme à la norme anti-effraction EN 1627-1630 en CR4, tous type de pose compris bâti dormant , béquille "active" bouton poussoir lumineux , pions anti-dégondage paumelles ferrage et quincaillerie/ | 03-METALLERIE | Portes blindées anti-effraction / pare-balles (compris fourniture et pose) | Portes blindées anti-effraction conforme à la norme anti-effraction EN 1627-1630 en CR4, tous type de pose compris bâti dormant , béquille "active" bouton poussoir lumineux , pions anti-dégondage paumelles ferrage et quincaillerie |  | • 1 vantail avec un passage utile à 90° de 600x2050 mm | U
562 |  | 03-METALLERIE/Portes blindées anti-effraction / pare-balles (compris fourniture et pose) /Portes blindées anti-effraction conforme à la norme anti-effraction EN 1627-1630 en CR4, tous type de pose compris bâti dormant , béquille "active" bouton poussoir lumineux , pions anti-dégondage paumelles ferrage et quincaillerie/ | 03-METALLERIE | Portes blindées anti-effraction / pare-balles (compris fourniture et pose) | Portes blindées anti-effraction conforme à la norme anti-effraction EN 1627-1630 en CR4, tous type de pose compris bâti dormant , béquille "active" bouton poussoir lumineux , pions anti-dégondage paumelles ferrage et quincaillerie |  | • 1 vantail avec un passage utile à 90° de 700x2050 mm | U
563 |  | 03-METALLERIE/Portes blindées anti-effraction / pare-balles (compris fourniture et pose) /Portes blindées anti-effraction conforme à la norme anti-effraction EN 1627-1630 en CR4, tous type de pose compris bâti dormant , béquille "active" bouton poussoir lumineux , pions anti-dégondage paumelles ferrage et quincaillerie/ | 03-METALLERIE | Portes blindées anti-effraction / pare-balles (compris fourniture et pose) | Portes blindées anti-effraction conforme à la norme anti-effraction EN 1627-1630 en CR4, tous type de pose compris bâti dormant , béquille "active" bouton poussoir lumineux , pions anti-dégondage paumelles ferrage et quincaillerie |  | • 1 vantail avec un passage utile à 90° de 800x2050 mm | U
564 |  | 03-METALLERIE/Portes blindées anti-effraction / pare-balles (compris fourniture et pose) /Portes blindées anti-effraction conforme à la norme anti-effraction EN 1627-1630 en CR4, tous type de pose compris bâti dormant , béquille "active" bouton poussoir lumineux , pions anti-dégondage paumelles ferrage et quincaillerie/ | 03-METALLERIE | Portes blindées anti-effraction / pare-balles (compris fourniture et pose) | Portes blindées anti-effraction conforme à la norme anti-effraction EN 1627-1630 en CR4, tous type de pose compris bâti dormant , béquille "active" bouton poussoir lumineux , pions anti-dégondage paumelles ferrage et quincaillerie |  | • 1 vantail avec un passage utile à 90° de 900x2050 mm | U
565 |  | 03-METALLERIE/Portes blindées anti-effraction / pare-balles (compris fourniture et pose) /Portes blindées anti-effraction conforme à la norme anti-effraction EN 1627-1630 en CR4, tous type de pose compris bâti dormant , béquille "active" bouton poussoir lumineux , pions anti-dégondage paumelles ferrage et quincaillerie/ | 03-METALLERIE | Portes blindées anti-effraction / pare-balles (compris fourniture et pose) | Portes blindées anti-effraction conforme à la norme anti-effraction EN 1627-1630 en CR4, tous type de pose compris bâti dormant , béquille "active" bouton poussoir lumineux , pions anti-dégondage paumelles ferrage et quincaillerie |  | • 2 vantaux avec un passage utile à 90° de 1200x2050 mm | U
566 |  | 03-METALLERIE/Portes blindées anti-effraction / pare-balles (compris fourniture et pose) /Portes blindées anti-effraction conforme à la norme anti-effraction EN 1627-1630 en CR4, tous type de pose compris bâti dormant , béquille "active" bouton poussoir lumineux , pions anti-dégondage paumelles ferrage et quincaillerie/ | 03-METALLERIE | Portes blindées anti-effraction / pare-balles (compris fourniture et pose) | Portes blindées anti-effraction conforme à la norme anti-effraction EN 1627-1630 en CR4, tous type de pose compris bâti dormant , béquille "active" bouton poussoir lumineux , pions anti-dégondage paumelles ferrage et quincaillerie |  | • 2 vantaux avec un passage utile à 90° de 1500x2050 mm | U
567 |  | 03-METALLERIE/Portes blindées anti-effraction / pare-balles (compris fourniture et pose) /Portes blindées anti-effraction conforme à la norme anti-effraction EN 1627-1630 en CR4, tous type de pose compris bâti dormant , béquille "active" bouton poussoir lumineux , pions anti-dégondage paumelles ferrage et quincaillerie/ | 03-METALLERIE | Portes blindées anti-effraction / pare-balles (compris fourniture et pose) | Portes blindées anti-effraction conforme à la norme anti-effraction EN 1627-1630 en CR4, tous type de pose compris bâti dormant , béquille "active" bouton poussoir lumineux , pions anti-dégondage paumelles ferrage et quincaillerie |  | • 2 vantaux avec un passage utile à 90° de 1800x2050 mm | U
568 |  | 03-METALLERIE/Portes blindées anti-effraction / pare-balles (compris fourniture et pose) /Portes blindées anti-effraction conforme à la norme anti-effraction EN 1627-1630 en CR5, tous type de pose compris bâti dormant , béquille "active" bouton poussoir lumineux , pions anti-dégondage paumelles ferrage et quincaillerie/ | 03-METALLERIE | Portes blindées anti-effraction / pare-balles (compris fourniture et pose) | Portes blindées anti-effraction conforme à la norme anti-effraction EN 1627-1630 en CR5, tous type de pose compris bâti dormant , béquille "active" bouton poussoir lumineux , pions anti-dégondage paumelles ferrage et quincaillerie |  | • serrure haute sécurité mécanique 4 points pour porte 1 vantail | U
569 |  | 03-METALLERIE/Portes blindées anti-effraction / pare-balles (compris fourniture et pose) /Portes blindées anti-effraction conforme à la norme anti-effraction EN 1627-1630 en CR5, tous type de pose compris bâti dormant , béquille "active" bouton poussoir lumineux , pions anti-dégondage paumelles ferrage et quincaillerie/ | 03-METALLERIE | Portes blindées anti-effraction / pare-balles (compris fourniture et pose) | Portes blindées anti-effraction conforme à la norme anti-effraction EN 1627-1630 en CR5, tous type de pose compris bâti dormant , béquille "active" bouton poussoir lumineux , pions anti-dégondage paumelles ferrage et quincaillerie |  | • serrure haute sécurité mécanique 4 points pour porte 2 vantaux | U
570 |  | 03-METALLERIE/Portes blindées anti-effraction / pare-balles (compris fourniture et pose) /Portes blindées anti-effraction conforme à la norme anti-effraction EN 1627-1630 en CR5, tous type de pose compris bâti dormant , béquille "active" bouton poussoir lumineux , pions anti-dégondage paumelles ferrage et quincaillerie/ | 03-METALLERIE | Portes blindées anti-effraction / pare-balles (compris fourniture et pose) | Portes blindées anti-effraction conforme à la norme anti-effraction EN 1627-1630 en CR5, tous type de pose compris bâti dormant , béquille "active" bouton poussoir lumineux , pions anti-dégondage paumelles ferrage et quincaillerie |  | • serrure haute sécurité motorisée 4 points pour porte 1 vantail | U
571 |  | 03-METALLERIE/Portes blindées anti-effraction / pare-balles (compris fourniture et pose) /Portes blindées anti-effraction conforme à la norme anti-effraction EN 1627-1630 en CR5, tous type de pose compris bâti dormant , béquille "active" bouton poussoir lumineux , pions anti-dégondage paumelles ferrage et quincaillerie/ | 03-METALLERIE | Portes blindées anti-effraction / pare-balles (compris fourniture et pose) | Portes blindées anti-effraction conforme à la norme anti-effraction EN 1627-1630 en CR5, tous type de pose compris bâti dormant , béquille "active" bouton poussoir lumineux , pions anti-dégondage paumelles ferrage et quincaillerie |  | • serrure haute sécurité motorisée 4 points pour porte 2 vantaux | U
572 |  | 03-METALLERIE/Portes blindées anti-effraction / pare-balles (compris fourniture et pose) /Portes blindées anti-effraction conforme à la norme anti-effraction EN 1627-1630 en CR5, tous type de pose compris bâti dormant , béquille "active" bouton poussoir lumineux , pions anti-dégondage paumelles ferrage et quincaillerie/ | 03-METALLERIE | Portes blindées anti-effraction / pare-balles (compris fourniture et pose) | Portes blindées anti-effraction conforme à la norme anti-effraction EN 1627-1630 en CR5, tous type de pose compris bâti dormant , béquille "active" bouton poussoir lumineux , pions anti-dégondage paumelles ferrage et quincaillerie |  | • 1 vantail avec un passage utile à 90° de 600x2050 mm | U
573 |  | 03-METALLERIE/Portes blindées anti-effraction / pare-balles (compris fourniture et pose) /Portes blindées anti-effraction conforme à la norme anti-effraction EN 1627-1630 en CR5, tous type de pose compris bâti dormant , béquille "active" bouton poussoir lumineux , pions anti-dégondage paumelles ferrage et quincaillerie/ | 03-METALLERIE | Portes blindées anti-effraction / pare-balles (compris fourniture et pose) | Portes blindées anti-effraction conforme à la norme anti-effraction EN 1627-1630 en CR5, tous type de pose compris bâti dormant , béquille "active" bouton poussoir lumineux , pions anti-dégondage paumelles ferrage et quincaillerie |  | • 1 vantail avec un passage utile à 90° de 700x2050 mm | U
574 |  | 03-METALLERIE/Portes blindées anti-effraction / pare-balles (compris fourniture et pose) /Portes blindées anti-effraction conforme à la norme anti-effraction EN 1627-1630 en CR5, tous type de pose compris bâti dormant , béquille "active" bouton poussoir lumineux , pions anti-dégondage paumelles ferrage et quincaillerie/ | 03-METALLERIE | Portes blindées anti-effraction / pare-balles (compris fourniture et pose) | Portes blindées anti-effraction conforme à la norme anti-effraction EN 1627-1630 en CR5, tous type de pose compris bâti dormant , béquille "active" bouton poussoir lumineux , pions anti-dégondage paumelles ferrage et quincaillerie |  | • 1 vantail avec un passage utile à 90° de 800x2050 mm | U
575 |  | 03-METALLERIE/Portes blindées anti-effraction / pare-balles (compris fourniture et pose) /Portes blindées anti-effraction conforme à la norme anti-effraction EN 1627-1630 en CR5, tous type de pose compris bâti dormant , béquille "active" bouton poussoir lumineux , pions anti-dégondage paumelles ferrage et quincaillerie/ | 03-METALLERIE | Portes blindées anti-effraction / pare-balles (compris fourniture et pose) | Portes blindées anti-effraction conforme à la norme anti-effraction EN 1627-1630 en CR5, tous type de pose compris bâti dormant , béquille "active" bouton poussoir lumineux , pions anti-dégondage paumelles ferrage et quincaillerie |  | • 1 vantail avec un passage utile à 90° de 900x2050 mm | U
576 |  | 03-METALLERIE/Portes blindées anti-effraction / pare-balles (compris fourniture et pose) /Portes blindées anti-effraction conforme à la norme anti-effraction EN 1627-1630 en CR5, tous type de pose compris bâti dormant , béquille "active" bouton poussoir lumineux , pions anti-dégondage paumelles ferrage et quincaillerie/ | 03-METALLERIE | Portes blindées anti-effraction / pare-balles (compris fourniture et pose) | Portes blindées anti-effraction conforme à la norme anti-effraction EN 1627-1630 en CR5, tous type de pose compris bâti dormant , béquille "active" bouton poussoir lumineux , pions anti-dégondage paumelles ferrage et quincaillerie |  | • 2 vantaux avec un passage utile à 90° de 1200x2050 mm | U
577 |  | 03-METALLERIE/Portes blindées anti-effraction / pare-balles (compris fourniture et pose) /Portes blindées anti-effraction conforme à la norme anti-effraction EN 1627-1630 en CR5, tous type de pose compris bâti dormant , béquille "active" bouton poussoir lumineux , pions anti-dégondage paumelles ferrage et quincaillerie/ | 03-METALLERIE | Portes blindées anti-effraction / pare-balles (compris fourniture et pose) | Portes blindées anti-effraction conforme à la norme anti-effraction EN 1627-1630 en CR5, tous type de pose compris bâti dormant , béquille "active" bouton poussoir lumineux , pions anti-dégondage paumelles ferrage et quincaillerie |  | • 2 vantaux avec un passage utile à 90° de 1500x2050 mm | U
578 |  | 03-METALLERIE/Portes blindées anti-effraction / pare-balles (compris fourniture et pose) /Portes blindées anti-effraction conforme à la norme anti-effraction EN 1627-1630 en CR5, tous type de pose compris bâti dormant , béquille "active" bouton poussoir lumineux , pions anti-dégondage paumelles ferrage et quincaillerie/ | 03-METALLERIE | Portes blindées anti-effraction / pare-balles (compris fourniture et pose) | Portes blindées anti-effraction conforme à la norme anti-effraction EN 1627-1630 en CR5, tous type de pose compris bâti dormant , béquille "active" bouton poussoir lumineux , pions anti-dégondage paumelles ferrage et quincaillerie |  | • 2 vantaux avec un passage utile à 90° de 1800x2050 mm | U
579 |  | 03-METALLERIE/Portes métalliques (compris fourniture et pose) /Porte tôlée une face, bâti dormant, ferrage et quincaillerie / Dormants en cornière, montants et traverses en tube carré. La section des profilés sera fonction des grandeurs des portes./ | 03-METALLERIE | Portes métalliques (compris fourniture et pose) | Porte tôlée une face, bâti dormant, ferrage et quincaillerie / Dormants en cornière, montants et traverses en tube carré. La section des profilés sera fonction des grandeurs des portes. |  | • 1 vantail 0, 80x2, 10 m ht | U
580 |  | 03-METALLERIE/Portes métalliques (compris fourniture et pose) /Porte tôlée une face, bâti dormant, ferrage et quincaillerie / Dormants en cornière, montants et traverses en tube carré. La section des profilés sera fonction des grandeurs des portes./ | 03-METALLERIE | Portes métalliques (compris fourniture et pose) | Porte tôlée une face, bâti dormant, ferrage et quincaillerie / Dormants en cornière, montants et traverses en tube carré. La section des profilés sera fonction des grandeurs des portes. |  | • 1 vantail 0, 90x2, 10 m ht | U
581 |  | 03-METALLERIE/Portes métalliques (compris fourniture et pose) /Porte tôlée une face, bâti dormant, ferrage et quincaillerie / Dormants en cornière, montants et traverses en tube carré. La section des profilés sera fonction des grandeurs des portes./ | 03-METALLERIE | Portes métalliques (compris fourniture et pose) | Porte tôlée une face, bâti dormant, ferrage et quincaillerie / Dormants en cornière, montants et traverses en tube carré. La section des profilés sera fonction des grandeurs des portes. |  | • 1 vantail 1, 00x2, 10 m ht | U
582 |  | 03-METALLERIE/Portes métalliques (compris fourniture et pose) /Porte tôlée une face, bâti dormant, ferrage et quincaillerie / Dormants en cornière, montants et traverses en tube carré. La section des profilés sera fonction des grandeurs des portes./ | 03-METALLERIE | Portes métalliques (compris fourniture et pose) | Porte tôlée une face, bâti dormant, ferrage et quincaillerie / Dormants en cornière, montants et traverses en tube carré. La section des profilés sera fonction des grandeurs des portes. |  | • 2 vantaux 1, 40x2, 10 m ht | U
583 |  | 03-METALLERIE/Portes métalliques (compris fourniture et pose) /Porte tôlée une face, bâti dormant, ferrage et quincaillerie / Dormants en cornière, montants et traverses en tube carré. La section des profilés sera fonction des grandeurs des portes./ | 03-METALLERIE | Portes métalliques (compris fourniture et pose) | Porte tôlée une face, bâti dormant, ferrage et quincaillerie / Dormants en cornière, montants et traverses en tube carré. La section des profilés sera fonction des grandeurs des portes. |  | • 2 vantaux 1, 60x2, 10 m ht | U
584 |  | 03-METALLERIE/Portes métalliques (compris fourniture et pose) /Porte tôlée une face, bâti dormant, ferrage et quincaillerie / Dormants en cornière, montants et traverses en tube carré. La section des profilés sera fonction des grandeurs des portes./ | 03-METALLERIE | Portes métalliques (compris fourniture et pose) | Porte tôlée une face, bâti dormant, ferrage et quincaillerie / Dormants en cornière, montants et traverses en tube carré. La section des profilés sera fonction des grandeurs des portes. |  | • 2 vantaux 1, 80x2, 10 m ht | U
585 |  | 03-METALLERIE/Portes métalliques (compris fourniture et pose) /Porte tôlée une face, bâti dormant, ferrage et quincaillerie / Dormants en cornière, montants et traverses en tube carré. La section des profilés sera fonction des grandeurs des portes./ | 03-METALLERIE | Portes métalliques (compris fourniture et pose) | Porte tôlée une face, bâti dormant, ferrage et quincaillerie / Dormants en cornière, montants et traverses en tube carré. La section des profilés sera fonction des grandeurs des portes. |  | • 2 vantaux 3, 00x3, 00 m ht | U
586 |  | 03-METALLERIE/Portes métalliques (compris fourniture et pose) /Porte tôlée une face, bâti dormant, ferrage et quincaillerie / Dormants en cornière, montants et traverses en tube carré. La section des profilés sera fonction des grandeurs des portes./ | 03-METALLERIE | Portes métalliques (compris fourniture et pose) | Porte tôlée une face, bâti dormant, ferrage et quincaillerie / Dormants en cornière, montants et traverses en tube carré. La section des profilés sera fonction des grandeurs des portes. |  | Plus ou moins value pour 0.10 m de hauteur ou largeur en plus ou en moins. | %
587 |  | 03-METALLERIE/Portes métalliques (compris fourniture et pose) /Porte tôlée deux faces isolées avec incorporation matelas de laine de verre rigide épaisseur 30mm, bâti dormant, ferrage et quincaillerie/ | 03-METALLERIE | Portes métalliques (compris fourniture et pose) | Porte tôlée deux faces isolées avec incorporation matelas de laine de verre rigide épaisseur 30mm, bâti dormant, ferrage et quincaillerie |  | • 1 vantail 0, 80x2, 10 m ht | U
588 |  | 03-METALLERIE/Portes métalliques (compris fourniture et pose) /Porte tôlée deux faces isolées avec incorporation matelas de laine de verre rigide épaisseur 30mm, bâti dormant, ferrage et quincaillerie/ | 03-METALLERIE | Portes métalliques (compris fourniture et pose) | Porte tôlée deux faces isolées avec incorporation matelas de laine de verre rigide épaisseur 30mm, bâti dormant, ferrage et quincaillerie |  | • 1 vantail 0, 90x2, 10 m ht | U
589 |  | 03-METALLERIE/Portes métalliques (compris fourniture et pose) /Porte tôlée deux faces isolées avec incorporation matelas de laine de verre rigide épaisseur 30mm, bâti dormant, ferrage et quincaillerie/ | 03-METALLERIE | Portes métalliques (compris fourniture et pose) | Porte tôlée deux faces isolées avec incorporation matelas de laine de verre rigide épaisseur 30mm, bâti dormant, ferrage et quincaillerie |  | • 1 vantail 1, 00x2, 10 m ht | U
590 |  | 03-METALLERIE/Portes métalliques (compris fourniture et pose) /Porte tôlée deux faces isolées avec incorporation matelas de laine de verre rigide épaisseur 30mm, bâti dormant, ferrage et quincaillerie/ | 03-METALLERIE | Portes métalliques (compris fourniture et pose) | Porte tôlée deux faces isolées avec incorporation matelas de laine de verre rigide épaisseur 30mm, bâti dormant, ferrage et quincaillerie |  | • 2 vantaux 1, 40x2, 10 m ht | U
591 |  | 03-METALLERIE/Portes métalliques (compris fourniture et pose) /Porte tôlée deux faces isolées avec incorporation matelas de laine de verre rigide épaisseur 30mm, bâti dormant, ferrage et quincaillerie/ | 03-METALLERIE | Portes métalliques (compris fourniture et pose) | Porte tôlée deux faces isolées avec incorporation matelas de laine de verre rigide épaisseur 30mm, bâti dormant, ferrage et quincaillerie |  | • 2 vantaux 1, 60x2, 10 m ht | U
592 |  | 03-METALLERIE/Portes métalliques (compris fourniture et pose) /Porte tôlée deux faces isolées avec incorporation matelas de laine de verre rigide épaisseur 30mm, bâti dormant, ferrage et quincaillerie/ | 03-METALLERIE | Portes métalliques (compris fourniture et pose) | Porte tôlée deux faces isolées avec incorporation matelas de laine de verre rigide épaisseur 30mm, bâti dormant, ferrage et quincaillerie |  | • 2 vantaux 1, 80x2, 10 m ht | U
593 |  | 03-METALLERIE/Portes métalliques (compris fourniture et pose) /Porte tôlée deux faces isolées avec incorporation matelas de laine de verre rigide épaisseur 30mm, bâti dormant, ferrage et quincaillerie/ | 03-METALLERIE | Portes métalliques (compris fourniture et pose) | Porte tôlée deux faces isolées avec incorporation matelas de laine de verre rigide épaisseur 30mm, bâti dormant, ferrage et quincaillerie |  | • 2 vantaux 3, 00x3, 00 m ht | U
594 |  | 03-METALLERIE/Portes métalliques (compris fourniture et pose) /Porte tôlée deux faces isolées avec incorporation matelas de laine de verre rigide épaisseur 30mm, bâti dormant, ferrage et quincaillerie/ | 03-METALLERIE | Portes métalliques (compris fourniture et pose) | Porte tôlée deux faces isolées avec incorporation matelas de laine de verre rigide épaisseur 30mm, bâti dormant, ferrage et quincaillerie |  | Plus ou moins value pour 0.10 m de hauteur ou largeur en plus ou en moins. | %
595 |  | 03-METALLERIE/Portes métalliques (compris fourniture et pose) /Porte coulissante tôlée 1 face, bâti dormant, ferrage rail et quincaillerie/ | 03-METALLERIE | Portes métalliques (compris fourniture et pose) | Porte coulissante tôlée 1 face, bâti dormant, ferrage rail et quincaillerie |  | • 1 vantail 0, 80 x 2, 10 m ht | U
596 |  | 03-METALLERIE/Portes métalliques (compris fourniture et pose) /Porte coulissante tôlée 1 face, bâti dormant, ferrage rail et quincaillerie/ | 03-METALLERIE | Portes métalliques (compris fourniture et pose) | Porte coulissante tôlée 1 face, bâti dormant, ferrage rail et quincaillerie |  | • 1 vantail au delà de 0, 80 à 1, 20 x 2, 10 m ht | U
597 |  | 03-METALLERIE/Portes métalliques (compris fourniture et pose) /Porte coulissante tôlée 1 face, bâti dormant, ferrage rail et quincaillerie/ | 03-METALLERIE | Portes métalliques (compris fourniture et pose) | Porte coulissante tôlée 1 face, bâti dormant, ferrage rail et quincaillerie |  | • 2 vantaux 1, 40 x 2, 10m ht | U
598 |  | 03-METALLERIE/Portes métalliques (compris fourniture et pose) /Porte coulissante tôlée 1 face, bâti dormant, ferrage rail et quincaillerie/ | 03-METALLERIE | Portes métalliques (compris fourniture et pose) | Porte coulissante tôlée 1 face, bâti dormant, ferrage rail et quincaillerie |  | • 2 vantaux au delà 1, 40 à 2, 00 x 2, 10 m ht | U
599 |  | 03-METALLERIE/Portes métalliques (compris fourniture et pose) /Porte coulissante tôlée 1 face, bâti dormant, ferrage rail et quincaillerie/ | 03-METALLERIE | Portes métalliques (compris fourniture et pose) | Porte coulissante tôlée 1 face, bâti dormant, ferrage rail et quincaillerie |  | Plus ou moins value pour 0.10 m de hauteur ou largeur en plus ou en moins. | %
600 |  | 03-METALLERIE/Portes métalliques (compris fourniture et pose) /Porte coulissante tôlée 2 faces isolées avec incorporation matelas de laine de verre rigide épaisseur 30mm, bâti dormant, ferrage rail et quincaillerie/ | 03-METALLERIE | Portes métalliques (compris fourniture et pose) | Porte coulissante tôlée 2 faces isolées avec incorporation matelas de laine de verre rigide épaisseur 30mm, bâti dormant, ferrage rail et quincaillerie |  | • 1 vantail 0, 80 x 2, 10 m ht | U
601 |  | 03-METALLERIE/Portes métalliques (compris fourniture et pose) /Porte coulissante tôlée 2 faces isolées avec incorporation matelas de laine de verre rigide épaisseur 30mm, bâti dormant, ferrage rail et quincaillerie/ | 03-METALLERIE | Portes métalliques (compris fourniture et pose) | Porte coulissante tôlée 2 faces isolées avec incorporation matelas de laine de verre rigide épaisseur 30mm, bâti dormant, ferrage rail et quincaillerie |  | • 1 vantail au delà de 0, 80 à 1, 20 x 2, 10 m ht | U
602 |  | 03-METALLERIE/Portes métalliques (compris fourniture et pose) /Porte coulissante tôlée 2 faces isolées avec incorporation matelas de laine de verre rigide épaisseur 30mm, bâti dormant, ferrage rail et quincaillerie/ | 03-METALLERIE | Portes métalliques (compris fourniture et pose) | Porte coulissante tôlée 2 faces isolées avec incorporation matelas de laine de verre rigide épaisseur 30mm, bâti dormant, ferrage rail et quincaillerie |  | • 2 vantaux 1, 40 x 2, 10m ht | U
603 |  | 03-METALLERIE/Portes métalliques (compris fourniture et pose) /Porte coulissante tôlée 2 faces isolées avec incorporation matelas de laine de verre rigide épaisseur 30mm, bâti dormant, ferrage rail et quincaillerie/ | 03-METALLERIE | Portes métalliques (compris fourniture et pose) | Porte coulissante tôlée 2 faces isolées avec incorporation matelas de laine de verre rigide épaisseur 30mm, bâti dormant, ferrage rail et quincaillerie |  | • 2 vantaux au delà 1, 40 à 2, 00 x 2, 10 m ht | U
604 |  | 03-METALLERIE/Portes métalliques (compris fourniture et pose) /Porte coulissante tôlée 2 faces isolées avec incorporation matelas de laine de verre rigide épaisseur 30mm, bâti dormant, ferrage rail et quincaillerie/ | 03-METALLERIE | Portes métalliques (compris fourniture et pose) | Porte coulissante tôlée 2 faces isolées avec incorporation matelas de laine de verre rigide épaisseur 30mm, bâti dormant, ferrage rail et quincaillerie |  | Plus ou moins value pour 0.10 m de hauteur ou largeur en plus ou en moins. | %
605 |  | 03-METALLERIE/Portes métalliques (compris fourniture et pose) /Porte de garage sectionnelle (porte prémontée) avec cadre dormant tubulaire, rail de guidage y compris quincaillerie nécessaire. Porte avec tablier en tôle acier blanc rainuré horizontalement / | 03-METALLERIE | Portes métalliques (compris fourniture et pose) | Porte de garage sectionnelle (porte prémontée) avec cadre dormant tubulaire, rail de guidage y compris quincaillerie nécessaire. Porte avec tablier en tôle acier blanc rainuré horizontalement |  | Dimension 5m x 2 ht | U
606 |  | 03-METALLERIE/Portes métalliques (compris fourniture et pose) /Porte de garage sectionnelle (porte prémontée) avec cadre dormant tubulaire, rail de guidage y compris quincaillerie nécessaire. Porte avec tablier en tôle acier blanc rainuré horizontalement / | 03-METALLERIE | Portes métalliques (compris fourniture et pose) | Porte de garage sectionnelle (porte prémontée) avec cadre dormant tubulaire, rail de guidage y compris quincaillerie nécessaire. Porte avec tablier en tôle acier blanc rainuré horizontalement |  | Dimension 5m x 3 ht | U
607 |  | 03-METALLERIE/Portes métalliques (compris fourniture et pose) /Porte de garage sectionnelle (porte prémontée) avec cadre dormant tubulaire, rail de guidage y compris quincaillerie nécessaire. Porte avec tablier en tôle acier blanc rainuré horizontalement / | 03-METALLERIE | Portes métalliques (compris fourniture et pose) | Porte de garage sectionnelle (porte prémontée) avec cadre dormant tubulaire, rail de guidage y compris quincaillerie nécessaire. Porte avec tablier en tôle acier blanc rainuré horizontalement |  | Dimension 5m x 4 ht | U
608 |  | 03-METALLERIE/Portes métalliques (compris fourniture et pose) /Porte de garage sectionnelle (porte prémontée) avec cadre dormant tubulaire, rail de guidage y compris quincaillerie nécessaire. Porte avec tablier en tôle acier blanc rainuré horizontalement / | 03-METALLERIE | Portes métalliques (compris fourniture et pose) | Porte de garage sectionnelle (porte prémontée) avec cadre dormant tubulaire, rail de guidage y compris quincaillerie nécessaire. Porte avec tablier en tôle acier blanc rainuré horizontalement |  | Plus ou moins value pour 0.10 m de hauteur ou largeur en plus ou en moins. | %
609 |  | 03-METALLERIE/Trappes métalliques (compris fourniture et pose) // | 03-METALLERIE | Trappes métalliques (compris fourniture et pose) |  |  | Trappe à carreler, ouvrants L 60x40x5, fond tôle 30/10 avec papillons en tôle | U
610 |  | 03-METALLERIE/Trappes métalliques (compris fourniture et pose) // | 03-METALLERIE | Trappes métalliques (compris fourniture et pose) |  |  | Trappe en tôle striée, ouvrants L 40x40x4, croisillons T 30x30x4, couverture par tôle striée 5/7 mm, battement plat 60x5 | U
611 |  | 03-METALLERIE/Plaques regards (compris fourniture et pose) // | 03-METALLERIE | Plaques regards (compris fourniture et pose) |  |  | Tôle triée galvanisée 5/7, cadre cornière 50x50mm fixé sur maçonnerie, ossature en carré de 40x40mm avec renfort en U de 40mm et poignée de levage. | m²
612 |  | 03-METALLERIE/Plaques regards (compris fourniture et pose) // | 03-METALLERIE | Plaques regards (compris fourniture et pose) |  |  | Tôle triée aluminium 5/7, cadre cornière 50x50mm fixé sur maçonnerie, ossature en carré de 40x40mm avec renfort en U de 40mm et poignée de levage. | m²
613 |  | 03-METALLERIE/Grilles de défense (compris fourniture et pose) // | 03-METALLERIE | Grilles de défense (compris fourniture et pose) |  |  | Grille à barreaux carrés 16mm | m²
614 |  | 03-METALLERIE/Grilles de défense (compris fourniture et pose) // | 03-METALLERIE | Grilles de défense (compris fourniture et pose) |  |  | Grille à barreaux ronds 20mm | m²
615 |  | 03-METALLERIE/Déposes et manutentions// | 03-METALLERIE | Déposes et manutentions |  |  | Fers non assemblés, dépose en démolition ou conservation, sans coupes ni manutentions | Kg
616 |  | 03-METALLERIE/Déposes et manutentions// | 03-METALLERIE | Déposes et manutentions |  |  | Fers non assemblés, pose ou repose | Kg
617 |  | 03-METALLERIE/Déposes et manutentions// | 03-METALLERIE | Déposes et manutentions |  |  | Fers assemblés, dépose en démolition ou conservation, sans coupes ni manutentions | Kg
618 |  | 03-METALLERIE/Déposes et manutentions// | 03-METALLERIE | Déposes et manutentions |  |  | Fers assemblés pose ou repose | Kg
619 |  | 03-METALLERIE/Déposes et manutentions// | 03-METALLERIE | Déposes et manutentions |  |  | Majoration pour pose fers ci-dessus en sous œuvre | Kg
620 |  | 03-METALLERIE/Déposes et manutentions// | 03-METALLERIE | Déposes et manutentions |  |  | Dépose de grille en acier ou en alliage léger y compris descellement si nécessaire, hauteur 1, 30m | ML
621 |  | 03-METALLERIE/Déposes et manutentions// | 03-METALLERIE | Déposes et manutentions |  |  | Dépose de grille en acier ou en alliage léger y compris descellement si nécessaire, hauteur 1, 50m | ML
622 |  | 03-METALLERIE/Déposes et manutentions// | 03-METALLERIE | Déposes et manutentions |  |  | Dépose de grille en acier ou en alliage léger y compris descellement si nécessaire, hauteur 2, 00m | ML
623 |  | 03-METALLERIE/Déposes et manutentions// | 03-METALLERIE | Déposes et manutentions |  |  | Dépose de persiennes pour remplacement, 4 vantaux | U
624 |  | 03-METALLERIE/Déposes et manutentions// | 03-METALLERIE | Déposes et manutentions |  |  | Dépose de porte ou porte-fenêtre | U
625 |  | 03-METALLERIE/Déposes et manutentions// | 03-METALLERIE | Déposes et manutentions |  |  | Dépose de fenêtre ou châssis | U
626 |  | 03-METALLERIE/Déposes et manutentions// | 03-METALLERIE | Déposes et manutentions |  |  | Dépose de serrure, verrou ou antipanique | U
627 |  | 03-METALLERIE/Déposes et manutentions// | 03-METALLERIE | Déposes et manutentions |  |  | Montage ou descente par étage | Kg
628 |  | 03-METALLERIE/Déposes et manutentions// | 03-METALLERIE | Déposes et manutentions |  |  | Coltinage horizontal pour distance au delà de 50 m | Kg/m
629 |  | 03-METALLERIE/Déposes et révisions (graissage, remplacement rondelles de paumelles, remise en jeu)// | 03-METALLERIE | Déposes et révisions (graissage, remplacement rondelles de paumelles, remise en jeu) |  |  | Croisée 1 vantail | U
630 |  | 03-METALLERIE/Déposes et révisions (graissage, remplacement rondelles de paumelles, remise en jeu)// | 03-METALLERIE | Déposes et révisions (graissage, remplacement rondelles de paumelles, remise en jeu) |  |  | Croisée 2 vantaux | U
631 |  | 03-METALLERIE/Déposes et révisions (graissage, remplacement rondelles de paumelles, remise en jeu)// | 03-METALLERIE | Déposes et révisions (graissage, remplacement rondelles de paumelles, remise en jeu) |  |  | Porte-fenêtre 1 vantail | U
632 |  | 03-METALLERIE/Déposes et révisions (graissage, remplacement rondelles de paumelles, remise en jeu)// | 03-METALLERIE | Déposes et révisions (graissage, remplacement rondelles de paumelles, remise en jeu) |  |  | Porte-fenêtre 2 vantaux | U
633 |  | 03-METALLERIE/Déposes et révisions (graissage, remplacement rondelles de paumelles, remise en jeu)// | 03-METALLERIE | Déposes et révisions (graissage, remplacement rondelles de paumelles, remise en jeu) |  |  | Porte 1 vantail | U
634 |  | 03-METALLERIE/Déposes et révisions (graissage, remplacement rondelles de paumelles, remise en jeu)// | 03-METALLERIE | Déposes et révisions (graissage, remplacement rondelles de paumelles, remise en jeu) |  |  | Porte 2 vantaux | U
635 |  | 03-METALLERIE/Déposes et révisions (graissage, remplacement rondelles de paumelles, remise en jeu)// | 03-METALLERIE | Déposes et révisions (graissage, remplacement rondelles de paumelles, remise en jeu) |  |  | Remplacement d'un arrêt de châssis | U
636 |  | 03-METALLERIE/Déposes et révisions (graissage, remplacement rondelles de paumelles, remise en jeu)// | 03-METALLERIE | Déposes et révisions (graissage, remplacement rondelles de paumelles, remise en jeu) |  |  | Remplacement d'une paumelle | U
637 |  | 03-METALLERIE/Déposes et révisions (graissage, remplacement rondelles de paumelles, remise en jeu)// | 03-METALLERIE | Déposes et révisions (graissage, remplacement rondelles de paumelles, remise en jeu) |  |  | Remplacement d'une crémone en applique | U
638 |  | 03-METALLERIE/Déposes et révisions (graissage, remplacement rondelles de paumelles, remise en jeu)// | 03-METALLERIE | Déposes et révisions (graissage, remplacement rondelles de paumelles, remise en jeu) |  |  | Remplacement d'une serrure standard | U
639 |  | 03-METALLERIE/Déposes et révisions (graissage, remplacement rondelles de paumelles, remise en jeu)// | 03-METALLERIE | Déposes et révisions (graissage, remplacement rondelles de paumelles, remise en jeu) |  |  | Remplacement d'une serrure sûreté | U
640 |  | 03-METALLERIE/Déposes et révisions (graissage, remplacement rondelles de paumelles, remise en jeu)// | 03-METALLERIE | Déposes et révisions (graissage, remplacement rondelles de paumelles, remise en jeu) |  |  | Remplacement de béquille de porte | U
641 |  | 03-METALLERIE/Déposes et révisions (graissage, remplacement rondelles de paumelles, remise en jeu)// | 03-METALLERIE | Déposes et révisions (graissage, remplacement rondelles de paumelles, remise en jeu) |  |  | Refixation de par closes conservées, par vantail | ML
642 |  | 03-METALLERIE/Déposes et révisions (graissage, remplacement rondelles de paumelles, remise en jeu)// | 03-METALLERIE | Déposes et révisions (graissage, remplacement rondelles de paumelles, remise en jeu) |  |  | Remplacement de par closes par des profilés métalliques, y compris fixation et impression antirouille | ML
643 |  | 03-METALLERIE/Déposes et révisions (graissage, remplacement rondelles de paumelles, remise en jeu)// | 03-METALLERIE | Déposes et révisions (graissage, remplacement rondelles de paumelles, remise en jeu) |  |  | Collage de joint tubulaire néoprène, y compris nettoyage des feuillures, pour étanchéité à l'air entre ouvrant et dormant | ML
644 |  | 03-METALLERIE/Déposes et révisions (graissage, remplacement rondelles de paumelles, remise en jeu)// | 03-METALLERIE | Déposes et révisions (graissage, remplacement rondelles de paumelles, remise en jeu) |  |  | Application de joint silicone à la pompe pour étanchéité à l'air entre dormant et maçonnerie y compris dégarnissage préalable | ML
645 |  | 03-METALLERIE/Déposes et révisions (graissage, remplacement rondelles de paumelles, remise en jeu)// | 03-METALLERIE | Déposes et révisions (graissage, remplacement rondelles de paumelles, remise en jeu) |  |  | Révision de volets roulants | U
646 |  | 03-METALLERIE/Déposes et révisions (graissage, remplacement rondelles de paumelles, remise en jeu)// | 03-METALLERIE | Déposes et révisions (graissage, remplacement rondelles de paumelles, remise en jeu) |  |  | Révision des soudures, fixations et scellements | ML
647 |  | 03-METALLERIE/Déposes et révisions (graissage, remplacement rondelles de paumelles, remise en jeu)// | 03-METALLERIE | Déposes et révisions (graissage, remplacement rondelles de paumelles, remise en jeu) |  |  | Dépose d'éléments de garde-corps, y compris coupes et descellements éventuels | ML
648 |  | 03-METALLERIE/Déposes et révisions (graissage, remplacement rondelles de paumelles, remise en jeu)// | 03-METALLERIE | Déposes et révisions (graissage, remplacement rondelles de paumelles, remise en jeu) |  |  | Renforcement d'un montant par adjonction d'un fer plat soudé | U
649 |  | 03-METALLERIE/Déposes et révisions (graissage, remplacement rondelles de paumelles, remise en jeu)// | 03-METALLERIE | Déposes et révisions (graissage, remplacement rondelles de paumelles, remise en jeu) |  |  | Remplacement de barreaux manquants ou détériorés, y compris fixations et dépose éventuelle des existants | Kg
650 |  | 03-METALLERIE/Déposes et révisions (graissage, remplacement rondelles de paumelles, remise en jeu)// | 03-METALLERIE | Déposes et révisions (graissage, remplacement rondelles de paumelles, remise en jeu) |  |  | Remplacement de main courante manquante ou détériorée, en partie droite, y compris fixations et dépose éventuelle des existants | ML
651 |  | 03-METALLERIE/Déposes et révisions (graissage, remplacement rondelles de paumelles, remise en jeu)// | 03-METALLERIE | Déposes et révisions (graissage, remplacement rondelles de paumelles, remise en jeu) |  |  | Remplacement de main courante manquante ou détériorée, en partie courbe, y compris fixations et dépose éventuelle des existants | ML
652 |  | 03-METALLERIE/Ouvrages divers// | 03-METALLERIE | Ouvrages divers |  |  | Galvanisation à chaud sur petits fers T, L, etc quantité < à 500kg | Kg
653 |  | 03-METALLERIE/Ouvrages divers// | 03-METALLERIE | Ouvrages divers |  |  | Galvanisation à chaud sur petits fers T, L, etc quantité > à 500kg | Kg
654 |  | 03-METALLERIE/Grenaillage, traitement polyzinc et thermolaquage // | 03-METALLERIE | Grenaillage, traitement polyzinc et thermolaquage |  |  | Grenaillage, traitement polyzinc et thermolaquage traitement surfacique | m²
655 |  | 03-METALLERIE/Grenaillage, traitement polyzinc et thermolaquage // | 03-METALLERIE | Grenaillage, traitement polyzinc et thermolaquage |  |  | - traitement linéique | ML
656 |  | 03-METALLERIE/Grenaillage, métallisation et thermolaquage // | 03-METALLERIE | Grenaillage, métallisation et thermolaquage |  |  | Grenaillage, métallisation et thermolaquage traitement surfacique | m²
657 |  | 03-METALLERIE/Grenaillage, métallisation et thermolaquage // | 03-METALLERIE | Grenaillage, métallisation et thermolaquage |  |  | - traitement linéique | ML
658 |  | 03-METALLERIE/Petits travaux de serrurerie /métallerie (compris fourniture et pose) // | 03-METALLERIE | Petits travaux de serrurerie /métallerie (compris fourniture et pose) |  |  | Petits ouvrages de serrurerie en acier inoxydable fabriqués en atelier, composés de cornières, plats, carrés, tôles, y compris coupes, assemblages par tous moyens, fixations < à 20kg | Kg
659 |  | 03-METALLERIE/Petits travaux de serrurerie /métallerie (compris fourniture et pose) // | 03-METALLERIE | Petits travaux de serrurerie /métallerie (compris fourniture et pose) |  |  | Petits ouvrages de serrurerie fabriqués en atelier, composés de cornières, tés, carrés y compris coupes, assemblages par tous moyens, fixation, impression antirouille, d'un poids unitaire < à 20 kg | Kg
660 |  | 03-METALLERIE/Petits travaux de serrurerie /métallerie (compris fourniture et pose) // | 03-METALLERIE | Petits travaux de serrurerie /métallerie (compris fourniture et pose) |  |  | Caillebotis en acier galvanisé maille de 30x30, porteur en 25, bordé en fer plat, largeur 0, 20m min à 0, 40 max | m²
661 |  | 03-METALLERIE/Petits travaux de serrurerie /métallerie (compris fourniture et pose) // | 03-METALLERIE | Petits travaux de serrurerie /métallerie (compris fourniture et pose) |  |  | Caillebotis en acier inox maille de 30x30, porteur en 25, bordé en fer plat, largeur 0, 20m min à 0, 40 max | m²
662 |  | 03-METALLERIE/Petits travaux de serrurerie /métallerie (compris fourniture et pose) // | 03-METALLERIE | Petits travaux de serrurerie /métallerie (compris fourniture et pose) |  |  | Couverture de caniveau en tôle striée, composée de cadre L 30x30x3 et carré 20x20 avec pattes à scellement, couverture tôle striée 5/7mm Impression antirouille sur l'ensemble compris poignée de levage) | m²
663 |  | 03-METALLERIE/Petits travaux de serrurerie /métallerie (compris fourniture et pose) // | 03-METALLERIE | Petits travaux de serrurerie /métallerie (compris fourniture et pose) |  |  | Couverture de caniveau en tôle striée, composée de cadre L 30x30x3 et carré 20x20 avec pattes à scellement, couverture tôle striée 5/7mm en aluminium (compris poignée de levage) | m²
664 |  | 03-METALLERIE/Petits travaux de serrurerie /métallerie (compris fourniture et pose) // | 03-METALLERIE | Petits travaux de serrurerie /métallerie (compris fourniture et pose) |  |  | Protection d'angle en cornière inox 15/10 de 0, 12m de développé avec pattes à scellement | ML
665 |  | 03-METALLERIE/Petits travaux de serrurerie /métallerie (compris fourniture et pose) // | 03-METALLERIE | Petits travaux de serrurerie /métallerie (compris fourniture et pose) |  |  | Blindage de porte 1 vantail 0, 80x2, 05m ht | U
666 |  | 03-METALLERIE/Petits travaux de serrurerie /métallerie (compris fourniture et pose) // | 03-METALLERIE | Petits travaux de serrurerie /métallerie (compris fourniture et pose) |  |  | Blindage de porte 1 vantail 0, 90x2, 05m ht | U
667 |  | 03-METALLERIE/Petits travaux de serrurerie /métallerie (compris fourniture et pose) // | 03-METALLERIE | Petits travaux de serrurerie /métallerie (compris fourniture et pose) |  |  | Blindage de porte 2 vantaux | U
668 |  | 03-METALLERIE/Petits travaux de serrurerie /métallerie (compris fourniture et pose) // | 03-METALLERIE | Petits travaux de serrurerie /métallerie (compris fourniture et pose) |  |  | Cadre anti-pince pour porte à 1 ou 2 vantaux de moyenne 1, 10x2, 00m ht | U
669 |  | 03-METALLERIE/Petits travaux de serrurerie /métallerie (compris fourniture et pose) // | 03-METALLERIE | Petits travaux de serrurerie /métallerie (compris fourniture et pose) |  |  | Chéneaux métallique en tôle galvanisée 15/10 dim 0, 15 x 0, 20 x 0, 15 | ML
670 |  | 03-METALLERIE/Petits travaux de serrurerie /métallerie (compris fourniture et pose) // | 03-METALLERIE | Petits travaux de serrurerie /métallerie (compris fourniture et pose) |  |  | Affûtage outillage | U
671 |  | 03-METALLERIE/Petits travaux de serrurerie /métallerie (compris fourniture et pose) // | 03-METALLERIE | Petits travaux de serrurerie /métallerie (compris fourniture et pose) |  |  | Reproduction de clé standard | U
672 |  | 03-METALLERIE/Petits travaux de serrurerie /métallerie (compris fourniture et pose) // | 03-METALLERIE | Petits travaux de serrurerie /métallerie (compris fourniture et pose) |  |  | Reproduction de clé plate | U
673 |  | 03-METALLERIE/Petits travaux de serrurerie /métallerie (compris fourniture et pose) // | 03-METALLERIE | Petits travaux de serrurerie /métallerie (compris fourniture et pose) |  |  | Reproduction de clé à gorges | U
674 |  | 03-METALLERIE/Petits travaux de serrurerie /métallerie (compris fourniture et pose) // | 03-METALLERIE | Petits travaux de serrurerie /métallerie (compris fourniture et pose) |  |  | Reproduction de clé de sûreté | U
675 |  | 03-METALLERIE/Petits travaux de serrurerie /métallerie (compris fourniture et pose) // | 03-METALLERIE | Petits travaux de serrurerie /métallerie (compris fourniture et pose) |  |  | Reproduction de clé passe | U
676 |  | 03-METALLERIE/Quincaillerie métallique spécifique /Fourniture et pose / | 03-METALLERIE | Quincaillerie métallique spécifique | Fourniture et pose |  | Anti-panique réversible et modulaire pour huisserie débordante ou affleurante, 1 point latéral, contre pêne de sécurité, aucune visserie apparente, fermeture horizontale,condamnation par clé, demi cylindre européen côté extérieur, mise en œuvre porte 1 vantail ou 2 vantaux, apte à équiper les blocs portes coupe-feu. pose sur portes en bois, aluminium, métallique ou PVC, de hauteur 2500 mm maximum, largeur 1300 mm et jusqu'à 450 KG. conforme à la norme EN 1125 finition époxy. Fournie avec l'ensemble de manoeuvre extérieur semi-débraiyable et fonction clé prisonnière activable ou non ,plaque de propreté, ( choix à la commande) 1/2 ensemble béquille, grand modèle ou 1/2 ensemble poignée tirage tournant ou plaque de neutralisation. | U
677 |  | 03-METALLERIE/Quincaillerie métallique spécifique /Fourniture et pose / | 03-METALLERIE | Quincaillerie métallique spécifique | Fourniture et pose |  | Anti-panique réversible et modulaire pour huisserie débordante ou affleurante, 3 points (latéral, haut et bas) , tringles et contre pênes de sécurité, aucune visserie apparente, fermeture horizontale,condamnation par clé, demi cylindre européen côté extérieur, mise en œuvre porte 1 vantail ou 2 vantaux, apte à équiper les blocs portes coupe-feu. pose sur portes en bois, aluminium, métallique ou PVC, de hauteur 2500 mm maximum, largeur 1300 mm et jusqu'à 450 KG finition poxy. conforme à la norme EN 1125 Fournie avec l'ensemble de manoeuvre extérieur semi-débraiyable et fonction clé prisonnière activable ou non ,plaque de propreté, 1/2 ensemble béquille, grand modèle ou 1/2 ensemble poignée tirage tournant ou plaque de neutralisation. | U
678 |  | 03-METALLERIE/Quincaillerie métallique spécifique /Fourniture et pose / | 03-METALLERIE | Quincaillerie métallique spécifique | Fourniture et pose |  | Anti-panique touche bar (à mouvement horizontal) réversible et modulaire pour huisserie débordante ou affleurante, 1 point latéral, contre pêne de sécurité, aucune visserie apparente, fermeture horizontale,condamnation par clé, demi cylindre européen côté extérieur, mise en œuvre porte 1 vantail ou 2 vantaux, apte à équiper les blocs portes coupe-feu. pose sur portes en bois, aluminium, métallique ou PVC, de hauteur 2500 mm maximum, largeur 1300 mm et jusqu'à 450 KG. conforme à la norme EN 1125 finition époxy. Fournie avec l'ensemble de manoeuvre extérieur semi-débraiyable et fonction clé prisonnière activable ou non ,plaque de propreté, ( choix à la commande) 1/2 ensemble béquille, grand modèle ou 1/2 ensemble poignée tirage tournant ou plaque de neutralisation. | U
679 |  | 03-METALLERIE/Quincaillerie métallique spécifique /Fourniture et pose / | 03-METALLERIE | Quincaillerie métallique spécifique | Fourniture et pose |  | Anti-panique touche bar (à mouvement horizontal) réversible et modulaire pour huisserie débordante ou affleurante, 3 points (latéral, haut et bas) , tringles et contre pênes de sécurité, aucune visserie apparente, fermeture horizontale,condamnation par clé, demi cylindre européen côté extérieur, mise en œuvre porte 1 vantail ou 2 vantaux, apte à équiper les blocs portes coupe-feu. pose sur portes en bois, aluminium, métallique ou PVC, de hauteur 2500 mm maximum, largeur 1300 mm et jusqu'à 450 KG finition poxy. conforme à la norme EN 1125 Fournie avec l'ensemble de manoeuvre extérieur semi-débraiyable et fonction clé prisonnière activable ou non ,plaque de propreté, 1/2 ensemble béquille, grand modèle ou 1/2 ensemble poignée tirage tournant ou plaque de neutralisation. | U
680 |  | 03-METALLERIE/Quincaillerie métallique spécifique /Fourniture et pose / | 03-METALLERIE | Quincaillerie métallique spécifique | Fourniture et pose |  | Fermeture d'urgance 2 points avec tringles et pênes haut et bas pour ventail semi-fixe, apte à équiper les blocs-portes coup-feu conforme NF EN 179 / pose sur portes en bois, aluminium, métallique ou PVC de hauteur 2 500 mm maximum, largeur 1300mm et jusqu'à 200 KG finition époxy. Inclus coulisseaux / gaches . Apte à équiper un bloc porte coupe feu EI60 (inclus sur mécanisme d'ouverture la schématique issus de secoures) | U
681 |  | 03-METALLERIE/Quincaillerie métallique spécifique /Fourniture et pose / | 03-METALLERIE | Quincaillerie métallique spécifique | Fourniture et pose |  | Crémone pompier en applique à poignée trournante 180° inclus coulisseaux, gaches pions, ABS et tringles , tout type de pose | U
682 |  | 03-METALLERIE/Quincaillerie métallique spécifique /Fourniture et pose / | 03-METALLERIE | Quincaillerie métallique spécifique | Fourniture et pose |  | Remplacement ensemble de manouvre extérieur semi-débraiyable et fonction clé prisonnière activable ou non ,plaque de propreté, 1/2 ensemble béquille, grand modèle | U
683 |  | 03-METALLERIE/Quincaillerie métallique spécifique /Fourniture et pose / | 03-METALLERIE | Quincaillerie métallique spécifique | Fourniture et pose |  | Remplacement ensemble de manouvre extérieur semi-débraiyable et fonction clé prisonnière activable ou non ,plaque de propreté, 1/2 ensemble poignée tirage tournant | U
684 |  | 03-METALLERIE/Quincaillerie métallique spécifique /Fourniture et pose / | 03-METALLERIE | Quincaillerie métallique spécifique | Fourniture et pose |  | Serrure à larder | U
685 |  | 03-METALLERIE/Quincaillerie métallique spécifique /Fourniture et pose / | 03-METALLERIE | Quincaillerie métallique spécifique | Fourniture et pose |  | Serrure à plaquer | U
686 |  | 03-METALLERIE/Quincaillerie métallique spécifique /Fourniture et pose / | 03-METALLERIE | Quincaillerie métallique spécifique | Fourniture et pose |  | Verrou à baïonnette de 450mm | U
687 |  | 03-METALLERIE/Quincaillerie métallique spécifique /Fourniture et pose / | 03-METALLERIE | Quincaillerie métallique spécifique | Fourniture et pose |  | Charnière invisible à entailler en feuillure à lames multiples tout laiton 105 x 20 entraxe 35 | U
688 |  | 03-METALLERIE/Quincaillerie métallique spécifique /Fourniture et pose / | 03-METALLERIE | Quincaillerie métallique spécifique | Fourniture et pose |  | Cylindre de sécurité rond à clé "double crantage" | U
689 |  | 03-METALLERIE/Quincaillerie métallique spécifique /Fourniture et pose / | 03-METALLERIE | Quincaillerie métallique spécifique | Fourniture et pose |  | 1/2 cylindre de sécurité rond à clé "double crantage" | U
690 |  | 03-METALLERIE/Quincaillerie métallique spécifique /Fourniture et pose / | 03-METALLERIE | Quincaillerie métallique spécifique | Fourniture et pose |  | Cylindre à profil européen à double entrée | U
691 |  | 03-METALLERIE/Quincaillerie métallique spécifique /Fourniture et pose / | 03-METALLERIE | Quincaillerie métallique spécifique | Fourniture et pose |  | Cylindre à profil européen à bouton | U
692 |  | 03-METALLERIE/Quincaillerie métallique spécifique /Fourniture et pose / | 03-METALLERIE | Quincaillerie métallique spécifique | Fourniture et pose |  | 1/2 cylindre à profil européen | U
693 |  | 03-METALLERIE/Quincaillerie métallique spécifique /Fourniture et pose / | 03-METALLERIE | Quincaillerie métallique spécifique | Fourniture et pose |  | Arrêt grille à bascule en acier et contrepoids en fonte | U
694 |  | 03-METALLERIE/Quincaillerie métallique spécifique /Fourniture et pose / | 03-METALLERIE | Quincaillerie métallique spécifique | Fourniture et pose |  | Battement fonte à scellement pour porte cochère | U
695 |  | 03-METALLERIE/Quincaillerie métallique spécifique /Fourniture et pose / | 03-METALLERIE | Quincaillerie métallique spécifique | Fourniture et pose |  | Battement caoutchouc pour porte battante | U
696 |  | 03-METALLERIE/Quincaillerie métallique spécifique /Fourniture et pose / | 03-METALLERIE | Quincaillerie métallique spécifique | Fourniture et pose |  | Crapaudine de portail à souder(2 pièces) | U
697 |  | 03-METALLERIE/Quincaillerie métallique spécifique /Fourniture et pose / | 03-METALLERIE | Quincaillerie métallique spécifique | Fourniture et pose |  | Équerre de façon en fer plat de moyenne 300x50mm | U
698 |  | 03-METALLERIE/Quincaillerie métallique spécifique /Fourniture et pose / | 03-METALLERIE | Quincaillerie métallique spécifique | Fourniture et pose |  | Équerre L jusqu'à 500mmx50x50mm | U
699 |  | 03-METALLERIE/Quincaillerie métallique spécifique /Fourniture et pose / | 03-METALLERIE | Quincaillerie métallique spécifique | Fourniture et pose |  | Paumelle de grille à souder de 80mm | U
700 |  | 03-METALLERIE/Quincaillerie métallique spécifique /Fourniture et pose / | 03-METALLERIE | Quincaillerie métallique spécifique | Fourniture et pose |  | Paumelle de grille à souder de 100mm | U
701 |  | 03-METALLERIE/Quincaillerie métallique spécifique /Fourniture et pose / | 03-METALLERIE | Quincaillerie métallique spécifique | Fourniture et pose |  | Paumelle de grille à souder de 120mm | U
702 |  | 03-METALLERIE/Quincaillerie métallique spécifique /Fourniture et pose / | 03-METALLERIE | Quincaillerie métallique spécifique | Fourniture et pose |  | Paumelle de grille à souder de 140mm | U
703 |  | 03-METALLERIE/Quincaillerie métallique spécifique /Fourniture et pose / | 03-METALLERIE | Quincaillerie métallique spécifique | Fourniture et pose |  | Butée à bille de 100 à 140 mm | U
704 |  | 03-METALLERIE/Quincaillerie métallique spécifique /Fourniture et pose / | 03-METALLERIE | Quincaillerie métallique spécifique | Fourniture et pose |  | Paumelle électrique de grille lame ordinaire de 80mm | U
705 |  | 03-METALLERIE/Quincaillerie métallique spécifique /Fourniture et pose / | 03-METALLERIE | Quincaillerie métallique spécifique | Fourniture et pose |  | Paumelle électrique de grille lame ordinaire de 100mm | U
706 |  | 03-METALLERIE/Quincaillerie métallique spécifique /Fourniture et pose / | 03-METALLERIE | Quincaillerie métallique spécifique | Fourniture et pose |  | Paumelle électrique de grille lame ordinaire de 120mm | U
707 |  | 03-METALLERIE/Quincaillerie métallique spécifique /Fourniture et pose / | 03-METALLERIE | Quincaillerie métallique spécifique | Fourniture et pose |  | Paumelle électrique de grille lame ordinaire de 140mm | U
708 |  | 03-METALLERIE/Quincaillerie métallique spécifique /Fourniture et pose / | 03-METALLERIE | Quincaillerie métallique spécifique | Fourniture et pose |  | Paumelle électrique mixte pour huisserie de 140x70 mm | U
709 |  | 03-METALLERIE/Quincaillerie métallique spécifique /Fourniture et pose / | 03-METALLERIE | Quincaillerie métallique spécifique | Fourniture et pose |  | Ferme-porte à frein hydraulique puissance n°3 | U
710 |  | 03-METALLERIE/Quincaillerie métallique spécifique /Fourniture et pose / | 03-METALLERIE | Quincaillerie métallique spécifique | Fourniture et pose |  | Ferme-porte à frein hydraulique puissance n°4 | U
711 |  | 03-METALLERIE/Quincaillerie métallique spécifique /Fourniture et pose / | 03-METALLERIE | Quincaillerie métallique spécifique | Fourniture et pose |  | Joint brosse nylon fixé sur profilé ht de poils < à 40mm | ML
712 |  | 03-METALLERIE/Quincaillerie métallique spécifique /Fourniture et pose / | 03-METALLERIE | Quincaillerie métallique spécifique | Fourniture et pose |  | Joint brosse nylon fixé sur profilé ht de poils > à 40mm | ML
713 |  | 03-METALLERIE/Quincaillerie métallique spécifique /Fourniture et pose / | 03-METALLERIE | Quincaillerie métallique spécifique | Fourniture et pose |  | Cale porte à pédale | U
714 |  | 03-METALLERIE/Quincaillerie métallique spécifique /Fourniture et pose / | 03-METALLERIE | Quincaillerie métallique spécifique | Fourniture et pose |  | barre anti-pannique | U
715 |  | 03-METALLERIE/Quincaillerie métallique spécifique /Fourniture et pose / | 03-METALLERIE | Quincaillerie métallique spécifique | Fourniture et pose |  | Serrure à larder | U
716 |  | 03-METALLERIE/Quincaillerie métallique spécifique /Fourniture et pose / | 03-METALLERIE | Quincaillerie métallique spécifique | Fourniture et pose |  | Serrure à plaquer | U
717 |  | 03-METALLERIE/Contrôle d'accès mécanique (Fourniture et pose de l'ensemble complet)// | 03-METALLERIE | Contrôle d'accès mécanique (Fourniture et pose de l'ensemble complet) |  |  | contrôle d' accès mécanique à code pour serrure à mortaiser avec code modifiable adaptable au carré de 7 et 8 mm, compris: clavier, poignées, carré, joint, rosaces, vis, pions,notice, carte, Kit d'adaptation. Epaiseur de porte compris entre 35 et 70 mm (dimension à définir à la commannde) | U
718 |  | 03-METALLERIE/Contrôle d'accès mécanique (Fourniture et pose de l'ensemble complet)// | 03-METALLERIE | Contrôle d'accès mécanique (Fourniture et pose de l'ensemble complet) |  |  | lecteur de badges magnétiques | U
719 |  | 03-METALLERIE/Contrôle d'accès mécanique (Fourniture et pose de l'ensemble complet)// | 03-METALLERIE | Contrôle d'accès mécanique (Fourniture et pose de l'ensemble complet) |  |  | lecteur de badges de proximité | U
720 |  | 03-METALLERIE/Quincaillerie alu (fouriture et pose)// | 03-METALLERIE | Quincaillerie alu (fouriture et pose) |  |  | Compas de limitation d'ouverture sans frein en zamak et alu brut pour ouvrants à la française, oscillo-battant et à soufflet | U
721 |  | 03-METALLERIE/Quincaillerie alu (fouriture et pose)// | 03-METALLERIE | Quincaillerie alu (fouriture et pose) |  |  | Crémone a 1 fourche, avec poignée, anodisé argent, y compris tringles | U
722 |  | 03-METALLERIE/Quincaillerie alu (fouriture et pose)// | 03-METALLERIE | Quincaillerie alu (fouriture et pose) |  |  | Crémone a levier, anodisé argent, y compris tringles | U
723 |  | 03-METALLERIE/Quincaillerie alu (fouriture et pose)// | 03-METALLERIE | Quincaillerie alu (fouriture et pose) |  |  | Paumelles pour fenêtre aluminium anodisé argent, 2 lames de 40 pour vantail à fleur | U
724 |  | 03-METALLERIE/Quincaillerie alu (fouriture et pose)// | 03-METALLERIE | Quincaillerie alu (fouriture et pose) |  |  | Paumelles pour fenêtre aluminium anodisé argent, 2 lames de 40 pour vantail à recouvrement | U
725 |  | 03-METALLERIE/Rideaux et grilles de fermeture (fourniture, pose)// | 03-METALLERIE | Rideaux et grilles de fermeture (fourniture, pose) |  |  | Rideaux à enroulement à lames, en acier galvanisé8/10, sans coffre d'enroulement, avec serrure de sureté, manœuvre manuelle par bâton de tirage | m²
726 |  | 03-METALLERIE/Rideaux et grilles de fermeture (fourniture, pose)// | 03-METALLERIE | Rideaux et grilles de fermeture (fourniture, pose) |  |  | • supplément pour treuil à manivelle | U
727 |  | 03-METALLERIE/Rideaux et grilles de fermeture (fourniture, pose)// | 03-METALLERIE | Rideaux et grilles de fermeture (fourniture, pose) |  |  | • supplément pour treuil électrique | U
728 |  | 03-METALLERIE/Rideaux et grilles de fermeture (fourniture, pose)// | 03-METALLERIE | Rideaux et grilles de fermeture (fourniture, pose) |  |  | • supplément pour coffre métallique pour rideau à enroulement, fabriqué en atelier en tôle galva 15/10, 2 faces 0, 60 m développé | ML
729 |  | 03-METALLERIE/Rideaux et grilles de fermeture (fourniture, pose)// | 03-METALLERIE | Rideaux et grilles de fermeture (fourniture, pose) |  |  | Grille extensible en profilés U galvanisés, galet roulant au sol sur fer plat ou galet de suspension se déplaçant en partie haute, fermeture par serrure à mentonnet, série légère à simples croisillons | m²
730 |  | 03-METALLERIE/Rideaux et grilles de fermeture (fourniture, pose)// | 03-METALLERIE | Rideaux et grilles de fermeture (fourniture, pose) |  |  | Rideaux et grilles de fermeture série renforcée à double croisillons | m²
731 |  | 03-METALLERIE/Rideaux et grilles de fermeture (fourniture, pose)// | 03-METALLERIE | Rideaux et grilles de fermeture (fourniture, pose) |  |  | Grille acier galva à enroulement constituée en tubes ondulés 14 mm reliés entre eux par des agrafes embouties formant des mailles de 80 mm de ht, profils U de guidage latéraux, serrure à clé, commande par bâtons | m²
732 |  | 03-METALLERIE/Rideaux et grilles de fermeture (fourniture, pose)// | 03-METALLERIE | Rideaux et grilles de fermeture (fourniture, pose) |  |  | • supplément pour treuil à manivelle | U
733 |  | 03-METALLERIE/Rideaux et grilles de fermeture (fourniture, pose)// | 03-METALLERIE | Rideaux et grilles de fermeture (fourniture, pose) |  |  | • supplément pour treuil électrique | U
734 |  | 03-METALLERIE/Rideaux et grilles de fermeture (fourniture, pose)// | 03-METALLERIE | Rideaux et grilles de fermeture (fourniture, pose) |  |  | Grille aluminium à enroulement constituée en tubes ondulés 14 mm reliés entre eux par des agrafes embouties formant des mailles de 80 mm de ht, profils U de guidage latéraux, serrure à clé, commande par bâtons | m²
735 |  | 03-METALLERIE/Rideaux et grilles de fermeture (fourniture, pose)// | 03-METALLERIE | Rideaux et grilles de fermeture (fourniture, pose) |  |  | • supplément pour treuil à manivelle | U
736 |  | 03-METALLERIE/Rideaux et grilles de fermeture (fourniture, pose)// | 03-METALLERIE | Rideaux et grilles de fermeture (fourniture, pose) |  |  | • supplément pour treuil électrique | U
737 |  | 03-METALLERIE/Portails, portillons et barrières (fourniture, pose)/en tubes ronds D: 50mm extérieur en acier galvanisé à chaud, classe C selon la norme NF A91131, remplissage par grillage ondulé diamètre du fil 3, 40 mm et maille de 50 mm. Hauteur du portail: 2, 50 m/ | 03-METALLERIE | Portails, portillons et barrières (fourniture, pose) | en tubes ronds D: 50mm extérieur en acier galvanisé à chaud, classe C selon la norme NF A91131, remplissage par grillage ondulé diamètre du fil 3, 40 mm et maille de 50 mm. Hauteur du portail: 2, 50 m |  | • Portillon 1 vantail (largeur entre poteaux 1 m) | U
738 |  | 03-METALLERIE/Portails, portillons et barrières (fourniture, pose)/en tubes ronds D: 50mm extérieur en acier galvanisé à chaud, classe C selon la norme NF A91131, remplissage par grillage ondulé diamètre du fil 3, 40 mm et maille de 50 mm. Hauteur du portail: 2, 50 m/ | 03-METALLERIE | Portails, portillons et barrières (fourniture, pose) | en tubes ronds D: 50mm extérieur en acier galvanisé à chaud, classe C selon la norme NF A91131, remplissage par grillage ondulé diamètre du fil 3, 40 mm et maille de 50 mm. Hauteur du portail: 2, 50 m |  | • Portail 2 vantaux (largeur entre poteaux 4 m) | U
739 |  | 03-METALLERIE/Portails, portillons et barrières (fourniture, pose)/en tubes ronds D: 50mm extérieur en acier galvanisé à chaud, classe C selon la norme NF A91131, remplissage par grillage ondulé diamètre du fil 3, 40 mm et maille de 50 mm. Hauteur du portail: 2, 50 m/ | 03-METALLERIE | Portails, portillons et barrières (fourniture, pose) | en tubes ronds D: 50mm extérieur en acier galvanisé à chaud, classe C selon la norme NF A91131, remplissage par grillage ondulé diamètre du fil 3, 40 mm et maille de 50 mm. Hauteur du portail: 2, 50 m |  | • Portail 2 vantaux (largeur entre poteaux 5 m) | U
740 |  | 03-METALLERIE/Portails, portillons et barrières (fourniture, pose)/en tubes ronds D: 50mm extérieur en acier galvanisé à chaud, classe C selon la norme NF A91131, remplissage par grillage ondulé diamètre du fil 3, 40 mm et maille de 50 mm. Hauteur du portail: 2, 50 m/ | 03-METALLERIE | Portails, portillons et barrières (fourniture, pose) | en tubes ronds D: 50mm extérieur en acier galvanisé à chaud, classe C selon la norme NF A91131, remplissage par grillage ondulé diamètre du fil 3, 40 mm et maille de 50 mm. Hauteur du portail: 2, 50 m |  | • Portail 2 vantaux (largeur entre poteaux 6 m) | U
741 |  | 03-METALLERIE/Portails, portillons et barrières (fourniture, pose)/en tubes ronds D: 50mm extérieur en acier galvanisé à chaud, classe C selon la norme NF A91131, remplissage par grillage ondulé diamètre du fil 3, 40 mm et maille de 50 mm. Hauteur du portail: 2, 50 m/ | 03-METALLERIE | Portails, portillons et barrières (fourniture, pose) | en tubes ronds D: 50mm extérieur en acier galvanisé à chaud, classe C selon la norme NF A91131, remplissage par grillage ondulé diamètre du fil 3, 40 mm et maille de 50 mm. Hauteur du portail: 2, 50 m |  | • plus ou moins value pour 0, 10 m de hauteur ou largeur en plus ou en moins. | %
742 |  | 03-METALLERIE/Portails, portillons et barrières (fourniture, pose)/en tubes ronds D: 50mm extérieur en acier galvanisé à chaud, classe C selon la norme NF A91131, remplissage par grillage ondulé diamètre du fil 3, 40 mm et maille de 50 mm. Hauteur du portail: 2, 50 m/ | 03-METALLERIE | Portails, portillons et barrières (fourniture, pose) | en tubes ronds D: 50mm extérieur en acier galvanisé à chaud, classe C selon la norme NF A91131, remplissage par grillage ondulé diamètre du fil 3, 40 mm et maille de 50 mm. Hauteur du portail: 2, 50 m |  | plus value pour soubassement en tôle 20/10 | m²
743 |  | 03-METALLERIE/Portails, portillons et barrières (fourniture, pose)/en profil d'alliage d'aluminium tubes carrés de 50 mm, remplissage par grillage ondulé Diamètre du fil: 3 mm et maille de 50 mm. Hauteur du portail: 2, 50 m/ | 03-METALLERIE | Portails, portillons et barrières (fourniture, pose) | en profil d'alliage d'aluminium tubes carrés de 50 mm, remplissage par grillage ondulé Diamètre du fil: 3 mm et maille de 50 mm. Hauteur du portail: 2, 50 m |  | • Portillon 1 vantail (largeur entre poteaux 1 m) | U
744 |  | 03-METALLERIE/Portails, portillons et barrières (fourniture, pose)/en profil d'alliage d'aluminium tubes carrés de 50 mm, remplissage par grillage ondulé Diamètre du fil: 3 mm et maille de 50 mm. Hauteur du portail: 2, 50 m/ | 03-METALLERIE | Portails, portillons et barrières (fourniture, pose) | en profil d'alliage d'aluminium tubes carrés de 50 mm, remplissage par grillage ondulé Diamètre du fil: 3 mm et maille de 50 mm. Hauteur du portail: 2, 50 m |  | • Portail 2 vantaux (largeur entre poteaux 4 m) | U
745 |  | 03-METALLERIE/Portails, portillons et barrières (fourniture, pose)/en profil d'alliage d'aluminium tubes carrés de 50 mm, remplissage par grillage ondulé Diamètre du fil: 3 mm et maille de 50 mm. Hauteur du portail: 2, 50 m/ | 03-METALLERIE | Portails, portillons et barrières (fourniture, pose) | en profil d'alliage d'aluminium tubes carrés de 50 mm, remplissage par grillage ondulé Diamètre du fil: 3 mm et maille de 50 mm. Hauteur du portail: 2, 50 m |  | • Portail 2 vantaux (largeur entre poteaux 5 m) | U
746 |  | 03-METALLERIE/Portails, portillons et barrières (fourniture, pose)/en profil d'alliage d'aluminium tubes carrés de 50 mm, remplissage par grillage ondulé Diamètre du fil: 3 mm et maille de 50 mm. Hauteur du portail: 2, 50 m/ | 03-METALLERIE | Portails, portillons et barrières (fourniture, pose) | en profil d'alliage d'aluminium tubes carrés de 50 mm, remplissage par grillage ondulé Diamètre du fil: 3 mm et maille de 50 mm. Hauteur du portail: 2, 50 m |  | • Portail 2 vantaux (largeur entre poteaux 6 m) | U
747 |  | 03-METALLERIE/Portails, portillons et barrières (fourniture, pose)/en profil d'alliage d'aluminium tubes carrés de 50 mm, remplissage par grillage ondulé Diamètre du fil: 3 mm et maille de 50 mm. Hauteur du portail: 2, 50 m/ | 03-METALLERIE | Portails, portillons et barrières (fourniture, pose) | en profil d'alliage d'aluminium tubes carrés de 50 mm, remplissage par grillage ondulé Diamètre du fil: 3 mm et maille de 50 mm. Hauteur du portail: 2, 50 m |  | • plus ou moins value pour 0, 10 m de hauteur ou largeur en plus ou en moins. | %
748 |  | 03-METALLERIE/Portails, portillons et barrières (fourniture, pose)/en profil d'alliage d'aluminium tubes carrés de 50 mm, remplissage par grillage ondulé Diamètre du fil: 3 mm et maille de 50 mm. Hauteur du portail: 2, 50 m/ | 03-METALLERIE | Portails, portillons et barrières (fourniture, pose) | en profil d'alliage d'aluminium tubes carrés de 50 mm, remplissage par grillage ondulé Diamètre du fil: 3 mm et maille de 50 mm. Hauteur du portail: 2, 50 m |  | • plus value pour soubassement | %
749 |  | 03-METALLERIE/Portails, portillons et barrières (fourniture, pose)/en profil d'alliage d'aluminium tubes carrés de 50 mm, remplissage par grillage ondulé Diamètre du fil: 3 mm et maille de 50 mm. Hauteur du portail: 2, 50 m/ | 03-METALLERIE | Portails, portillons et barrières (fourniture, pose) | en profil d'alliage d'aluminium tubes carrés de 50 mm, remplissage par grillage ondulé Diamètre du fil: 3 mm et maille de 50 mm. Hauteur du portail: 2, 50 m |  | Barrières levantes en U composée de fer U de 120 mm pour support et lisse en aluminium de 6 ml | U
750 |  | 03-METALLERIE/Portails, portillons et barrières (fourniture, pose)/en profil d'alliage d'aluminium tubes carrés de 50 mm, remplissage par grillage ondulé Diamètre du fil: 3 mm et maille de 50 mm. Hauteur du portail: 2, 50 m/ | 03-METALLERIE | Portails, portillons et barrières (fourniture, pose) | en profil d'alliage d'aluminium tubes carrés de 50 mm, remplissage par grillage ondulé Diamètre du fil: 3 mm et maille de 50 mm. Hauteur du portail: 2, 50 m |  | Barrières tournante en U composée de fer U de 120 mm pour support et lisse en aluminium de 6 ml | U
751 |  | 03-METALLERIE/BARDAGES (fourniture, pose fixation)// | 03-METALLERIE | BARDAGES (fourniture, pose fixation) |  |  | Bac acier sur charpente légère pour couverture sèche (moins de 20 m²) | m²
752 |  | 03-METALLERIE/BARDAGES (fourniture, pose fixation)// | 03-METALLERIE | BARDAGES (fourniture, pose fixation) |  |  | Bardage vertical simple peau (moins de 20 m²) | m²
753 |  | 03-METALLERIE/BARDAGES (fourniture, pose fixation)/Bardage translucide ondes rondes classement B-s1, d0 (compris fixation)/ | 03-METALLERIE | BARDAGES (fourniture, pose fixation) | Bardage translucide ondes rondes classement B-s1, d0 (compris fixation) |  | Bardage translucide ondes rondes classement B-s1, d0 (compris fixation) Surface < à 10m² | m²
754 |  | 03-METALLERIE/BARDAGES (fourniture, pose fixation)/Bardage translucide ondes rondes classement B-s1, d0 (compris fixation)/ | 03-METALLERIE | BARDAGES (fourniture, pose fixation) | Bardage translucide ondes rondes classement B-s1, d0 (compris fixation) |  | Bardage translucide ondes rondes classement B-s1, d0 (compris fixation) Surface de 10m² à 50 m² | m²
755 |  | 03-METALLERIE/BARDAGES (fourniture, pose fixation)/Bardage translucide ondes rondes classement B-s1, d0 (compris fixation)/ | 03-METALLERIE | BARDAGES (fourniture, pose fixation) | Bardage translucide ondes rondes classement B-s1, d0 (compris fixation) |  | Bardage translucide ondes rondes classement B-s1, d0 (compris fixation) Surface > à 50m² | m²
756 |  | 03-METALLERIE/BARDAGES (fourniture, pose fixation)/Bardage tôle ondulée galvanisée (compris fixation)/ | 03-METALLERIE | BARDAGES (fourniture, pose fixation) | Bardage tôle ondulée galvanisée (compris fixation) |  | Bardage tôle ondulée galvanisée Surface < à 10m² | m²
757 |  | 03-METALLERIE/BARDAGES (fourniture, pose fixation)/Bardage tôle ondulée galvanisée (compris fixation)/ | 03-METALLERIE | BARDAGES (fourniture, pose fixation) | Bardage tôle ondulée galvanisée (compris fixation) |  | Bardage tôle ondulée galvanisée Surface de 10m² à 50 m² | m²
758 |  | 03-METALLERIE/BARDAGES (fourniture, pose fixation)/Bardage tôle ondulée galvanisée (compris fixation)/ | 03-METALLERIE | BARDAGES (fourniture, pose fixation) | Bardage tôle ondulée galvanisée (compris fixation) |  | Bardage tôle ondulée galvanisée Surface > à 50m² | m²
759 |  | 03-METALLERIE/BARDAGES (fourniture, pose fixation)/Bardage double peau type "sandwich" bac + mousse isolante injectée ép 40 mm (compris fixation)/ | 03-METALLERIE | BARDAGES (fourniture, pose fixation) | Bardage double peau type "sandwich" bac + mousse isolante injectée ép 40 mm (compris fixation) |  | Bardage double peau type "sandwich" bac + mousse isolante injectée ép 40 mm Surface < à 10m² | m²
760 |  | 03-METALLERIE/BARDAGES (fourniture, pose fixation)/Bardage double peau type "sandwich" bac + mousse isolante injectée ép 40 mm (compris fixation)/ | 03-METALLERIE | BARDAGES (fourniture, pose fixation) | Bardage double peau type "sandwich" bac + mousse isolante injectée ép 40 mm (compris fixation) |  | Bardage double peau type "sandwich" bac + mousse isolante injectée ép 40 mm Surface de 10m² à 50 m² | m²
761 |  | 03-METALLERIE/BARDAGES (fourniture, pose fixation)/Bardage double peau type "sandwich" bac + mousse isolante injectée ép 40 mm (compris fixation)/ | 03-METALLERIE | BARDAGES (fourniture, pose fixation) | Bardage double peau type "sandwich" bac + mousse isolante injectée ép 40 mm (compris fixation) |  | Bardage double peau type "sandwich" bac + mousse isolante injectée ép 40 mm Surface > à 50m² | m²
762 |  | 03-METALLERIE/BARDAGES (fourniture, pose fixation)/Bardage translucide double peau polycarbonate ép 30 mm. (compris fixation)/ | 03-METALLERIE | BARDAGES (fourniture, pose fixation) | Bardage translucide double peau polycarbonate ép 30 mm. (compris fixation) |  | Bardage translucide double peau polycarbonate ép 30 mm. Surface < à 10m² | m²
763 |  | 03-METALLERIE/BARDAGES (fourniture, pose fixation)/Bardage translucide double peau polycarbonate ép 30 mm. (compris fixation)/ | 03-METALLERIE | BARDAGES (fourniture, pose fixation) | Bardage translucide double peau polycarbonate ép 30 mm. (compris fixation) |  | Bardage translucide double peau polycarbonate ép 30 mm. Surface de 10m² à 50 m² | m²
764 |  | 03-METALLERIE/BARDAGES (fourniture, pose fixation)/Bardage translucide double peau polycarbonate ép 30 mm. (compris fixation)/ | 03-METALLERIE | BARDAGES (fourniture, pose fixation) | Bardage translucide double peau polycarbonate ép 30 mm. (compris fixation) |  | Bardage translucide double peau polycarbonate ép 30 mm. Surface > à 50m² | m²
765 |  | 03-METALLERIE/BARDAGES (fourniture, pose fixation)// | 03-METALLERIE | BARDAGES (fourniture, pose fixation) |  |  | Dépose de bardage < à 10 m² | m²
766 |  | 03-METALLERIE/BARDAGES (fourniture, pose fixation)// | 03-METALLERIE | BARDAGES (fourniture, pose fixation) |  |  | Dépose de bardage de 10 m² à 50 m² | m²
767 |  | 03-METALLERIE/BARDAGES (fourniture, pose fixation)// | 03-METALLERIE | BARDAGES (fourniture, pose fixation) |  |  | Dépose de bardage > à 50 m² | m²
768 |  | 03-METALLERIE/BARDAGES (fourniture, pose fixation)/Cadre aluminium adapté au profil y compris étanchéité pour bardage épaisseur 30 mm./ | 03-METALLERIE | BARDAGES (fourniture, pose fixation) | Cadre aluminium adapté au profil y compris étanchéité pour bardage épaisseur 30 mm. |  | Mètre linéaire < à 10 | ML
769 |  | 03-METALLERIE/BARDAGES (fourniture, pose fixation)/Cadre aluminium adapté au profil y compris étanchéité pour bardage épaisseur 30 mm./ | 03-METALLERIE | BARDAGES (fourniture, pose fixation) | Cadre aluminium adapté au profil y compris étanchéité pour bardage épaisseur 30 mm. |  | Mètre linéaire de 10 à 50 | ML
770 |  | 03-METALLERIE/BARDAGES (fourniture, pose fixation)/Cadre aluminium adapté au profil y compris étanchéité pour bardage épaisseur 30 mm./ | 03-METALLERIE | BARDAGES (fourniture, pose fixation) | Cadre aluminium adapté au profil y compris étanchéité pour bardage épaisseur 30 mm. |  | Mètre linéaire < à 50 | ML
771 |  | 03-METALLERIE/BARDAGES (fourniture, pose fixation)/Cadre aluminium adapté au profil y compris étanchéité pour bardage épaisseur 40 mm./ | 03-METALLERIE | BARDAGES (fourniture, pose fixation) | Cadre aluminium adapté au profil y compris étanchéité pour bardage épaisseur 40 mm. |  | Mètre linéaire < à 10 | ML
772 |  | 03-METALLERIE/BARDAGES (fourniture, pose fixation)/Cadre aluminium adapté au profil y compris étanchéité pour bardage épaisseur 40 mm./ | 03-METALLERIE | BARDAGES (fourniture, pose fixation) | Cadre aluminium adapté au profil y compris étanchéité pour bardage épaisseur 40 mm. |  | Mètre linéaire de 10 à 50 | ML
773 |  | 03-METALLERIE/BARDAGES (fourniture, pose fixation)/Cadre aluminium adapté au profil y compris étanchéité pour bardage épaisseur 40 mm./ | 03-METALLERIE | BARDAGES (fourniture, pose fixation) | Cadre aluminium adapté au profil y compris étanchéité pour bardage épaisseur 40 mm. |  | Mètre linéaire < à 50 | ML
774 |  | 03-METALLERIE/BOULONNERIE/Cadre aluminium adapté au profil y compris étanchéité pour bardage épaisseur 40 mm./ | 03-METALLERIE | BOULONNERIE | Cadre aluminium adapté au profil y compris étanchéité pour bardage épaisseur 40 mm. |  | Boulonnerie acier galvanisé | Kg
775 |  | 03-METALLERIE/BOULONNERIE/Cadre aluminium adapté au profil y compris étanchéité pour bardage épaisseur 40 mm./ | 03-METALLERIE | BOULONNERIE | Cadre aluminium adapté au profil y compris étanchéité pour bardage épaisseur 40 mm. |  | Boulonnerie inox | Kg
776 |  | 04-MENUISERIE BOIS, AGENCEMENT/Bois corroyé (4 parements) compté au ml posé quelles que soient les dimensions (largeur et épaisseur) alaises, bandeaux, chants, coulisses, entretoises, poteaux de remplissage, etc (coupes de longueur ajustées et posées) :/Fourniture et pose de bâtis et de chants/ | 04-MENUISERIE BOIS, AGENCEMENT | Bois corroyé (4 parements) compté au ml posé quelles que soient les dimensions (largeur et épaisseur) alaises, bandeaux, chants, coulisses, entretoises, poteaux de remplissage, etc (coupes de longueur ajustées et posées) : | Fourniture et pose de bâtis et de chants |  | • de 0.034 x 0.030 | ML
777 |  | 04-MENUISERIE BOIS, AGENCEMENT/Bois corroyé (4 parements) compté au ml posé quelles que soient les dimensions (largeur et épaisseur) alaises, bandeaux, chants, coulisses, entretoises, poteaux de remplissage, etc (coupes de longueur ajustées et posées) :/Fourniture et pose de bâtis et de chants/ | 04-MENUISERIE BOIS, AGENCEMENT | Bois corroyé (4 parements) compté au ml posé quelles que soient les dimensions (largeur et épaisseur) alaises, bandeaux, chants, coulisses, entretoises, poteaux de remplissage, etc (coupes de longueur ajustées et posées) : | Fourniture et pose de bâtis et de chants |  | • de 0.08 x 0.07 | ML
778 |  | 04-MENUISERIE BOIS, AGENCEMENT/Bois corroyé (4 parements) compté au ml posé quelles que soient les dimensions (largeur et épaisseur) alaises, bandeaux, chants, coulisses, entretoises, poteaux de remplissage, etc (coupes de longueur ajustées et posées) :/Fourniture et pose de bâtis et de chants/ | 04-MENUISERIE BOIS, AGENCEMENT | Bois corroyé (4 parements) compté au ml posé quelles que soient les dimensions (largeur et épaisseur) alaises, bandeaux, chants, coulisses, entretoises, poteaux de remplissage, etc (coupes de longueur ajustées et posées) : | Fourniture et pose de bâtis et de chants |  | • de 0.08 x 0.21 | ML
779 |  | 04-MENUISERIE BOIS, AGENCEMENT/Bois corroyé (4 parements) compté au ml posé quelles que soient les dimensions (largeur et épaisseur) alaises, bandeaux, chants, coulisses, entretoises, poteaux de remplissage, etc (coupes de longueur ajustées et posées) :/Fourniture et pose de bâtis et de chants/ | 04-MENUISERIE BOIS, AGENCEMENT | Bois corroyé (4 parements) compté au ml posé quelles que soient les dimensions (largeur et épaisseur) alaises, bandeaux, chants, coulisses, entretoises, poteaux de remplissage, etc (coupes de longueur ajustées et posées) : | Fourniture et pose de bâtis et de chants |  | • de 0.034 x 0.030 | ML
780 |  | 04-MENUISERIE BOIS, AGENCEMENT/Bois corroyé (4 parements) compté au ml posé quelles que soient les dimensions (largeur et épaisseur) alaises, bandeaux, chants, coulisses, entretoises, poteaux de remplissage, etc (coupes de longueur ajustées et posées) :/Fourniture et pose de bâtis et de chants/ | 04-MENUISERIE BOIS, AGENCEMENT | Bois corroyé (4 parements) compté au ml posé quelles que soient les dimensions (largeur et épaisseur) alaises, bandeaux, chants, coulisses, entretoises, poteaux de remplissage, etc (coupes de longueur ajustées et posées) : | Fourniture et pose de bâtis et de chants |  | • de 0.08 x 0.07 | ML
781 |  | 04-MENUISERIE BOIS, AGENCEMENT/Bois corroyé (4 parements) compté au ml posé quelles que soient les dimensions (largeur et épaisseur) alaises, bandeaux, chants, coulisses, entretoises, poteaux de remplissage, etc (coupes de longueur ajustées et posées) :/Fourniture et pose de bâtis et de chants/ | 04-MENUISERIE BOIS, AGENCEMENT | Bois corroyé (4 parements) compté au ml posé quelles que soient les dimensions (largeur et épaisseur) alaises, bandeaux, chants, coulisses, entretoises, poteaux de remplissage, etc (coupes de longueur ajustées et posées) : | Fourniture et pose de bâtis et de chants |  | • de 0.08 x 0.21 | ML
782 |  | 04-MENUISERIE BOIS, AGENCEMENT/Bois corroyé (4 parements) compté au ml posé quelles que soient les dimensions (largeur et épaisseur) alaises, bandeaux, chants, coulisses, entretoises, poteaux de remplissage, etc (coupes de longueur ajustées et posées) :/Fourniture et pose de bâtis et de chants/ | 04-MENUISERIE BOIS, AGENCEMENT | Bois corroyé (4 parements) compté au ml posé quelles que soient les dimensions (largeur et épaisseur) alaises, bandeaux, chants, coulisses, entretoises, poteaux de remplissage, etc (coupes de longueur ajustées et posées) : | Fourniture et pose de bâtis et de chants |  | • de 0.034 x 0.030 | ML
783 |  | 04-MENUISERIE BOIS, AGENCEMENT/Bois corroyé (4 parements) compté au ml posé quelles que soient les dimensions (largeur et épaisseur) alaises, bandeaux, chants, coulisses, entretoises, poteaux de remplissage, etc (coupes de longueur ajustées et posées) :/Fourniture et pose de bâtis et de chants/ | 04-MENUISERIE BOIS, AGENCEMENT | Bois corroyé (4 parements) compté au ml posé quelles que soient les dimensions (largeur et épaisseur) alaises, bandeaux, chants, coulisses, entretoises, poteaux de remplissage, etc (coupes de longueur ajustées et posées) : | Fourniture et pose de bâtis et de chants |  | • de 0.08 x 0.07 | ML
784 |  | 04-MENUISERIE BOIS, AGENCEMENT/Bois corroyé (4 parements) compté au ml posé quelles que soient les dimensions (largeur et épaisseur) alaises, bandeaux, chants, coulisses, entretoises, poteaux de remplissage, etc (coupes de longueur ajustées et posées) :/Fourniture et pose de bâtis et de chants/ | 04-MENUISERIE BOIS, AGENCEMENT | Bois corroyé (4 parements) compté au ml posé quelles que soient les dimensions (largeur et épaisseur) alaises, bandeaux, chants, coulisses, entretoises, poteaux de remplissage, etc (coupes de longueur ajustées et posées) : | Fourniture et pose de bâtis et de chants |  | • de 0.08 x 0.21 | ML
785 |  | 04-MENUISERIE BOIS, AGENCEMENT/Bois corroyé (4 parements) compté au ml posé quelques soient les dimensions (largeur et épaisseur) bâtis, contre-bâtis, huisseries y compris assemblages :/Fourniture et pose de bâtis et de chants/ | 04-MENUISERIE BOIS, AGENCEMENT | Bois corroyé (4 parements) compté au ml posé quelques soient les dimensions (largeur et épaisseur) bâtis, contre-bâtis, huisseries y compris assemblages : | Fourniture et pose de bâtis et de chants |  | de 0.034 x 0.030 | ML
786 |  | 04-MENUISERIE BOIS, AGENCEMENT/Bois corroyé (4 parements) compté au ml posé quelques soient les dimensions (largeur et épaisseur) bâtis, contre-bâtis, huisseries y compris assemblages :/Fourniture et pose de bâtis et de chants/ | 04-MENUISERIE BOIS, AGENCEMENT | Bois corroyé (4 parements) compté au ml posé quelques soient les dimensions (largeur et épaisseur) bâtis, contre-bâtis, huisseries y compris assemblages : | Fourniture et pose de bâtis et de chants |  | de 0.08 x 0.07 | ML
787 |  | 04-MENUISERIE BOIS, AGENCEMENT/Bois corroyé (4 parements) compté au ml posé quelques soient les dimensions (largeur et épaisseur) bâtis, contre-bâtis, huisseries y compris assemblages :/Fourniture et pose de bâtis et de chants/ | 04-MENUISERIE BOIS, AGENCEMENT | Bois corroyé (4 parements) compté au ml posé quelques soient les dimensions (largeur et épaisseur) bâtis, contre-bâtis, huisseries y compris assemblages : | Fourniture et pose de bâtis et de chants |  | de 0.08 x 0.21 | ML
788 |  | 04-MENUISERIE BOIS, AGENCEMENT/Bois corroyé (4 parements) compté au ml posé quelques soient les dimensions (largeur et épaisseur) bâtis, contre-bâtis, huisseries y compris assemblages :/Fourniture et pose de bâtis et de chants/ | 04-MENUISERIE BOIS, AGENCEMENT | Bois corroyé (4 parements) compté au ml posé quelques soient les dimensions (largeur et épaisseur) bâtis, contre-bâtis, huisseries y compris assemblages : | Fourniture et pose de bâtis et de chants |  | • de 0.034 x 0.030 | ML
789 |  | 04-MENUISERIE BOIS, AGENCEMENT/Bois corroyé (4 parements) compté au ml posé quelques soient les dimensions (largeur et épaisseur) bâtis, contre-bâtis, huisseries y compris assemblages :/Fourniture et pose de bâtis et de chants/ | 04-MENUISERIE BOIS, AGENCEMENT | Bois corroyé (4 parements) compté au ml posé quelques soient les dimensions (largeur et épaisseur) bâtis, contre-bâtis, huisseries y compris assemblages : | Fourniture et pose de bâtis et de chants |  | • de 0.08 x 0.07 | ML
790 |  | 04-MENUISERIE BOIS, AGENCEMENT/Bois corroyé (4 parements) compté au ml posé quelques soient les dimensions (largeur et épaisseur) bâtis, contre-bâtis, huisseries y compris assemblages :/Fourniture et pose de bâtis et de chants/ | 04-MENUISERIE BOIS, AGENCEMENT | Bois corroyé (4 parements) compté au ml posé quelques soient les dimensions (largeur et épaisseur) bâtis, contre-bâtis, huisseries y compris assemblages : | Fourniture et pose de bâtis et de chants |  | • de 0.08 x 0.21 | ML
791 |  | 04-MENUISERIE BOIS, AGENCEMENT/Bois corroyé (4 parements) compté au ml posé quelques soient les dimensions (largeur et épaisseur) bâtis, contre-bâtis, huisseries y compris assemblages :/Fourniture et pose de bâtis et de chants/ | 04-MENUISERIE BOIS, AGENCEMENT | Bois corroyé (4 parements) compté au ml posé quelques soient les dimensions (largeur et épaisseur) bâtis, contre-bâtis, huisseries y compris assemblages : | Fourniture et pose de bâtis et de chants |  | • de 0.034 x 0.030 | ML
792 |  | 04-MENUISERIE BOIS, AGENCEMENT/Bois corroyé (4 parements) compté au ml posé quelques soient les dimensions (largeur et épaisseur) bâtis, contre-bâtis, huisseries y compris assemblages :/Fourniture et pose de bâtis et de chants/ | 04-MENUISERIE BOIS, AGENCEMENT | Bois corroyé (4 parements) compté au ml posé quelques soient les dimensions (largeur et épaisseur) bâtis, contre-bâtis, huisseries y compris assemblages : | Fourniture et pose de bâtis et de chants |  | • de 0.08 x 0.07 | ML
793 |  | 04-MENUISERIE BOIS, AGENCEMENT/Bois corroyé (4 parements) compté au ml posé quelques soient les dimensions (largeur et épaisseur) bâtis, contre-bâtis, huisseries y compris assemblages :/Fourniture et pose de bâtis et de chants/ | 04-MENUISERIE BOIS, AGENCEMENT | Bois corroyé (4 parements) compté au ml posé quelques soient les dimensions (largeur et épaisseur) bâtis, contre-bâtis, huisseries y compris assemblages : | Fourniture et pose de bâtis et de chants |  | • de 0.08 x 0.21 | ML
794 |  | 04-MENUISERIE BOIS, AGENCEMENT/Bois corroyé (4 parements) compté au ml posé quelques soient les dimensions (largeur et épaisseur) bâtis, contre-bâtis, huisseries y compris assemblages :/Fourniture et pose de bâtis et de chants/ | 04-MENUISERIE BOIS, AGENCEMENT | Bois corroyé (4 parements) compté au ml posé quelques soient les dimensions (largeur et épaisseur) bâtis, contre-bâtis, huisseries y compris assemblages : | Fourniture et pose de bâtis et de chants |  | • cintre en plan à un seul centre | %
795 |  | 04-MENUISERIE BOIS, AGENCEMENT/Bois corroyé (4 parements) compté au ml posé quelques soient les dimensions (largeur et épaisseur) bâtis, contre-bâtis, huisseries y compris assemblages :/Fourniture et pose de bâtis et de chants/ | 04-MENUISERIE BOIS, AGENCEMENT | Bois corroyé (4 parements) compté au ml posé quelques soient les dimensions (largeur et épaisseur) bâtis, contre-bâtis, huisseries y compris assemblages : | Fourniture et pose de bâtis et de chants |  | • cintre en plan à plusieurs centres | %
796 |  | 04-MENUISERIE BOIS, AGENCEMENT/Bois corroyé (4 parements) compté au ml posé quelques soient les dimensions (largeur et épaisseur) bâtis, contre-bâtis, huisseries y compris assemblages :/Fourniture et pose de bâtis et de chants/ | 04-MENUISERIE BOIS, AGENCEMENT | Bois corroyé (4 parements) compté au ml posé quelques soient les dimensions (largeur et épaisseur) bâtis, contre-bâtis, huisseries y compris assemblages : | Fourniture et pose de bâtis et de chants |  | • pour bois apparent | %
797 |  | 04-MENUISERIE BOIS, AGENCEMENT/Huisseries, lisses, poteaux/Fourniture et pose d'huisseries de fabrication spéciale, en sapin du nord, assemblées et feuillurées, compris l talons de 0.05 :/ | 04-MENUISERIE BOIS, AGENCEMENT | Huisseries, lisses, poteaux | Fourniture et pose d'huisseries de fabrication spéciale, en sapin du nord, assemblées et feuillurées, compris l talons de 0.05 : |  | • pour porte à 1 vantail 204 à 211 x63 | U
798 |  | 04-MENUISERIE BOIS, AGENCEMENT/Huisseries, lisses, poteaux/Fourniture et pose d'huisseries de fabrication spéciale, en sapin du nord, assemblées et feuillurées, compris l talons de 0.05 :/ | 04-MENUISERIE BOIS, AGENCEMENT | Huisseries, lisses, poteaux | Fourniture et pose d'huisseries de fabrication spéciale, en sapin du nord, assemblées et feuillurées, compris l talons de 0.05 : |  | • pour porte à 1 vantail 204 à 211 x73 | U
799 |  | 04-MENUISERIE BOIS, AGENCEMENT/Huisseries, lisses, poteaux/Fourniture et pose d'huisseries de fabrication spéciale, en sapin du nord, assemblées et feuillurées, compris l talons de 0.05 :/ | 04-MENUISERIE BOIS, AGENCEMENT | Huisseries, lisses, poteaux | Fourniture et pose d'huisseries de fabrication spéciale, en sapin du nord, assemblées et feuillurées, compris l talons de 0.05 : |  | • pour porte à 1 vantail 204 à 211 x83 | U
800 |  | 04-MENUISERIE BOIS, AGENCEMENT/Huisseries, lisses, poteaux/Fourniture et pose d'huisseries de fabrication spéciale, en sapin du nord, assemblées et feuillurées, compris l talons de 0.05 :/ | 04-MENUISERIE BOIS, AGENCEMENT | Huisseries, lisses, poteaux | Fourniture et pose d'huisseries de fabrication spéciale, en sapin du nord, assemblées et feuillurées, compris l talons de 0.05 : |  | • pour porte à 1 vantail 204 à 211 x93 | U
801 |  | 04-MENUISERIE BOIS, AGENCEMENT/Huisseries, lisses, poteaux/Fourniture et pose d'huisseries de fabrication spéciale, en sapin du nord, assemblées et feuillurées, compris l talons de 0.05 :/ | 04-MENUISERIE BOIS, AGENCEMENT | Huisseries, lisses, poteaux | Fourniture et pose d'huisseries de fabrication spéciale, en sapin du nord, assemblées et feuillurées, compris l talons de 0.05 : |  | • pour porte à 1 vantail 204 à 211 x1,03 | U
802 |  | 04-MENUISERIE BOIS, AGENCEMENT/Huisseries, lisses, poteaux/Fourniture et pose d'huisseries de fabrication spéciale, en sapin du nord, assemblées et feuillurées, compris l talons de 0.05 :/ | 04-MENUISERIE BOIS, AGENCEMENT | Huisseries, lisses, poteaux | Fourniture et pose d'huisseries de fabrication spéciale, en sapin du nord, assemblées et feuillurées, compris l talons de 0.05 : |  | • pour porte à 2 vantaux 204 à 211 x143 | U
803 |  | 04-MENUISERIE BOIS, AGENCEMENT/Huisseries, lisses, poteaux/Fourniture et pose d'huisseries de fabrication spéciale, en sapin du nord, assemblées et feuillurées, compris l talons de 0.05 :/ | 04-MENUISERIE BOIS, AGENCEMENT | Huisseries, lisses, poteaux | Fourniture et pose d'huisseries de fabrication spéciale, en sapin du nord, assemblées et feuillurées, compris l talons de 0.05 : |  | • plus-value pour talons d'huisserie de 0.05 à 0.50 ou pour huisserie de 2.25 Ht | %
804 |  | 04-MENUISERIE BOIS, AGENCEMENT/Huisseries, lisses, poteaux/Fourniture et pose d'huisseries de fabrication spéciale, en sapin du nord, assemblées et feuillurées, compris l talons de 0.05 :/ | 04-MENUISERIE BOIS, AGENCEMENT | Huisseries, lisses, poteaux | Fourniture et pose d'huisseries de fabrication spéciale, en sapin du nord, assemblées et feuillurées, compris l talons de 0.05 : |  | • pour porte à 1 vantail 204 à 211 x63 | U
805 |  | 04-MENUISERIE BOIS, AGENCEMENT/Huisseries, lisses, poteaux/Fourniture et pose d'huisseries de fabrication spéciale, en sapin du nord, assemblées et feuillurées, compris l talons de 0.05 :/ | 04-MENUISERIE BOIS, AGENCEMENT | Huisseries, lisses, poteaux | Fourniture et pose d'huisseries de fabrication spéciale, en sapin du nord, assemblées et feuillurées, compris l talons de 0.05 : |  | • pour porte à 1 vantail 204 à 211 x73 | U
806 |  | 04-MENUISERIE BOIS, AGENCEMENT/Huisseries, lisses, poteaux/Fourniture et pose d'huisseries de fabrication spéciale, en sapin du nord, assemblées et feuillurées, compris l talons de 0.05 :/ | 04-MENUISERIE BOIS, AGENCEMENT | Huisseries, lisses, poteaux | Fourniture et pose d'huisseries de fabrication spéciale, en sapin du nord, assemblées et feuillurées, compris l talons de 0.05 : |  | • pour porte à 1 vantail 204 à 211 x83 | U
807 |  | 04-MENUISERIE BOIS, AGENCEMENT/Huisseries, lisses, poteaux/Fourniture et pose d'huisseries de fabrication spéciale, en sapin du nord, assemblées et feuillurées, compris l talons de 0.05 :/ | 04-MENUISERIE BOIS, AGENCEMENT | Huisseries, lisses, poteaux | Fourniture et pose d'huisseries de fabrication spéciale, en sapin du nord, assemblées et feuillurées, compris l talons de 0.05 : |  | • pour porte à 1 vantail 204 à 211 x93 | U
808 |  | 04-MENUISERIE BOIS, AGENCEMENT/Huisseries, lisses, poteaux/Fourniture et pose d'huisseries de fabrication spéciale, en sapin du nord, assemblées et feuillurées, compris l talons de 0.05 :/ | 04-MENUISERIE BOIS, AGENCEMENT | Huisseries, lisses, poteaux | Fourniture et pose d'huisseries de fabrication spéciale, en sapin du nord, assemblées et feuillurées, compris l talons de 0.05 : |  | • pour porte à 1 vantail 204 à 211 x1,03 | U
809 |  | 04-MENUISERIE BOIS, AGENCEMENT/Huisseries, lisses, poteaux/Fourniture et pose d'huisseries de fabrication spéciale, en sapin du nord, assemblées et feuillurées, compris l talons de 0.05 :/ | 04-MENUISERIE BOIS, AGENCEMENT | Huisseries, lisses, poteaux | Fourniture et pose d'huisseries de fabrication spéciale, en sapin du nord, assemblées et feuillurées, compris l talons de 0.05 : |  | • pour porte à 2 vantaux 204 à 211 x143 | U
810 |  | 04-MENUISERIE BOIS, AGENCEMENT/Huisseries, lisses, poteaux/Fourniture et pose d'huisseries de fabrication spéciale, en sapin du nord, assemblées et feuillurées, compris l talons de 0.05 :/ | 04-MENUISERIE BOIS, AGENCEMENT | Huisseries, lisses, poteaux | Fourniture et pose d'huisseries de fabrication spéciale, en sapin du nord, assemblées et feuillurées, compris l talons de 0.05 : |  | • plus-value pour talons d'huisserie de 0.05 à 0.50 ou pour huisserie de 2.25 Ht | %
811 |  | 04-MENUISERIE BOIS, AGENCEMENT/Huisseries, lisses, poteaux/Fourniture et pose de lisses et poteaux de cloisons en sapin du nord :/ | 04-MENUISERIE BOIS, AGENCEMENT | Huisseries, lisses, poteaux | Fourniture et pose de lisses et poteaux de cloisons en sapin du nord : |  | • lisse sapin pour cloison de carreaux de plâtre compris fixation au sol par vis et cheville | ML
812 |  | 04-MENUISERIE BOIS, AGENCEMENT/Huisseries, lisses, poteaux/Fourniture et pose de lisses et poteaux de cloisons en sapin du nord :/ | 04-MENUISERIE BOIS, AGENCEMENT | Huisseries, lisses, poteaux | Fourniture et pose de lisses et poteaux de cloisons en sapin du nord : |  | • lisse haute de couronnement pour cloison de carreaux de plâtre, compris fixation et trous en extrémités | ML
813 |  | 04-MENUISERIE BOIS, AGENCEMENT/Huisseries, lisses, poteaux/Fourniture et pose de lisses et poteaux de cloisons en sapin du nord :/ | 04-MENUISERIE BOIS, AGENCEMENT | Huisseries, lisses, poteaux | Fourniture et pose de lisses et poteaux de cloisons en sapin du nord : |  | • poteau de tête de cloison (2 arrondis, 1 arrachement) compris percement en extrémités | ML
814 |  | 04-MENUISERIE BOIS, AGENCEMENT/Huisseries, lisses, poteaux// | 04-MENUISERIE BOIS, AGENCEMENT | Huisseries, lisses, poteaux |  |  | • lisse sapin pour cloison de carreaux de plâtre compris fixation au sol par vis et cheville | ML
815 |  | 04-MENUISERIE BOIS, AGENCEMENT/Huisseries, lisses, poteaux// | 04-MENUISERIE BOIS, AGENCEMENT | Huisseries, lisses, poteaux |  |  | • lisse haute de couronnement pour cloison de carreaux de plâtre, compris fixation et trous en extrémités | ML
816 |  | 04-MENUISERIE BOIS, AGENCEMENT/Huisseries, lisses, poteaux// | 04-MENUISERIE BOIS, AGENCEMENT | Huisseries, lisses, poteaux |  |  | • poteau de tête de cloison (2 arrondis, 1 arrachement) compris percement en extrémités | ML
817 |  | 04-MENUISERIE BOIS, AGENCEMENT/Huisseries, lisses, poteaux/Plus-value sur huisseries, lisses et poteaux :/ | 04-MENUISERIE BOIS, AGENCEMENT | Huisseries, lisses, poteaux | Plus-value sur huisseries, lisses et poteaux : |  | • pour bois exotique à peindre | %
818 |  | 04-MENUISERIE BOIS, AGENCEMENT/Huisseries, lisses, poteaux/Plus-value sur huisseries, lisses et poteaux :/ | 04-MENUISERIE BOIS, AGENCEMENT | Huisseries, lisses, poteaux | Plus-value sur huisseries, lisses et poteaux : |  | • pour chêne à peindre | %
819 |  | 04-MENUISERIE BOIS, AGENCEMENT/Huisseries, lisses, poteaux/Plus-value sur huisseries, lisses et poteaux :/ | 04-MENUISERIE BOIS, AGENCEMENT | Huisseries, lisses, poteaux | Plus-value sur huisseries, lisses et poteaux : |  | • pour bois apparent | %
820 |  | 04-MENUISERIE BOIS, AGENCEMENT/Huisseries, lisses, poteaux/Plus-value sur huisseries, lisses et poteaux :/ | 04-MENUISERIE BOIS, AGENCEMENT | Huisseries, lisses, poteaux | Plus-value sur huisseries, lisses et poteaux : |  | moins-value sur les huisseries pour absence de feuillure pour former baie libre | %
821 |  | 04-MENUISERIE BOIS, AGENCEMENT/Huisseries, lisses, poteaux/Plus-value sur huisseries, lisses et poteaux :/ | 04-MENUISERIE BOIS, AGENCEMENT | Huisseries, lisses, poteaux | Plus-value sur huisseries, lisses et poteaux : |  | Plus-value par cm supplémentaire d'épaisseur en plus | %
822 |  | 04-MENUISERIE BOIS, AGENCEMENT/Portes de distribution intérieur/Fourniture et pose de porte à âme pleine prépeinte, y compris ferrage :/ | 04-MENUISERIE BOIS, AGENCEMENT | Portes de distribution intérieur | Fourniture et pose de porte à âme pleine prépeinte, y compris ferrage : |  | • pour porte à 1 vantail 204 à 211 x63 | U
823 |  | 04-MENUISERIE BOIS, AGENCEMENT/Portes de distribution intérieur/Fourniture et pose de porte à âme pleine prépeinte, y compris ferrage :/ | 04-MENUISERIE BOIS, AGENCEMENT | Portes de distribution intérieur | Fourniture et pose de porte à âme pleine prépeinte, y compris ferrage : |  | • pour porte à 1 vantail 204 à 211 x73 | U
824 |  | 04-MENUISERIE BOIS, AGENCEMENT/Portes de distribution intérieur/Fourniture et pose de porte à âme pleine prépeinte, y compris ferrage :/ | 04-MENUISERIE BOIS, AGENCEMENT | Portes de distribution intérieur | Fourniture et pose de porte à âme pleine prépeinte, y compris ferrage : |  | • pour porte à 1 vantail 204 à 211 x83 | U
825 |  | 04-MENUISERIE BOIS, AGENCEMENT/Portes de distribution intérieur/Fourniture et pose de porte à âme pleine prépeinte, y compris ferrage :/ | 04-MENUISERIE BOIS, AGENCEMENT | Portes de distribution intérieur | Fourniture et pose de porte à âme pleine prépeinte, y compris ferrage : |  | • pour porte à 1 vantail 204 à 211 x93 | U
826 |  | 04-MENUISERIE BOIS, AGENCEMENT/Portes de distribution intérieur/Fourniture et pose de porte à âme pleine prépeinte, y compris ferrage :/ | 04-MENUISERIE BOIS, AGENCEMENT | Portes de distribution intérieur | Fourniture et pose de porte à âme pleine prépeinte, y compris ferrage : |  | • pour porte à 1 vantail 204 à 211 x1,03 | U
827 |  | 04-MENUISERIE BOIS, AGENCEMENT/Portes de distribution intérieur/Fourniture et pose de porte à âme pleine prépeinte, y compris ferrage :/ | 04-MENUISERIE BOIS, AGENCEMENT | Portes de distribution intérieur | Fourniture et pose de porte à âme pleine prépeinte, y compris ferrage : |  | • porte 2 vantaux 204 à 211 x143 tiercée 2/3, 1/3. | U
828 |  | 04-MENUISERIE BOIS, AGENCEMENT/Portes de distribution intérieur/Fourniture et pose de porte à âme pleine prépeinte, y compris ferrage :/ | 04-MENUISERIE BOIS, AGENCEMENT | Portes de distribution intérieur | Fourniture et pose de porte à âme pleine prépeinte, y compris ferrage : |  | • plus-value par 10 cm de hauteur ou largeur en plus ou en moins | %
829 |  | 04-MENUISERIE BOIS, AGENCEMENT/Portes de distribution intérieur/Fourniture et pose de porte à âme pleine prépeinte, y compris ferrage :/ | 04-MENUISERIE BOIS, AGENCEMENT | Portes de distribution intérieur | Fourniture et pose de porte à âme pleine prépeinte, y compris ferrage : |  | • plus-value pour oculus avec vitrage planilux clair de 5 mm | %
830 |  | 04-MENUISERIE BOIS, AGENCEMENT/Portes de distribution intérieur/Fourniture et pose de porte à âme pleine prépeinte, y compris ferrage :/ | 04-MENUISERIE BOIS, AGENCEMENT | Portes de distribution intérieur | Fourniture et pose de porte à âme pleine prépeinte, y compris ferrage : |  | • plus-value pour porte isophonique 42 DBA | %
831 |  | 04-MENUISERIE BOIS, AGENCEMENT/Portes de distribution intérieur/porte de fabrication spéciale, ossature bois exotique, âme pleine en panneau de particules, 2 faces cp de 5 mm okoumé à peindre, y compris ferrage :/ | 04-MENUISERIE BOIS, AGENCEMENT | Portes de distribution intérieur | porte de fabrication spéciale, ossature bois exotique, âme pleine en panneau de particules, 2 faces cp de 5 mm okoumé à peindre, y compris ferrage : |  | porte de fabrication spéciale, ossature bois exotique, âme pleine en panneau de particules, 2 faces cp de 5 mm okoumé à peindre, y compris ferrage en contreplaqué standard | m²
832 |  | 04-MENUISERIE BOIS, AGENCEMENT/Portes de distribution intérieur/porte de fabrication spéciale, ossature bois exotique, âme pleine en panneau de particules, 2 faces cp de 5 mm okoumé à peindre, y compris ferrage/ | 04-MENUISERIE BOIS, AGENCEMENT | Portes de distribution intérieur | porte de fabrication spéciale, ossature bois exotique, âme pleine en panneau de particules, 2 faces cp de 5 mm okoumé à peindre, y compris ferrage |  | porte de fabrication spéciale, ossature bois exotique, âme pleine en panneau de particules, 2 faces cp de 5 mm okoumé à peindre, y compris ferrageen contreplaqué qualité CTBX | m²
833 |  | 04-MENUISERIE BOIS, AGENCEMENT/Portes de distribution intérieur/Fourniture et pose de porte de fabrication spéciale, ossature bois exotique, âme pleine en panneau de particules, 2 faces cp de 5 mm okoumé à peindre, y compris ferrage :/ | 04-MENUISERIE BOIS, AGENCEMENT | Portes de distribution intérieur | Fourniture et pose de porte de fabrication spéciale, ossature bois exotique, âme pleine en panneau de particules, 2 faces cp de 5 mm okoumé à peindre, y compris ferrage : |  | • plus value pour habillage stratifié | %
834 |  | 04-MENUISERIE BOIS, AGENCEMENT/Portes de distribution intérieur/Fourniture et pose portes Pare-flamme 1 heure/ | 04-MENUISERIE BOIS, AGENCEMENT | Portes de distribution intérieur | Fourniture et pose portes Pare-flamme 1 heure |  | • pour porte à 1 vantail 204 à 211 x63 | U
835 |  | 04-MENUISERIE BOIS, AGENCEMENT/Portes de distribution intérieur/Fourniture et pose portes Pare-flamme 1 heure/ | 04-MENUISERIE BOIS, AGENCEMENT | Portes de distribution intérieur | Fourniture et pose portes Pare-flamme 1 heure |  | • pour porte à 1 vantail 204 à 211 x73 | U
836 |  | 04-MENUISERIE BOIS, AGENCEMENT/Portes de distribution intérieur/Fourniture et pose portes Pare-flamme 1 heure/ | 04-MENUISERIE BOIS, AGENCEMENT | Portes de distribution intérieur | Fourniture et pose portes Pare-flamme 1 heure |  | • pour porte à 1 vantail 204 à 211 x83 | U
837 |  | 04-MENUISERIE BOIS, AGENCEMENT/Portes de distribution intérieur/Fourniture et pose portes Pare-flamme 1 heure/ | 04-MENUISERIE BOIS, AGENCEMENT | Portes de distribution intérieur | Fourniture et pose portes Pare-flamme 1 heure |  | • pour porte à 1 vantail 204 à 211 x93 | U
838 |  | 04-MENUISERIE BOIS, AGENCEMENT/Portes de distribution intérieur/Fourniture et pose portes Pare-flamme 1 heure/ | 04-MENUISERIE BOIS, AGENCEMENT | Portes de distribution intérieur | Fourniture et pose portes Pare-flamme 1 heure |  | • pour porte à 1 vantail 204 à 211 x1,03 | U
839 |  | 04-MENUISERIE BOIS, AGENCEMENT/Portes de distribution intérieur/ Fourniture et pose portes coupe feu 1/2 heure / | 04-MENUISERIE BOIS, AGENCEMENT | Portes de distribution intérieur | Fourniture et pose portes coupe feu 1/2 heure |  | • pour porte à 1 vantail 204 à 211 x63 | U
840 |  | 04-MENUISERIE BOIS, AGENCEMENT/Portes de distribution intérieur/ Fourniture et pose portes coupe feu 1/2 heure / | 04-MENUISERIE BOIS, AGENCEMENT | Portes de distribution intérieur | Fourniture et pose portes coupe feu 1/2 heure |  | • pour porte à 1 vantail 204 à 211 x73 | U
841 |  | 04-MENUISERIE BOIS, AGENCEMENT/Portes de distribution intérieur/ Fourniture et pose portes coupe feu 1/2 heure / | 04-MENUISERIE BOIS, AGENCEMENT | Portes de distribution intérieur | Fourniture et pose portes coupe feu 1/2 heure |  | • pour porte à 1 vantail 204 à 211 x83 | U
842 |  | 04-MENUISERIE BOIS, AGENCEMENT/Portes de distribution intérieur/ Fourniture et pose portes coupe feu 1/2 heure / | 04-MENUISERIE BOIS, AGENCEMENT | Portes de distribution intérieur | Fourniture et pose portes coupe feu 1/2 heure |  | • pour porte à 1 vantail 204 à 211 x93 | U
843 |  | 04-MENUISERIE BOIS, AGENCEMENT/Portes de distribution intérieur/ Fourniture et pose portes coupe feu 1/2 heure / | 04-MENUISERIE BOIS, AGENCEMENT | Portes de distribution intérieur | Fourniture et pose portes coupe feu 1/2 heure |  | • pour porte à 1 vantail 204 à 211 x1,03 | U
844 |  | 04-MENUISERIE BOIS, AGENCEMENT/Portes de distribution intérieur/Fourniture et pose portes coupe feu 1 heure / | 04-MENUISERIE BOIS, AGENCEMENT | Portes de distribution intérieur | Fourniture et pose portes coupe feu 1 heure |  | • pour porte à 1 vantail 204 à 211 x63 | U
845 |  | 04-MENUISERIE BOIS, AGENCEMENT/Portes de distribution intérieur/Fourniture et pose portes coupe feu 1 heure / | 04-MENUISERIE BOIS, AGENCEMENT | Portes de distribution intérieur | Fourniture et pose portes coupe feu 1 heure |  | • pour porte à 1 vantail 204 à 211 x73 | U
846 |  | 04-MENUISERIE BOIS, AGENCEMENT/Portes de distribution intérieur/Fourniture et pose portes coupe feu 1 heure / | 04-MENUISERIE BOIS, AGENCEMENT | Portes de distribution intérieur | Fourniture et pose portes coupe feu 1 heure |  | • pour porte à 1 vantail 204 à 211 x83 | U
847 |  | 04-MENUISERIE BOIS, AGENCEMENT/Portes de distribution intérieur/Fourniture et pose portes coupe feu 1 heure / | 04-MENUISERIE BOIS, AGENCEMENT | Portes de distribution intérieur | Fourniture et pose portes coupe feu 1 heure |  | • pour porte à 1 vantail 204 à 211 x93 | U
848 |  | 04-MENUISERIE BOIS, AGENCEMENT/Portes de distribution intérieur/Fourniture et pose portes coupe feu 1 heure / | 04-MENUISERIE BOIS, AGENCEMENT | Portes de distribution intérieur | Fourniture et pose portes coupe feu 1 heure |  | • pour porte à 1 vantail 204 à 211 x1,03 | U
849 |  | 04-MENUISERIE BOIS, AGENCEMENT/Portes de distribution intérieur/Fourniture et pose blocs-portes avec blindage/ | 04-MENUISERIE BOIS, AGENCEMENT | Portes de distribution intérieur | Fourniture et pose blocs-portes avec blindage |  | • pour porte à 1 vantail 204 à 211 x63 | U
850 |  | 04-MENUISERIE BOIS, AGENCEMENT/Portes de distribution intérieur/Fourniture et pose blocs-portes avec blindage/ | 04-MENUISERIE BOIS, AGENCEMENT | Portes de distribution intérieur | Fourniture et pose blocs-portes avec blindage |  | • pour porte à 1 vantail 204 à 211 x73 | U
851 |  | 04-MENUISERIE BOIS, AGENCEMENT/Portes de distribution intérieur/Fourniture et pose blocs-portes avec blindage/ | 04-MENUISERIE BOIS, AGENCEMENT | Portes de distribution intérieur | Fourniture et pose blocs-portes avec blindage |  | • pour porte à 1 vantail 204 à 211 x83 | U
852 |  | 04-MENUISERIE BOIS, AGENCEMENT/Portes de distribution intérieur/Fourniture et pose blocs-portes avec blindage/ | 04-MENUISERIE BOIS, AGENCEMENT | Portes de distribution intérieur | Fourniture et pose blocs-portes avec blindage |  | • pour porte à 1 vantail 204 à 211 x93 | U
853 |  | 04-MENUISERIE BOIS, AGENCEMENT/Portes de distribution intérieur/Fourniture et pose blocs-portes avec blindage/ | 04-MENUISERIE BOIS, AGENCEMENT | Portes de distribution intérieur | Fourniture et pose blocs-portes avec blindage |  | • pour porte à 1 vantail 204 à 211 x1,03 | U
854 |  | 04-MENUISERIE BOIS, AGENCEMENT/Cabines et cloisons en stratifié massif pour milieu humide/cabines et cloisons préfabriqué, compris éléments de fixation murale et visserie d'assemblage en inox à empreinte inviolable / classement feu : M2 / choix des couleurs au choix du maître d'œuvre / | 04-MENUISERIE BOIS, AGENCEMENT | Cabines et cloisons en stratifié massif pour milieu humide | cabines et cloisons préfabriqué, compris éléments de fixation murale et visserie d'assemblage en inox à empreinte inviolable / classement feu : M2 / choix des couleurs au choix du maître d'œuvre |  | panneaux en stratifié massif de 10 mm finition satinée lisse pour refends, portes et meneaux de façade | m²
855 |  | 04-MENUISERIE BOIS, AGENCEMENT/Cabines et cloisons en stratifié massif pour milieu humide/Fourniture et pose de cabines et cloisons préfabriqué, compris éléments de fixation murale et visserie d'assemblage en inox à empreinte inviolable / classement feu : M2 / choix des couleurs au choix du maître d'œuvre / | 04-MENUISERIE BOIS, AGENCEMENT | Cabines et cloisons en stratifié massif pour milieu humide | Fourniture et pose de cabines et cloisons préfabriqué, compris éléments de fixation murale et visserie d'assemblage en inox à empreinte inviolable / classement feu : M2 / choix des couleurs au choix du maître d'œuvre |  | • profils de liaisons panneaux par profil aluminium toute hauteur (liaison refend/mur) et bandeau aluminium longeur jusqu'à 6 mètres pièce | ML
856 |  | 04-MENUISERIE BOIS, AGENCEMENT/Cabines et cloisons en stratifié massif pour milieu humide/Fourniture et pose de cabines et cloisons préfabriqué, compris éléments de fixation murale et visserie d'assemblage en inox à empreinte inviolable / classement feu : M2 / choix des couleurs au choix du maître d'œuvre / | 04-MENUISERIE BOIS, AGENCEMENT | Cabines et cloisons en stratifié massif pour milieu humide | Fourniture et pose de cabines et cloisons préfabriqué, compris éléments de fixation murale et visserie d'assemblage en inox à empreinte inviolable / classement feu : M2 / choix des couleurs au choix du maître d'œuvre |  | • Lot de 3 paumelles nylon avec renforts par insert métallique : 2 à ressort intégré pour rappel automatique ouverture/fermeture + 1 neutre (1 lot par porte) | U
857 |  | 04-MENUISERIE BOIS, AGENCEMENT/Cabines et cloisons en stratifié massif pour milieu humide/Fourniture et pose de cabines et cloisons préfabriqué, compris éléments de fixation murale et visserie d'assemblage en inox à empreinte inviolable / classement feu : M2 / choix des couleurs au choix du maître d'œuvre / | 04-MENUISERIE BOIS, AGENCEMENT | Cabines et cloisons en stratifié massif pour milieu humide | Fourniture et pose de cabines et cloisons préfabriqué, compris éléments de fixation murale et visserie d'assemblage en inox à empreinte inviolable / classement feu : M2 / choix des couleurs au choix du maître d'œuvre |  | • Lot de 2 poignées de tirage en nylon, fixation invisibles (1 lot par porte) | U
858 |  | 04-MENUISERIE BOIS, AGENCEMENT/Cabines et cloisons en stratifié massif pour milieu humide/Fourniture et pose de cabines et cloisons préfabriqué, compris éléments de fixation murale et visserie d'assemblage en inox à empreinte inviolable / classement feu : M2 / choix des couleurs au choix du maître d'œuvre / | 04-MENUISERIE BOIS, AGENCEMENT | Cabines et cloisons en stratifié massif pour milieu humide | Fourniture et pose de cabines et cloisons préfabriqué, compris éléments de fixation murale et visserie d'assemblage en inox à empreinte inviolable / classement feu : M2 / choix des couleurs au choix du maître d'œuvre |  | • verrou en nylon renforcé par insert en inox, came pivotante renforcée avec voyant libre/occupé et empreinte de décondamnation | U
859 |  | 04-MENUISERIE BOIS, AGENCEMENT/Cabines et cloisons en stratifié massif pour milieu humide/Fourniture et pose de cabines et cloisons préfabriqué, compris éléments de fixation murale et visserie d'assemblage en inox à empreinte inviolable / classement feu : M2 / choix des couleurs au choix du maître d'œuvre / | 04-MENUISERIE BOIS, AGENCEMENT | Cabines et cloisons en stratifié massif pour milieu humide | Fourniture et pose de cabines et cloisons préfabriqué, compris éléments de fixation murale et visserie d'assemblage en inox à empreinte inviolable / classement feu : M2 / choix des couleurs au choix du maître d'œuvre |  | • Lot de 4 pieds vérin en nylon + renfort inox M12 avec cache vis. Hauteur réglable de 90 à 130 mm | U
860 |  | 04-MENUISERIE BOIS, AGENCEMENT/Façades de placards et gaines/façades menuisées/ | 04-MENUISERIE BOIS, AGENCEMENT | Façades de placards et gaines | façades menuisées |  | façades menuisées en stratifié tons unis gamme standard | m²
861 |  | 04-MENUISERIE BOIS, AGENCEMENT/Façades de placards et gaines/façades menuisées/ | 04-MENUISERIE BOIS, AGENCEMENT | Façades de placards et gaines | façades menuisées |  | façades menuiséesen contreplaqué okoumé à peindre chants plaqués | m²
862 |  | 04-MENUISERIE BOIS, AGENCEMENT/Façades de placards et gaines/Fourniture et pose de façades menuisées/ | 04-MENUISERIE BOIS, AGENCEMENT | Façades de placards et gaines | Fourniture et pose de façades menuisées |  | Serrure à fermeture haute et basse | U
863 |  | 04-MENUISERIE BOIS, AGENCEMENT/Façades de placards et gaines/Fourniture et pose de façades menuisées/ | 04-MENUISERIE BOIS, AGENCEMENT | Façades de placards et gaines | Fourniture et pose de façades menuisées |  | Majoration pour panneaux ton bois | %
864 |  | 04-MENUISERIE BOIS, AGENCEMENT/Façades de placards et gaines/Fourniture et pose de façades à portes pliantes métalliques type KZ parisienne, y compris bâti en sapin 2 montants et 2 traverses, bandeau haut en contreplaqué, tous accessoires nécessaires :/ | 04-MENUISERIE BOIS, AGENCEMENT | Façades de placards et gaines | Fourniture et pose de façades à portes pliantes métalliques type KZ parisienne, y compris bâti en sapin 2 montants et 2 traverses, bandeau haut en contreplaqué, tous accessoires nécessaires : |  | • porte unie peinte de 2.27 x 0.70, 2 panneaux | U
865 |  | 04-MENUISERIE BOIS, AGENCEMENT/Façades de placards et gaines/Fourniture et pose de façades à portes pliantes métalliques type KZ parisienne, y compris bâti en sapin 2 montants et 2 traverses, bandeau haut en contreplaqué, tous accessoires nécessaires :/ | 04-MENUISERIE BOIS, AGENCEMENT | Façades de placards et gaines | Fourniture et pose de façades à portes pliantes métalliques type KZ parisienne, y compris bâti en sapin 2 montants et 2 traverses, bandeau haut en contreplaqué, tous accessoires nécessaires : |  | • porte unie peinte de 2.27 x 1.40, 4 panneaux | U
866 |  | 04-MENUISERIE BOIS, AGENCEMENT/Façades de placards et gaines/Fourniture et pose de façades à portes pliantes métalliques type KZ parisienne, y compris bâti en sapin 2 montants et 2 traverses, bandeau haut en contreplaqué, tous accessoires nécessaires :/ | 04-MENUISERIE BOIS, AGENCEMENT | Façades de placards et gaines | Fourniture et pose de façades à portes pliantes métalliques type KZ parisienne, y compris bâti en sapin 2 montants et 2 traverses, bandeau haut en contreplaqué, tous accessoires nécessaires : |  | • porte unie peinte 2.27 x 2.10, 6 panneaux | U
867 |  | 04-MENUISERIE BOIS, AGENCEMENT/Façades de placards et gaines/Fourniture et pose de façades à portes pliantes métalliques type KZ parisienne, y compris bâti en sapin 2 montants et 2 traverses, bandeau haut en contreplaqué, tous accessoires nécessaires :/ | 04-MENUISERIE BOIS, AGENCEMENT | Façades de placards et gaines | Fourniture et pose de façades à portes pliantes métalliques type KZ parisienne, y compris bâti en sapin 2 montants et 2 traverses, bandeau haut en contreplaqué, tous accessoires nécessaires : |  | • plus-value par 10 cm de hauteur ou largeur en plus ou en moins | %
868 |  | 04-MENUISERIE BOIS, AGENCEMENT/Façades de placards et gaines/Fourniture et pose de façades à portes pliantes métalliques type KZ parisienne, y compris bâti en sapin 2 montants et 2 traverses, bandeau haut en contreplaqué, tous accessoires nécessaires :/ | 04-MENUISERIE BOIS, AGENCEMENT | Façades de placards et gaines | Fourniture et pose de façades à portes pliantes métalliques type KZ parisienne, y compris bâti en sapin 2 montants et 2 traverses, bandeau haut en contreplaqué, tous accessoires nécessaires : |  | • porte avec miroir de 2.27 x 0.70, 2 panneaux | U
869 |  | 04-MENUISERIE BOIS, AGENCEMENT/Façades de placards et gaines/Fourniture et pose de façades à portes pliantes métalliques type KZ parisienne, y compris bâti en sapin 2 montants et 2 traverses, bandeau haut en contreplaqué, tous accessoires nécessaires :/ | 04-MENUISERIE BOIS, AGENCEMENT | Façades de placards et gaines | Fourniture et pose de façades à portes pliantes métalliques type KZ parisienne, y compris bâti en sapin 2 montants et 2 traverses, bandeau haut en contreplaqué, tous accessoires nécessaires : |  | • porte avec miroir de 2.27 x 1.40, 4 panneaux | U
870 |  | 04-MENUISERIE BOIS, AGENCEMENT/Façades de placards et gaines/Fourniture et pose de façades à portes pliantes métalliques type KZ parisienne, y compris bâti en sapin 2 montants et 2 traverses, bandeau haut en contreplaqué, tous accessoires nécessaires :/ | 04-MENUISERIE BOIS, AGENCEMENT | Façades de placards et gaines | Fourniture et pose de façades à portes pliantes métalliques type KZ parisienne, y compris bâti en sapin 2 montants et 2 traverses, bandeau haut en contreplaqué, tous accessoires nécessaires : |  | • porte avec miroir de 2.27 x 2.10, 6 panneaux | U
871 |  | 04-MENUISERIE BOIS, AGENCEMENT/Façades de placards et gaines/Fourniture et pose de façades à portes pliantes métalliques type KZ parisienne, y compris bâti en sapin 2 montants et 2 traverses, bandeau haut en contreplaqué, tous accessoires nécessaires :/ | 04-MENUISERIE BOIS, AGENCEMENT | Façades de placards et gaines | Fourniture et pose de façades à portes pliantes métalliques type KZ parisienne, y compris bâti en sapin 2 montants et 2 traverses, bandeau haut en contreplaqué, tous accessoires nécessaires : |  | • plus-value par 10 cm de hauteur ou largeur en plus ou en moins | %
872 |  | 04-MENUISERIE BOIS, AGENCEMENT/Façades de placards et gaines/Fourniture et pose de façades à portes pliantes métalliques type KZ parisienne, y compris bâti en sapin 2 montants et 2 traverses, bandeau haut en contreplaqué, tous accessoires nécessaires :/ | 04-MENUISERIE BOIS, AGENCEMENT | Façades de placards et gaines | Fourniture et pose de façades à portes pliantes métalliques type KZ parisienne, y compris bâti en sapin 2 montants et 2 traverses, bandeau haut en contreplaqué, tous accessoires nécessaires : |  | • serrure de came | U
873 |  | 04-MENUISERIE BOIS, AGENCEMENT/Façades de placards et gaines/Fourniture et pose de façades à portes pliantes bois massif, y compris bâti en sapin 2 montants et 2 traverses, bandeau haut en contreplaqué, tous accessoires nécessaires :/ | 04-MENUISERIE BOIS, AGENCEMENT | Façades de placards et gaines | Fourniture et pose de façades à portes pliantes bois massif, y compris bâti en sapin 2 montants et 2 traverses, bandeau haut en contreplaqué, tous accessoires nécessaires : |  | • porte en pin massif de 2.27 x 0.70 2 panneaux | U
874 |  | 04-MENUISERIE BOIS, AGENCEMENT/Façades de placards et gaines/Fourniture et pose de façades à portes pliantes bois massif, y compris bâti en sapin 2 montants et 2 traverses, bandeau haut en contreplaqué, tous accessoires nécessaires :/ | 04-MENUISERIE BOIS, AGENCEMENT | Façades de placards et gaines | Fourniture et pose de façades à portes pliantes bois massif, y compris bâti en sapin 2 montants et 2 traverses, bandeau haut en contreplaqué, tous accessoires nécessaires : |  | • porte en pin massif de 2.27 x 1.40 4 panneaux | U
875 |  | 04-MENUISERIE BOIS, AGENCEMENT/Façades de placards et gaines/Fourniture et pose de façades à portes pliantes bois massif, y compris bâti en sapin 2 montants et 2 traverses, bandeau haut en contreplaqué, tous accessoires nécessaires :/ | 04-MENUISERIE BOIS, AGENCEMENT | Façades de placards et gaines | Fourniture et pose de façades à portes pliantes bois massif, y compris bâti en sapin 2 montants et 2 traverses, bandeau haut en contreplaqué, tous accessoires nécessaires : |  | • porte en pin massif de 2.27 x 2.10 6 panneaux | U
876 |  | 04-MENUISERIE BOIS, AGENCEMENT/Façades de placards et gaines/Fourniture et pose de façades à portes pliantes bois massif, y compris bâti en sapin 2 montants et 2 traverses, bandeau haut en contreplaqué, tous accessoires nécessaires :/ | 04-MENUISERIE BOIS, AGENCEMENT | Façades de placards et gaines | Fourniture et pose de façades à portes pliantes bois massif, y compris bâti en sapin 2 montants et 2 traverses, bandeau haut en contreplaqué, tous accessoires nécessaires : |  | • plus-value par 10 cm de hauteur ou largeur en plus ou en moins | %
877 |  | 04-MENUISERIE BOIS, AGENCEMENT/Façades de placards et gaines/Fourniture et pose de façades bois coulissantes, portes en panneaux de particules revêtues de PVC, armatures métalliques, rail et bandeau acier, y compris tous accessoires nécessaires :/ | 04-MENUISERIE BOIS, AGENCEMENT | Façades de placards et gaines | Fourniture et pose de façades bois coulissantes, portes en panneaux de particules revêtues de PVC, armatures métalliques, rail et bandeau acier, y compris tous accessoires nécessaires : |  | • porte 2 vantaux de 2.50 x 1.40 | U
878 |  | 04-MENUISERIE BOIS, AGENCEMENT/Façades de placards et gaines/Fourniture et pose de façades bois coulissantes, portes en panneaux de particules revêtues de PVC, armatures métalliques, rail et bandeau acier, y compris tous accessoires nécessaires :/ | 04-MENUISERIE BOIS, AGENCEMENT | Façades de placards et gaines | Fourniture et pose de façades bois coulissantes, portes en panneaux de particules revêtues de PVC, armatures métalliques, rail et bandeau acier, y compris tous accessoires nécessaires : |  | • porte 3 vantaux de 2.50 x 2.10 | U
879 |  | 04-MENUISERIE BOIS, AGENCEMENT/Façades de placards et gaines/Fourniture et pose de façades bois coulissantes, portes en panneaux de particules revêtues de PVC, armatures métalliques, rail et bandeau acier, y compris tous accessoires nécessaires :/ | 04-MENUISERIE BOIS, AGENCEMENT | Façades de placards et gaines | Fourniture et pose de façades bois coulissantes, portes en panneaux de particules revêtues de PVC, armatures métalliques, rail et bandeau acier, y compris tous accessoires nécessaires : |  | • plus-value par 10 cm de hauteur ou largeur en plus ou en moins | %
880 |  | 04-MENUISERIE BOIS, AGENCEMENT/Façades de placards et gaines/Fourniture et pose de façades bois coulissantes, portes en panneaux de particules revêtues de PVC, armatures métalliques, rail et bandeau acier, y compris tous accessoires nécessaires :/ | 04-MENUISERIE BOIS, AGENCEMENT | Façades de placards et gaines | Fourniture et pose de façades bois coulissantes, portes en panneaux de particules revêtues de PVC, armatures métalliques, rail et bandeau acier, y compris tous accessoires nécessaires : |  | • plus-value pour panneaux ton bois | %
881 |  | 04-MENUISERIE BOIS, AGENCEMENT/Façades de placards et gaines/Fourniture et pose de façades bois coulissantes, portes en panneaux de particules revêtues de PVC, armatures métalliques, rail et bandeau acier, y compris tous accessoires nécessaires :/ | 04-MENUISERIE BOIS, AGENCEMENT | Façades de placards et gaines | Fourniture et pose de façades bois coulissantes, portes en panneaux de particules revêtues de PVC, armatures métalliques, rail et bandeau acier, y compris tous accessoires nécessaires : |  | • serrure poussoir pour porte coulissante | U
882 |  | 04-MENUISERIE BOIS, AGENCEMENT/Façades de placards et gaines/Fourniture et pose de façades de gaines techniques, portes en panneaux de contreplaqué de 19 mm prépeint chants plaqués, bâti en sapin, y compris tous accessoires nécessaires :/ | 04-MENUISERIE BOIS, AGENCEMENT | Façades de placards et gaines | Fourniture et pose de façades de gaines techniques, portes en panneaux de contreplaqué de 19 mm prépeint chants plaqués, bâti en sapin, y compris tous accessoires nécessaires : |  | • ensemble de 2.50 x 0.70 imposte plus 1 porte | U
883 |  | 04-MENUISERIE BOIS, AGENCEMENT/Façades de placards et gaines/Fourniture et pose de façades de gaines techniques, portes en panneaux de contreplaqué de 19 mm prépeint chants plaqués, bâti en sapin, y compris tous accessoires nécessaires :/ | 04-MENUISERIE BOIS, AGENCEMENT | Façades de placards et gaines | Fourniture et pose de façades de gaines techniques, portes en panneaux de contreplaqué de 19 mm prépeint chants plaqués, bâti en sapin, y compris tous accessoires nécessaires : |  | • ensemble de 2.50 x 1.40 imposte plus 2 portes | U
884 |  | 04-MENUISERIE BOIS, AGENCEMENT/Façades de placards et gaines/Fourniture et pose de façades de gaines techniques, portes en panneaux de contreplaqué de 19 mm prépeint chants plaqués, bâti en sapin, y compris tous accessoires nécessaires :/ | 04-MENUISERIE BOIS, AGENCEMENT | Façades de placards et gaines | Fourniture et pose de façades de gaines techniques, portes en panneaux de contreplaqué de 19 mm prépeint chants plaqués, bâti en sapin, y compris tous accessoires nécessaires : |  | • ensemble de 2.50 x 2.10 imposte plus 3 portes | U
885 |  | 04-MENUISERIE BOIS, AGENCEMENT/Façades de placards et gaines/Fourniture et pose de façades de gaines techniques, portes en panneaux de contreplaqué de 19 mm prépeint chants plaqués, bâti en sapin, y compris tous accessoires nécessaires :/ | 04-MENUISERIE BOIS, AGENCEMENT | Façades de placards et gaines | Fourniture et pose de façades de gaines techniques, portes en panneaux de contreplaqué de 19 mm prépeint chants plaqués, bâti en sapin, y compris tous accessoires nécessaires : |  | • plus-value par 10 cm de hauteur ou largeur en plus ou en moins | %
886 |  | 04-MENUISERIE BOIS, AGENCEMENT/Façades de placards et gaines/Fourniture et pose de façades de gaines techniques, portes en panneaux de contreplaqué de 19 mm prépeint chants plaqués, bâti en sapin, y compris tous accessoires nécessaires :/ | 04-MENUISERIE BOIS, AGENCEMENT | Façades de placards et gaines | Fourniture et pose de façades de gaines techniques, portes en panneaux de contreplaqué de 19 mm prépeint chants plaqués, bâti en sapin, y compris tous accessoires nécessaires : |  | • plus-value pour panneaux ton bois | %
887 |  | 04-MENUISERIE BOIS, AGENCEMENT/Aménagement de placards/Aménagement intérieur de placard en panneaux de 19 mm mini compris toutes les sujétions de pose mais sans la façade compris fourniture (la surface est déterminée par la somme des surfaces réelles des panneaux et tablettes verticaux et horizontaux) :/ | 04-MENUISERIE BOIS, AGENCEMENT | Aménagement de placards | Aménagement intérieur de placard en panneaux de 19 mm mini compris toutes les sujétions de pose mais sans la façade compris fourniture (la surface est déterminée par la somme des surfaces réelles des panneaux et tablettes verticaux et horizontaux) : |  | Aménagement intérieur de placard en panneaux de 19 mm mini compris toutes les sujétions de pose mais sans la façade compris fourniture (la surface est déterminée par la somme des surfaces réelles des panneaux et tablettes verticaux et horizontaux) : en panneaux de particules à peindre | m²
888 |  | 04-MENUISERIE BOIS, AGENCEMENT/Aménagement de placards/Aménagement intérieur de placard en panneaux de 19 mm mini compris toutes les sujétions de pose mais sans la façade compris fourniture (la surface est déterminée par la somme des surfaces réelles des panneaux et tablettes verticaux et horizontaux) :/ | 04-MENUISERIE BOIS, AGENCEMENT | Aménagement de placards | Aménagement intérieur de placard en panneaux de 19 mm mini compris toutes les sujétions de pose mais sans la façade compris fourniture (la surface est déterminée par la somme des surfaces réelles des panneaux et tablettes verticaux et horizontaux) : |  | Aménagement intérieur de placard en panneaux de 19 mm mini compris toutes les sujétions de pose mais sans la façade compris fourniture (la surface est déterminée par la somme des surfaces réelles des panneaux et tablettes verticaux et horizontaux) :en mélaminé | m²
889 |  | 04-MENUISERIE BOIS, AGENCEMENT/Aménagement de placards/Aménagement intérieur de placard en panneaux de 19 mm mini compris toutes les sujétions de pose mais sans la façade compris fourniture (la surface est déterminée par la somme des surfaces réelles des panneaux et tablettes verticaux et horizontaux) :/ | 04-MENUISERIE BOIS, AGENCEMENT | Aménagement de placards | Aménagement intérieur de placard en panneaux de 19 mm mini compris toutes les sujétions de pose mais sans la façade compris fourniture (la surface est déterminée par la somme des surfaces réelles des panneaux et tablettes verticaux et horizontaux) : |  | Aménagement intérieur de placard en panneaux de 19 mm mini compris toutes les sujétions de pose mais sans la façade compris fourniture (la surface est déterminée par la somme des surfaces réelles des panneaux et tablettes verticaux et horizontaux) : en stratifié | m²
890 |  | 04-MENUISERIE BOIS, AGENCEMENT/Aménagement de placards/Aménagement intérieur de placard en panneaux de 19 mm mini compris toutes les sujétions de pose mais sans la façade compris fourniture (la surface est déterminée par la somme des surfaces réelles des panneaux et tablettes verticaux et horizontaux) :/ | 04-MENUISERIE BOIS, AGENCEMENT | Aménagement de placards | Aménagement intérieur de placard en panneaux de 19 mm mini compris toutes les sujétions de pose mais sans la façade compris fourniture (la surface est déterminée par la somme des surfaces réelles des panneaux et tablettes verticaux et horizontaux) : |  | Valeur fixe pour tiroir | U
891 |  | 04-MENUISERIE BOIS, AGENCEMENT/Aménagement de placards/Aménagement intérieur de placard en panneaux de 19 mm mini compris toutes les sujétions de pose mais sans la façade compris fourniture (la surface est déterminée par la somme des surfaces réelles des panneaux et tablettes verticaux et horizontaux) :/ | 04-MENUISERIE BOIS, AGENCEMENT | Aménagement de placards | Aménagement intérieur de placard en panneaux de 19 mm mini compris toutes les sujétions de pose mais sans la façade compris fourniture (la surface est déterminée par la somme des surfaces réelles des panneaux et tablettes verticaux et horizontaux) : |  | Alaise sur tablette de placard (bois dur à vernir section 50 x 25 mm ou 60 x 25 y compris toutes façons) | ML
892 |  | 04-MENUISERIE BOIS, AGENCEMENT/Aménagement de placards/portes en applique sur placard épaisseur 19 mm compris ferrage par charnière SALICE ou similaire et toutes sujétions :/ | 04-MENUISERIE BOIS, AGENCEMENT | Aménagement de placards | portes en applique sur placard épaisseur 19 mm compris ferrage par charnière SALICE ou similaire et toutes sujétions : |  | portes en applique sur placard épaisseur 19 mm compris ferrage par charnière SALICE ou similaire et toutes sujétionsen bois à peindre | m²
893 |  | 04-MENUISERIE BOIS, AGENCEMENT/Aménagement de placards/portes en applique sur placard épaisseur 19 mm compris ferrage par charnière SALICE ou similaire et toutes sujétions :/ | 04-MENUISERIE BOIS, AGENCEMENT | Aménagement de placards | portes en applique sur placard épaisseur 19 mm compris ferrage par charnière SALICE ou similaire et toutes sujétions : |  | portes en applique sur placard épaisseur 19 mm compris ferrage par charnière SALICE ou similaire et toutes sujétions en mélaminé | m²
894 |  | 04-MENUISERIE BOIS, AGENCEMENT/Aménagement de placards/portes en applique sur placard épaisseur 19 mm compris ferrage par charnière SALICE ou similaire et toutes sujétions :/ | 04-MENUISERIE BOIS, AGENCEMENT | Aménagement de placards | portes en applique sur placard épaisseur 19 mm compris ferrage par charnière SALICE ou similaire et toutes sujétions : |  | portes en applique sur placard épaisseur 19 mm compris ferrage par charnière SALICE ou similaire et toutes sujétions en stratifié | m²
895 |  | 04-MENUISERIE BOIS, AGENCEMENT/Aménagement de placards/Fourniture et pose de portes en applique sur placard épaisseur 19 mm compris ferrage par charnière SALICE ou similaire et toutes sujétions :/ | 04-MENUISERIE BOIS, AGENCEMENT | Aménagement de placards | Fourniture et pose de portes en applique sur placard épaisseur 19 mm compris ferrage par charnière SALICE ou similaire et toutes sujétions : |  | Serrure de porte de placard 1 point | U
896 |  | 04-MENUISERIE BOIS, AGENCEMENT/Aménagement de placards/Fourniture et pose de portes en applique sur placard épaisseur 19 mm compris ferrage par charnière SALICE ou similaire et toutes sujétions :/ | 04-MENUISERIE BOIS, AGENCEMENT | Aménagement de placards | Fourniture et pose de portes en applique sur placard épaisseur 19 mm compris ferrage par charnière SALICE ou similaire et toutes sujétions : |  | Serrure de porte de placard 3 points | U
897 |  | 04-MENUISERIE BOIS, AGENCEMENT/Coffrages, jouées de faux-plafond, trappes de visite/Fourniture et pose de coffres cache tuyaux verticaux en panneaux de particules mélamine standard de 19 mm, tasseaux et tous accessoires nécessaires :/ | 04-MENUISERIE BOIS, AGENCEMENT | Coffrages, jouées de faux-plafond, trappes de visite | Fourniture et pose de coffres cache tuyaux verticaux en panneaux de particules mélamine standard de 19 mm, tasseaux et tous accessoires nécessaires : |  | • coffre 1 face jusqu'à 30 cm | ML
898 |  | 04-MENUISERIE BOIS, AGENCEMENT/Coffrages, jouées de faux-plafond, trappes de visite/Fourniture et pose de coffres cache tuyaux verticaux en panneaux de particules mélamine standard de 19 mm, tasseaux et tous accessoires nécessaires :/ | 04-MENUISERIE BOIS, AGENCEMENT | Coffrages, jouées de faux-plafond, trappes de visite | Fourniture et pose de coffres cache tuyaux verticaux en panneaux de particules mélamine standard de 19 mm, tasseaux et tous accessoires nécessaires : |  | • coffre 2 faces développées jusqu'à 60 cm | ML
899 |  | 04-MENUISERIE BOIS, AGENCEMENT/Coffrages, jouées de faux-plafond, trappes de visite/Fourniture et pose de coffres cache tuyaux verticaux en panneaux de particules mélamine standard de 19 mm, tasseaux et tous accessoires nécessaires :/ | 04-MENUISERIE BOIS, AGENCEMENT | Coffrages, jouées de faux-plafond, trappes de visite | Fourniture et pose de coffres cache tuyaux verticaux en panneaux de particules mélamine standard de 19 mm, tasseaux et tous accessoires nécessaires : |  | • coffre 3 faces développées jusqu'à 90 cm | ML
900 |  | 04-MENUISERIE BOIS, AGENCEMENT/Coffrages, jouées de faux-plafond, trappes de visite/Fourniture et pose de coffres cache tuyaux verticaux en panneaux de particules mélamine standard de 19 mm, tasseaux et tous accessoires nécessaires :/ | 04-MENUISERIE BOIS, AGENCEMENT | Coffrages, jouées de faux-plafond, trappes de visite | Fourniture et pose de coffres cache tuyaux verticaux en panneaux de particules mélamine standard de 19 mm, tasseaux et tous accessoires nécessaires : |  | • plus-value par 10 cm en plus ou en moins | %
901 |  | 04-MENUISERIE BOIS, AGENCEMENT/Coffrages, jouées de faux-plafond, trappes de visite/Fourniture et pose de coffres cache tuyaux verticaux en panneaux de particules mélamine standard de 19 mm, tasseaux et tous accessoires nécessaires :/ | 04-MENUISERIE BOIS, AGENCEMENT | Coffrages, jouées de faux-plafond, trappes de visite | Fourniture et pose de coffres cache tuyaux verticaux en panneaux de particules mélamine standard de 19 mm, tasseaux et tous accessoires nécessaires : |  | • trappe de visite sur clips compris découpage de jour (minimum de suface 0.50 m²) | U
902 |  | 04-MENUISERIE BOIS, AGENCEMENT/Coffrages, jouées de faux-plafond, trappes de visite/Fourniture et pose de coffres cache tuyaux verticaux en panneaux de contreplaqué okoumé standard de 19 mm, tasseaux et tous accessoires nécessaires :/ | 04-MENUISERIE BOIS, AGENCEMENT | Coffrages, jouées de faux-plafond, trappes de visite | Fourniture et pose de coffres cache tuyaux verticaux en panneaux de contreplaqué okoumé standard de 19 mm, tasseaux et tous accessoires nécessaires : |  | • coffre 1 face jusqu'à 30 cm | ML
903 |  | 04-MENUISERIE BOIS, AGENCEMENT/Coffrages, jouées de faux-plafond, trappes de visite/Fourniture et pose de coffres cache tuyaux verticaux en panneaux de contreplaqué okoumé standard de 19 mm, tasseaux et tous accessoires nécessaires :/ | 04-MENUISERIE BOIS, AGENCEMENT | Coffrages, jouées de faux-plafond, trappes de visite | Fourniture et pose de coffres cache tuyaux verticaux en panneaux de contreplaqué okoumé standard de 19 mm, tasseaux et tous accessoires nécessaires : |  | • coffre 2 faces développées jusqu'à 60 cm | ML
904 |  | 04-MENUISERIE BOIS, AGENCEMENT/Coffrages, jouées de faux-plafond, trappes de visite/Fourniture et pose de coffres cache tuyaux verticaux en panneaux de contreplaqué okoumé standard de 19 mm, tasseaux et tous accessoires nécessaires :/ | 04-MENUISERIE BOIS, AGENCEMENT | Coffrages, jouées de faux-plafond, trappes de visite | Fourniture et pose de coffres cache tuyaux verticaux en panneaux de contreplaqué okoumé standard de 19 mm, tasseaux et tous accessoires nécessaires : |  | • coffre 3 faces développées jusqu'à 90 cm | ML
905 |  | 04-MENUISERIE BOIS, AGENCEMENT/Coffrages, jouées de faux-plafond, trappes de visite/Fourniture et pose de coffres cache tuyaux verticaux en panneaux de contreplaqué okoumé standard de 19 mm, tasseaux et tous accessoires nécessaires :/ | 04-MENUISERIE BOIS, AGENCEMENT | Coffrages, jouées de faux-plafond, trappes de visite | Fourniture et pose de coffres cache tuyaux verticaux en panneaux de contreplaqué okoumé standard de 19 mm, tasseaux et tous accessoires nécessaires : |  | • plus-value par 10 cm en plus ou en moins | %
906 |  | 04-MENUISERIE BOIS, AGENCEMENT/Coffrages, jouées de faux-plafond, trappes de visite/Fourniture et pose de coffres cache tuyaux verticaux en panneaux de contreplaqué okoumé standard de 19 mm, tasseaux et tous accessoires nécessaires :/ | 04-MENUISERIE BOIS, AGENCEMENT | Coffrages, jouées de faux-plafond, trappes de visite | Fourniture et pose de coffres cache tuyaux verticaux en panneaux de contreplaqué okoumé standard de 19 mm, tasseaux et tous accessoires nécessaires : |  | • trappe de visite sur clips compris découpage de jour (minimum de suface 0.50 m²) | m²
907 |  | 04-MENUISERIE BOIS, AGENCEMENT/Coffrages, jouées de faux-plafond, trappes de visite/Fourniture et pose de coffres cache tuyaux verticaux en panneaux de contreplaqué okoumé standard de 19 mm, tasseaux et tous accessoires nécessaires :/ | 04-MENUISERIE BOIS, AGENCEMENT | Coffrages, jouées de faux-plafond, trappes de visite | Fourniture et pose de coffres cache tuyaux verticaux en panneaux de contreplaqué okoumé standard de 19 mm, tasseaux et tous accessoires nécessaires : |  | plus-value pour pose en plafond des coffrages et coffres | %
908 |  | 04-MENUISERIE BOIS, AGENCEMENT/Coffrages, jouées de faux-plafond, trappes de visite/Fourniture et pose de coffres cache tuyaux verticaux en panneaux de contreplaqué okoumé standard de 19 mm, tasseaux et tous accessoires nécessaires :/ | 04-MENUISERIE BOIS, AGENCEMENT | Coffrages, jouées de faux-plafond, trappes de visite | Fourniture et pose de coffres cache tuyaux verticaux en panneaux de contreplaqué okoumé standard de 19 mm, tasseaux et tous accessoires nécessaires : |  | plus-value en pourcentage pour panneaux M1 | %
909 |  | 04-MENUISERIE BOIS, AGENCEMENT/Coffrages, jouées de faux-plafond, trappes de visite/Fourniture et pose de coffres cache tuyaux verticaux en panneaux de contreplaqué okoumé standard de 19 mm, tasseaux et tous accessoires nécessaires :/ | 04-MENUISERIE BOIS, AGENCEMENT | Coffrages, jouées de faux-plafond, trappes de visite | Fourniture et pose de coffres cache tuyaux verticaux en panneaux de contreplaqué okoumé standard de 19 mm, tasseaux et tous accessoires nécessaires : |  | plus-value en pourcentage pour panneaux CTBX | %
910 |  | 04-MENUISERIE BOIS, AGENCEMENT/Coffrages, jouées de faux-plafond, trappes de visite/Fourniture et pose de coffres cache tuyaux verticaux en panneaux de contreplaqué okoumé standard de 19 mm, tasseaux et tous accessoires nécessaires :/ | 04-MENUISERIE BOIS, AGENCEMENT | Coffrages, jouées de faux-plafond, trappes de visite | Fourniture et pose de coffres cache tuyaux verticaux en panneaux de contreplaqué okoumé standard de 19 mm, tasseaux et tous accessoires nécessaires : |  | plus-value en pourcentage pour panneaux plaqués ton bois | %
911 |  | 04-MENUISERIE BOIS, AGENCEMENT/Coffrages, jouées de faux-plafond, trappes de visite/Fourniture et pose de jouées pour faux-plafond en contreplaqué okoumé standard de 19 mm, tasseaux sapin y compris toutes sujétions :/ | 04-MENUISERIE BOIS, AGENCEMENT | Coffrages, jouées de faux-plafond, trappes de visite | Fourniture et pose de jouées pour faux-plafond en contreplaqué okoumé standard de 19 mm, tasseaux sapin y compris toutes sujétions : |  | • jusqu'à 0.50 de hauteur | ML
912 |  | 04-MENUISERIE BOIS, AGENCEMENT/Coffrages, jouées de faux-plafond, trappes de visite/Fourniture et pose de jouées pour faux-plafond en contreplaqué okoumé standard de 19 mm, tasseaux sapin y compris toutes sujétions :/ | 04-MENUISERIE BOIS, AGENCEMENT | Coffrages, jouées de faux-plafond, trappes de visite | Fourniture et pose de jouées pour faux-plafond en contreplaqué okoumé standard de 19 mm, tasseaux sapin y compris toutes sujétions : |  | • de 0.51 à 1.00 de hauteur | ML
913 |  | 04-MENUISERIE BOIS, AGENCEMENT/Coffrages, jouées de faux-plafond, trappes de visite/Fourniture et pose de jouées pour faux-plafond en contreplaqué okoumé standard de 19 mm, tasseaux sapin y compris toutes sujétions :/ | 04-MENUISERIE BOIS, AGENCEMENT | Coffrages, jouées de faux-plafond, trappes de visite | Fourniture et pose de jouées pour faux-plafond en contreplaqué okoumé standard de 19 mm, tasseaux sapin y compris toutes sujétions : |  | • de 1.01 à 1.50 de hauteur | ML
914 |  | 04-MENUISERIE BOIS, AGENCEMENT/Coffrages, jouées de faux-plafond, trappes de visite/Fourniture et pose de jouées pour faux-plafond en contreplaqué okoumé standard de 19 mm, tasseaux sapin y compris toutes sujétions :/ | 04-MENUISERIE BOIS, AGENCEMENT | Coffrages, jouées de faux-plafond, trappes de visite | Fourniture et pose de jouées pour faux-plafond en contreplaqué okoumé standard de 19 mm, tasseaux sapin y compris toutes sujétions : |  | • plus-value en pourcentage pour panneaux M1 | %
915 |  | 04-MENUISERIE BOIS, AGENCEMENT/Coffrages, jouées de faux-plafond, trappes de visite/Fourniture et pose de jouées pour faux-plafond en contreplaqué okoumé standard de 19 mm, tasseaux sapin y compris toutes sujétions :/ | 04-MENUISERIE BOIS, AGENCEMENT | Coffrages, jouées de faux-plafond, trappes de visite | Fourniture et pose de jouées pour faux-plafond en contreplaqué okoumé standard de 19 mm, tasseaux sapin y compris toutes sujétions : |  | • plus-value en pourcentage pour panneaux CTBX | %
916 |  | 04-MENUISERIE BOIS, AGENCEMENT/Coffrages, jouées de faux-plafond, trappes de visite/Fourniture et pose de jouées pour faux-plafond en contreplaqué okoumé standard de 19 mm, tasseaux sapin y compris toutes sujétions :/ | 04-MENUISERIE BOIS, AGENCEMENT | Coffrages, jouées de faux-plafond, trappes de visite | Fourniture et pose de jouées pour faux-plafond en contreplaqué okoumé standard de 19 mm, tasseaux sapin y compris toutes sujétions : |  | • plus-value en pourcentage pour panneaux mélaminé | %
917 |  | 04-MENUISERIE BOIS, AGENCEMENT/Coffrages, jouées de faux-plafond, trappes de visite/Fourniture et pose de jouées pour faux-plafond en contreplaqué okoumé standard de 19 mm, tasseaux sapin y compris toutes sujétions :/ | 04-MENUISERIE BOIS, AGENCEMENT | Coffrages, jouées de faux-plafond, trappes de visite | Fourniture et pose de jouées pour faux-plafond en contreplaqué okoumé standard de 19 mm, tasseaux sapin y compris toutes sujétions : |  | • plus-value en pourcentage pour panneaux plaqués ton bois | %
918 |  | 04-MENUISERIE BOIS, AGENCEMENT/Coffrages, jouées de faux-plafond, trappes de visite/Fourniture et pose de coffre de volets roulants/ | 04-MENUISERIE BOIS, AGENCEMENT | Coffrages, jouées de faux-plafond, trappes de visite | Fourniture et pose de coffre de volets roulants |  | • coffre 2 faces | ML
919 |  | 04-MENUISERIE BOIS, AGENCEMENT/Coffrages, jouées de faux-plafond, trappes de visite/Fourniture et pose de coffre de volets roulants/ | 04-MENUISERIE BOIS, AGENCEMENT | Coffrages, jouées de faux-plafond, trappes de visite | Fourniture et pose de coffre de volets roulants |  | supplément pour isolation sous dalle | m²
920 |  | 04-MENUISERIE BOIS, AGENCEMENT/Coffrages, jouées de faux-plafond, trappes de visite/Fourniture et pose de trappes de visite, portillon en CP de 19 mm, chants plaqués, bâti en sapin, y compris tous accessoires :/ | 04-MENUISERIE BOIS, AGENCEMENT | Coffrages, jouées de faux-plafond, trappes de visite | Fourniture et pose de trappes de visite, portillon en CP de 19 mm, chants plaqués, bâti en sapin, y compris tous accessoires : |  | • trappe de visite 60x60cm | U
921 |  | 04-MENUISERIE BOIS, AGENCEMENT/Coffrages, jouées de faux-plafond, trappes de visite/Fourniture et pose de trappes de visite, portillon en CP de 19 mm, chants plaqués, bâti en sapin, y compris tous accessoires :/ | 04-MENUISERIE BOIS, AGENCEMENT | Coffrages, jouées de faux-plafond, trappes de visite | Fourniture et pose de trappes de visite, portillon en CP de 19 mm, chants plaqués, bâti en sapin, y compris tous accessoires : |  | • trappes de visite avec parties fixes 240 x 60 cm | U
922 |  | 04-MENUISERIE BOIS, AGENCEMENT/Coffrages, jouées de faux-plafond, trappes de visite/Fourniture et pose de trappes de visite, portillon en CP de 19 mm, chants plaqués, bâti en sapin, y compris tous accessoires :/ | 04-MENUISERIE BOIS, AGENCEMENT | Coffrages, jouées de faux-plafond, trappes de visite | Fourniture et pose de trappes de visite, portillon en CP de 19 mm, chants plaqués, bâti en sapin, y compris tous accessoires : |  | • plus-value par 10 cm en plus ou en moins | %
923 |  | 04-MENUISERIE BOIS, AGENCEMENT/Coffrages, jouées de faux-plafond, trappes de visite/Fourniture et pose de trappes de visite, portillon en CP de 19 mm, chants plaqués, bâti en sapin, y compris tous accessoires :/ | 04-MENUISERIE BOIS, AGENCEMENT | Coffrages, jouées de faux-plafond, trappes de visite | Fourniture et pose de trappes de visite, portillon en CP de 19 mm, chants plaqués, bâti en sapin, y compris tous accessoires : |  | • majoration pour panneaux ton bois | %
924 |  | 04-MENUISERIE BOIS, AGENCEMENT/Panneaux (compris fourniture et pose)/Contreplaqué okoumé, choix courant y compris toutes sujétions de découpe bois de travers / | 04-MENUISERIE BOIS, AGENCEMENT | Panneaux (compris fourniture et pose) | Contreplaqué okoumé, choix courant y compris toutes sujétions de découpe bois de travers |  | Contreplaqué okoumé, choix courant y compris toutes sujétions de découpe bois de travers épaisseur jusqu'à 5 mm | m²
925 |  | 04-MENUISERIE BOIS, AGENCEMENT/Panneaux (compris fourniture et pose)/Contreplaqué okoumé, choix courant y compris toutes sujétions de découpe bois de travers / | 04-MENUISERIE BOIS, AGENCEMENT | Panneaux (compris fourniture et pose) | Contreplaqué okoumé, choix courant y compris toutes sujétions de découpe bois de travers |  | Contreplaqué okoumé, choix courant y compris toutes sujétions de découpe bois de travers épaisseur de 8 mm | m²
926 |  | 04-MENUISERIE BOIS, AGENCEMENT/Panneaux (compris fourniture et pose)/Contreplaqué okoumé, choix courant y compris toutes sujétions de découpe bois de travers / | 04-MENUISERIE BOIS, AGENCEMENT | Panneaux (compris fourniture et pose) | Contreplaqué okoumé, choix courant y compris toutes sujétions de découpe bois de travers |  | Contreplaqué okoumé, choix courant y compris toutes sujétions de découpe bois de travers épaisseur de 10 mm | m²
927 |  | 04-MENUISERIE BOIS, AGENCEMENT/Panneaux (compris fourniture et pose)/Contreplaqué okoumé, choix courant y compris toutes sujétions de découpe bois de travers / | 04-MENUISERIE BOIS, AGENCEMENT | Panneaux (compris fourniture et pose) | Contreplaqué okoumé, choix courant y compris toutes sujétions de découpe bois de travers |  | Contreplaqué okoumé, choix courant y compris toutes sujétions de découpe bois de travers épaisseur de 12 mm | m²
928 |  | 04-MENUISERIE BOIS, AGENCEMENT/Panneaux (compris fourniture et pose)/Contreplaqué okoumé, choix courant y compris toutes sujétions de découpe bois de travers / | 04-MENUISERIE BOIS, AGENCEMENT | Panneaux (compris fourniture et pose) | Contreplaqué okoumé, choix courant y compris toutes sujétions de découpe bois de travers |  | Contreplaqué okoumé, choix courant y compris toutes sujétions de découpe bois de travers épaisseur de 15 mm | m²
929 |  | 04-MENUISERIE BOIS, AGENCEMENT/Panneaux (compris fourniture et pose)/Contreplaqué okoumé, choix courant y compris toutes sujétions de découpe bois de travers / | 04-MENUISERIE BOIS, AGENCEMENT | Panneaux (compris fourniture et pose) | Contreplaqué okoumé, choix courant y compris toutes sujétions de découpe bois de travers |  | Contreplaqué okoumé, choix courant y compris toutes sujétions de découpe bois de travers épaisseur de 19 mm | m²
930 |  | 04-MENUISERIE BOIS, AGENCEMENT/Panneaux (compris fourniture et pose)/Contreplaqué okoumé, choix courant y compris toutes sujétions de découpe bois de travers / | 04-MENUISERIE BOIS, AGENCEMENT | Panneaux (compris fourniture et pose) | Contreplaqué okoumé, choix courant y compris toutes sujétions de découpe bois de travers |  | Contreplaqué okoumé, choix courant y compris toutes sujétions de découpe bois de travers épaisseur de 22 mm | m²
931 |  | 04-MENUISERIE BOIS, AGENCEMENT/Panneaux (compris fourniture et pose)/Contreplaqué okoumé, choix courant y compris toutes sujétions de découpe bois de travers / | 04-MENUISERIE BOIS, AGENCEMENT | Panneaux (compris fourniture et pose) | Contreplaqué okoumé, choix courant y compris toutes sujétions de découpe bois de travers |  | Contreplaqué okoumé, choix courant y compris toutes sujétions de découpe bois de travers épaisseur de 30 mm | m²
932 |  | 04-MENUISERIE BOIS, AGENCEMENT/Panneaux (compris fourniture et pose)/Contreplaqué okoumé, choix courant y compris toutes sujétions de découpe bois de travers, coupe de jours et coupe sur place, etc :/ | 04-MENUISERIE BOIS, AGENCEMENT | Panneaux (compris fourniture et pose) | Contreplaqué okoumé, choix courant y compris toutes sujétions de découpe bois de travers, coupe de jours et coupe sur place, etc : |  | Contreplaqué okoumé, choix courant y compris toutes sujétions de découpe bois de travers, coupe de jours et coupe sur place, etc : épaisseur jusqu'à 5 mm | m²
933 |  | 04-MENUISERIE BOIS, AGENCEMENT/Panneaux (compris fourniture et pose)/Contreplaqué okoumé, choix courant y compris toutes sujétions de découpe bois de travers, coupe de jours et coupe sur place, etc :/ | 04-MENUISERIE BOIS, AGENCEMENT | Panneaux (compris fourniture et pose) | Contreplaqué okoumé, choix courant y compris toutes sujétions de découpe bois de travers, coupe de jours et coupe sur place, etc : |  | Contreplaqué okoumé, choix courant y compris toutes sujétions de découpe bois de travers, coupe de jours et coupe sur place, etc : épaisseur de 8 mm | m²
934 |  | 04-MENUISERIE BOIS, AGENCEMENT/Panneaux (compris fourniture et pose)/Contreplaqué okoumé, choix courant y compris toutes sujétions de découpe bois de travers, coupe de jours et coupe sur place, etc :/ | 04-MENUISERIE BOIS, AGENCEMENT | Panneaux (compris fourniture et pose) | Contreplaqué okoumé, choix courant y compris toutes sujétions de découpe bois de travers, coupe de jours et coupe sur place, etc : |  | Contreplaqué okoumé, choix courant y compris toutes sujétions de découpe bois de travers, coupe de jours et coupe sur place, etc : épaisseur de 10 mm | m²
935 |  | 04-MENUISERIE BOIS, AGENCEMENT/Panneaux (compris fourniture et pose)/Contreplaqué okoumé, choix courant y compris toutes sujétions de découpe bois de travers, coupe de jours et coupe sur place, etc :/ | 04-MENUISERIE BOIS, AGENCEMENT | Panneaux (compris fourniture et pose) | Contreplaqué okoumé, choix courant y compris toutes sujétions de découpe bois de travers, coupe de jours et coupe sur place, etc : |  | Contreplaqué okoumé, choix courant y compris toutes sujétions de découpe bois de travers, coupe de jours et coupe sur place, etc : épaisseur de 12 mm | m²
936 |  | 04-MENUISERIE BOIS, AGENCEMENT/Panneaux (compris fourniture et pose)/Contreplaqué okoumé, choix courant y compris toutes sujétions de découpe bois de travers, coupe de jours et coupe sur place, etc :/ | 04-MENUISERIE BOIS, AGENCEMENT | Panneaux (compris fourniture et pose) | Contreplaqué okoumé, choix courant y compris toutes sujétions de découpe bois de travers, coupe de jours et coupe sur place, etc : |  | Contreplaqué okoumé, choix courant y compris toutes sujétions de découpe bois de travers, coupe de jours et coupe sur place, etc : épaisseur de 15 mm | m²
937 |  | 04-MENUISERIE BOIS, AGENCEMENT/Panneaux (compris fourniture et pose)/Contreplaqué okoumé, choix courant y compris toutes sujétions de découpe bois de travers, coupe de jours et coupe sur place, etc :/ | 04-MENUISERIE BOIS, AGENCEMENT | Panneaux (compris fourniture et pose) | Contreplaqué okoumé, choix courant y compris toutes sujétions de découpe bois de travers, coupe de jours et coupe sur place, etc : |  | Contreplaqué okoumé, choix courant y compris toutes sujétions de découpe bois de travers, coupe de jours et coupe sur place, etc : épaisseur de 19 mm | m²
938 |  | 04-MENUISERIE BOIS, AGENCEMENT/Panneaux (compris fourniture et pose)/Contreplaqué okoumé, choix courant y compris toutes sujétions de découpe bois de travers, coupe de jours et coupe sur place, etc :/ | 04-MENUISERIE BOIS, AGENCEMENT | Panneaux (compris fourniture et pose) | Contreplaqué okoumé, choix courant y compris toutes sujétions de découpe bois de travers, coupe de jours et coupe sur place, etc : |  | Contreplaqué okoumé, choix courant y compris toutes sujétions de découpe bois de travers, coupe de jours et coupe sur place, etc : épaisseur de 22 mm | m²
939 |  | 04-MENUISERIE BOIS, AGENCEMENT/Panneaux (compris fourniture et pose)/Contreplaqué okoumé, choix courant y compris toutes sujétions de découpe bois de travers, coupe de jours et coupe sur place, etc :/ | 04-MENUISERIE BOIS, AGENCEMENT | Panneaux (compris fourniture et pose) | Contreplaqué okoumé, choix courant y compris toutes sujétions de découpe bois de travers, coupe de jours et coupe sur place, etc : |  | Contreplaqué okoumé, choix courant y compris toutes sujétions de découpe bois de travers, coupe de jours et coupe sur place, etc : épaisseur de 30 mm | m²
940 |  | 04-MENUISERIE BOIS, AGENCEMENT/Panneaux (compris fourniture et pose)/Panneaux lattés okoumé 2 faces intérieur peuplier y compris toutes sujétions de découpe bois de travers :/ | 04-MENUISERIE BOIS, AGENCEMENT | Panneaux (compris fourniture et pose) | Panneaux lattés okoumé 2 faces intérieur peuplier y compris toutes sujétions de découpe bois de travers : |  | Panneaux lattés okoumé 2 faces intérieur peuplier y compris toutes sujétions de découpe bois de travers :épaisseur de 15mm | m²
941 |  | 04-MENUISERIE BOIS, AGENCEMENT/Panneaux (compris fourniture et pose)/Panneaux lattés okoumé 2 faces intérieur peuplier y compris toutes sujétions de découpe bois de travers :/ | 04-MENUISERIE BOIS, AGENCEMENT | Panneaux (compris fourniture et pose) | Panneaux lattés okoumé 2 faces intérieur peuplier y compris toutes sujétions de découpe bois de travers : |  | Panneaux lattés okoumé 2 faces intérieur peuplier y compris toutes sujétions de découpe bois de travers : épaisseur de 19 mm | m²
942 |  | 04-MENUISERIE BOIS, AGENCEMENT/Panneaux (compris fourniture et pose)/Panneaux lattés okoumé 2 faces intérieur peuplier y compris toutes sujétions de découpe bois de travers :/ | 04-MENUISERIE BOIS, AGENCEMENT | Panneaux (compris fourniture et pose) | Panneaux lattés okoumé 2 faces intérieur peuplier y compris toutes sujétions de découpe bois de travers : |  | Panneaux lattés okoumé 2 faces intérieur peuplier y compris toutes sujétions de découpe bois de travers : épaisseur de 22 mm | m²
943 |  | 04-MENUISERIE BOIS, AGENCEMENT/Panneaux (compris fourniture et pose)/Panneaux lattés okoumé 2 faces intérieur peuplier y compris toutes sujétions de découpe bois de travers :/ | 04-MENUISERIE BOIS, AGENCEMENT | Panneaux (compris fourniture et pose) | Panneaux lattés okoumé 2 faces intérieur peuplier y compris toutes sujétions de découpe bois de travers : |  | Panneaux lattés okoumé 2 faces intérieur peuplier y compris toutes sujétions de découpe bois de travers : épaisseur de 25 mm | m²
944 |  | 04-MENUISERIE BOIS, AGENCEMENT/Panneaux (compris fourniture et pose)/Panneaux lattés okoumé 2 faces intérieur peuplier y compris toutes sujétions de découpe bois de travers, coupe de jours et coupe sur place, etc :/ | 04-MENUISERIE BOIS, AGENCEMENT | Panneaux (compris fourniture et pose) | Panneaux lattés okoumé 2 faces intérieur peuplier y compris toutes sujétions de découpe bois de travers, coupe de jours et coupe sur place, etc : |  | Panneaux lattés okoumé 2 faces intérieur peuplier y compris toutes sujétions de découpe bois de travers, coupe de jours et coupe sur place, etc : épaisseur de 15mm | m²
945 |  | 04-MENUISERIE BOIS, AGENCEMENT/Panneaux (compris fourniture et pose)/Panneaux lattés okoumé 2 faces intérieur peuplier y compris toutes sujétions de découpe bois de travers, coupe de jours et coupe sur place, etc :/ | 04-MENUISERIE BOIS, AGENCEMENT | Panneaux (compris fourniture et pose) | Panneaux lattés okoumé 2 faces intérieur peuplier y compris toutes sujétions de découpe bois de travers, coupe de jours et coupe sur place, etc : |  | Panneaux lattés okoumé 2 faces intérieur peuplier y compris toutes sujétions de découpe bois de travers, coupe de jours et coupe sur place, etc : épaisseur de 19 mm | m²
946 |  | 04-MENUISERIE BOIS, AGENCEMENT/Panneaux (compris fourniture et pose)/Panneaux lattés okoumé 2 faces intérieur peuplier y compris toutes sujétions de découpe bois de travers, coupe de jours et coupe sur place, etc :/ | 04-MENUISERIE BOIS, AGENCEMENT | Panneaux (compris fourniture et pose) | Panneaux lattés okoumé 2 faces intérieur peuplier y compris toutes sujétions de découpe bois de travers, coupe de jours et coupe sur place, etc : |  | Panneaux lattés okoumé 2 faces intérieur peuplier y compris toutes sujétions de découpe bois de travers, coupe de jours et coupe sur place, etc :épaisseur de 22 mm | m²
947 |  | 04-MENUISERIE BOIS, AGENCEMENT/Panneaux (compris fourniture et pose)/Panneaux lattés okoumé 2 faces intérieur peuplier y compris toutes sujétions de découpe bois de travers, coupe de jours et coupe sur place, etc :/ | 04-MENUISERIE BOIS, AGENCEMENT | Panneaux (compris fourniture et pose) | Panneaux lattés okoumé 2 faces intérieur peuplier y compris toutes sujétions de découpe bois de travers, coupe de jours et coupe sur place, etc : |  | Panneaux lattés okoumé 2 faces intérieur peuplier y compris toutes sujétions de découpe bois de travers, coupe de jours et coupe sur place, etc :épaisseur de 25 mm | m²
948 |  | 04-MENUISERIE BOIS, AGENCEMENT/Panneaux (compris fourniture et pose)/Panneaux de particules standard, compris toutes sujétions de découpe bois de travers :/ | 04-MENUISERIE BOIS, AGENCEMENT | Panneaux (compris fourniture et pose) | Panneaux de particules standard, compris toutes sujétions de découpe bois de travers : |  | Panneaux de particules standard, compris toutes sujétions de découpe bois de travers : épaisseur de 16mm | m²
949 |  | 04-MENUISERIE BOIS, AGENCEMENT/Panneaux (compris fourniture et pose)/Panneaux de particules standard, compris toutes sujétions de découpe bois de travers :/ | 04-MENUISERIE BOIS, AGENCEMENT | Panneaux (compris fourniture et pose) | Panneaux de particules standard, compris toutes sujétions de découpe bois de travers : |  | Panneaux de particules standard, compris toutes sujétions de découpe bois de travers : épaisseur de 19mm | m²
950 |  | 04-MENUISERIE BOIS, AGENCEMENT/Panneaux (compris fourniture et pose)/Panneaux de particules standard, compris toutes sujétions de découpe bois de travers :/ | 04-MENUISERIE BOIS, AGENCEMENT | Panneaux (compris fourniture et pose) | Panneaux de particules standard, compris toutes sujétions de découpe bois de travers : |  | Panneaux de particules standard, compris toutes sujétions de découpe bois de travers : épaisseur de 22 mm | m²
951 |  | 04-MENUISERIE BOIS, AGENCEMENT/Panneaux (compris fourniture et pose)/Panneaux de particules standard, compris toutes sujétions de découpe bois de travers :/ | 04-MENUISERIE BOIS, AGENCEMENT | Panneaux (compris fourniture et pose) | Panneaux de particules standard, compris toutes sujétions de découpe bois de travers : |  | Panneaux de particules standard, compris toutes sujétions de découpe bois de travers : épaisseur de 30 mm | m²
952 |  | 04-MENUISERIE BOIS, AGENCEMENT/Panneaux (compris fourniture et pose)/Panneaux de particules standard, compris toutes sujétions de découpe bois de travers, coupe de jours et coupe sur place, etc :/ | 04-MENUISERIE BOIS, AGENCEMENT | Panneaux (compris fourniture et pose) | Panneaux de particules standard, compris toutes sujétions de découpe bois de travers, coupe de jours et coupe sur place, etc : |  | Panneaux de particules standard, compris toutes sujétions de découpe bois de travers, coupe de jours et coupe sur place, etc : épaisseur de 16mm | m²
953 |  | 04-MENUISERIE BOIS, AGENCEMENT/Panneaux (compris fourniture et pose)/Panneaux de particules standard, compris toutes sujétions de découpe bois de travers, coupe de jours et coupe sur place, etc :/ | 04-MENUISERIE BOIS, AGENCEMENT | Panneaux (compris fourniture et pose) | Panneaux de particules standard, compris toutes sujétions de découpe bois de travers, coupe de jours et coupe sur place, etc : |  | Panneaux de particules standard, compris toutes sujétions de découpe bois de travers, coupe de jours et coupe sur place, etc : épaisseur de 19mm | m²
954 |  | 04-MENUISERIE BOIS, AGENCEMENT/Panneaux (compris fourniture et pose)/Panneaux de particules standard, compris toutes sujétions de découpe bois de travers, coupe de jours et coupe sur place, etc :/ | 04-MENUISERIE BOIS, AGENCEMENT | Panneaux (compris fourniture et pose) | Panneaux de particules standard, compris toutes sujétions de découpe bois de travers, coupe de jours et coupe sur place, etc : |  | Panneaux de particules standard, compris toutes sujétions de découpe bois de travers, coupe de jours et coupe sur place, etc : épaisseur de 22 mm | m²
955 |  | 04-MENUISERIE BOIS, AGENCEMENT/Panneaux (compris fourniture et pose)/Panneaux de particules standard, compris toutes sujétions de découpe bois de travers, coupe de jours et coupe sur place, etc :/ | 04-MENUISERIE BOIS, AGENCEMENT | Panneaux (compris fourniture et pose) | Panneaux de particules standard, compris toutes sujétions de découpe bois de travers, coupe de jours et coupe sur place, etc : |  | Panneaux de particules standard, compris toutes sujétions de découpe bois de travers, coupe de jours et coupe sur place, etc : épaisseur de 30 mm | m²
956 |  | 04-MENUISERIE BOIS, AGENCEMENT/Panneaux (compris fourniture et pose)/Panneaux d'isolation phonique ou thermique (laine de verre ou de roche) pour pose seulement en vertical y compris collage, agrafes, etc :/ | 04-MENUISERIE BOIS, AGENCEMENT | Panneaux (compris fourniture et pose) | Panneaux d'isolation phonique ou thermique (laine de verre ou de roche) pour pose seulement en vertical y compris collage, agrafes, etc : |  | Panneaux d'isolation phonique ou thermique (laine de verre ou de roche) pour pose seulement en vertical y compris collage, agrafes, etc : de 21 à 30 mm d'épaisseur | m²
957 |  | 04-MENUISERIE BOIS, AGENCEMENT/Panneaux (compris fourniture et pose)/Panneaux d'isolation phonique ou thermique (laine de verre ou de roche) pour pose seulement en vertical y compris collage, agrafes, etc :/ | 04-MENUISERIE BOIS, AGENCEMENT | Panneaux (compris fourniture et pose) | Panneaux d'isolation phonique ou thermique (laine de verre ou de roche) pour pose seulement en vertical y compris collage, agrafes, etc : |  | Panneaux d'isolation phonique ou thermique (laine de verre ou de roche) pour pose seulement en vertical y compris collage, agrafes, etc : de 31à 49 mm d'épaisseur | m²
958 |  | 04-MENUISERIE BOIS, AGENCEMENT/Panneaux (compris fourniture et pose)/Panneaux d'isolation phonique ou thermique (laine de verre ou de roche) pour pose seulement en vertical y compris collage, agrafes, etc :/ | 04-MENUISERIE BOIS, AGENCEMENT | Panneaux (compris fourniture et pose) | Panneaux d'isolation phonique ou thermique (laine de verre ou de roche) pour pose seulement en vertical y compris collage, agrafes, etc : |  | Panneaux d'isolation phonique ou thermique (laine de verre ou de roche) pour pose seulement en vertical y compris collage, agrafes, etc : de 50 à 70mm d'épaisseur | m²
959 |  | 04-MENUISERIE BOIS, AGENCEMENT/Panneaux (compris fourniture et pose)/Panneaux d'isolation phonique ou thermique (laine de verre ou de roche) pour pose seulement en vertical y compris collage, agrafes, etc :/ | 04-MENUISERIE BOIS, AGENCEMENT | Panneaux (compris fourniture et pose) | Panneaux d'isolation phonique ou thermique (laine de verre ou de roche) pour pose seulement en vertical y compris collage, agrafes, etc : |  | Panneaux d'isolation phonique ou thermique (laine de verre ou de roche) pour pose seulement en vertical y compris collage, agrafes, etc : fourniture et pose de liège de 10 mm d'épaisseur y compris collage (non compris support) | m²
960 |  | 04-MENUISERIE BOIS, AGENCEMENT/Panneaux (compris fourniture et pose)/Panneaux stratifiés lamifiés standard ton uni, compris toutes sujétions (chanfrein de finition) :/ | 04-MENUISERIE BOIS, AGENCEMENT | Panneaux (compris fourniture et pose) | Panneaux stratifiés lamifiés standard ton uni, compris toutes sujétions (chanfrein de finition) : |  | Panneaux stratifiés lamifiés standard ton uni, compris toutes sujétions (chanfrein de finition) : fourniture et pose sur support 1 face | m²
961 |  | 04-MENUISERIE BOIS, AGENCEMENT/Panneaux (compris fourniture et pose)/Panneaux stratifiés lamifiés standard ton uni, compris toutes sujétions (chanfrein de finition) :/ | 04-MENUISERIE BOIS, AGENCEMENT | Panneaux (compris fourniture et pose) | Panneaux stratifiés lamifiés standard ton uni, compris toutes sujétions (chanfrein de finition) : |  | Panneaux stratifiés lamifiés standard ton uni, compris toutes sujétions (chanfrein de finition) : fourniture et pose sur support contreface | m²
962 |  | 04-MENUISERIE BOIS, AGENCEMENT/Panneaux (compris fourniture et pose)/(quantité minimum prise en compte par panneau 1m²)/ | 04-MENUISERIE BOIS, AGENCEMENT | Panneaux (compris fourniture et pose) | (quantité minimum prise en compte par panneau 1m²) |  | • fourniture et pose de chants stratifié jusqu'a 0.05 larg minimum 0.20 m | ML
963 |  | 04-MENUISERIE BOIS, AGENCEMENT/Panneaux (compris fourniture et pose)/Panneaux de particules de type médium standard, compris toutes sujétion de découpe bois de travers :/ | 04-MENUISERIE BOIS, AGENCEMENT | Panneaux (compris fourniture et pose) | Panneaux de particules de type médium standard, compris toutes sujétion de découpe bois de travers : |  | Panneaux de particules de type médium standard, compris toutes sujétion de découpe bois de travers : épaisseur de 16mm | m²
964 |  | 04-MENUISERIE BOIS, AGENCEMENT/Panneaux (compris fourniture et pose)/(quantité minimum prise en compte par panneau 1m²)/ | 04-MENUISERIE BOIS, AGENCEMENT | Panneaux (compris fourniture et pose) | (quantité minimum prise en compte par panneau 1m²) |  | Panneaux de particules de type médium standard, compris toutes sujétion de découpe bois de travers : épaisseur de 19mm | m²
965 |  | 04-MENUISERIE BOIS, AGENCEMENT/Panneaux (compris fourniture et pose)/Panneaux de particules mélaminé standard, compris toutes sujétion de découpe bois de travers :/ | 04-MENUISERIE BOIS, AGENCEMENT | Panneaux (compris fourniture et pose) | Panneaux de particules mélaminé standard, compris toutes sujétion de découpe bois de travers : |  | Panneaux de particules mélaminé standard, compris toutes sujétion de découpe bois de travers : épaisseur de 16mm | m²
966 |  | 04-MENUISERIE BOIS, AGENCEMENT/Panneaux (compris fourniture et pose)/(quantité minimum prise en compte par panneau 1m²)/ | 04-MENUISERIE BOIS, AGENCEMENT | Panneaux (compris fourniture et pose) | (quantité minimum prise en compte par panneau 1m²) |  | Panneaux de particules mélaminé standard, compris toutes sujétion de découpe bois de travers : épaisseur de 19mm | m²
967 |  | 04-MENUISERIE BOIS, AGENCEMENT/Panneaux (compris fourniture et pose)/(quantité minimum prise en compte par panneau 1m²)/ | 04-MENUISERIE BOIS, AGENCEMENT | Panneaux (compris fourniture et pose) | (quantité minimum prise en compte par panneau 1m²) |  | Panneaux de particules mélaminé standard, compris toutes sujétion de découpe bois de travers : épaisseur de 22 mm | m²
968 |  | 04-MENUISERIE BOIS, AGENCEMENT/Panneaux (compris fourniture et pose)/(quantité minimum prise en compte par panneau 1m²)/ | 04-MENUISERIE BOIS, AGENCEMENT | Panneaux (compris fourniture et pose) | (quantité minimum prise en compte par panneau 1m²) |  | Panneaux de particules mélaminé standard, compris toutes sujétion de découpe bois de travers coupe de jours et coupe sur place : épaisseur de 19mm | m²
969 |  | 04-MENUISERIE BOIS, AGENCEMENT/Panneaux (compris fourniture et pose)/(quantité minimum prise en compte par panneau 1m²)/ | 04-MENUISERIE BOIS, AGENCEMENT | Panneaux (compris fourniture et pose) | (quantité minimum prise en compte par panneau 1m²) |  | Panneaux de particules mélaminé standard, compris toutes sujétion de découpe bois de travers coupe de jours et coupe sur place : épaisseur de 22 mm | m²
970 |  | 04-MENUISERIE BOIS, AGENCEMENT/Panneaux (compris fourniture et pose)/(quantité minimum prise en compte par panneau 1m²)/ | 04-MENUISERIE BOIS, AGENCEMENT | Panneaux (compris fourniture et pose) | (quantité minimum prise en compte par panneau 1m²) |  | fourniture pose de chant PVC sur panneaux mélaminé (minimum 0.20 m) | m²
971 |  | 04-MENUISERIE BOIS, AGENCEMENT/Panneaux (compris fourniture et pose)/(quantité minimum prise en compte par panneau 1m²)/ | 04-MENUISERIE BOIS, AGENCEMENT | Panneaux (compris fourniture et pose) | (quantité minimum prise en compte par panneau 1m²) |  | • plus-value pour panneaux Bs-2,d0 | %
972 |  | 04-MENUISERIE BOIS, AGENCEMENT/Panneaux (compris fourniture et pose)/(quantité minimum prise en compte par panneau 1m²)/ | 04-MENUISERIE BOIS, AGENCEMENT | Panneaux (compris fourniture et pose) | (quantité minimum prise en compte par panneau 1m²) |  | • plus-value pour pose en plafond applicable aux panneaux | %
973 |  | 04-MENUISERIE BOIS, AGENCEMENT/Panneaux (compris fourniture et pose)/(quantité minimum prise en compte par panneau 1m²)/ | 04-MENUISERIE BOIS, AGENCEMENT | Panneaux (compris fourniture et pose) | (quantité minimum prise en compte par panneau 1m²) |  | • plus-value pour panneaux finition ton bois | %
974 |  | 04-MENUISERIE BOIS, AGENCEMENT/Panneaux (compris fourniture et pose)/(quantité minimum prise en compte par panneau 1m²)/ | 04-MENUISERIE BOIS, AGENCEMENT | Panneaux (compris fourniture et pose) | (quantité minimum prise en compte par panneau 1m²) |  | • plus-value pour panneaux cintrés en élévation à plusieurs centres | %
975 |  | 04-MENUISERIE BOIS, AGENCEMENT/Vernissage, laquage des panneaux (minimum de surface 0.25 m²) :// | 04-MENUISERIE BOIS, AGENCEMENT | Vernissage, laquage des panneaux (minimum de surface 0.25 m²) : |  |  | vernis cellusosique pore creux, 1 couche de fondur, 1 égrenage, 1 couche de vernis | m²
976 |  | 04-MENUISERIE BOIS, AGENCEMENT/Vernissage, laquage des panneaux (minimum de surface 0.25 m²) :// | 04-MENUISERIE BOIS, AGENCEMENT | Vernissage, laquage des panneaux (minimum de surface 0.25 m²) : |  |  | vernis polyuréthane pore creux, 1 couche de fondur, 1 égrenage, 1 couche de vernis | m²
977 |  | 04-MENUISERIE BOIS, AGENCEMENT/Vernissage, laquage des panneaux (minimum de surface 0.25 m²) :// | 04-MENUISERIE BOIS, AGENCEMENT | Vernissage, laquage des panneaux (minimum de surface 0.25 m²) : |  |  | vernis polyuréthane avec fond polyester, 1 couche polyester, 1 ponçage, 1 couche de vernis | m²
978 |  | 04-MENUISERIE BOIS, AGENCEMENT/Vernissage, laquage des panneaux (minimum de surface 0.25 m²) :// | 04-MENUISERIE BOIS, AGENCEMENT | Vernissage, laquage des panneaux (minimum de surface 0.25 m²) : |  |  | vernis polyester, 1 isolant, 3 couches polyester, 2 ponçages, 1 lustrage | m²
979 |  | 04-MENUISERIE BOIS, AGENCEMENT/Vernissage, laquage des panneaux (minimum de surface 0.25 m²) :// | 04-MENUISERIE BOIS, AGENCEMENT | Vernissage, laquage des panneaux (minimum de surface 0.25 m²) : |  |  | laque polyuréthane sur bois, 1 apprêt, 1 ponçage, 1 couche de laque | m²
980 |  | 04-MENUISERIE BOIS, AGENCEMENT/Vernissage, laquage des panneaux (minimum de surface 0.25 m²) :// | 04-MENUISERIE BOIS, AGENCEMENT | Vernissage, laquage des panneaux (minimum de surface 0.25 m²) : |  |  | laque polyuréthane sur bois, 3 couches polyester, 2 ponçages, 1 lustrage | m²
981 |  | 04-MENUISERIE BOIS, AGENCEMENT/Façons complémentaires/Façons complémentaires pour assemblages chevillés ou collés à tenon et mortaises en sapin :/ | 04-MENUISERIE BOIS, AGENCEMENT | Façons complémentaires | Façons complémentaires pour assemblages chevillés ou collés à tenon et mortaises en sapin : |  | Façons complémentaires pour assemblages chevillés ou collés à tenon et mortaises en sapin jusqu'à 41 mm | U
982 |  | 04-MENUISERIE BOIS, AGENCEMENT/Façons complémentaires/Façons complémentaires pour assemblages chevillés ou collés à tenon et mortaises en sapin :/ | 04-MENUISERIE BOIS, AGENCEMENT | Façons complémentaires | Façons complémentaires pour assemblages chevillés ou collés à tenon et mortaises en sapin : |  | Façons complémentaires pour assemblages chevillés ou collés à tenon et mortaises en sapin jusqu'à 65 mm | U
983 |  | 04-MENUISERIE BOIS, AGENCEMENT/Façons complémentaires/Façons complémentaires pour assemblages chevillés ou collés à tenon et mortaises en sapin :/ | 04-MENUISERIE BOIS, AGENCEMENT | Façons complémentaires | Façons complémentaires pour assemblages chevillés ou collés à tenon et mortaises en sapin : |  | Façons complémentaires pour assemblages chevillés ou collés à tenon et mortaises en sapin jusqu'à 110 mm | U
984 |  | 04-MENUISERIE BOIS, AGENCEMENT/Façons complémentaires/Façons complémentaires pour assemblages chevillés ou collés en bois dur :/ | 04-MENUISERIE BOIS, AGENCEMENT | Façons complémentaires | Façons complémentaires pour assemblages chevillés ou collés en bois dur : |  | Façons complémentaires pour assemblages chevillés ou collés en bois dur jusqu'à 41 mm | U
985 |  | 04-MENUISERIE BOIS, AGENCEMENT/Façons complémentaires/Façons complémentaires pour assemblages chevillés ou collés en bois dur :/ | 04-MENUISERIE BOIS, AGENCEMENT | Façons complémentaires | Façons complémentaires pour assemblages chevillés ou collés en bois dur : |  | Façons complémentaires pour assemblages chevillés ou collés en bois dur jusqu'à 54 mm | U
986 |  | 04-MENUISERIE BOIS, AGENCEMENT/Façons complémentaires/Façons complémentaires pour assemblages chevillés ou collés en bois dur :/ | 04-MENUISERIE BOIS, AGENCEMENT | Façons complémentaires | Façons complémentaires pour assemblages chevillés ou collés en bois dur : |  | Façons complémentaires pour assemblages chevillés ou collés en bois dur jusqu'à 80 mm | U
987 |  | 04-MENUISERIE BOIS, AGENCEMENT/Façons complémentaires/Façons complémentaires pour assemblages chevillés ou collés en bois dur :/ | 04-MENUISERIE BOIS, AGENCEMENT | Façons complémentaires | Façons complémentaires pour assemblages chevillés ou collés en bois dur : |  | collage à plat colle blanche (minimum de surface 0.25 m²) | m²
988 |  | 04-MENUISERIE BOIS, AGENCEMENT/Façons complémentaires/Façons complémentaires pour assemblages chevillés ou collés en bois dur :/ | 04-MENUISERIE BOIS, AGENCEMENT | Façons complémentaires | Façons complémentaires pour assemblages chevillés ou collés en bois dur : |  | collage à plat colle néoprène (minimum de surface 0.25 m²) | m²
989 |  | 04-MENUISERIE BOIS, AGENCEMENT/Façons complémentaires/Façons complémentaires pour assemblages chevillés ou collés en bois dur :/ | 04-MENUISERIE BOIS, AGENCEMENT | Façons complémentaires | Façons complémentaires pour assemblages chevillés ou collés en bois dur : |  | collage de joint d'embrèvement jusqu'à 110 mm de largeur (minimum de longueur 0.40 m) | ML
990 |  | 04-MENUISERIE BOIS, AGENCEMENT/Façons complémentaires/Façons complémentaires pour assemblages chevillés ou collés en bois dur :/ | 04-MENUISERIE BOIS, AGENCEMENT | Façons complémentaires | Façons complémentaires pour assemblages chevillés ou collés en bois dur : |  | entailles d'ajustement sapin | U
991 |  | 04-MENUISERIE BOIS, AGENCEMENT/Façons complémentaires/Façons complémentaires pour assemblages chevillés ou collés en bois dur :/ | 04-MENUISERIE BOIS, AGENCEMENT | Façons complémentaires | Façons complémentaires pour assemblages chevillés ou collés en bois dur : |  | entailles d'ajustement bois dur | U
992 |  | 04-MENUISERIE BOIS, AGENCEMENT/Façons complémentaires/Façons complémentaires pour assemblages chevillés ou collés en bois dur :/ | 04-MENUISERIE BOIS, AGENCEMENT | Façons complémentaires | Façons complémentaires pour assemblages chevillés ou collés en bois dur : |  | coupes (dressées ou non) sur sapin neuf quelqu'en soit l'épaisseur (minimum 0.40 m) | ML
993 |  | 04-MENUISERIE BOIS, AGENCEMENT/Façons complémentaires/Façons complémentaires pour assemblages chevillés ou collés en bois dur :/ | 04-MENUISERIE BOIS, AGENCEMENT | Façons complémentaires | Façons complémentaires pour assemblages chevillés ou collés en bois dur : |  | trainée pour ajustage (travaux exécutés sur place) sur bois jusqu'à 34 mm épaisseur (minimum de longueur 0.40 m) | ML
994 |  | 04-MENUISERIE BOIS, AGENCEMENT/Façons complémentaires/Façons complémentaires pour assemblages chevillés ou collés en bois dur :/ | 04-MENUISERIE BOIS, AGENCEMENT | Façons complémentaires | Façons complémentaires pour assemblages chevillés ou collés en bois dur : |  | profilage et dressement sur sapin de fil jusqu'à 3 cm de développée | ML
995 |  | 04-MENUISERIE BOIS, AGENCEMENT/Façons complémentaires/Façons complémentaires pour assemblages chevillés ou collés en bois dur :/ | 04-MENUISERIE BOIS, AGENCEMENT | Façons complémentaires | Façons complémentaires pour assemblages chevillés ou collés en bois dur : |  | plus-value pour cm supplémentaires | %
996 |  | 04-MENUISERIE BOIS, AGENCEMENT/Façons complémentaires/Façons complémentaires pour assemblages chevillés ou collés en bois dur :/ | 04-MENUISERIE BOIS, AGENCEMENT | Façons complémentaires | Façons complémentaires pour assemblages chevillés ou collés en bois dur : |  | plus-value pour bois dur | %
997 |  | 04-MENUISERIE BOIS, AGENCEMENT/Façons complémentaires/Façons complémentaires pour assemblages chevillés ou collés en bois dur :/ | 04-MENUISERIE BOIS, AGENCEMENT | Façons complémentaires | Façons complémentaires pour assemblages chevillés ou collés en bois dur : |  | plus-value pour bois de travers | %
998 |  | 04-MENUISERIE BOIS, AGENCEMENT/Façons complémentaires/Façons complémentaires pour assemblages chevillés ou collés en bois dur :/ | 04-MENUISERIE BOIS, AGENCEMENT | Façons complémentaires | Façons complémentaires pour assemblages chevillés ou collés en bois dur : |  | plus-value pour bois courbe | %
999 |  | 04-MENUISERIE BOIS, AGENCEMENT/Façons complémentaires/Façons complémentaires pour assemblages chevillés ou collés en bois dur :/ | 04-MENUISERIE BOIS, AGENCEMENT | Façons complémentaires | Façons complémentaires pour assemblages chevillés ou collés en bois dur : |  | percements dans maçonnerie tendre y compris chevilles et vis | U
1000 |  | 04-MENUISERIE BOIS, AGENCEMENT/Façons complémentaires/Façons complémentaires pour assemblages chevillés ou collés en bois dur :/ | 04-MENUISERIE BOIS, AGENCEMENT | Façons complémentaires | Façons complémentaires pour assemblages chevillés ou collés en bois dur : |  | percements dans maçonnerie très dur y compris chevilles et vis | U
1001 |  | 04-MENUISERIE BOIS, AGENCEMENT/Façons complémentaires/Façons complémentaires pour assemblages chevillés ou collés en bois dur :/ | 04-MENUISERIE BOIS, AGENCEMENT | Façons complémentaires | Façons complémentaires pour assemblages chevillés ou collés en bois dur : |  | scellements au pistolet automatique avec tampon fileté | U
1002 |  | 04-MENUISERIE BOIS, AGENCEMENT/Façons complémentaires/Façons complémentaires pour assemblages chevillés ou collés en bois dur :/ | 04-MENUISERIE BOIS, AGENCEMENT | Façons complémentaires | Façons complémentaires pour assemblages chevillés ou collés en bois dur : |  | scellements au pistolet automatique avec tampon tête de rivet | U
1003 |  | 04-MENUISERIE BOIS, AGENCEMENT/Pose de quincaillerie, non compris fourniture (fourniture à reprendre hors bordereau) :// | 04-MENUISERIE BOIS, AGENCEMENT | Pose de quincaillerie, non compris fourniture (fourniture à reprendre hors bordereau) : |  |  | pose de coffre de serrure à cylindre européen sur porte neuve | U
1004 |  | 04-MENUISERIE BOIS, AGENCEMENT/Pose de quincaillerie, non compris fourniture (fourniture à reprendre hors bordereau) :// | 04-MENUISERIE BOIS, AGENCEMENT | Pose de quincaillerie, non compris fourniture (fourniture à reprendre hors bordereau) : |  |  | pose de coffre de serrure à cylindre européen sur porte existante, | U
1005 |  | 04-MENUISERIE BOIS, AGENCEMENT/Pose de quincaillerie, non compris fourniture (fourniture à reprendre hors bordereau) :// | 04-MENUISERIE BOIS, AGENCEMENT | Pose de quincaillerie, non compris fourniture (fourniture à reprendre hors bordereau) : |  |  | pose de serrure antipanique horizontale avec ouverture extérieure sur porte neuve | U
1006 |  | 04-MENUISERIE BOIS, AGENCEMENT/Pose de quincaillerie, non compris fourniture (fourniture à reprendre hors bordereau) :// | 04-MENUISERIE BOIS, AGENCEMENT | Pose de quincaillerie, non compris fourniture (fourniture à reprendre hors bordereau) : |  |  | pose de serrure antipanique verticale sur porte neuve | U
1007 |  | 04-MENUISERIE BOIS, AGENCEMENT/Pose de quincaillerie, non compris fourniture (fourniture à reprendre hors bordereau) :// | 04-MENUISERIE BOIS, AGENCEMENT | Pose de quincaillerie, non compris fourniture (fourniture à reprendre hors bordereau) : |  |  | pose de serrure espagnolette 3 points sur porte de placard | U
1008 |  | 04-MENUISERIE BOIS, AGENCEMENT/Pose de quincaillerie, non compris fourniture (fourniture à reprendre hors bordereau) :// | 04-MENUISERIE BOIS, AGENCEMENT | Pose de quincaillerie, non compris fourniture (fourniture à reprendre hors bordereau) : |  |  | pose d'ensemble Riv-bloc non perçé | U
1009 |  | 04-MENUISERIE BOIS, AGENCEMENT/Pose de quincaillerie, non compris fourniture (fourniture à reprendre hors bordereau) :// | 04-MENUISERIE BOIS, AGENCEMENT | Pose de quincaillerie, non compris fourniture (fourniture à reprendre hors bordereau) : |  |  | pose d'ensemble Riv-bloc perçé | U
1010 |  | 04-MENUISERIE BOIS, AGENCEMENT/Plinthes et habillages/Fourniture et pose y compris découpe d'onglets et fixations (collées et vissées) :/ | 04-MENUISERIE BOIS, AGENCEMENT | Plinthes et habillages | Fourniture et pose y compris découpe d'onglets et fixations (collées et vissées) : |  | Fourniture et pose y compris découpe d'onglets et fixations (collées et vissées) plinthe en sapin du nord 10x50 mm | ML
1011 |  | 04-MENUISERIE BOIS, AGENCEMENT/Plinthes et habillages/Fourniture et pose y compris découpe d'onglets et fixations (collées et vissées) :/ | 04-MENUISERIE BOIS, AGENCEMENT | Plinthes et habillages | Fourniture et pose y compris découpe d'onglets et fixations (collées et vissées) : |  | Fourniture et pose y compris découpe d'onglets et fixations (collées et vissées) plinthe en sapin du nord 10x60 mm | ML
1012 |  | 04-MENUISERIE BOIS, AGENCEMENT/Plinthes et habillages/Fourniture et pose y compris découpe d'onglets et fixations (collées et vissées) :/ | 04-MENUISERIE BOIS, AGENCEMENT | Plinthes et habillages | Fourniture et pose y compris découpe d'onglets et fixations (collées et vissées) : |  | Fourniture et pose y compris découpe d'onglets et fixations (collées et vissées) plinthe en sapin du nord 10x110 mm | ML
1013 |  | 04-MENUISERIE BOIS, AGENCEMENT/Plinthes et habillages/Fourniture et pose y compris découpe d'onglets et fixations (collées et vissées) :/ | 04-MENUISERIE BOIS, AGENCEMENT | Plinthes et habillages | Fourniture et pose y compris découpe d'onglets et fixations (collées et vissées) : |  | Fourniture et pose y compris découpe d'onglets et fixations (collées et vissées) plinthe en bois exotique 10x100 mm | ML
1014 |  | 04-MENUISERIE BOIS, AGENCEMENT/Plinthes et habillages/Fourniture et pose y compris découpe d'onglets et fixations (collées et vissées) :/ | 04-MENUISERIE BOIS, AGENCEMENT | Plinthes et habillages | Fourniture et pose y compris découpe d'onglets et fixations (collées et vissées) : |  | Fourniture et pose y compris découpe d'onglets et fixations (collées et vissées) plinthe contreplaqué standard de 19 mm à peindre hauteur 190 | ML
1015 |  | 04-MENUISERIE BOIS, AGENCEMENT/Plinthes et habillages/Fourniture et pose y compris découpe d'onglets et fixations (collées et vissées) :/ | 04-MENUISERIE BOIS, AGENCEMENT | Plinthes et habillages | Fourniture et pose y compris découpe d'onglets et fixations (collées et vissées) : |  | Fourniture et pose y compris découpe d'onglets et fixations (collées et vissées) plinthe en médium 10x50 mm | ML
1016 |  | 04-MENUISERIE BOIS, AGENCEMENT/Plinthes et habillages/Fourniture et pose y compris découpe d'onglets et fixations (collées et vissées) :/ | 04-MENUISERIE BOIS, AGENCEMENT | Plinthes et habillages | Fourniture et pose y compris découpe d'onglets et fixations (collées et vissées) : |  | Fourniture et pose y compris découpe d'onglets et fixations (collées et vissées) plinthe en médium 10x60 mm | ML
1017 |  | 04-MENUISERIE BOIS, AGENCEMENT/Plinthes et habillages/Fourniture et pose y compris découpe d'onglets et fixations (collées et vissées) :/ | 04-MENUISERIE BOIS, AGENCEMENT | Plinthes et habillages | Fourniture et pose y compris découpe d'onglets et fixations (collées et vissées) : |  | Fourniture et pose y compris découpe d'onglets et fixations (collées et vissées) plinthe en médium 10x110 mm | ML
1018 |  | 04-MENUISERIE BOIS, AGENCEMENT/Plinthes et habillages/Fourniture et pose y compris découpe d'onglets et fixations (collées et vissées) :/ | 04-MENUISERIE BOIS, AGENCEMENT | Plinthes et habillages | Fourniture et pose y compris découpe d'onglets et fixations (collées et vissées) : |  | Fourniture et pose y compris découpe d'onglets et fixations (collées et vissées) dessus de plinthe en bois exotique de 15x30 avec arrondis sur une rive | ML
1019 |  | 04-MENUISERIE BOIS, AGENCEMENT/Plinthes et habillages/Fourniture et pose y compris découpe d'onglets et fixations (collées et vissées) :/ | 04-MENUISERIE BOIS, AGENCEMENT | Plinthes et habillages | Fourniture et pose y compris découpe d'onglets et fixations (collées et vissées) : |  | Fourniture et pose y compris découpe d'onglets et fixations (collées et vissées) chant plat en pin 6x30 mm | ML
1020 |  | 04-MENUISERIE BOIS, AGENCEMENT/Plinthes et habillages/Fourniture et pose y compris découpe d'onglets et fixations (collées et vissées) :/ | 04-MENUISERIE BOIS, AGENCEMENT | Plinthes et habillages | Fourniture et pose y compris découpe d'onglets et fixations (collées et vissées) : |  | Fourniture et pose y compris découpe d'onglets et fixations (collées et vissées) chant plat en pin 10x40 mm | ML
1021 |  | 04-MENUISERIE BOIS, AGENCEMENT/Plinthes et habillages/Fourniture et pose y compris découpe d'onglets et fixations (collées et vissées) :/ | 04-MENUISERIE BOIS, AGENCEMENT | Plinthes et habillages | Fourniture et pose y compris découpe d'onglets et fixations (collées et vissées) : |  | Fourniture et pose y compris découpe d'onglets et fixations (collées et vissées) chant plat en sapin 15x30 mm | ML
1022 |  | 04-MENUISERIE BOIS, AGENCEMENT/Plinthes et habillages/Fourniture et pose y compris découpe d'onglets et fixations (collées et vissées) :/ | 04-MENUISERIE BOIS, AGENCEMENT | Plinthes et habillages | Fourniture et pose y compris découpe d'onglets et fixations (collées et vissées) : |  | Fourniture et pose y compris découpe d'onglets et fixations (collées et vissées) chant plat en sapin 15x30 mm avec feuillure pour carrelage | ML
1023 |  | 04-MENUISERIE BOIS, AGENCEMENT/Plinthes et habillages/Fourniture et pose y compris découpe d'onglets et fixations (collées et vissées) :/ | 04-MENUISERIE BOIS, AGENCEMENT | Plinthes et habillages | Fourniture et pose y compris découpe d'onglets et fixations (collées et vissées) : |  | Fourniture et pose y compris découpe d'onglets et fixations (collées et vissées) chant plat en bois exotique rouge à vernir 8x40 mm | ML
1024 |  | 04-MENUISERIE BOIS, AGENCEMENT/Plinthes et habillages/Fourniture et pose y compris découpe d'onglets et fixations (collées et vissées) :/ | 04-MENUISERIE BOIS, AGENCEMENT | Plinthes et habillages | Fourniture et pose y compris découpe d'onglets et fixations (collées et vissées) : |  | Fourniture et pose y compris découpe d'onglets et fixations (collées et vissées) chant plat en bois exotique rouge à vernir15x30 mm avec feuillure pour carrelage | ML
1025 |  | 04-MENUISERIE BOIS, AGENCEMENT/Plinthes et habillages/Fourniture et pose y compris découpe d'onglets et fixations (collées et vissées) :/ | 04-MENUISERIE BOIS, AGENCEMENT | Plinthes et habillages | Fourniture et pose y compris découpe d'onglets et fixations (collées et vissées) : |  | Fourniture et pose y compris découpe d'onglets et fixations (collées et vissées) cornière d'angle en pin de 25x25 mm | ML
1026 |  | 04-MENUISERIE BOIS, AGENCEMENT/Plinthes et habillages/Fourniture et pose y compris découpe d'onglets et fixations (collées et vissées) :/ | 04-MENUISERIE BOIS, AGENCEMENT | Plinthes et habillages | Fourniture et pose y compris découpe d'onglets et fixations (collées et vissées) : |  | Fourniture et pose y compris découpe d'onglets et fixations (collées et vissées) cornière d'angle en pin de 30x30 mm | ML
1027 |  | 04-MENUISERIE BOIS, AGENCEMENT/Plinthes et habillages/Fourniture et pose y compris découpe d'onglets et fixations (collées et vissées) :/ | 04-MENUISERIE BOIS, AGENCEMENT | Plinthes et habillages | Fourniture et pose y compris découpe d'onglets et fixations (collées et vissées) : |  | Fourniture et pose y compris découpe d'onglets et fixations (collées et vissées) cornière d'angle en bois exotique rouge à vernir de 25x25 | ML
1028 |  | 04-MENUISERIE BOIS, AGENCEMENT/Plinthes et habillages/Fourniture et pose y compris découpe d'onglets et fixations (collées et vissées) :/ | 04-MENUISERIE BOIS, AGENCEMENT | Plinthes et habillages | Fourniture et pose y compris découpe d'onglets et fixations (collées et vissées) : |  | Fourniture et pose y compris découpe d'onglets et fixations (collées et vissées) cornière d'angle en bois exotique rouge à vernir de 30x30 | ML
1029 |  | 04-MENUISERIE BOIS, AGENCEMENT/Plinthes et habillages/Fourniture et pose y compris découpe d'onglets et fixations (collées et vissées) :/ | 04-MENUISERIE BOIS, AGENCEMENT | Plinthes et habillages | Fourniture et pose y compris découpe d'onglets et fixations (collées et vissées) : |  | Fourniture et pose y compris découpe d'onglets et fixations (collées et vissées) habillage de porte existante par moulure à doucine 15x35 mm pour former panneaux (compris dépose et repose porte) | ML
1030 |  | 04-MENUISERIE BOIS, AGENCEMENT/Plinthes et habillages/Fourniture et pose y compris découpe d'onglets et fixations (collées et vissées) :/ | 04-MENUISERIE BOIS, AGENCEMENT | Plinthes et habillages | Fourniture et pose y compris découpe d'onglets et fixations (collées et vissées) : |  | habillage de porte existante par contreplaqué okoumé standard de 5 mm, rives arrondies compris collage, dépose et repose porte (minimum de surface 0.25m²) | m²
1031 |  | 04-MENUISERIE BOIS, AGENCEMENT/Menuiseries extérieures bois/Fourniture et pose de croisées, étanche à l'eau et à l'air A3 E3 V3, y compris vitrages 4 mm et toutes sujétions :/ | 04-MENUISERIE BOIS, AGENCEMENT | Menuiseries extérieures bois | Fourniture et pose de croisées, étanche à l'eau et à l'air A3 E3 V3, y compris vitrages 4 mm et toutes sujétions : |  | Fourniture et pose de croisées en bois exotique dur, 2 vantaux de 34 mm dormant en 54x54, jet d'eau et appui en 80x80 (valeur fixe pour 1 m² mini) | U
1032 |  | 04-MENUISERIE BOIS, AGENCEMENT/Menuiseries extérieures bois/Fourniture et pose de croisées, étanche à l'eau et à l'air A3 E3 V3, y compris vitrages 4 mm et toutes sujétions :/ | 04-MENUISERIE BOIS, AGENCEMENT | Menuiseries extérieures bois | Fourniture et pose de croisées, étanche à l'eau et à l'air A3 E3 V3, y compris vitrages 4 mm et toutes sujétions : |  | Fourniture et pose de croisées plus-value pour surface supérieure à 1 m² | %
1033 |  | 04-MENUISERIE BOIS, AGENCEMENT/Menuiseries extérieures bois/Fourniture et pose de croisées, étanche à l'eau et à l'air A3 E3 V3, y compris vitrages 4 mm et toutes sujétions :/ | 04-MENUISERIE BOIS, AGENCEMENT | Menuiseries extérieures bois | Fourniture et pose de croisées, étanche à l'eau et à l'air A3 E3 V3, y compris vitrages 4 mm et toutes sujétions : |  | Fourniture et pose de croisées en bois exotique dur, 2 vantaux de 41 mm dormant en 54x60, jet d'eau et pièce d'appui en 80x80 (valeur fixe pour 1 m² mini) | U
1034 |  | 04-MENUISERIE BOIS, AGENCEMENT/Menuiseries extérieures bois/Fourniture et pose de croisées, étanche à l'eau et à l'air A3 E3 V3, y compris vitrages 4 mm et toutes sujétions :/ | 04-MENUISERIE BOIS, AGENCEMENT | Menuiseries extérieures bois | Fourniture et pose de croisées, étanche à l'eau et à l'air A3 E3 V3, y compris vitrages 4 mm et toutes sujétions : |  | Fourniture et pose de croisées plus-value pour surface supérieure à 1 m² | %
1035 |  | 04-MENUISERIE BOIS, AGENCEMENT/Menuiseries extérieures bois/Fourniture et pose de croisées, étanche à l'eau et à l'air A3 E3 V3, y compris vitrages 4 mm et toutes sujétions :/ | 04-MENUISERIE BOIS, AGENCEMENT | Menuiseries extérieures bois | Fourniture et pose de croisées, étanche à l'eau et à l'air A3 E3 V3, y compris vitrages 4 mm et toutes sujétions : |  | Fourniture et pose de croisées plus-value pour emploi de chêne | %
1036 |  | 04-MENUISERIE BOIS, AGENCEMENT/Menuiseries extérieures bois/Fourniture et pose de croisées, étanche à l'eau et à l'air A3 E3 V3, y compris vitrages 4 mm et toutes sujétions :/ | 04-MENUISERIE BOIS, AGENCEMENT | Menuiseries extérieures bois | Fourniture et pose de croisées, étanche à l'eau et à l'air A3 E3 V3, y compris vitrages 4 mm et toutes sujétions : |  | Fourniture et pose de croisées plus-value pour 3 vantaux dont un fixe | %
1037 |  | 04-MENUISERIE BOIS, AGENCEMENT/Menuiseries extérieures bois/Fourniture et pose de croisées, étanche à l'eau et à l'air A3 E3 V3, y compris vitrages 4 mm et toutes sujétions :/ | 04-MENUISERIE BOIS, AGENCEMENT | Menuiseries extérieures bois | Fourniture et pose de croisées, étanche à l'eau et à l'air A3 E3 V3, y compris vitrages 4 mm et toutes sujétions : |  | Fourniture et pose de croisées plus-value pour 4 vantaux dont 2 fixes | %
1038 |  | 04-MENUISERIE BOIS, AGENCEMENT/Menuiseries extérieures bois/Fourniture et pose de croisées, étanche à l'eau et à l'air A3 E3 V3, y compris vitrages 4 mm et toutes sujétions :/ | 04-MENUISERIE BOIS, AGENCEMENT | Menuiseries extérieures bois | Fourniture et pose de croisées, étanche à l'eau et à l'air A3 E3 V3, y compris vitrages 4 mm et toutes sujétions : |  | Fourniture et pose de croisées plus-value pour imposte | %
1039 |  | 04-MENUISERIE BOIS, AGENCEMENT/Menuiseries extérieures bois/Fourniture et pose de croisées, étanche à l'eau et à l'air A3 E3 V3, y compris vitrages 4 mm et toutes sujétions :/ | 04-MENUISERIE BOIS, AGENCEMENT | Menuiseries extérieures bois | Fourniture et pose de croisées, étanche à l'eau et à l'air A3 E3 V3, y compris vitrages 4 mm et toutes sujétions : |  | Fourniture et pose de croisées plus-value pour traverse haute cintrée | %
1040 |  | 04-MENUISERIE BOIS, AGENCEMENT/Menuiseries extérieures bois/Fourniture et pose de croisées, étanche à l'eau et à l'air A3 E3 V3, y compris vitrages 4 mm et toutes sujétions :/ | 04-MENUISERIE BOIS, AGENCEMENT | Menuiseries extérieures bois | Fourniture et pose de croisées, étanche à l'eau et à l'air A3 E3 V3, y compris vitrages 4 mm et toutes sujétions : |  | Fourniture et pose de croisées plus-value pour vitrage 6 mm standard | %
1041 |  | 04-MENUISERIE BOIS, AGENCEMENT/Menuiseries extérieures bois/Fourniture et pose de croisées, étanche à l'eau et à l'air A3 E3 V3, y compris vitrages 4 mm et toutes sujétions :/ | 04-MENUISERIE BOIS, AGENCEMENT | Menuiseries extérieures bois | Fourniture et pose de croisées, étanche à l'eau et à l'air A3 E3 V3, y compris vitrages 4 mm et toutes sujétions : |  | Fourniture et pose de croisées plus-value pour vitrage 4/16/4 | %
1042 |  | 04-MENUISERIE BOIS, AGENCEMENT/Menuiseries extérieures bois/Fourniture et pose de croisées, étanche à l'eau et à l'air A3 E3 V3, y compris vitrages 4 mm et toutes sujétions :/ | 04-MENUISERIE BOIS, AGENCEMENT | Menuiseries extérieures bois | Fourniture et pose de croisées, étanche à l'eau et à l'air A3 E3 V3, y compris vitrages 4 mm et toutes sujétions : |  | Fourniture et pose de croiséesplus-value pour vitrage 33/2 et 44/2 | %
1043 |  | 04-MENUISERIE BOIS, AGENCEMENT/Menuiseries extérieures bois/Fourniture et pose de croisées, étanche à l'eau et à l'air A3 E3 V3, y compris vitrages 4 mm et toutes sujétions :/ | 04-MENUISERIE BOIS, AGENCEMENT | Menuiseries extérieures bois | Fourniture et pose de croisées, étanche à l'eau et à l'air A3 E3 V3, y compris vitrages 4 mm et toutes sujétions : |  | Fourniture et pose de croisées plus-value pour pose sous par closes | %
1044 |  | 04-MENUISERIE BOIS, AGENCEMENT/Menuiseries extérieures bois/Fourniture et pose de portes ouvrants à la française avec vitrage planilux clair de 5 mm en bois rouge exotique, y compris tous accessoires et sujétions nécessaires à la pose et au bon fonctionnement :/ | 04-MENUISERIE BOIS, AGENCEMENT | Menuiseries extérieures bois | Fourniture et pose de portes ouvrants à la française avec vitrage planilux clair de 5 mm en bois rouge exotique, y compris tous accessoires et sujétions nécessaires à la pose et au bon fonctionnement : |  | Fourniture et pose de portes ouvrants à la française porte 1 vantail 215 x 80 (valeur fixe) | U
1045 |  | 04-MENUISERIE BOIS, AGENCEMENT/Menuiseries extérieures bois/Fourniture et pose de portes ouvrants à la française avec vitrage planilux clair de 5 mm en bois rouge exotique, y compris tous accessoires et sujétions nécessaires à la pose et au bon fonctionnement :/ | 04-MENUISERIE BOIS, AGENCEMENT | Menuiseries extérieures bois | Fourniture et pose de portes ouvrants à la française avec vitrage planilux clair de 5 mm en bois rouge exotique, y compris tous accessoires et sujétions nécessaires à la pose et au bon fonctionnement : |  | Fourniture et pose de portes ouvrants à la française porte 2 vantaux 215 x140 (valeur fixe) | U
1046 |  | 04-MENUISERIE BOIS, AGENCEMENT/Menuiseries extérieures bois/Fourniture et pose de portes ouvrants à la française avec vitrage planilux clair de 5 mm en bois rouge exotique, y compris tous accessoires et sujétions nécessaires à la pose et au bon fonctionnement :/ | 04-MENUISERIE BOIS, AGENCEMENT | Menuiseries extérieures bois | Fourniture et pose de portes ouvrants à la française avec vitrage planilux clair de 5 mm en bois rouge exotique, y compris tous accessoires et sujétions nécessaires à la pose et au bon fonctionnement : |  | Fourniture et pose de portes ouvrants à la française plus-value au m² pour dimension supérieure ci-dessus | %
1047 |  | 04-MENUISERIE BOIS, AGENCEMENT/Menuiseries extérieures bois/Fourniture et pose de portes ouvrants à la française avec vitrage planilux clair de 5 mm en bois rouge exotique, y compris tous accessoires et sujétions nécessaires à la pose et au bon fonctionnement :/ | 04-MENUISERIE BOIS, AGENCEMENT | Menuiseries extérieures bois | Fourniture et pose de portes ouvrants à la française avec vitrage planilux clair de 5 mm en bois rouge exotique, y compris tous accessoires et sujétions nécessaires à la pose et au bon fonctionnement : |  | Fourniture et pose de portes ouvrants à la française plus-value pour vitrage 4/16/4 | %
1048 |  | 04-MENUISERIE BOIS, AGENCEMENT/Menuiseries extérieures bois/Fourniture et pose de portes ouvrants à la française avec vitrage planilux clair de 5 mm en bois rouge exotique, y compris tous accessoires et sujétions nécessaires à la pose et au bon fonctionnement :/ | 04-MENUISERIE BOIS, AGENCEMENT | Menuiseries extérieures bois | Fourniture et pose de portes ouvrants à la française avec vitrage planilux clair de 5 mm en bois rouge exotique, y compris tous accessoires et sujétions nécessaires à la pose et au bon fonctionnement : |  | Fourniture et pose de portes ouvrants à la française plus-value pour vitrage 33/2 et 44/2 | %
1049 |  | 04-MENUISERIE BOIS, AGENCEMENT/Menuiseries extérieures bois/Fourniture et pose de portes ouvrants à la française avec vitrage planilux clair de 5 mm en bois rouge exotique, y compris tous accessoires et sujétions nécessaires à la pose et au bon fonctionnement :/ | 04-MENUISERIE BOIS, AGENCEMENT | Menuiseries extérieures bois | Fourniture et pose de portes ouvrants à la française avec vitrage planilux clair de 5 mm en bois rouge exotique, y compris tous accessoires et sujétions nécessaires à la pose et au bon fonctionnement : |  | Fourniture et pose de portes ouvrants à la française plus-value pour pose sous par closes | %
1050 |  | 04-MENUISERIE BOIS, AGENCEMENT/Menuiseries extérieures bois/Fourniture et application d'un joint d'étanchéité :/ | 04-MENUISERIE BOIS, AGENCEMENT | Menuiseries extérieures bois | Fourniture et application d'un joint d'étanchéité : |  | Fourniture et application d'un joint pour menuiserie bois, de type iso phonique caoutchouc rainure comprise | ML
1051 |  | 04-MENUISERIE BOIS, AGENCEMENT/Menuiseries extérieures bois/Fourniture et application d'un joint d'étanchéité :/ | 04-MENUISERIE BOIS, AGENCEMENT | Menuiseries extérieures bois | Fourniture et application d'un joint d'étanchéité : |  | Fourniture et application d'un joint de type compribande | ML
1052 |  | 04-MENUISERIE BOIS, AGENCEMENT/Menuiseries extérieures bois/Fourniture et application d'un joint d'étanchéité :/ | 04-MENUISERIE BOIS, AGENCEMENT | Menuiseries extérieures bois | Fourniture et application d'un joint d'étanchéité : |  | Fourniture et application d'un joint silicone | ML
1053 |  | 04-MENUISERIE BOIS, AGENCEMENT/Menuiseries extérieures bois/Fourniture et application d'un joint d'étanchéité :/ | 04-MENUISERIE BOIS, AGENCEMENT | Menuiseries extérieures bois | Fourniture et application d'un joint d'étanchéité : |  | Fourniture et application d'un joint mousse autocollant | ML
1054 |  | 04-MENUISERIE BOIS, AGENCEMENT/Menuiseries extérieures bois/Fourniture et application d'un joint d'étanchéité :/ | 04-MENUISERIE BOIS, AGENCEMENT | Menuiseries extérieures bois | Fourniture et application d'un joint d'étanchéité : |  | Couche d'impression sur menuiserie | m²
1055 |  | 04-MENUISERIE BOIS, AGENCEMENT/Entretien, réparations, révisions, déposes, reposes/Révision des menuiseries extérieures et intérieures comprenant dégondage des vantaux, mise en jeux, bagues de paumelle, réglage, huilage, révision quincaillerie et accessoires et regondage :/ | 04-MENUISERIE BOIS, AGENCEMENT | Entretien, réparations, révisions, déposes, reposes | Révision des menuiseries extérieures et intérieures comprenant dégondage des vantaux, mise en jeux, bagues de paumelle, réglage, huilage, révision quincaillerie et accessoires et regondage : |  | Révision des menuiseries croisées, châssis vitrées (surface totale des ouvrants jusqu'à 2.20 ht) | m²
1056 |  | 04-MENUISERIE BOIS, AGENCEMENT/Entretien, réparations, révisions, déposes, reposes/Révision des menuiseries extérieures et intérieures comprenant dégondage des vantaux, mise en jeux, bagues de paumelle, réglage, huilage, révision quincaillerie et accessoires et regondage :/ | 04-MENUISERIE BOIS, AGENCEMENT | Entretien, réparations, révisions, déposes, reposes | Révision des menuiseries extérieures et intérieures comprenant dégondage des vantaux, mise en jeux, bagues de paumelle, réglage, huilage, révision quincaillerie et accessoires et regondage : |  | Révision des menuiseries plus-value pour hauteur supérieure à 2.20 (par tranche de 0.25 m) | %
1057 |  | 04-MENUISERIE BOIS, AGENCEMENT/Entretien, réparations, révisions, déposes, reposes/Révision des menuiseries extérieures et intérieures comprenant dégondage des vantaux, mise en jeux, bagues de paumelle, réglage, huilage, révision quincaillerie et accessoires et regondage :/ | 04-MENUISERIE BOIS, AGENCEMENT | Entretien, réparations, révisions, déposes, reposes | Révision des menuiseries extérieures et intérieures comprenant dégondage des vantaux, mise en jeux, bagues de paumelle, réglage, huilage, révision quincaillerie et accessoires et regondage : |  | Révision des menuiseries portes (surface totale des ouvrants jusqu'à 2.20 ht) | %
1058 |  | 04-MENUISERIE BOIS, AGENCEMENT/Entretien, réparations, révisions, déposes, reposes/Révision des menuiseries extérieures et intérieures comprenant dégondage des vantaux, mise en jeux, bagues de paumelle, réglage, huilage, révision quincaillerie et accessoires et regondage :/ | 04-MENUISERIE BOIS, AGENCEMENT | Entretien, réparations, révisions, déposes, reposes | Révision des menuiseries extérieures et intérieures comprenant dégondage des vantaux, mise en jeux, bagues de paumelle, réglage, huilage, révision quincaillerie et accessoires et regondage : |  | Révision des menuiseries plus-value pour hauteur supérieure à 2.20 (par tranche de 0.25 m) | %
1059 |  | 04-MENUISERIE BOIS, AGENCEMENT/Entretien, réparations, révisions, déposes, reposes/Révision des menuiseries extérieures et intérieures comprenant dégondage des vantaux, mise en jeux, bagues de paumelle, réglage, huilage, révision quincaillerie et accessoires et regondage :/ | 04-MENUISERIE BOIS, AGENCEMENT | Entretien, réparations, révisions, déposes, reposes | Révision des menuiseries extérieures et intérieures comprenant dégondage des vantaux, mise en jeux, bagues de paumelle, réglage, huilage, révision quincaillerie et accessoires et regondage : |  | Reprise des dormants de croisées ou de châssis comprenant grattage des noix et réaprofondissement des gorges d'écoulement de la pièce d'appui | ML
1060 |  | 04-MENUISERIE BOIS, AGENCEMENT/Entretien, réparations, révisions, déposes, reposes/Révision des menuiseries extérieures et intérieures comprenant dégondage des vantaux, mise en jeux, bagues de paumelle, réglage, huilage, révision quincaillerie et accessoires et regondage :/ | 04-MENUISERIE BOIS, AGENCEMENT | Entretien, réparations, révisions, déposes, reposes | Révision des menuiseries extérieures et intérieures comprenant dégondage des vantaux, mise en jeux, bagues de paumelle, réglage, huilage, révision quincaillerie et accessoires et regondage : |  | Reprise des dormants d'huisserie comprenant grattage de la peinture et redressement des feuillures | ML
1061 |  | 04-MENUISERIE BOIS, AGENCEMENT/Entretien, réparations, révisions, déposes, reposes/Recoupement de porte en partie basse pour le revêtement de sol comprenant dépose et repose de la porte et coupe des onglets ou plats sur porte double :/ | 04-MENUISERIE BOIS, AGENCEMENT | Entretien, réparations, révisions, déposes, reposes | Recoupement de porte en partie basse pour le revêtement de sol comprenant dépose et repose de la porte et coupe des onglets ou plats sur porte double : |  | Recoupement de porte en partie basse porte simple | U
1062 |  | 04-MENUISERIE BOIS, AGENCEMENT/Entretien, réparations, révisions, déposes, reposes/Recoupement de porte en partie basse pour le revêtement de sol comprenant dépose et repose de la porte et coupe des onglets ou plats sur porte double :/ | 04-MENUISERIE BOIS, AGENCEMENT | Entretien, réparations, révisions, déposes, reposes | Recoupement de porte en partie basse pour le revêtement de sol comprenant dépose et repose de la porte et coupe des onglets ou plats sur porte double : |  | Recoupement de porte en partie basse porte double | U
1063 |  | 04-MENUISERIE BOIS, AGENCEMENT/Entretien, réparations, révisions, déposes, reposes/Déposes et remplacement de quincaillerie ou de pièces de bois/ | 04-MENUISERIE BOIS, AGENCEMENT | Entretien, réparations, révisions, déposes, reposes | Déposes et remplacement de quincaillerie ou de pièces de bois |  | Dépose et repose de serrure et révision des serrures en ateliers | U
1064 |  | 04-MENUISERIE BOIS, AGENCEMENT/Entretien, réparations, révisions, déposes, reposes/Déposes et remplacement de quincaillerie ou de pièces de bois/ | 04-MENUISERIE BOIS, AGENCEMENT | Entretien, réparations, révisions, déposes, reposes | Déposes et remplacement de quincaillerie ou de pièces de bois |  | Dépose et remplacement d'équerre de croisées | U
1065 |  | 04-MENUISERIE BOIS, AGENCEMENT/Entretien, réparations, révisions, déposes, reposes/Déposes et remplacement de quincaillerie ou de pièces de bois/ | 04-MENUISERIE BOIS, AGENCEMENT | Entretien, réparations, révisions, déposes, reposes | Déposes et remplacement de quincaillerie ou de pièces de bois |  | Dépose et remplacement d'une paumelle jusqu'à 160mm | U
1066 |  | 04-MENUISERIE BOIS, AGENCEMENT/Entretien, réparations, révisions, déposes, reposes/Déposes et remplacement de quincaillerie ou de pièces de bois/ | 04-MENUISERIE BOIS, AGENCEMENT | Entretien, réparations, révisions, déposes, reposes | Déposes et remplacement de quincaillerie ou de pièces de bois |  | Dépose et remplacement d'une crémone (boîtier et bouton fonte) | U
1067 |  | 04-MENUISERIE BOIS, AGENCEMENT/Entretien, réparations, révisions, déposes, reposes/Déposes et remplacement de quincaillerie ou de pièces de bois/ | 04-MENUISERIE BOIS, AGENCEMENT | Entretien, réparations, révisions, déposes, reposes | Déposes et remplacement de quincaillerie ou de pièces de bois |  | Dépose et remplacement d'une pièce d'appui jusqu'à 2 m | U
1068 |  | 04-MENUISERIE BOIS, AGENCEMENT/Entretien, réparations, révisions, déposes, reposes/Déposes et remplacement de quincaillerie ou de pièces de bois/ | 04-MENUISERIE BOIS, AGENCEMENT | Entretien, réparations, révisions, déposes, reposes | Déposes et remplacement de quincaillerie ou de pièces de bois |  | Dépose et remplacement d'un jet d'eau jusqu'à 1 m | U
1069 |  | 04-MENUISERIE BOIS, AGENCEMENT/Entretien, réparations, révisions, déposes, reposes/Déposes et remplacement de quincaillerie ou de pièces de bois/ | 04-MENUISERIE BOIS, AGENCEMENT | Entretien, réparations, révisions, déposes, reposes | Déposes et remplacement de quincaillerie ou de pièces de bois |  | Dépose et remplacement d'un petit bois | U
1070 |  | 04-MENUISERIE BOIS, AGENCEMENT/Entretien, réparations, révisions, déposes, reposes/Déposes et remplacement de quincaillerie ou de pièces de bois/ | 04-MENUISERIE BOIS, AGENCEMENT | Entretien, réparations, révisions, déposes, reposes | Déposes et remplacement de quincaillerie ou de pièces de bois |  | Dépose et remplacement d'une gâche de crémone | U
1071 |  | 04-MENUISERIE BOIS, AGENCEMENT/Déposes/Dépose sans réemploi comprenant dégondage, manutention, retrait des paumelles ou fiches sur dormants :/ | 04-MENUISERIE BOIS, AGENCEMENT | Déposes | Dépose sans réemploi comprenant dégondage, manutention, retrait des paumelles ou fiches sur dormants : |  | Dépose de croisées, châssis vitrées (surface totale des ouvrants jusqu'à 2.20 ht) | m²
1072 |  | 04-MENUISERIE BOIS, AGENCEMENT/Déposes/Dépose sans réemploi comprenant dégondage, manutention, retrait des paumelles ou fiches sur dormants :/ | 04-MENUISERIE BOIS, AGENCEMENT | Déposes | Dépose sans réemploi comprenant dégondage, manutention, retrait des paumelles ou fiches sur dormants : |  | Dépose de croisées plus-value pour hauteur supérieure à 2.20 par tranche de 0.25 m | %
1073 |  | 04-MENUISERIE BOIS, AGENCEMENT/Déposes/Dépose sans réemploi comprenant dégondage, manutention, retrait des paumelles ou fiches sur dormants :/ | 04-MENUISERIE BOIS, AGENCEMENT | Déposes | Dépose sans réemploi comprenant dégondage, manutention, retrait des paumelles ou fiches sur dormants : |  | Dépose de portes (surface totale des ouvrants jusqu'à 2.20 ht) | m²
1074 |  | 04-MENUISERIE BOIS, AGENCEMENT/Déposes/Dépose sans réemploi comprenant dégondage, manutention, retrait des paumelles ou fiches sur dormants :/ | 04-MENUISERIE BOIS, AGENCEMENT | Déposes | Dépose sans réemploi comprenant dégondage, manutention, retrait des paumelles ou fiches sur dormants : |  | Dépose de portes plus-value pour hauteur supérieure à 2.20 par tranche de 0.25 m | %
1075 |  | 04-MENUISERIE BOIS, AGENCEMENT/Déposes/Dépose de dormants et habillages sans réemploi, y compris: descellement des huisseries ou bâtis et mise à la décharge publique :/ | 04-MENUISERIE BOIS, AGENCEMENT | Déposes | Dépose de dormants et habillages sans réemploi, y compris: descellement des huisseries ou bâtis et mise à la décharge publique : |  | dépose de volets y compris descellement des gonds | m²
1076 |  | 04-MENUISERIE BOIS, AGENCEMENT/Déposes/Déposes diverses sans réemploi, y compris mise à la décharge publique :/ | 04-MENUISERIE BOIS, AGENCEMENT | Déposes | Déposes diverses sans réemploi, y compris mise à la décharge publique : |  | Dépose de parquet usé compris coupes et nettoyage des lambourdes | m²
1077 |  | 04-MENUISERIE BOIS, AGENCEMENT/Déposes/Déposes diverses sans réemploi, y compris mise à la décharge publique :/ | 04-MENUISERIE BOIS, AGENCEMENT | Déposes | Déposes diverses sans réemploi, y compris mise à la décharge publique : |  | Dépose de lambourdes y compris scellements | m²
1078 |  | 04-MENUISERIE BOIS, AGENCEMENT/Déposes/Déposes diverses sans réemploi, y compris mise à la décharge publique :/ | 04-MENUISERIE BOIS, AGENCEMENT | Déposes | Déposes diverses sans réemploi, y compris mise à la décharge publique : |  | Dépose de garde-corps | ML
1079 |  | 04-MENUISERIE BOIS, AGENCEMENT/Déposes/Déposes diverses sans réemploi, y compris mise à la décharge publique :/ | 04-MENUISERIE BOIS, AGENCEMENT | Déposes | Déposes diverses sans réemploi, y compris mise à la décharge publique : |  | Dépose de main courante | ML
1080 |  | 04-MENUISERIE BOIS, AGENCEMENT/Déposes/Déposes diverses sans réemploi, y compris mise à la décharge publique :/ | 04-MENUISERIE BOIS, AGENCEMENT | Déposes | Déposes diverses sans réemploi, y compris mise à la décharge publique : |  | Dépose de placards (m² de façade+ m² montants et tablettes) | m²
1081 |  | 04-MENUISERIE BOIS, AGENCEMENT/Déposes/Déposes diverses sans réemploi, y compris mise à la décharge publique :/ | 04-MENUISERIE BOIS, AGENCEMENT | Déposes | Déposes diverses sans réemploi, y compris mise à la décharge publique : |  | Dépose coffre volet roulant | m²
1082 |  | 04-MENUISERIE BOIS, AGENCEMENT/Déposes/Déposes diverses sans réemploi, y compris mise à la décharge publique :/ | 04-MENUISERIE BOIS, AGENCEMENT | Déposes | Déposes diverses sans réemploi, y compris mise à la décharge publique : |  | Dépose plus-value pour dépose pour réemploi (non compris repose) | %
1083 |  | 04-MENUISERIE BOIS, AGENCEMENT/Déposes/Déposes diverses sans réemploi, y compris mise à la décharge publique :/ | 04-MENUISERIE BOIS, AGENCEMENT | Déposes | Déposes diverses sans réemploi, y compris mise à la décharge publique : |  | Dépose plus-value pour repose | %
1084 |  | 04-MENUISERIE BOIS, AGENCEMENT/Déposes/Déposes diverses sans réemploi, y compris mise à la décharge publique :/ | 04-MENUISERIE BOIS, AGENCEMENT | Déposes | Déposes diverses sans réemploi, y compris mise à la décharge publique : |  | Dépose plus-value pour coltinage horizontal au delà de 50m (par fraction de 50 m indivisible) | %
1085 |  | 04-MENUISERIE BOIS, AGENCEMENT/Déposes/Déposes diverses sans réemploi, y compris mise à la décharge publique :/ | 04-MENUISERIE BOIS, AGENCEMENT | Déposes | Déposes diverses sans réemploi, y compris mise à la décharge publique : |  | Dépose plus-value pour coltinage vertical au delà de 1 niveaux (par niveau d'étage) | %
1086 |  | 04-MENUISERIE BOIS, AGENCEMENT/Serrures en remplacement comprenant la dépose sans réemploi de l'existant (poignée et serrure), fourniture et pose de serrure et poignée platine (pièces diverses) :// | 04-MENUISERIE BOIS, AGENCEMENT | Serrures en remplacement comprenant la dépose sans réemploi de l'existant (poignée et serrure), fourniture et pose de serrure et poignée platine (pièces diverses) : |  |  | serrure bec de cane | U
1087 |  | 04-MENUISERIE BOIS, AGENCEMENT/Serrures en remplacement comprenant la dépose sans réemploi de l'existant (poignée et serrure), fourniture et pose de serrure et poignée platine (pièces diverses) :// | 04-MENUISERIE BOIS, AGENCEMENT | Serrures en remplacement comprenant la dépose sans réemploi de l'existant (poignée et serrure), fourniture et pose de serrure et poignée platine (pièces diverses) : |  |  | serrure bec de cane à condamnation | U
1088 |  | 04-MENUISERIE BOIS, AGENCEMENT/Serrures en remplacement comprenant la dépose sans réemploi de l'existant (poignée et serrure), fourniture et pose de serrure et poignée platine (pièces diverses) :// | 04-MENUISERIE BOIS, AGENCEMENT | Serrures en remplacement comprenant la dépose sans réemploi de l'existant (poignée et serrure), fourniture et pose de serrure et poignée platine (pièces diverses) : |  |  | serrure pêne dormant 1/2 tour (standard) | U
1089 |  | 04-MENUISERIE BOIS, AGENCEMENT/Serrures en remplacement comprenant la dépose sans réemploi de l'existant (poignée et serrure), fourniture et pose de serrure et poignée platine (pièces diverses) :// | 04-MENUISERIE BOIS, AGENCEMENT | Serrures en remplacement comprenant la dépose sans réemploi de l'existant (poignée et serrure), fourniture et pose de serrure et poignée platine (pièces diverses) : |  |  | serrure de sûreté à canon européen (standard) | U
1090 |  | 04-MENUISERIE BOIS, AGENCEMENT/Serrures en remplacement comprenant la dépose sans réemploi de l'existant (poignée et serrure), fourniture et pose de serrure et poignée platine (pièces diverses) :// | 04-MENUISERIE BOIS, AGENCEMENT | Serrures en remplacement comprenant la dépose sans réemploi de l'existant (poignée et serrure), fourniture et pose de serrure et poignée platine (pièces diverses) : |  |  | serrure de sûreté à canon européen sur organigrame | U
1091 |  | 04-MENUISERIE BOIS, AGENCEMENT/Serrures en remplacement comprenant la dépose sans réemploi de l'existant (poignée et serrure), fourniture et pose de serrure et poignée platine (pièces diverses) :// | 04-MENUISERIE BOIS, AGENCEMENT | Serrures en remplacement comprenant la dépose sans réemploi de l'existant (poignée et serrure), fourniture et pose de serrure et poignée platine (pièces diverses) : |  |  | serrure de sûreté à canon particulier | U
1092 |  | 04-MENUISERIE BOIS, AGENCEMENT/Serrures en remplacement comprenant la dépose sans réemploi de l'existant (poignée et serrure), fourniture et pose de serrure et poignée platine (pièces diverses) :// | 04-MENUISERIE BOIS, AGENCEMENT | Serrures en remplacement comprenant la dépose sans réemploi de l'existant (poignée et serrure), fourniture et pose de serrure et poignée platine (pièces diverses) : |  |  | serrure de placard haute et basse | U
1093 |  | 04-MENUISERIE BOIS, AGENCEMENT/Serrures en remplacement comprenant la dépose sans réemploi de l'existant (poignée et serrure), fourniture et pose de serrure et poignée platine (pièces diverses) :// | 04-MENUISERIE BOIS, AGENCEMENT | Serrures en remplacement comprenant la dépose sans réemploi de l'existant (poignée et serrure), fourniture et pose de serrure et poignée platine (pièces diverses) : |  |  | verrou de sûreté acier nickelé | U
1094 |  | 04-MENUISERIE BOIS, AGENCEMENT/Serrures en remplacement comprenant la dépose sans réemploi de l'existant (poignée et serrure), fourniture et pose de serrure et poignée platine (pièces diverses) :// | 04-MENUISERIE BOIS, AGENCEMENT | Serrures en remplacement comprenant la dépose sans réemploi de l'existant (poignée et serrure), fourniture et pose de serrure et poignée platine (pièces diverses) : |  |  | verrou de sûreté chromé | U
1095 |  | 04-MENUISERIE BOIS, AGENCEMENT/Serrures en remplacement comprenant la dépose sans réemploi de l'existant (poignée et serrure), fourniture et pose de serrure et poignée platine (pièces diverses) :// | 04-MENUISERIE BOIS, AGENCEMENT | Serrures en remplacement comprenant la dépose sans réemploi de l'existant (poignée et serrure), fourniture et pose de serrure et poignée platine (pièces diverses) : |  |  | poignée sur platine en laiton chromé | U
1096 |  | 04-MENUISERIE BOIS, AGENCEMENT/Serrures en remplacement comprenant la dépose sans réemploi de l'existant (poignée et serrure), fourniture et pose de serrure et poignée platine (pièces diverses) :// | 04-MENUISERIE BOIS, AGENCEMENT | Serrures en remplacement comprenant la dépose sans réemploi de l'existant (poignée et serrure), fourniture et pose de serrure et poignée platine (pièces diverses) : |  |  | arrêt de porte automatique à pédale aluminium | U
1097 |  | 04-MENUISERIE BOIS, AGENCEMENT/Serrures en remplacement comprenant la dépose sans réemploi de l'existant (poignée et serrure), fourniture et pose de serrure et poignée platine (pièces diverses) :// | 04-MENUISERIE BOIS, AGENCEMENT | Serrures en remplacement comprenant la dépose sans réemploi de l'existant (poignée et serrure), fourniture et pose de serrure et poignée platine (pièces diverses) : |  |  | arrêt de porte de sûreté entrebâilleur | U
1098 |  | 04-MENUISERIE BOIS, AGENCEMENT/Serrures en remplacement comprenant la dépose sans réemploi de l'existant (poignée et serrure), fourniture et pose de serrure et poignée platine (pièces diverses) :// | 04-MENUISERIE BOIS, AGENCEMENT | Serrures en remplacement comprenant la dépose sans réemploi de l'existant (poignée et serrure), fourniture et pose de serrure et poignée platine (pièces diverses) : |  |  | arrêt de fenêtre à frein réglable | U
1099 |  | 04-MENUISERIE BOIS, AGENCEMENT/Fourniture et pose en place neuve de quincailleries diverses :// | 04-MENUISERIE BOIS, AGENCEMENT | Fourniture et pose en place neuve de quincailleries diverses : |  |  | serrure bec de cane | U
1100 |  | 04-MENUISERIE BOIS, AGENCEMENT/Fourniture et pose en place neuve de quincailleries diverses :// | 04-MENUISERIE BOIS, AGENCEMENT | Fourniture et pose en place neuve de quincailleries diverses : |  |  | serrure bec de cane à condamnation avec ensemble à voyant | U
1101 |  | 04-MENUISERIE BOIS, AGENCEMENT/Fourniture et pose en place neuve de quincailleries diverses :// | 04-MENUISERIE BOIS, AGENCEMENT | Fourniture et pose en place neuve de quincailleries diverses : |  |  | serrure pêne dormant 1/2 tour (standard) | U
1102 |  | 04-MENUISERIE BOIS, AGENCEMENT/Fourniture et pose en place neuve de quincailleries diverses :// | 04-MENUISERIE BOIS, AGENCEMENT | Fourniture et pose en place neuve de quincailleries diverses : |  |  | fourniture et pose de serrure de placard haute et basse | U
1103 |  | 04-MENUISERIE BOIS, AGENCEMENT/Fourniture et pose en place neuve de quincailleries diverses :// | 04-MENUISERIE BOIS, AGENCEMENT | Fourniture et pose en place neuve de quincailleries diverses : |  |  | verrou de sûreté acier nickelé | U
1104 |  | 04-MENUISERIE BOIS, AGENCEMENT/Fourniture et pose en place neuve de quincailleries diverses :// | 04-MENUISERIE BOIS, AGENCEMENT | Fourniture et pose en place neuve de quincailleries diverses : |  |  | verrou de sûreté chromé | U
1105 |  | 04-MENUISERIE BOIS, AGENCEMENT/Fourniture et pose en place neuve de quincailleries diverses :// | 04-MENUISERIE BOIS, AGENCEMENT | Fourniture et pose en place neuve de quincailleries diverses : |  |  | verrou d'onglet de 400 mm | U
1106 |  | 04-MENUISERIE BOIS, AGENCEMENT/Fourniture et pose en place neuve de quincailleries diverses :// | 04-MENUISERIE BOIS, AGENCEMENT | Fourniture et pose en place neuve de quincailleries diverses : |  |  | poignée sur platine en laiton chromé | U
1107 |  | 04-MENUISERIE BOIS, AGENCEMENT/Fourniture et pose en place neuve de quincailleries diverses :// | 04-MENUISERIE BOIS, AGENCEMENT | Fourniture et pose en place neuve de quincailleries diverses : |  |  | crémone en applique en acier zingué bouton alu | U
1108 |  | 04-MENUISERIE BOIS, AGENCEMENT/Fourniture et pose en place neuve de quincailleries diverses :// | 04-MENUISERIE BOIS, AGENCEMENT | Fourniture et pose en place neuve de quincailleries diverses : |  |  | crémone rustique boîtier et poignée fonte. | U
1109 |  | 04-MENUISERIE BOIS, AGENCEMENT/Fourniture et pose en place neuve de quincailleries diverses :// | 04-MENUISERIE BOIS, AGENCEMENT | Fourniture et pose en place neuve de quincailleries diverses : |  |  | poignée de sécurité pour crémone encastrée | U
1110 |  | 04-MENUISERIE BOIS, AGENCEMENT/Fourniture et pose en place neuve de quincailleries diverses :// | 04-MENUISERIE BOIS, AGENCEMENT | Fourniture et pose en place neuve de quincailleries diverses : |  |  | serrure de crémone | U
1111 |  | 04-MENUISERIE BOIS, AGENCEMENT/Fourniture et pose en place neuve de quincailleries diverses :// | 04-MENUISERIE BOIS, AGENCEMENT | Fourniture et pose en place neuve de quincailleries diverses : |  |  | espagnolette pour persienne bois | U
1112 |  | 04-MENUISERIE BOIS, AGENCEMENT/Fourniture et pose en place neuve de quincailleries diverses :// | 04-MENUISERIE BOIS, AGENCEMENT | Fourniture et pose en place neuve de quincailleries diverses : |  |  | crémone cochère avec serrure, tringle diam 18mm. | U
1113 |  | 04-MENUISERIE BOIS, AGENCEMENT/Fourniture et pose en place neuve de quincailleries diverses :// | 04-MENUISERIE BOIS, AGENCEMENT | Fourniture et pose en place neuve de quincailleries diverses : |  |  | crémone sur les portes doubles compris gâche au sol | U
1114 |  | 04-MENUISERIE BOIS, AGENCEMENT/Fourniture et pose en place neuve de quincailleries diverses :// | 04-MENUISERIE BOIS, AGENCEMENT | Fourniture et pose en place neuve de quincailleries diverses : |  |  | arrêt de porte automatique à pédale aluminium | U
1115 |  | 04-MENUISERIE BOIS, AGENCEMENT/Fourniture et pose en place neuve de quincailleries diverses :// | 04-MENUISERIE BOIS, AGENCEMENT | Fourniture et pose en place neuve de quincailleries diverses : |  |  | arrêt de porte de sûreté et d'entrebâillement en laiton chromé | U
1116 |  | 04-MENUISERIE BOIS, AGENCEMENT/Fourniture et pose en place neuve de quincailleries diverses :// | 04-MENUISERIE BOIS, AGENCEMENT | Fourniture et pose en place neuve de quincailleries diverses : |  |  | arrêt de fenêtre à frein réglable | U
1117 |  | 04-MENUISERIE BOIS, AGENCEMENT/Fourniture et pose en place neuve de quincailleries diverses :// | 04-MENUISERIE BOIS, AGENCEMENT | Fourniture et pose en place neuve de quincailleries diverses : |  |  | arrêt d'imposte ou de chassis basculant, décrochable | U
1118 |  | 04-MENUISERIE BOIS, AGENCEMENT/Fourniture et pose en place neuve de quincailleries diverses :// | 04-MENUISERIE BOIS, AGENCEMENT | Fourniture et pose en place neuve de quincailleries diverses : |  |  | ferme imposte à tringle rigide | U
1119 |  | 04-MENUISERIE BOIS, AGENCEMENT/Fourniture et pose en place neuve de quincailleries diverses :// | 04-MENUISERIE BOIS, AGENCEMENT | Fourniture et pose en place neuve de quincailleries diverses : |  |  | sélecteur de fermeture de type JPM chromé | U
1120 |  | 04-MENUISERIE BOIS, AGENCEMENT/Fourniture et pose en place neuve de quincailleries diverses :// | 04-MENUISERIE BOIS, AGENCEMENT | Fourniture et pose en place neuve de quincailleries diverses : |  |  | butoir au sol dans le parquet | U
1121 |  | 04-MENUISERIE BOIS, AGENCEMENT/Fourniture et pose en place neuve de quincailleries diverses :// | 04-MENUISERIE BOIS, AGENCEMENT | Fourniture et pose en place neuve de quincailleries diverses : |  |  | butoir au sol dans le carrelage | U
1122 |  | 04-MENUISERIE BOIS, AGENCEMENT/Fourniture et pose en place neuve de quincailleries diverses :// | 04-MENUISERIE BOIS, AGENCEMENT | Fourniture et pose en place neuve de quincailleries diverses : |  |  | fourniture et pose de clos-net encastrée en bas de porte | U
1123 |  | 04-MENUISERIE BOIS, AGENCEMENT/Fourniture et pose en place neuve de quincailleries diverses :// | 04-MENUISERIE BOIS, AGENCEMENT | Fourniture et pose en place neuve de quincailleries diverses : |  |  | coulisse de tiroir à sortie totale longueur moyenne 0.50 m (la paire) | ENS
1124 |  | 04-MENUISERIE BOIS, AGENCEMENT/Fourniture et pose en place neuve de quincailleries diverses :// | 04-MENUISERIE BOIS, AGENCEMENT | Fourniture et pose en place neuve de quincailleries diverses : |  |  | ensemble rail et accessoires pour porte à coulisse, porte de 40 mm, rail longueur moyenne 2.50 ml | ENS
1125 |  | 04-MENUISERIE BOIS, AGENCEMENT/Fourniture et pose en place neuve de quincailleries diverses :// | 04-MENUISERIE BOIS, AGENCEMENT | Fourniture et pose en place neuve de quincailleries diverses : |  |  | fourniture de pose d'une patère une tête en PVC | U
1126 |  | 04-MENUISERIE BOIS, AGENCEMENT/Fourniture et pose en place neuve de quincailleries diverses :// | 04-MENUISERIE BOIS, AGENCEMENT | Fourniture et pose en place neuve de quincailleries diverses : |  |  | fourniture et pose d'une patère trois têtes en PVC | U
1127 |  | 04-MENUISERIE BOIS, AGENCEMENT/Garde-corps et mains courantes (Compris fourniture et pose)/Garde-corps en sapin, à vernir, comprenant main courante, poteaux, balustre droit, lisse basse et tous accessoires nécessaires :/ | 04-MENUISERIE BOIS, AGENCEMENT | Garde-corps et mains courantes (Compris fourniture et pose) | Garde-corps en sapin, à vernir, comprenant main courante, poteaux, balustre droit, lisse basse et tous accessoires nécessaires : |  | garde-corps droit | ML
1128 |  | 04-MENUISERIE BOIS, AGENCEMENT/Garde-corps et mains courantes (Compris fourniture et pose)/Garde-corps en sapin, à vernir, comprenant main courante, poteaux, balustre droit, lisse basse et tous accessoires nécessaires :/ | 04-MENUISERIE BOIS, AGENCEMENT | Garde-corps et mains courantes (Compris fourniture et pose) | Garde-corps en sapin, à vernir, comprenant main courante, poteaux, balustre droit, lisse basse et tous accessoires nécessaires : |  | garde-corps rampant | ML
1129 |  | 04-MENUISERIE BOIS, AGENCEMENT/Garde-corps et mains courantes (Compris fourniture et pose)/Garde-corps en sapin, à vernir, comprenant main courante, poteaux, balustre droit, lisse basse et tous accessoires nécessaires :/ | 04-MENUISERIE BOIS, AGENCEMENT | Garde-corps et mains courantes (Compris fourniture et pose) | Garde-corps en sapin, à vernir, comprenant main courante, poteaux, balustre droit, lisse basse et tous accessoires nécessaires : |  | poteau départ | U
1130 |  | 04-MENUISERIE BOIS, AGENCEMENT/Garde-corps et mains courantes (Compris fourniture et pose)/Garde-corps en sapin, à vernir, comprenant main courante, poteaux, balustre droit, lisse basse et tous accessoires nécessaires :/ | 04-MENUISERIE BOIS, AGENCEMENT | Garde-corps et mains courantes (Compris fourniture et pose) | Garde-corps en sapin, à vernir, comprenant main courante, poteaux, balustre droit, lisse basse et tous accessoires nécessaires : |  | poteau d'angle | U
1131 |  | 04-MENUISERIE BOIS, AGENCEMENT/Garde-corps et mains courantes (Compris fourniture et pose)/Garde-corps en bois exotique, à vernir, comprenant main courante, poteaux, balustre droit, lisse basse et tous accessoires nécessaires :/ | 04-MENUISERIE BOIS, AGENCEMENT | Garde-corps et mains courantes (Compris fourniture et pose) | Garde-corps en bois exotique, à vernir, comprenant main courante, poteaux, balustre droit, lisse basse et tous accessoires nécessaires : |  | garde-corps droit | ML
1132 |  | 04-MENUISERIE BOIS, AGENCEMENT/Garde-corps et mains courantes (Compris fourniture et pose)/Garde-corps en bois exotique, à vernir, comprenant main courante, poteaux, balustre droit, lisse basse et tous accessoires nécessaires :/ | 04-MENUISERIE BOIS, AGENCEMENT | Garde-corps et mains courantes (Compris fourniture et pose) | Garde-corps en bois exotique, à vernir, comprenant main courante, poteaux, balustre droit, lisse basse et tous accessoires nécessaires : |  | garde-corps rampant | ML
1133 |  | 04-MENUISERIE BOIS, AGENCEMENT/Garde-corps et mains courantes (Compris fourniture et pose)/Garde-corps en bois exotique, à vernir, comprenant main courante, poteaux, balustre droit, lisse basse et tous accessoires nécessaires :/ | 04-MENUISERIE BOIS, AGENCEMENT | Garde-corps et mains courantes (Compris fourniture et pose) | Garde-corps en bois exotique, à vernir, comprenant main courante, poteaux, balustre droit, lisse basse et tous accessoires nécessaires : |  | poteau départ | U
1134 |  | 04-MENUISERIE BOIS, AGENCEMENT/Garde-corps et mains courantes (Compris fourniture et pose)/Garde-corps en bois exotique, à vernir, comprenant main courante, poteaux, balustre droit, lisse basse et tous accessoires nécessaires :/ | 04-MENUISERIE BOIS, AGENCEMENT | Garde-corps et mains courantes (Compris fourniture et pose) | Garde-corps en bois exotique, à vernir, comprenant main courante, poteaux, balustre droit, lisse basse et tous accessoires nécessaires : |  | poteau d'angle | U
1135 |  | 04-MENUISERIE BOIS, AGENCEMENT/Garde-corps et mains courantes (Compris fourniture et pose)/Garde-corps en chêne, à vernir, comprenant main courante, poteaux, balustre droit, lisse basse et tous accessoires nécessaires :/ | 04-MENUISERIE BOIS, AGENCEMENT | Garde-corps et mains courantes (Compris fourniture et pose) | Garde-corps en chêne, à vernir, comprenant main courante, poteaux, balustre droit, lisse basse et tous accessoires nécessaires : |  | garde-corps droit | ML
1136 |  | 04-MENUISERIE BOIS, AGENCEMENT/Garde-corps et mains courantes (Compris fourniture et pose)/Garde-corps en chêne, à vernir, comprenant main courante, poteaux, balustre droit, lisse basse et tous accessoires nécessaires :/ | 04-MENUISERIE BOIS, AGENCEMENT | Garde-corps et mains courantes (Compris fourniture et pose) | Garde-corps en chêne, à vernir, comprenant main courante, poteaux, balustre droit, lisse basse et tous accessoires nécessaires : |  | garde-corps rampant | ML
1137 |  | 04-MENUISERIE BOIS, AGENCEMENT/Garde-corps et mains courantes (Compris fourniture et pose)/Garde-corps en chêne, à vernir, comprenant main courante, poteaux, balustre droit, lisse basse et tous accessoires nécessaires :/ | 04-MENUISERIE BOIS, AGENCEMENT | Garde-corps et mains courantes (Compris fourniture et pose) | Garde-corps en chêne, à vernir, comprenant main courante, poteaux, balustre droit, lisse basse et tous accessoires nécessaires : |  | poteau départ | U
1138 |  | 04-MENUISERIE BOIS, AGENCEMENT/Garde-corps et mains courantes (Compris fourniture et pose)/Garde-corps en chêne, à vernir, comprenant main courante, poteaux, balustre droit, lisse basse et tous accessoires nécessaires :/ | 04-MENUISERIE BOIS, AGENCEMENT | Garde-corps et mains courantes (Compris fourniture et pose) | Garde-corps en chêne, à vernir, comprenant main courante, poteaux, balustre droit, lisse basse et tous accessoires nécessaires : |  | poteau d'angle | U
1139 |  | 04-MENUISERIE BOIS, AGENCEMENT/Escaliers (compris fourniture et pose)/Marches, contremarches, limons et crémaillères en bois exotique dur (longueur mini 1 ml) valeur à l'unité de marche :/ | 04-MENUISERIE BOIS, AGENCEMENT | Escaliers (compris fourniture et pose) | Marches, contremarches, limons et crémaillères en bois exotique dur (longueur mini 1 ml) valeur à l'unité de marche : |  | échelle de meunier, 2 limons de 70 x 220, la marche avec nez arrondis, entailles ou tasseaux pour porter les marches, sans contremarche | U
1140 |  | 04-MENUISERIE BOIS, AGENCEMENT/Escaliers (compris fourniture et pose)/Marches, contremarches, limons et crémaillères en bois exotique dur (longueur mini 1 ml) valeur à l'unité de marche :/ | 04-MENUISERIE BOIS, AGENCEMENT | Escaliers (compris fourniture et pose) | Marches, contremarches, limons et crémaillères en bois exotique dur (longueur mini 1 ml) valeur à l'unité de marche : |  | pour marche supérieure à 1 ml par tranche de 0.10 m | U
1141 |  | 04-MENUISERIE BOIS, AGENCEMENT/Escaliers (compris fourniture et pose)/Marches, contremarches, limons et crémaillères en bois exotique dur (longueur mini 1 ml) valeur à l'unité de marche :/ | 04-MENUISERIE BOIS, AGENCEMENT | Escaliers (compris fourniture et pose) | Marches, contremarches, limons et crémaillères en bois exotique dur (longueur mini 1 ml) valeur à l'unité de marche : |  | contre marche pour marche ci-dessus | ML
1142 |  | 04-MENUISERIE BOIS, AGENCEMENT/Escaliers (compris fourniture et pose)/Marches, contremarches, limons et crémaillères en bois exotique dur (longueur mini 1 ml) valeur à l'unité de marche :/ | 04-MENUISERIE BOIS, AGENCEMENT | Escaliers (compris fourniture et pose) | Marches, contremarches, limons et crémaillères en bois exotique dur (longueur mini 1 ml) valeur à l'unité de marche : |  | plus-value pour escalier en chêne | %
1143 |  | 04-MENUISERIE BOIS, AGENCEMENT/Escaliers (compris fourniture et pose)/Marches, contremarches, limons et crémaillères en bois exotique dur (longueur mini 1 ml) valeur à l'unité de marche :/ | 04-MENUISERIE BOIS, AGENCEMENT | Escaliers (compris fourniture et pose) | Marches, contremarches, limons et crémaillères en bois exotique dur (longueur mini 1 ml) valeur à l'unité de marche : |  | minoration pour sapin | %
1144 |  | 04-MENUISERIE BOIS, AGENCEMENT/Escaliers (compris fourniture et pose)/Marches, contremarches, limons et crémaillères en bois exotique dur (longueur mini 1 ml) valeur à l'unité de marche :/ | 04-MENUISERIE BOIS, AGENCEMENT | Escaliers (compris fourniture et pose) | Marches, contremarches, limons et crémaillères en bois exotique dur (longueur mini 1 ml) valeur à l'unité de marche : |  | escalier encloisonné, à fausses crémaillères, nez de marche arrondis, contremarches en 22 mm fini (la marche droite) | U
1145 |  | 04-MENUISERIE BOIS, AGENCEMENT/Escaliers (compris fourniture et pose)/Marches, contremarches, limons et crémaillères en bois exotique dur (longueur mini 1 ml) valeur à l'unité de marche :/ | 04-MENUISERIE BOIS, AGENCEMENT | Escaliers (compris fourniture et pose) | Marches, contremarches, limons et crémaillères en bois exotique dur (longueur mini 1 ml) valeur à l'unité de marche : |  | escalier encloisonné à fausses crémaillères, nez de marche arrondis, contremarches en 22 mm fini (la marche balancée) | U
1146 |  | 04-MENUISERIE BOIS, AGENCEMENT/Escaliers (compris fourniture et pose)/Marches, contremarches, limons et crémaillères en bois exotique dur (longueur mini 1 ml) valeur à l'unité de marche :/ | 04-MENUISERIE BOIS, AGENCEMENT | Escaliers (compris fourniture et pose) | Marches, contremarches, limons et crémaillères en bois exotique dur (longueur mini 1 ml) valeur à l'unité de marche : |  | pour marche supérieure à 1 ml par tranche de 0.10 m | U
1147 |  | 04-MENUISERIE BOIS, AGENCEMENT/Escaliers (compris fourniture et pose)/Marches, contremarches, limons et crémaillères en bois exotique dur (longueur mini 1 ml) valeur à l'unité de marche :/ | 04-MENUISERIE BOIS, AGENCEMENT | Escaliers (compris fourniture et pose) | Marches, contremarches, limons et crémaillères en bois exotique dur (longueur mini 1 ml) valeur à l'unité de marche : |  | plus-value pour escalier en chêne | %
1148 |  | 04-MENUISERIE BOIS, AGENCEMENT/Escaliers (compris fourniture et pose)/Marches, contremarches, limons et crémaillères en bois exotique dur (longueur mini 1 ml) valeur à l'unité de marche :/ | 04-MENUISERIE BOIS, AGENCEMENT | Escaliers (compris fourniture et pose) | Marches, contremarches, limons et crémaillères en bois exotique dur (longueur mini 1 ml) valeur à l'unité de marche : |  | minoration pour sapin | %
1149 |  | 04-MENUISERIE BOIS, AGENCEMENT/Escaliers (compris fourniture et pose)/Marches, contremarches, limons et crémaillères en bois exotique dur (longueur mini 1 ml) valeur à l'unité de marche :/ | 04-MENUISERIE BOIS, AGENCEMENT | Escaliers (compris fourniture et pose) | Marches, contremarches, limons et crémaillères en bois exotique dur (longueur mini 1 ml) valeur à l'unité de marche : |  | escalier à limon et crémaillère, nez de marche arrondis, contremarches en 22 mm fini (la marche droite) | U
1150 |  | 04-MENUISERIE BOIS, AGENCEMENT/Escaliers (compris fourniture et pose)/Marches, contremarches, limons et crémaillères en bois exotique dur (longueur mini 1 ml) valeur à l'unité de marche :/ | 04-MENUISERIE BOIS, AGENCEMENT | Escaliers (compris fourniture et pose) | Marches, contremarches, limons et crémaillères en bois exotique dur (longueur mini 1 ml) valeur à l'unité de marche : |  | escalier à limon et crémaillère, nez de marche arrondis, contremarches en 22 mm fini (la marche balancée) | U
1151 |  | 04-MENUISERIE BOIS, AGENCEMENT/Escaliers (compris fourniture et pose)/Marches, contremarches, limons et crémaillères en bois exotique dur (longueur mini 1 ml) valeur à l'unité de marche :/ | 04-MENUISERIE BOIS, AGENCEMENT | Escaliers (compris fourniture et pose) | Marches, contremarches, limons et crémaillères en bois exotique dur (longueur mini 1 ml) valeur à l'unité de marche : |  | pour marche supérieure à 1 ml par tranche de 0.10 m | U
1152 |  | 04-MENUISERIE BOIS, AGENCEMENT/Escaliers (compris fourniture et pose)/Marches, contremarches, limons et crémaillères en bois exotique dur (longueur mini 1 ml) valeur à l'unité de marche :/ | 04-MENUISERIE BOIS, AGENCEMENT | Escaliers (compris fourniture et pose) | Marches, contremarches, limons et crémaillères en bois exotique dur (longueur mini 1 ml) valeur à l'unité de marche : |  | plus-value pour escalier en chêne | %
1153 |  | 04-MENUISERIE BOIS, AGENCEMENT/Escaliers (compris fourniture et pose)/Marches, contremarches, limons et crémaillères en bois exotique dur (longueur mini 1 ml) valeur à l'unité de marche :/ | 04-MENUISERIE BOIS, AGENCEMENT | Escaliers (compris fourniture et pose) | Marches, contremarches, limons et crémaillères en bois exotique dur (longueur mini 1 ml) valeur à l'unité de marche : |  | minoration pour sapin | %
1154 |  | 04-MENUISERIE BOIS, AGENCEMENT/Escaliers (compris fourniture et pose)/Marches, contremarches, limons et crémaillères en bois exotique dur (longueur mini 1 ml) valeur à l'unité de marche :/ | 04-MENUISERIE BOIS, AGENCEMENT | Escaliers (compris fourniture et pose) | Marches, contremarches, limons et crémaillères en bois exotique dur (longueur mini 1 ml) valeur à l'unité de marche : |  | escalier à crémaillère dit à l'Anglaise, nez de marche arrondis, contremarches en 22 mm fini (la marche droite) | U
1155 |  | 04-MENUISERIE BOIS, AGENCEMENT/Escaliers (compris fourniture et pose)/Marches, contremarches, limons et crémaillères en bois exotique dur (longueur mini 1 ml) valeur à l'unité de marche :/ | 04-MENUISERIE BOIS, AGENCEMENT | Escaliers (compris fourniture et pose) | Marches, contremarches, limons et crémaillères en bois exotique dur (longueur mini 1 ml) valeur à l'unité de marche : |  | escalier à crémaillère dit à l'Anglaise, nez de marche arrondis, contremarches en 22 mm fini (la marche balancée) | U
1156 |  | 04-MENUISERIE BOIS, AGENCEMENT/Escaliers (compris fourniture et pose)/Marches, contremarches, limons et crémaillères en bois exotique dur (longueur mini 1 ml) valeur à l'unité de marche :/ | 04-MENUISERIE BOIS, AGENCEMENT | Escaliers (compris fourniture et pose) | Marches, contremarches, limons et crémaillères en bois exotique dur (longueur mini 1 ml) valeur à l'unité de marche : |  | pour marche supérieure à 1 ml par tranche de 0.10 m | U
1157 |  | 04-MENUISERIE BOIS, AGENCEMENT/Escaliers (compris fourniture et pose)/Marches, contremarches, limons et crémaillères en bois exotique dur (longueur mini 1 ml) valeur à l'unité de marche :/ | 04-MENUISERIE BOIS, AGENCEMENT | Escaliers (compris fourniture et pose) | Marches, contremarches, limons et crémaillères en bois exotique dur (longueur mini 1 ml) valeur à l'unité de marche : |  | plus-value pour escalier en chêne | %
1158 |  | 04-MENUISERIE BOIS, AGENCEMENT/Escaliers (compris fourniture et pose)/Marches, contremarches, limons et crémaillères en bois exotique dur (longueur mini 1 ml) valeur à l'unité de marche :/ | 04-MENUISERIE BOIS, AGENCEMENT | Escaliers (compris fourniture et pose) | Marches, contremarches, limons et crémaillères en bois exotique dur (longueur mini 1 ml) valeur à l'unité de marche : |  | moins-value pour sapin | %
1159 |  | 04-MENUISERIE BOIS, AGENCEMENT/Charpentes/Fourniture, façonnage, pose et dépose de charpente en sapin du Nord (traité fongicide et insecticide), bois du commerce, longueur jusqu'à 6m avec tolérance de flasches, brut sans montage ni descente :/ | 04-MENUISERIE BOIS, AGENCEMENT | Charpentes | Fourniture, façonnage, pose et dépose de charpente en sapin du Nord (traité fongicide et insecticide), bois du commerce, longueur jusqu'à 6m avec tolérance de flasches, brut sans montage ni descente : |  | planchers, pans de bois combles, barrières, entretoises et tous éléments assemblés à entailles simples | M³
1160 |  | 04-MENUISERIE BOIS, AGENCEMENT/Charpentes/Fourniture, façonnage, pose et dépose de charpente en sapin du Nord (traité fongicide et insecticide), bois du commerce, longueur jusqu'à 6m avec tolérance de flasches, brut sans montage ni descente :/ | 04-MENUISERIE BOIS, AGENCEMENT | Charpentes | Fourniture, façonnage, pose et dépose de charpente en sapin du Nord (traité fongicide et insecticide), bois du commerce, longueur jusqu'à 6m avec tolérance de flasches, brut sans montage ni descente : |  | planchers, linteaux et divers | M³
1161 |  | 04-MENUISERIE BOIS, AGENCEMENT/Charpentes/Fourniture, façonnage, pose et dépose de charpente en sapin du Nord (traité fongicide et insecticide), bois du commerce, longueur jusqu'à 6m avec tolérance de flasches, brut sans montage ni descente :/ | 04-MENUISERIE BOIS, AGENCEMENT | Charpentes | Fourniture, façonnage, pose et dépose de charpente en sapin du Nord (traité fongicide et insecticide), bois du commerce, longueur jusqu'à 6m avec tolérance de flasches, brut sans montage ni descente : |  | étais, étrésillons, couches ou blindage | M³
1162 |  | 04-MENUISERIE BOIS, AGENCEMENT/Charpentes/Fourniture, façonnage, pose et dépose de charpente en sapin du Nord (traité fongicide et insecticide), bois du commerce, longueur jusqu'à 6m avec tolérance de flasches, brut sans montage ni descente :/ | 04-MENUISERIE BOIS, AGENCEMENT | Charpentes | Fourniture, façonnage, pose et dépose de charpente en sapin du Nord (traité fongicide et insecticide), bois du commerce, longueur jusqu'à 6m avec tolérance de flasches, brut sans montage ni descente : |  | plus-value pour entailles doubles | %
1163 |  | 04-MENUISERIE BOIS, AGENCEMENT/Charpentes/Fourniture, façonnage, pose et dépose de charpente en sapin du Nord (traité fongicide et insecticide), bois du commerce, longueur jusqu'à 6m avec tolérance de flasches, brut sans montage ni descente :/ | 04-MENUISERIE BOIS, AGENCEMENT | Charpentes | Fourniture, façonnage, pose et dépose de charpente en sapin du Nord (traité fongicide et insecticide), bois du commerce, longueur jusqu'à 6m avec tolérance de flasches, brut sans montage ni descente : |  | boulons diamètre 18 mm x de 180 à 300 de long | U
1164 |  | 04-MENUISERIE BOIS, AGENCEMENT/Charpentes/Fourniture, façonnage, pose et dépose de charpente en sapin du Nord (traité fongicide et insecticide), bois du commerce, longueur jusqu'à 6m avec tolérance de flasches, brut sans montage ni descente :/ | 04-MENUISERIE BOIS, AGENCEMENT | Charpentes | Fourniture, façonnage, pose et dépose de charpente en sapin du Nord (traité fongicide et insecticide), bois du commerce, longueur jusqu'à 6m avec tolérance de flasches, brut sans montage ni descente : |  | plus-value pour emploi de chêne | %
1165 |  | 04-MENUISERIE BOIS, AGENCEMENT/Charpentes/Fourniture, façonnage, pose et dépose de charpente en sapin du Nord (traité fongicide et insecticide), bois du commerce, longueur jusqu'à 6m avec tolérance de flasches, brut sans montage ni descente :/ | 04-MENUISERIE BOIS, AGENCEMENT | Charpentes | Fourniture, façonnage, pose et dépose de charpente en sapin du Nord (traité fongicide et insecticide), bois du commerce, longueur jusqu'à 6m avec tolérance de flasches, brut sans montage ni descente : |  | bois non assemblé en démolition | M³
1166 |  | 04-MENUISERIE BOIS, AGENCEMENT/Charpentes/Fourniture, façonnage, pose et dépose de charpente en sapin du Nord (traité fongicide et insecticide), bois du commerce, longueur jusqu'à 6m avec tolérance de flasches, brut sans montage ni descente :/ | 04-MENUISERIE BOIS, AGENCEMENT | Charpentes | Fourniture, façonnage, pose et dépose de charpente en sapin du Nord (traité fongicide et insecticide), bois du commerce, longueur jusqu'à 6m avec tolérance de flasches, brut sans montage ni descente : |  | bois non assemblé pour réemploi | M³
1167 |  | 04-MENUISERIE BOIS, AGENCEMENT/Charpentes/Fourniture, façonnage, pose et dépose de charpente en sapin du Nord (traité fongicide et insecticide), bois du commerce, longueur jusqu'à 6m avec tolérance de flasches, brut sans montage ni descente :/ | 04-MENUISERIE BOIS, AGENCEMENT | Charpentes | Fourniture, façonnage, pose et dépose de charpente en sapin du Nord (traité fongicide et insecticide), bois du commerce, longueur jusqu'à 6m avec tolérance de flasches, brut sans montage ni descente : |  | bois assemblé en démolition | M³
1168 |  | 04-MENUISERIE BOIS, AGENCEMENT/Charpentes/Fourniture, façonnage, pose et dépose de charpente en sapin du Nord (traité fongicide et insecticide), bois du commerce, longueur jusqu'à 6m avec tolérance de flasches, brut sans montage ni descente :/ | 04-MENUISERIE BOIS, AGENCEMENT | Charpentes | Fourniture, façonnage, pose et dépose de charpente en sapin du Nord (traité fongicide et insecticide), bois du commerce, longueur jusqu'à 6m avec tolérance de flasches, brut sans montage ni descente : |  | bois assemblé pour réemploi | M³
1169 |  | 04-MENUISERIE BOIS, AGENCEMENT/Charpentes/Fourniture, façonnage, pose et dépose de charpente en sapin du Nord (traité fongicide et insecticide), bois du commerce, longueur jusqu'à 6m avec tolérance de flasches, brut sans montage ni descente :/ | 04-MENUISERIE BOIS, AGENCEMENT | Charpentes | Fourniture, façonnage, pose et dépose de charpente en sapin du Nord (traité fongicide et insecticide), bois du commerce, longueur jusqu'à 6m avec tolérance de flasches, brut sans montage ni descente : |  | Plus-value montage ou descente des bois de charpente par niveau d'étage | %
1170 |  | 04-MENUISERIE BOIS, AGENCEMENT/Charpentes/Fourniture, façonnage, pose et dépose de charpente en sapin du Nord (traité fongicide et insecticide), bois du commerce, longueur jusqu'à 6m avec tolérance de flasches, brut sans montage ni descente :/ | 04-MENUISERIE BOIS, AGENCEMENT | Charpentes | Fourniture, façonnage, pose et dépose de charpente en sapin du Nord (traité fongicide et insecticide), bois du commerce, longueur jusqu'à 6m avec tolérance de flasches, brut sans montage ni descente : |  | Percements murs creux | U
1171 |  | 04-MENUISERIE BOIS, AGENCEMENT/Charpentes/Fourniture, façonnage, pose et dépose de charpente en sapin du Nord (traité fongicide et insecticide), bois du commerce, longueur jusqu'à 6m avec tolérance de flasches, brut sans montage ni descente :/ | 04-MENUISERIE BOIS, AGENCEMENT | Charpentes | Fourniture, façonnage, pose et dépose de charpente en sapin du Nord (traité fongicide et insecticide), bois du commerce, longueur jusqu'à 6m avec tolérance de flasches, brut sans montage ni descente : |  | Percements murs pleins | U
1172 |  | 04-MENUISERIE BOIS, AGENCEMENT/Charpentes/Fourniture, façonnage, pose et dépose de charpente en sapin du Nord (traité fongicide et insecticide), bois du commerce, longueur jusqu'à 6m avec tolérance de flasches, brut sans montage ni descente :/ | 04-MENUISERIE BOIS, AGENCEMENT | Charpentes | Fourniture, façonnage, pose et dépose de charpente en sapin du Nord (traité fongicide et insecticide), bois du commerce, longueur jusqu'à 6m avec tolérance de flasches, brut sans montage ni descente : |  | Huisseries pour murs de 200 et plus en sapin | ML
1173 |  | 04-MENUISERIE BOIS, AGENCEMENT/Charpentes/Fourniture, façonnage, pose et dépose de charpente en sapin du Nord (traité fongicide et insecticide), bois du commerce, longueur jusqu'à 6m avec tolérance de flasches, brut sans montage ni descente :/ | 04-MENUISERIE BOIS, AGENCEMENT | Charpentes | Fourniture, façonnage, pose et dépose de charpente en sapin du Nord (traité fongicide et insecticide), bois du commerce, longueur jusqu'à 6m avec tolérance de flasches, brut sans montage ni descente : |  | Huisseries pour murs de 200 et plus en bois rouge | ML
1174 |  | 04-MENUISERIE BOIS, AGENCEMENT/Charpentes/Fourniture, façonnage, pose et dépose de charpente en sapin du Nord (traité fongicide et insecticide), bois du commerce, longueur jusqu'à 6m avec tolérance de flasches, brut sans montage ni descente :/ | 04-MENUISERIE BOIS, AGENCEMENT | Charpentes | Fourniture, façonnage, pose et dépose de charpente en sapin du Nord (traité fongicide et insecticide), bois du commerce, longueur jusqu'à 6m avec tolérance de flasches, brut sans montage ni descente : |  | Baguettes avec feuillure | U
1175 |  | 04-MENUISERIE BOIS, AGENCEMENT/Charpentes/Fourniture, façonnage, pose et dépose de charpente en sapin du Nord (traité fongicide et insecticide), bois du commerce, longueur jusqu'à 6m avec tolérance de flasches, brut sans montage ni descente :/ | 04-MENUISERIE BOIS, AGENCEMENT | Charpentes | Fourniture, façonnage, pose et dépose de charpente en sapin du Nord (traité fongicide et insecticide), bois du commerce, longueur jusqu'à 6m avec tolérance de flasches, brut sans montage ni descente : |  | Trous temponnés avec cheville scellement | U
1176 |  | 04-MENUISERIE BOIS, AGENCEMENT/Panneaux (compris fourniture et pose)/Panneaux d'isolation phonique ou thermique (laine de verre ou de roche) pour pose seulement en vertical y compris collage, agrafes, etc :/ | 04-MENUISERIE BOIS, AGENCEMENT | Panneaux (compris fourniture et pose) | Panneaux d'isolation phonique ou thermique (laine de verre ou de roche) pour pose seulement en vertical y compris collage, agrafes, etc : |  | Panneaux d'isolation phonique ou thermique (laine de verre ou de roche) pour pose seulement en vertical y compris collage, agrafes, etc :de 9 à 20 mm d'épaisseur | m²
1177 |  | 04-MENUISERIE BOIS, AGENCEMENT/Panneaux (compris fourniture et pose)/(quantité minimum prise en compte par panneau 1m²)/ | 04-MENUISERIE BOIS, AGENCEMENT | Panneaux (compris fourniture et pose) | (quantité minimum prise en compte par panneau 1m²) |  | • plus value pour panneaux B-s1,d0 | %
1178 |  | 04-MENUISERIE BOIS, AGENCEMENT/Panneaux (compris fourniture et pose)/(quantité minimum prise en compte par panneau 1m²)/ | 04-MENUISERIE BOIS, AGENCEMENT | Panneaux (compris fourniture et pose) | (quantité minimum prise en compte par panneau 1m²) |  | Panneaux de particules de type médium standard, compris toutes sujétion de découpe bois de travers : épaisseur de 22 mm | m²
1179 |  | 04-MENUISERIE BOIS, AGENCEMENT/Panneaux (compris fourniture et pose)/Panneaux de particules mélaminé standard, compris toutes sujétion de découpe bois de travers coupe de jours et coupe sur place :/ | 04-MENUISERIE BOIS, AGENCEMENT | Panneaux (compris fourniture et pose) | Panneaux de particules mélaminé standard, compris toutes sujétion de découpe bois de travers coupe de jours et coupe sur place : |  | Panneaux de particules mélaminé standard, compris toutes sujétion de découpe bois de travers coupe de jours et coupe sur place : épaisseur de 16mm | m²
1180 |  | 04-MENUISERIE BOIS, AGENCEMENT/Panneaux (compris fourniture et pose)/(quantité minimum prise en compte par panneau 1m²)/ | 04-MENUISERIE BOIS, AGENCEMENT | Panneaux (compris fourniture et pose) | (quantité minimum prise en compte par panneau 1m²) |  | • plus-value pour panneaux CTBH-CTBX | %
1181 |  | 04-MENUISERIE BOIS, AGENCEMENT/Panneaux (compris fourniture et pose)/(quantité minimum prise en compte par panneau 1m²)/ | 04-MENUISERIE BOIS, AGENCEMENT | Panneaux (compris fourniture et pose) | (quantité minimum prise en compte par panneau 1m²) |  | • plus-value pour panneaux cintrés en élévation à un seul centre | %
1182 |  | 05-MENUISERIE ALU-PVC/VITRAGE-MIROITERIE/ALUMINIUM/Fournitures et poses de mains courantes, barres d'appui, garde-corps, rampes, échelle et échelle à crinoline (profilé d'alliage léger fabrication en atelier, rampant droit, embouts d'obturation aux extrémités, fixation par boulons et chevilles)/ | 05-MENUISERIE ALU-PVC/VITRAGE-MIROITERIE | ALUMINIUM | Fournitures et poses de mains courantes, barres d'appui, garde-corps, rampes, échelle et échelle à crinoline (profilé d'alliage léger fabrication en atelier, rampant droit, embouts d'obturation aux extrémités, fixation par boulons et chevilles) |  | Main-courante | ML
1183 |  | 05-MENUISERIE ALU-PVC/VITRAGE-MIROITERIE/ALUMINIUM/Fournitures et poses de mains courantes, barres d'appui, garde-corps, rampes, échelle et échelle à crinoline (profilé d'alliage léger fabrication en atelier, rampant droit, embouts d'obturation aux extrémités, fixation par boulons et chevilles)/ | 05-MENUISERIE ALU-PVC/VITRAGE-MIROITERIE | ALUMINIUM | Fournitures et poses de mains courantes, barres d'appui, garde-corps, rampes, échelle et échelle à crinoline (profilé d'alliage léger fabrication en atelier, rampant droit, embouts d'obturation aux extrémités, fixation par boulons et chevilles) |  | Barre d'appui | ML
1184 |  | 05-MENUISERIE ALU-PVC/VITRAGE-MIROITERIE/ALUMINIUM/Fournitures et poses de mains courantes, barres d'appui, garde-corps, rampes, échelle et échelle à crinoline (profilé d'alliage léger fabrication en atelier, rampant droit, embouts d'obturation aux extrémités, fixation par boulons et chevilles)/Garde-corps | 05-MENUISERIE ALU-PVC/VITRAGE-MIROITERIE | ALUMINIUM | Fournitures et poses de mains courantes, barres d'appui, garde-corps, rampes, échelle et échelle à crinoline (profilé d'alliage léger fabrication en atelier, rampant droit, embouts d'obturation aux extrémités, fixation par boulons et chevilles) | Garde-corps | mains courantes avec barreaudage sur muret (0, 60 ht ) | ML
1185 |  | 05-MENUISERIE ALU-PVC/VITRAGE-MIROITERIE/ALUMINIUM/Fournitures et poses de mains courantes, barres d'appui, garde-corps, rampes, échelle et échelle à crinoline (profilé d'alliage léger fabrication en atelier, rampant droit, embouts d'obturation aux extrémités, fixation par boulons et chevilles)/Garde-corps | 05-MENUISERIE ALU-PVC/VITRAGE-MIROITERIE | ALUMINIUM | Fournitures et poses de mains courantes, barres d'appui, garde-corps, rampes, échelle et échelle à crinoline (profilé d'alliage léger fabrication en atelier, rampant droit, embouts d'obturation aux extrémités, fixation par boulons et chevilles) | Garde-corps | mains courantes avec barreaudage (1, 00 ht) | ML
1186 |  | 05-MENUISERIE ALU-PVC/VITRAGE-MIROITERIE/ALUMINIUM/Fournitures et poses de mains courantes, barres d'appui, garde-corps, rampes, échelle et échelle à crinoline (profilé d'alliage léger fabrication en atelier, rampant droit, embouts d'obturation aux extrémités, fixation par boulons et chevilles)/Garde-corps | 05-MENUISERIE ALU-PVC/VITRAGE-MIROITERIE | ALUMINIUM | Fournitures et poses de mains courantes, barres d'appui, garde-corps, rampes, échelle et échelle à crinoline (profilé d'alliage léger fabrication en atelier, rampant droit, embouts d'obturation aux extrémités, fixation par boulons et chevilles) | Garde-corps | mains courantes avec remplissage en verre feuilleté (1, 00 ht) | ML
1187 |  | 05-MENUISERIE ALU-PVC/VITRAGE-MIROITERIE/ALUMINIUM/Fournitures et poses de mains courantes, barres d'appui, garde-corps, rampes, échelle et échelle à crinoline (profilé d'alliage léger fabrication en atelier, rampant droit, embouts d'obturation aux extrémités, fixation par boulons et chevilles)/Garde-corps | 05-MENUISERIE ALU-PVC/VITRAGE-MIROITERIE | ALUMINIUM | Fournitures et poses de mains courantes, barres d'appui, garde-corps, rampes, échelle et échelle à crinoline (profilé d'alliage léger fabrication en atelier, rampant droit, embouts d'obturation aux extrémités, fixation par boulons et chevilles) | Garde-corps | mains courantes avec potelet incliné pour pose en applique et 2 lisses | ML
1188 |  | 05-MENUISERIE ALU-PVC/VITRAGE-MIROITERIE/ALUMINIUM/Fournitures et poses de mains courantes, barres d'appui, garde-corps, rampes, échelle et échelle à crinoline (profilé d'alliage léger fabrication en atelier, rampant droit, embouts d'obturation aux extrémités, fixation par boulons et chevilles)/Rampe | 05-MENUISERIE ALU-PVC/VITRAGE-MIROITERIE | ALUMINIUM | Fournitures et poses de mains courantes, barres d'appui, garde-corps, rampes, échelle et échelle à crinoline (profilé d'alliage léger fabrication en atelier, rampant droit, embouts d'obturation aux extrémités, fixation par boulons et chevilles) | Rampe | rampe droite avec barreaudage (1, 00 ht) | ML
1189 |  | 05-MENUISERIE ALU-PVC/VITRAGE-MIROITERIE/ALUMINIUM/Fournitures et poses de mains courantes, barres d'appui, garde-corps, rampes, échelle et échelle à crinoline (profilé d'alliage léger fabrication en atelier, rampant droit, embouts d'obturation aux extrémités, fixation par boulons et chevilles)/Rampe | 05-MENUISERIE ALU-PVC/VITRAGE-MIROITERIE | ALUMINIUM | Fournitures et poses de mains courantes, barres d'appui, garde-corps, rampes, échelle et échelle à crinoline (profilé d'alliage léger fabrication en atelier, rampant droit, embouts d'obturation aux extrémités, fixation par boulons et chevilles) | Rampe | rampe droite avec remplissage en verre feuilleté (1, 00 ht) | ML
1190 |  | 05-MENUISERIE ALU-PVC/VITRAGE-MIROITERIE/ALUMINIUM/Fournitures et poses de mains courantes, barres d'appui, garde-corps, rampes, échelle et échelle à crinoline (profilé d'alliage léger fabrication en atelier, rampant droit, embouts d'obturation aux extrémités, fixation par boulons et chevilles)/Rampe | 05-MENUISERIE ALU-PVC/VITRAGE-MIROITERIE | ALUMINIUM | Fournitures et poses de mains courantes, barres d'appui, garde-corps, rampes, échelle et échelle à crinoline (profilé d'alliage léger fabrication en atelier, rampant droit, embouts d'obturation aux extrémités, fixation par boulons et chevilles) | Rampe | rampe courbe avec barreaudage (1, 00 ht) | ML
1191 |  | 05-MENUISERIE ALU-PVC/VITRAGE-MIROITERIE/ALUMINIUM/Fournitures et poses de mains courantes, barres d'appui, garde-corps, rampes, échelle et échelle à crinoline (profilé d'alliage léger fabrication en atelier, rampant droit, embouts d'obturation aux extrémités, fixation par boulons et chevilles)/Echelle à crinoline | 05-MENUISERIE ALU-PVC/VITRAGE-MIROITERIE | ALUMINIUM | Fournitures et poses de mains courantes, barres d'appui, garde-corps, rampes, échelle et échelle à crinoline (profilé d'alliage léger fabrication en atelier, rampant droit, embouts d'obturation aux extrémités, fixation par boulons et chevilles) | Echelle à crinoline | Echelle simple | ML
1192 |  | 05-MENUISERIE ALU-PVC/VITRAGE-MIROITERIE/ALUMINIUM/Fournitures et poses de mains courantes, barres d'appui, garde-corps, rampes, échelle et échelle à crinoline (profilé d'alliage léger fabrication en atelier, rampant droit, embouts d'obturation aux extrémités, fixation par boulons et chevilles)/Echelle à crinoline | 05-MENUISERIE ALU-PVC/VITRAGE-MIROITERIE | ALUMINIUM | Fournitures et poses de mains courantes, barres d'appui, garde-corps, rampes, échelle et échelle à crinoline (profilé d'alliage léger fabrication en atelier, rampant droit, embouts d'obturation aux extrémités, fixation par boulons et chevilles) | Echelle à crinoline | Échelle simple avec patins caoutchouc en pieds | ML
1193 |  | 05-MENUISERIE ALU-PVC/VITRAGE-MIROITERIE/ALUMINIUM/Fournitures et poses de mains courantes, barres d'appui, garde-corps, rampes, échelle et échelle à crinoline (profilé d'alliage léger fabrication en atelier, rampant droit, embouts d'obturation aux extrémités, fixation par boulons et chevilles)/Echelle à crinoline | 05-MENUISERIE ALU-PVC/VITRAGE-MIROITERIE | ALUMINIUM | Fournitures et poses de mains courantes, barres d'appui, garde-corps, rampes, échelle et échelle à crinoline (profilé d'alliage léger fabrication en atelier, rampant droit, embouts d'obturation aux extrémités, fixation par boulons et chevilles) | Echelle à crinoline | Échelle à crinoline réglementaire, fixation sur maçonnerie par équerres, chevilles et boulons 8x35 | ML
1194 |  | 05-MENUISERIE ALU-PVC/VITRAGE-MIROITERIE/ALUMINIUM/Fournitures et poses de mains courantes, barres d'appui, garde-corps, rampes, échelle et échelle à crinoline (profilé d'alliage léger fabrication en atelier, rampant droit, embouts d'obturation aux extrémités, fixation par boulons et chevilles)/Echelle à crinoline | 05-MENUISERIE ALU-PVC/VITRAGE-MIROITERIE | ALUMINIUM | Fournitures et poses de mains courantes, barres d'appui, garde-corps, rampes, échelle et échelle à crinoline (profilé d'alliage léger fabrication en atelier, rampant droit, embouts d'obturation aux extrémités, fixation par boulons et chevilles) | Echelle à crinoline | Portillon pour sommet d'échelle à crinoline | U
1195 |  | 05-MENUISERIE ALU-PVC/VITRAGE-MIROITERIE/ALUMINIUM/Fournitures et poses de mains courantes, barres d'appui, garde-corps, rampes, échelle et échelle à crinoline (profilé d'alliage léger fabrication en atelier, rampant droit, embouts d'obturation aux extrémités, fixation par boulons et chevilles)/Echelle à crinoline | 05-MENUISERIE ALU-PVC/VITRAGE-MIROITERIE | ALUMINIUM | Fournitures et poses de mains courantes, barres d'appui, garde-corps, rampes, échelle et échelle à crinoline (profilé d'alliage léger fabrication en atelier, rampant droit, embouts d'obturation aux extrémités, fixation par boulons et chevilles) | Echelle à crinoline | Plate-forme pour passage d'acrotère | ML
1196 |  | 05-MENUISERIE ALU-PVC/VITRAGE-MIROITERIE/ALUMINIUM/Fournitures et poses de mains courantes, barres d'appui, garde-corps, rampes, échelle et échelle à crinoline (profilé d'alliage léger fabrication en atelier, rampant droit, embouts d'obturation aux extrémités, fixation par boulons et chevilles)/Echelle à crinoline | 05-MENUISERIE ALU-PVC/VITRAGE-MIROITERIE | ALUMINIUM | Fournitures et poses de mains courantes, barres d'appui, garde-corps, rampes, échelle et échelle à crinoline (profilé d'alliage léger fabrication en atelier, rampant droit, embouts d'obturation aux extrémités, fixation par boulons et chevilles) | Echelle à crinoline | Trappe d'accès cadenassable en bas de l'échelle | U
1197 |  | 05-MENUISERIE ALU-PVC/VITRAGE-MIROITERIE/ALUMINIUM/Fourniture et pose châssis extérieurs non vitrés/Menuiserie alu profilés série froide sans vitrage, avec grille de ventilation, avec joints pré-comprimés, ferrage avec joints d'étanchéité à lèvres, crémone 3 points et poignée alu poli, y compris toutes sujétions | 05-MENUISERIE ALU-PVC/VITRAGE-MIROITERIE | ALUMINIUM | Fourniture et pose châssis extérieurs non vitrés | Menuiserie alu profilés série froide sans vitrage, avec grille de ventilation, avec joints pré-comprimés, ferrage avec joints d'étanchéité à lèvres, crémone 3 points et poignée alu poli, y compris toutes sujétions | châssis fixes jusqu'à 1 m² | U
1198 |  | 05-MENUISERIE ALU-PVC/VITRAGE-MIROITERIE/ALUMINIUM/Fourniture et pose châssis extérieurs non vitrés/Menuiserie alu profilés série froide sans vitrage, avec grille de ventilation, avec joints pré-comprimés, ferrage avec joints d'étanchéité à lèvres, crémone 3 points et poignée alu poli, y compris toutes sujétions | 05-MENUISERIE ALU-PVC/VITRAGE-MIROITERIE | ALUMINIUM | Fourniture et pose châssis extérieurs non vitrés | Menuiserie alu profilés série froide sans vitrage, avec grille de ventilation, avec joints pré-comprimés, ferrage avec joints d'étanchéité à lèvres, crémone 3 points et poignée alu poli, y compris toutes sujétions | châssis fixes jusqu'à 2 m² | U
1199 |  | 05-MENUISERIE ALU-PVC/VITRAGE-MIROITERIE/ALUMINIUM/Fourniture et pose châssis extérieurs non vitrés/Menuiserie alu profilés série froide sans vitrage, avec grille de ventilation, avec joints pré-comprimés, ferrage avec joints d'étanchéité à lèvres, crémone 3 points et poignée alu poli, y compris toutes sujétions | 05-MENUISERIE ALU-PVC/VITRAGE-MIROITERIE | ALUMINIUM | Fourniture et pose châssis extérieurs non vitrés | Menuiserie alu profilés série froide sans vitrage, avec grille de ventilation, avec joints pré-comprimés, ferrage avec joints d'étanchéité à lèvres, crémone 3 points et poignée alu poli, y compris toutes sujétions | châssis fixes au delà de 2 m² | m²
1200 |  | 05-MENUISERIE ALU-PVC/VITRAGE-MIROITERIE/ALUMINIUM/Fourniture et pose châssis extérieurs non vitrés/Menuiserie alu profilés série froide sans vitrage, avec grille de ventilation, avec joints pré-comprimés, ferrage avec joints d'étanchéité à lèvres, crémone 3 points et poignée alu poli, y compris toutes sujétions | 05-MENUISERIE ALU-PVC/VITRAGE-MIROITERIE | ALUMINIUM | Fourniture et pose châssis extérieurs non vitrés | Menuiserie alu profilés série froide sans vitrage, avec grille de ventilation, avec joints pré-comprimés, ferrage avec joints d'étanchéité à lèvres, crémone 3 points et poignée alu poli, y compris toutes sujétions | châssis ouvrant à la française 1 vantail jusqu'à 1 m² | U
1201 |  | 05-MENUISERIE ALU-PVC/VITRAGE-MIROITERIE/ALUMINIUM/Fourniture et pose châssis extérieurs non vitrés/Menuiserie alu profilés série froide sans vitrage, avec grille de ventilation, avec joints pré-comprimés, ferrage avec joints d'étanchéité à lèvres, crémone 3 points et poignée alu poli, y compris toutes sujétions | 05-MENUISERIE ALU-PVC/VITRAGE-MIROITERIE | ALUMINIUM | Fourniture et pose châssis extérieurs non vitrés | Menuiserie alu profilés série froide sans vitrage, avec grille de ventilation, avec joints pré-comprimés, ferrage avec joints d'étanchéité à lèvres, crémone 3 points et poignée alu poli, y compris toutes sujétions | châssis ouvrant à la française 1 vantail jusqu'à 2 m² | U
1202 |  | 05-MENUISERIE ALU-PVC/VITRAGE-MIROITERIE/ALUMINIUM/Fourniture et pose châssis extérieurs non vitrés/Menuiserie alu profilés série froide sans vitrage, avec grille de ventilation, avec joints pré-comprimés, ferrage avec joints d'étanchéité à lèvres, crémone 3 points et poignée alu poli, y compris toutes sujétions | 05-MENUISERIE ALU-PVC/VITRAGE-MIROITERIE | ALUMINIUM | Fourniture et pose châssis extérieurs non vitrés | Menuiserie alu profilés série froide sans vitrage, avec grille de ventilation, avec joints pré-comprimés, ferrage avec joints d'étanchéité à lèvres, crémone 3 points et poignée alu poli, y compris toutes sujétions | châssis ouvrant à la française 2 vantaux jusqu'à 2 m² | U
1203 |  | 05-MENUISERIE ALU-PVC/VITRAGE-MIROITERIE/ALUMINIUM/Fourniture et pose châssis extérieurs non vitrés/Menuiserie alu profilés série froide sans vitrage, avec grille de ventilation, avec joints pré-comprimés, ferrage avec joints d'étanchéité à lèvres, crémone 3 points et poignée alu poli, y compris toutes sujétions | 05-MENUISERIE ALU-PVC/VITRAGE-MIROITERIE | ALUMINIUM | Fourniture et pose châssis extérieurs non vitrés | Menuiserie alu profilés série froide sans vitrage, avec grille de ventilation, avec joints pré-comprimés, ferrage avec joints d'étanchéité à lèvres, crémone 3 points et poignée alu poli, y compris toutes sujétions | châssis ouvrant à la française 2 vantaux de plus de 2 m² | m²
1204 |  | 05-MENUISERIE ALU-PVC/VITRAGE-MIROITERIE/ALUMINIUM/Fourniture et pose châssis extérieurs non vitrés/Menuiserie alu profilés série froide sans vitrage, avec grille de ventilation, avec joints pré-comprimés, ferrage avec joints d'étanchéité à lèvres, crémone 3 points et poignée alu poli, y compris toutes sujétions | 05-MENUISERIE ALU-PVC/VITRAGE-MIROITERIE | ALUMINIUM | Fourniture et pose châssis extérieurs non vitrés | Menuiserie alu profilés série froide sans vitrage, avec grille de ventilation, avec joints pré-comprimés, ferrage avec joints d'étanchéité à lèvres, crémone 3 points et poignée alu poli, y compris toutes sujétions | châssis à soufflet jusqu'à 1 m² | U
1205 |  | 05-MENUISERIE ALU-PVC/VITRAGE-MIROITERIE/ALUMINIUM/Fourniture et pose châssis extérieurs non vitrés/Menuiserie alu profilés série froide sans vitrage, avec grille de ventilation, avec joints pré-comprimés, ferrage avec joints d'étanchéité à lèvres, crémone 3 points et poignée alu poli, y compris toutes sujétions | 05-MENUISERIE ALU-PVC/VITRAGE-MIROITERIE | ALUMINIUM | Fourniture et pose châssis extérieurs non vitrés | Menuiserie alu profilés série froide sans vitrage, avec grille de ventilation, avec joints pré-comprimés, ferrage avec joints d'étanchéité à lèvres, crémone 3 points et poignée alu poli, y compris toutes sujétions | châssis à soufflet jusqu'à 2 m² | U
1206 |  | 05-MENUISERIE ALU-PVC/VITRAGE-MIROITERIE/ALUMINIUM/Fourniture et pose châssis extérieurs non vitrés/Menuiserie alu profilés série froide sans vitrage, avec grille de ventilation, avec joints pré-comprimés, ferrage avec joints d'étanchéité à lèvres, crémone 3 points et poignée alu poli, y compris toutes sujétions | 05-MENUISERIE ALU-PVC/VITRAGE-MIROITERIE | ALUMINIUM | Fourniture et pose châssis extérieurs non vitrés | Menuiserie alu profilés série froide sans vitrage, avec grille de ventilation, avec joints pré-comprimés, ferrage avec joints d'étanchéité à lèvres, crémone 3 points et poignée alu poli, y compris toutes sujétions | châssis à soufflet jde plus de 2 m² | U
1207 |  | 05-MENUISERIE ALU-PVC/VITRAGE-MIROITERIE/ALUMINIUM/Fourniture et pose châssis extérieurs non vitrés/Menuiserie alu profilés série froide sans vitrage, avec grille de ventilation, avec joints pré-comprimés, ferrage avec joints d'étanchéité à lèvres, crémone 3 points et poignée alu poli, y compris toutes sujétions | 05-MENUISERIE ALU-PVC/VITRAGE-MIROITERIE | ALUMINIUM | Fourniture et pose châssis extérieurs non vitrés | Menuiserie alu profilés série froide sans vitrage, avec grille de ventilation, avec joints pré-comprimés, ferrage avec joints d'étanchéité à lèvres, crémone 3 points et poignée alu poli, y compris toutes sujétions | châssis coulissant 2 vantaux jusqu'à 2 m² | U
1208 |  | 05-MENUISERIE ALU-PVC/VITRAGE-MIROITERIE/ALUMINIUM/Fourniture et pose châssis extérieurs non vitrés/Menuiserie alu profilés série froide sans vitrage, avec grille de ventilation, avec joints pré-comprimés, ferrage avec joints d'étanchéité à lèvres, crémone 3 points et poignée alu poli, y compris toutes sujétions | 05-MENUISERIE ALU-PVC/VITRAGE-MIROITERIE | ALUMINIUM | Fourniture et pose châssis extérieurs non vitrés | Menuiserie alu profilés série froide sans vitrage, avec grille de ventilation, avec joints pré-comprimés, ferrage avec joints d'étanchéité à lèvres, crémone 3 points et poignée alu poli, y compris toutes sujétions | châssis coulissant 2 vantaux de plus de 2 m² | m²
1209 |  | 05-MENUISERIE ALU-PVC/VITRAGE-MIROITERIE/ALUMINIUM/Fourniture et pose châssis extérieurs non vitrés/Menuiserie alu profilés série froide sans vitrage, avec grille de ventilation, avec joints pré-comprimés, ferrage avec joints d'étanchéité à lèvres, crémone 3 points et poignée alu poli, y compris toutes sujétions | 05-MENUISERIE ALU-PVC/VITRAGE-MIROITERIE | ALUMINIUM | Fourniture et pose châssis extérieurs non vitrés | Menuiserie alu profilés série froide sans vitrage, avec grille de ventilation, avec joints pré-comprimés, ferrage avec joints d'étanchéité à lèvres, crémone 3 points et poignée alu poli, y compris toutes sujétions | châssis coulissant 3 vantaux ou de plus de 2 m² | m²
1210 |  | 05-MENUISERIE ALU-PVC/VITRAGE-MIROITERIE/ALUMINIUM/Fourniture et pose châssis extérieurs non vitrés/Menuiserie alu profilés série froide sans vitrage, avec grille de ventilation, avec joints pré-comprimés, ferrage avec joints d'étanchéité à lèvres, crémone 3 points et poignée alu poli, y compris toutes sujétions | 05-MENUISERIE ALU-PVC/VITRAGE-MIROITERIE | ALUMINIUM | Fourniture et pose châssis extérieurs non vitrés | Menuiserie alu profilés série froide sans vitrage, avec grille de ventilation, avec joints pré-comprimés, ferrage avec joints d'étanchéité à lèvres, crémone 3 points et poignée alu poli, y compris toutes sujétions | châssis oscillant battant jusqu'à 1 m² | U
1211 |  | 05-MENUISERIE ALU-PVC/VITRAGE-MIROITERIE/ALUMINIUM/Fourniture et pose châssis extérieurs non vitrés/Menuiserie alu profilés série froide sans vitrage, avec grille de ventilation, avec joints pré-comprimés, ferrage avec joints d'étanchéité à lèvres, crémone 3 points et poignée alu poli, y compris toutes sujétions | 05-MENUISERIE ALU-PVC/VITRAGE-MIROITERIE | ALUMINIUM | Fourniture et pose châssis extérieurs non vitrés | Menuiserie alu profilés série froide sans vitrage, avec grille de ventilation, avec joints pré-comprimés, ferrage avec joints d'étanchéité à lèvres, crémone 3 points et poignée alu poli, y compris toutes sujétions | châssis oscillant battant jusqu'à 2 m² | U
1212 |  | 05-MENUISERIE ALU-PVC/VITRAGE-MIROITERIE/ALUMINIUM/Fourniture et pose châssis extérieurs non vitrés/Menuiserie alu profilés série froide sans vitrage, avec grille de ventilation, avec joints pré-comprimés, ferrage avec joints d'étanchéité à lèvres, crémone 3 points et poignée alu poli, y compris toutes sujétions | 05-MENUISERIE ALU-PVC/VITRAGE-MIROITERIE | ALUMINIUM | Fourniture et pose châssis extérieurs non vitrés | Menuiserie alu profilés série froide sans vitrage, avec grille de ventilation, avec joints pré-comprimés, ferrage avec joints d'étanchéité à lèvres, crémone 3 points et poignée alu poli, y compris toutes sujétions | châssis oscillant battant de plus de 2 m² | U
1213 |  | 05-MENUISERIE ALU-PVC/VITRAGE-MIROITERIE/ALUMINIUM/Fourniture et pose châssis extérieurs non vitrés/Menuiserie alu profilés série froide sans vitrage, avec grille de ventilation, avec joints pré-comprimés, ferrage avec joints d'étanchéité à lèvres, crémone 3 points et poignée alu poli, y compris toutes sujétions | 05-MENUISERIE ALU-PVC/VITRAGE-MIROITERIE | ALUMINIUM | Fourniture et pose châssis extérieurs non vitrés | Menuiserie alu profilés série froide sans vitrage, avec grille de ventilation, avec joints pré-comprimés, ferrage avec joints d'étanchéité à lèvres, crémone 3 points et poignée alu poli, y compris toutes sujétions | châssis à projection simple jusqu'à 1 m² | U
1214 |  | 05-MENUISERIE ALU-PVC/VITRAGE-MIROITERIE/ALUMINIUM/Fourniture et pose châssis extérieurs non vitrés/Menuiserie alu profilés série froide sans vitrage, avec grille de ventilation, avec joints pré-comprimés, ferrage avec joints d'étanchéité à lèvres, crémone 3 points et poignée alu poli, y compris toutes sujétions | 05-MENUISERIE ALU-PVC/VITRAGE-MIROITERIE | ALUMINIUM | Fourniture et pose châssis extérieurs non vitrés | Menuiserie alu profilés série froide sans vitrage, avec grille de ventilation, avec joints pré-comprimés, ferrage avec joints d'étanchéité à lèvres, crémone 3 points et poignée alu poli, y compris toutes sujétions | châssis à projection simple jusqu'à 2 m² | U
1215 |  | 05-MENUISERIE ALU-PVC/VITRAGE-MIROITERIE/ALUMINIUM/Fourniture et pose châssis extérieurs non vitrés/Menuiserie alu profilés série froide sans vitrage, avec grille de ventilation, avec joints pré-comprimés, ferrage avec joints d'étanchéité à lèvres, crémone 3 points et poignée alu poli, y compris toutes sujétions | 05-MENUISERIE ALU-PVC/VITRAGE-MIROITERIE | ALUMINIUM | Fourniture et pose châssis extérieurs non vitrés | Menuiserie alu profilés série froide sans vitrage, avec grille de ventilation, avec joints pré-comprimés, ferrage avec joints d'étanchéité à lèvres, crémone 3 points et poignée alu poli, y compris toutes sujétions | châssis à projection à l'italienne jusqu'à 1 m² | U
1216 |  | 05-MENUISERIE ALU-PVC/VITRAGE-MIROITERIE/ALUMINIUM/Fourniture et pose châssis extérieurs non vitrés/Menuiserie alu profilés série froide sans vitrage, avec grille de ventilation, avec joints pré-comprimés, ferrage avec joints d'étanchéité à lèvres, crémone 3 points et poignée alu poli, y compris toutes sujétions | 05-MENUISERIE ALU-PVC/VITRAGE-MIROITERIE | ALUMINIUM | Fourniture et pose châssis extérieurs non vitrés | Menuiserie alu profilés série froide sans vitrage, avec grille de ventilation, avec joints pré-comprimés, ferrage avec joints d'étanchéité à lèvres, crémone 3 points et poignée alu poli, y compris toutes sujétions | châssis à projection à l'italienne jusqu'à 2 m² | U
1217 |  | 05-MENUISERIE ALU-PVC/VITRAGE-MIROITERIE/ALUMINIUM/Menuiserie alu profilés RPTH y compris toutes sujétions : (Compris fournituire et pose)/ | 05-MENUISERIE ALU-PVC/VITRAGE-MIROITERIE | ALUMINIUM | Menuiserie alu profilés RPTH y compris toutes sujétions : (Compris fournituire et pose) |  | châssis fixes jusqu'à 1 m² | U
1218 |  | 05-MENUISERIE ALU-PVC/VITRAGE-MIROITERIE/ALUMINIUM/Menuiserie alu profilés RPTH y compris toutes sujétions : (Compris fournituire et pose)/ | 05-MENUISERIE ALU-PVC/VITRAGE-MIROITERIE | ALUMINIUM | Menuiserie alu profilés RPTH y compris toutes sujétions : (Compris fournituire et pose) |  | châssis fixes jusqu'à 2 m² | U
1219 |  | 05-MENUISERIE ALU-PVC/VITRAGE-MIROITERIE/ALUMINIUM/Menuiserie alu profilés RPTH y compris toutes sujétions : (Compris fournituire et pose)/ | 05-MENUISERIE ALU-PVC/VITRAGE-MIROITERIE | ALUMINIUM | Menuiserie alu profilés RPTH y compris toutes sujétions : (Compris fournituire et pose) |  | châssis fixes de plus de 2 m² | m²
1220 |  | 05-MENUISERIE ALU-PVC/VITRAGE-MIROITERIE/ALUMINIUM/Menuiserie alu profilés RPTH y compris toutes sujétions : (Compris fournituire et pose)/ | 05-MENUISERIE ALU-PVC/VITRAGE-MIROITERIE | ALUMINIUM | Menuiserie alu profilés RPTH y compris toutes sujétions : (Compris fournituire et pose) |  | châssis ouvrant à la française 1 vantail jusqu'à 1 m2 | U
1221 |  | 05-MENUISERIE ALU-PVC/VITRAGE-MIROITERIE/ALUMINIUM/Menuiserie alu profilés RPTH y compris toutes sujétions : (Compris fournituire et pose)/ | 05-MENUISERIE ALU-PVC/VITRAGE-MIROITERIE | ALUMINIUM | Menuiserie alu profilés RPTH y compris toutes sujétions : (Compris fournituire et pose) |  | châssis ouvrant à la française 1 vantail jusqu'à 2 m² | U
1222 |  | 05-MENUISERIE ALU-PVC/VITRAGE-MIROITERIE/ALUMINIUM/Menuiserie alu profilés RPTH y compris toutes sujétions : (Compris fournituire et pose)/ | 05-MENUISERIE ALU-PVC/VITRAGE-MIROITERIE | ALUMINIUM | Menuiserie alu profilés RPTH y compris toutes sujétions : (Compris fournituire et pose) |  | châssis ouvrant à la française 2 vantaux jusqu'à 2 m² | U
1223 |  | 05-MENUISERIE ALU-PVC/VITRAGE-MIROITERIE/ALUMINIUM/Menuiserie alu profilés RPTH y compris toutes sujétions : (Compris fournituire et pose)/ | 05-MENUISERIE ALU-PVC/VITRAGE-MIROITERIE | ALUMINIUM | Menuiserie alu profilés RPTH y compris toutes sujétions : (Compris fournituire et pose) |  | châssis ouvrant à la française 2 vantaux de plus de 2 m² | m²
1224 |  | 05-MENUISERIE ALU-PVC/VITRAGE-MIROITERIE/ALUMINIUM/Menuiserie alu profilés RPTH y compris toutes sujétions : (Compris fournituire et pose)/ | 05-MENUISERIE ALU-PVC/VITRAGE-MIROITERIE | ALUMINIUM | Menuiserie alu profilés RPTH y compris toutes sujétions : (Compris fournituire et pose) |  | châssis à soufflet jusqu'à 1 m² | U
1225 |  | 05-MENUISERIE ALU-PVC/VITRAGE-MIROITERIE/ALUMINIUM/Menuiserie alu profilés RPTH y compris toutes sujétions : (Compris fournituire et pose)/ | 05-MENUISERIE ALU-PVC/VITRAGE-MIROITERIE | ALUMINIUM | Menuiserie alu profilés RPTH y compris toutes sujétions : (Compris fournituire et pose) |  | châssis à soufflet jusqu'à 2 m² | U
1226 |  | 05-MENUISERIE ALU-PVC/VITRAGE-MIROITERIE/ALUMINIUM/Menuiserie alu profilés RPTH y compris toutes sujétions : (Compris fournituire et pose)/ | 05-MENUISERIE ALU-PVC/VITRAGE-MIROITERIE | ALUMINIUM | Menuiserie alu profilés RPTH y compris toutes sujétions : (Compris fournituire et pose) |  | châssis à soufflet de plus de 2 m² | U
1227 |  | 05-MENUISERIE ALU-PVC/VITRAGE-MIROITERIE/ALUMINIUM/Menuiserie alu profilés RPTH y compris toutes sujétions : (Compris fournituire et pose)/ | 05-MENUISERIE ALU-PVC/VITRAGE-MIROITERIE | ALUMINIUM | Menuiserie alu profilés RPTH y compris toutes sujétions : (Compris fournituire et pose) |  | châssis coulissant 2 vantaux jusqu'à 2 m² | U
1228 |  | 05-MENUISERIE ALU-PVC/VITRAGE-MIROITERIE/ALUMINIUM/Menuiserie alu profilés RPTH y compris toutes sujétions : (Compris fournituire et pose)/ | 05-MENUISERIE ALU-PVC/VITRAGE-MIROITERIE | ALUMINIUM | Menuiserie alu profilés RPTH y compris toutes sujétions : (Compris fournituire et pose) |  | châssis coulissant 2 vantaux de plus de 2 m² | m²
1229 |  | 05-MENUISERIE ALU-PVC/VITRAGE-MIROITERIE/ALUMINIUM/Menuiserie alu profilés RPTH y compris toutes sujétions : (Compris fournituire et pose)/ | 05-MENUISERIE ALU-PVC/VITRAGE-MIROITERIE | ALUMINIUM | Menuiserie alu profilés RPTH y compris toutes sujétions : (Compris fournituire et pose) |  | châssis coulissant 3 vantaux ou de plus de 2 m² | m²
1230 |  | 05-MENUISERIE ALU-PVC/VITRAGE-MIROITERIE/ALUMINIUM/Menuiserie alu profilés RPTH y compris toutes sujétions : (Compris fournituire et pose)/ | 05-MENUISERIE ALU-PVC/VITRAGE-MIROITERIE | ALUMINIUM | Menuiserie alu profilés RPTH y compris toutes sujétions : (Compris fournituire et pose) |  | châssis oscillant battant jusqu'à 1 m² | U
1231 |  | 05-MENUISERIE ALU-PVC/VITRAGE-MIROITERIE/ALUMINIUM/Menuiserie alu profilés RPTH y compris toutes sujétions : (Compris fournituire et pose)/ | 05-MENUISERIE ALU-PVC/VITRAGE-MIROITERIE | ALUMINIUM | Menuiserie alu profilés RPTH y compris toutes sujétions : (Compris fournituire et pose) |  | châssis oscillant battant jusqu'à 2 m² | U
1232 |  | 05-MENUISERIE ALU-PVC/VITRAGE-MIROITERIE/ALUMINIUM/Menuiserie alu profilés RPTH y compris toutes sujétions : (Compris fournituire et pose)/ | 05-MENUISERIE ALU-PVC/VITRAGE-MIROITERIE | ALUMINIUM | Menuiserie alu profilés RPTH y compris toutes sujétions : (Compris fournituire et pose) |  | châssis à projection simple jusqu'à 1 m² | U
1233 |  | 05-MENUISERIE ALU-PVC/VITRAGE-MIROITERIE/ALUMINIUM/Menuiserie alu profilés RPTH y compris toutes sujétions : (Compris fournituire et pose)/ | 05-MENUISERIE ALU-PVC/VITRAGE-MIROITERIE | ALUMINIUM | Menuiserie alu profilés RPTH y compris toutes sujétions : (Compris fournituire et pose) |  | châssis à projection simple jusqu'à 2 m² | U
1234 |  | 05-MENUISERIE ALU-PVC/VITRAGE-MIROITERIE/ALUMINIUM/Menuiserie alu profilés RPTH y compris toutes sujétions : (Compris fournituire et pose)/ | 05-MENUISERIE ALU-PVC/VITRAGE-MIROITERIE | ALUMINIUM | Menuiserie alu profilés RPTH y compris toutes sujétions : (Compris fournituire et pose) |  | châssis à projection à l'italienne jusqu'à 1 m² | U
1235 |  | 05-MENUISERIE ALU-PVC/VITRAGE-MIROITERIE/ALUMINIUM/Menuiserie alu profilés RPTH y compris toutes sujétions : (Compris fournituire et pose)/ | 05-MENUISERIE ALU-PVC/VITRAGE-MIROITERIE | ALUMINIUM | Menuiserie alu profilés RPTH y compris toutes sujétions : (Compris fournituire et pose) |  | châssis à projection à l'italienne jusqu'à 2 m² | U
1236 |  | 05-MENUISERIE ALU-PVC/VITRAGE-MIROITERIE/ALUMINIUM/Portes intérieures et extérieures non vitrées (Compris fournituire et pose) / | 05-MENUISERIE ALU-PVC/VITRAGE-MIROITERIE | ALUMINIUM | Portes intérieures et extérieures non vitrées (Compris fournituire et pose) |  | Porte à 1 vantail 0, 80x2, 15 ouvrant à la française y compris quincaillerie et toutes sujétions : | U
1237 |  | 05-MENUISERIE ALU-PVC/VITRAGE-MIROITERIE/ALUMINIUM/Portes intérieures et extérieures non vitrées (Compris fournituire et pose) / | 05-MENUISERIE ALU-PVC/VITRAGE-MIROITERIE | ALUMINIUM | Portes intérieures et extérieures non vitrées (Compris fournituire et pose) |  | Porte à 1 vantail 0, 90x2, 15 ou 1, 00x2, 15 à la française y compris quincaillerie et toutes sujétions : | U
1238 |  | 05-MENUISERIE ALU-PVC/VITRAGE-MIROITERIE/ALUMINIUM/Portes intérieures et extérieures non vitrées (Compris fournituire et pose) / | 05-MENUISERIE ALU-PVC/VITRAGE-MIROITERIE | ALUMINIUM | Portes intérieures et extérieures non vitrées (Compris fournituire et pose) |  | Porte à 2 vantaux 1, 40x2, 15 à la française y compris quincaillerie et toutes sujétions : | U
1239 |  | 05-MENUISERIE ALU-PVC/VITRAGE-MIROITERIE/ALUMINIUM/Portes intérieures et extérieures non vitrées (Compris fournituire et pose) / | 05-MENUISERIE ALU-PVC/VITRAGE-MIROITERIE | ALUMINIUM | Portes intérieures et extérieures non vitrées (Compris fournituire et pose) |  | Porte à 2 vantaux 1, 60x2, 15 ou 1, 80x2, 15 à la française y compris quincaillerie et toutes sujétions : | U
1240 |  | 05-MENUISERIE ALU-PVC/VITRAGE-MIROITERIE/ALUMINIUM/Portes intérieures et extérieures non vitrées (Compris fournituire et pose) / | 05-MENUISERIE ALU-PVC/VITRAGE-MIROITERIE | ALUMINIUM | Portes intérieures et extérieures non vitrées (Compris fournituire et pose) |  | Plus ou moins value pour 0.10 m de hauteur ou largeur en plus ou en moins. | %
1241 |  | 05-MENUISERIE ALU-PVC/VITRAGE-MIROITERIE/ALUMINIUM/Portes intérieures et extérieures non vitrées (Compris fournituire et pose) / | 05-MENUISERIE ALU-PVC/VITRAGE-MIROITERIE | ALUMINIUM | Portes intérieures et extérieures non vitrées (Compris fournituire et pose) |  | gâche électrique | U
1242 |  | 05-MENUISERIE ALU-PVC/VITRAGE-MIROITERIE/ALUMINIUM/Portes intérieures et extérieures non vitrées (Compris fournituire et pose) / | 05-MENUISERIE ALU-PVC/VITRAGE-MIROITERIE | ALUMINIUM | Portes intérieures et extérieures non vitrées (Compris fournituire et pose) |  | serrure électrique | U
1243 |  | 05-MENUISERIE ALU-PVC/VITRAGE-MIROITERIE/ALUMINIUM/Portes intérieures et extérieures non vitrées (Compris fournituire et pose) / | 05-MENUISERIE ALU-PVC/VITRAGE-MIROITERIE | ALUMINIUM | Portes intérieures et extérieures non vitrées (Compris fournituire et pose) |  | serrure mécanique à code | U
1244 |  | 05-MENUISERIE ALU-PVC/VITRAGE-MIROITERIE/ALUMINIUM/Portes intérieures et extérieures non vitrées (Compris fournituire et pose) / | 05-MENUISERIE ALU-PVC/VITRAGE-MIROITERIE | ALUMINIUM | Portes intérieures et extérieures non vitrées (Compris fournituire et pose) |  | ferme porte hydraulique | U
1245 |  | 05-MENUISERIE ALU-PVC/VITRAGE-MIROITERIE/ALUMINIUM/Portes intérieures et extérieures non vitrées (Compris fournituire et pose) / | 05-MENUISERIE ALU-PVC/VITRAGE-MIROITERIE | ALUMINIUM | Portes intérieures et extérieures non vitrées (Compris fournituire et pose) |  | ventouse électrique | U
1246 |  | 05-MENUISERIE ALU-PVC/VITRAGE-MIROITERIE/ALUMINIUM/Portes intérieures et extérieures non vitrées (Compris fournituire et pose) / | 05-MENUISERIE ALU-PVC/VITRAGE-MIROITERIE | ALUMINIUM | Portes intérieures et extérieures non vitrées (Compris fournituire et pose) |  | serrure antipanique | U
1247 |  | 05-MENUISERIE ALU-PVC/VITRAGE-MIROITERIE/ALUMINIUM/Portes intérieures et extérieures non vitrées (Compris fournituire et pose) / | 05-MENUISERIE ALU-PVC/VITRAGE-MIROITERIE | ALUMINIUM | Portes intérieures et extérieures non vitrées (Compris fournituire et pose) |  | barre antipanique | U
1248 |  | 05-MENUISERIE ALU-PVC/VITRAGE-MIROITERIE/ALUMINIUM/Portes intérieures et extérieures non vitrées (Compris fournituire et pose) / | 05-MENUISERIE ALU-PVC/VITRAGE-MIROITERIE | ALUMINIUM | Portes intérieures et extérieures non vitrées (Compris fournituire et pose) |  | arrêt de porte au pied | U
1249 |  | 05-MENUISERIE ALU-PVC/VITRAGE-MIROITERIE/ALUMINIUM/Portes intérieures et extérieures non vitrées (Compris fournituire et pose) / | 05-MENUISERIE ALU-PVC/VITRAGE-MIROITERIE | ALUMINIUM | Portes intérieures et extérieures non vitrées (Compris fournituire et pose) |  | pour hauteur de 2, 25 m | %
1250 |  | 05-MENUISERIE ALU-PVC/VITRAGE-MIROITERIE/ALUMINIUM/Portes intérieures et extérieures non vitrées (Compris fournituire et pose) / | 05-MENUISERIE ALU-PVC/VITRAGE-MIROITERIE | ALUMINIUM | Portes intérieures et extérieures non vitrées (Compris fournituire et pose) |  | pour porte va et vient | %
1251 |  | 05-MENUISERIE ALU-PVC/VITRAGE-MIROITERIE/ALUMINIUM/Portes intérieures et extérieures non vitrées (Compris fournituire et pose) / | 05-MENUISERIE ALU-PVC/VITRAGE-MIROITERIE | ALUMINIUM | Portes intérieures et extérieures non vitrées (Compris fournituire et pose) |  | pour profilés à RPTH | %
1252 |  | 05-MENUISERIE ALU-PVC/VITRAGE-MIROITERIE/ALUMINIUM/Vitrerie- élément de remplissage (Compris fournituire et pose)/Vitrage simple clair | 05-MENUISERIE ALU-PVC/VITRAGE-MIROITERIE | ALUMINIUM | Vitrerie- élément de remplissage (Compris fournituire et pose) | Vitrage simple clair | épaisseur 6 mm | m²
1253 |  | 05-MENUISERIE ALU-PVC/VITRAGE-MIROITERIE/ALUMINIUM/Vitrerie- élément de remplissage (Compris fournituire et pose)/Vitrage simple clair | 05-MENUISERIE ALU-PVC/VITRAGE-MIROITERIE | ALUMINIUM | Vitrerie- élément de remplissage (Compris fournituire et pose) | Vitrage simple clair | épaisseur 8 mm | m²
1254 |  | 05-MENUISERIE ALU-PVC/VITRAGE-MIROITERIE/ALUMINIUM/Vitrerie- élément de remplissage (Compris fournituire et pose)/Vitrage feuilleté | 05-MENUISERIE ALU-PVC/VITRAGE-MIROITERIE | ALUMINIUM | Vitrerie- élément de remplissage (Compris fournituire et pose) | Vitrage feuilleté | norm.33/2 | m²
1255 |  | 05-MENUISERIE ALU-PVC/VITRAGE-MIROITERIE/ALUMINIUM/Vitrerie- élément de remplissage (Compris fournituire et pose)/Vitrage feuilleté | 05-MENUISERIE ALU-PVC/VITRAGE-MIROITERIE | ALUMINIUM | Vitrerie- élément de remplissage (Compris fournituire et pose) | Vitrage feuilleté | norm.44/2 | m²
1256 |  | 05-MENUISERIE ALU-PVC/VITRAGE-MIROITERIE/ALUMINIUM/Vitrerie- élément de remplissage (Compris fournituire et pose)/Vitrage feuilleté | 05-MENUISERIE ALU-PVC/VITRAGE-MIROITERIE | ALUMINIUM | Vitrerie- élément de remplissage (Compris fournituire et pose) | Vitrage feuilleté | norm.55/2 | m²
1257 |  | 05-MENUISERIE ALU-PVC/VITRAGE-MIROITERIE/ALUMINIUM/Vitrerie- élément de remplissage (Compris fournituire et pose)/Vitrage feuilleté | 05-MENUISERIE ALU-PVC/VITRAGE-MIROITERIE | ALUMINIUM | Vitrerie- élément de remplissage (Compris fournituire et pose) | Vitrage feuilleté | SP 10 | m²
1258 |  | 05-MENUISERIE ALU-PVC/VITRAGE-MIROITERIE/ALUMINIUM/Vitrerie- élément de remplissage (Compris fournituire et pose)/Vitrage isolant clair | 05-MENUISERIE ALU-PVC/VITRAGE-MIROITERIE | ALUMINIUM | Vitrerie- élément de remplissage (Compris fournituire et pose) | Vitrage isolant clair | épaisseur 4-16-4 | m²
1259 |  | 05-MENUISERIE ALU-PVC/VITRAGE-MIROITERIE/ALUMINIUM/Vitrerie- élément de remplissage (Compris fournituire et pose)/Vitrage isolant clair | 05-MENUISERIE ALU-PVC/VITRAGE-MIROITERIE | ALUMINIUM | Vitrerie- élément de remplissage (Compris fournituire et pose) | Vitrage isolant clair | épaisseur 5-6-5 | m²
1260 |  | 05-MENUISERIE ALU-PVC/VITRAGE-MIROITERIE/ALUMINIUM/Vitrerie- élément de remplissage (Compris fournituire et pose)/Vitrage isolant clair | 05-MENUISERIE ALU-PVC/VITRAGE-MIROITERIE | ALUMINIUM | Vitrerie- élément de remplissage (Compris fournituire et pose) | Vitrage isolant clair | épaisseur 4-6-33/2 | m²
1261 |  | 05-MENUISERIE ALU-PVC/VITRAGE-MIROITERIE/ALUMINIUM/Vitrerie- élément de remplissage (Compris fournituire et pose)/Vitrage isolant clair | 05-MENUISERIE ALU-PVC/VITRAGE-MIROITERIE | ALUMINIUM | Vitrerie- élément de remplissage (Compris fournituire et pose) | Vitrage isolant clair | épaisseur 4-6-44/2 | m²
1262 |  | 05-MENUISERIE ALU-PVC/VITRAGE-MIROITERIE/ALUMINIUM/Vitrerie- élément de remplissage (Compris fournituire et pose)/Vitrage isolant clair | 05-MENUISERIE ALU-PVC/VITRAGE-MIROITERIE | ALUMINIUM | Vitrerie- élément de remplissage (Compris fournituire et pose) | Vitrage isolant clair | épaisseur 33/2-6-33/2 | m²
1263 |  | 05-MENUISERIE ALU-PVC/VITRAGE-MIROITERIE/ALUMINIUM/Vitrerie- élément de remplissage (Compris fournituire et pose)/Vitrage isolant clair | 05-MENUISERIE ALU-PVC/VITRAGE-MIROITERIE | ALUMINIUM | Vitrerie- élément de remplissage (Compris fournituire et pose) | Vitrage isolant clair | épaisseur 44/2-6-44/2 | m²
1264 |  | 05-MENUISERIE ALU-PVC/VITRAGE-MIROITERIE/ALUMINIUM/Vitrerie- élément de remplissage (Compris fournituire et pose)/Vitrage isolant clair | 05-MENUISERIE ALU-PVC/VITRAGE-MIROITERIE | ALUMINIUM | Vitrerie- élément de remplissage (Compris fournituire et pose) | Vitrage isolant clair | épaisseur 4-6-SP10 | m²
1265 |  | 05-MENUISERIE ALU-PVC/VITRAGE-MIROITERIE/ALUMINIUM/Vitrerie- élément de remplissage (Compris fournituire et pose)/Vitrage polycarbonate plein | 05-MENUISERIE ALU-PVC/VITRAGE-MIROITERIE | ALUMINIUM | Vitrerie- élément de remplissage (Compris fournituire et pose) | Vitrage polycarbonate plein | épaisseur 6 mm | m²
1266 |  | 05-MENUISERIE ALU-PVC/VITRAGE-MIROITERIE/ALUMINIUM/Vitrerie- élément de remplissage (Compris fournituire et pose)/Vitrage polycarbonate plein | 05-MENUISERIE ALU-PVC/VITRAGE-MIROITERIE | ALUMINIUM | Vitrerie- élément de remplissage (Compris fournituire et pose) | Vitrage polycarbonate plein | épaisseur 8 mm | m²
1267 |  | 05-MENUISERIE ALU-PVC/VITRAGE-MIROITERIE/ALUMINIUM/Vitrerie- élément de remplissage (Compris fournituire et pose)/Vitrage polycarbonate alvéolé | 05-MENUISERIE ALU-PVC/VITRAGE-MIROITERIE | ALUMINIUM | Vitrerie- élément de remplissage (Compris fournituire et pose) | Vitrage polycarbonate alvéolé | S3 P16 | m²
1268 |  | 05-MENUISERIE ALU-PVC/VITRAGE-MIROITERIE/ALUMINIUM/Vitrerie- élément de remplissage (Compris fournituire et pose)/Vitrage macrolon | 05-MENUISERIE ALU-PVC/VITRAGE-MIROITERIE | ALUMINIUM | Vitrerie- élément de remplissage (Compris fournituire et pose) | Vitrage macrolon | épaisseur 6 mm | m²
1269 |  | 05-MENUISERIE ALU-PVC/VITRAGE-MIROITERIE/ALUMINIUM/Vitrerie- élément de remplissage (Compris fournituire et pose)/Vitrage macrolon | 05-MENUISERIE ALU-PVC/VITRAGE-MIROITERIE | ALUMINIUM | Vitrerie- élément de remplissage (Compris fournituire et pose) | Vitrage macrolon | épaisseur 8 mm | m²
1270 |  | 05-MENUISERIE ALU-PVC/VITRAGE-MIROITERIE/ALUMINIUM/Vitrerie- élément de remplissage (Compris fournituire et pose)/Glace émaillée | 05-MENUISERIE ALU-PVC/VITRAGE-MIROITERIE | ALUMINIUM | Vitrerie- élément de remplissage (Compris fournituire et pose) | Glace émaillée | épaisseur 6 mm | m²
1271 |  | 05-MENUISERIE ALU-PVC/VITRAGE-MIROITERIE/ALUMINIUM/Vitrerie- élément de remplissage (Compris fournituire et pose)/Glace émaillée | 05-MENUISERIE ALU-PVC/VITRAGE-MIROITERIE | ALUMINIUM | Vitrerie- élément de remplissage (Compris fournituire et pose) | Glace émaillée | épaisseur 8 mm | m²
1272 |  | 05-MENUISERIE ALU-PVC/VITRAGE-MIROITERIE/ALUMINIUM/Vitrerie- élément de remplissage (Compris fournituire et pose)/Glace émaillée | 05-MENUISERIE ALU-PVC/VITRAGE-MIROITERIE | ALUMINIUM | Vitrerie- élément de remplissage (Compris fournituire et pose) | Glace émaillée | Panneau sandwich (face émaillée, tôle intérieure 40) | m²
1273 |  | 05-MENUISERIE ALU-PVC/VITRAGE-MIROITERIE/ALUMINIUM/Vitrerie- élément de remplissage (Compris fournituire et pose)/Glace émaillée | 05-MENUISERIE ALU-PVC/VITRAGE-MIROITERIE | ALUMINIUM | Vitrerie- élément de remplissage (Compris fournituire et pose) | Glace émaillée | Panneau Harfoam ( tôle alu, mousse polyuréthane, tôle alu) | m²
1274 |  | 05-MENUISERIE ALU-PVC/VITRAGE-MIROITERIE/ALUMINIUM/Plaques polycarbonate translucides (Y compris profil de départ et de jonction aluminium autoportant) (Compris fournituire et pose)/ | 05-MENUISERIE ALU-PVC/VITRAGE-MIROITERIE | ALUMINIUM | Plaques polycarbonate translucides (Y compris profil de départ et de jonction aluminium autoportant) (Compris fournituire et pose) |  | Plaques polycarbonate translucides d'épaisseur 16 mm 5 cloisons | m²
1275 |  | 05-MENUISERIE ALU-PVC/VITRAGE-MIROITERIE/ALUMINIUM/Plaques polycarbonate translucides (Y compris profil de départ et de jonction aluminium autoportant) (Compris fournituire et pose)/ | 05-MENUISERIE ALU-PVC/VITRAGE-MIROITERIE | ALUMINIUM | Plaques polycarbonate translucides (Y compris profil de départ et de jonction aluminium autoportant) (Compris fournituire et pose) |  | Plaques polycarbonate translucides d'épaisseur 32 mm 10 cloisons | m²
1276 |  | 05-MENUISERIE ALU-PVC/VITRAGE-MIROITERIE/ALUMINIUM/Accessoires complémentaires menuiseries (Compris fournituire et pose)/Habillage des appuis en aluminium | 05-MENUISERIE ALU-PVC/VITRAGE-MIROITERIE | ALUMINIUM | Accessoires complémentaires menuiseries (Compris fournituire et pose) | Habillage des appuis en aluminium | Habillage des appuis en aluminium largeur 100 mm | ML
1277 |  | 05-MENUISERIE ALU-PVC/VITRAGE-MIROITERIE/ALUMINIUM/Accessoires complémentaires menuiseries (Compris fournituire et pose)/Habillage des appuis en aluminium | 05-MENUISERIE ALU-PVC/VITRAGE-MIROITERIE | ALUMINIUM | Accessoires complémentaires menuiseries (Compris fournituire et pose) | Habillage des appuis en aluminium | Habillage des appuis en aluminium largeur 200 mm | ML
1278 |  | 05-MENUISERIE ALU-PVC/VITRAGE-MIROITERIE/ALUMINIUM/Accessoires complémentaires menuiseries (Compris fournituire et pose)/Habillage des appuis en aluminium | 05-MENUISERIE ALU-PVC/VITRAGE-MIROITERIE | ALUMINIUM | Accessoires complémentaires menuiseries (Compris fournituire et pose) | Habillage des appuis en aluminium | Habillage des appuis en aluminium largeur 300 mm | ML
1279 |  | 05-MENUISERIE ALU-PVC/VITRAGE-MIROITERIE/ALUMINIUM/Accessoires complémentaires menuiseries (Compris fournituire et pose)/Tapée pour le recouvrement des montants, dormants latéraux et traverses hautes | 05-MENUISERIE ALU-PVC/VITRAGE-MIROITERIE | ALUMINIUM | Accessoires complémentaires menuiseries (Compris fournituire et pose) | Tapée pour le recouvrement des montants, dormants latéraux et traverses hautes | Tapée pour le recouvrement largeur 30 mm | ML
1280 |  | 05-MENUISERIE ALU-PVC/VITRAGE-MIROITERIE/ALUMINIUM/Accessoires complémentaires menuiseries (Compris fournituire et pose)/Tapée pour le recouvrement des montants, dormants latéraux et traverses hautes | 05-MENUISERIE ALU-PVC/VITRAGE-MIROITERIE | ALUMINIUM | Accessoires complémentaires menuiseries (Compris fournituire et pose) | Tapée pour le recouvrement des montants, dormants latéraux et traverses hautes | Tapée pour le recouvrement largeur 100 mm | ML
1281 |  | 05-MENUISERIE ALU-PVC/VITRAGE-MIROITERIE/ALUMINIUM/Accessoires complémentaires menuiseries (Compris fournituire et pose)/Tapée pour le recouvrement des montants, dormants latéraux et traverses hautes | 05-MENUISERIE ALU-PVC/VITRAGE-MIROITERIE | ALUMINIUM | Accessoires complémentaires menuiseries (Compris fournituire et pose) | Tapée pour le recouvrement des montants, dormants latéraux et traverses hautes | Tapée pour le recouvrement largeur 150 mm | ML
1282 |  | 05-MENUISERIE ALU-PVC/VITRAGE-MIROITERIE/ALUMINIUM/Accessoires complémentaires menuiseries (Compris fournituire et pose)/Pré- cadre tubulaire aluminium | 05-MENUISERIE ALU-PVC/VITRAGE-MIROITERIE | ALUMINIUM | Accessoires complémentaires menuiseries (Compris fournituire et pose) | Pré- cadre tubulaire aluminium | Pré- cadre tubulaire aluminium largeur 95 mm | ML
1283 |  | 05-MENUISERIE ALU-PVC/VITRAGE-MIROITERIE/ALUMINIUM/Accessoires complémentaires menuiseries (Compris fournituire et pose)/Pré- cadre tubulaire aluminium | 05-MENUISERIE ALU-PVC/VITRAGE-MIROITERIE | ALUMINIUM | Accessoires complémentaires menuiseries (Compris fournituire et pose) | Pré- cadre tubulaire aluminium | Pré- cadre tubulaire aluminium largeur 135 mm | ML
1284 |  | 05-MENUISERIE ALU-PVC/VITRAGE-MIROITERIE/ALUMINIUM/Accessoires complémentaires menuiseries (Compris fournituire et pose)/Pré- cadre tubulaire aluminium | 05-MENUISERIE ALU-PVC/VITRAGE-MIROITERIE | ALUMINIUM | Accessoires complémentaires menuiseries (Compris fournituire et pose) | Pré- cadre tubulaire aluminium | Pré- cadre tubulaire aluminium largeur 155 mm | ML
1285 |  | 05-MENUISERIE ALU-PVC/VITRAGE-MIROITERIE/ALUMINIUM/Accessoires complémentaires menuiseries (Compris fournituire et pose)/Pré- cadre tubulaire aluminium | 05-MENUISERIE ALU-PVC/VITRAGE-MIROITERIE | ALUMINIUM | Accessoires complémentaires menuiseries (Compris fournituire et pose) | Pré- cadre tubulaire aluminium | Couverture d'acrotère en aluminium laqué blanc fixée sur crochets et joints de liaison ep:18/10 | ML
1286 |  | 05-MENUISERIE ALU-PVC/VITRAGE-MIROITERIE/ALUMINIUM/Accessoires complémentaires menuiseries (Compris fournituire et pose)/Pré- cadre tubulaire aluminium | 05-MENUISERIE ALU-PVC/VITRAGE-MIROITERIE | ALUMINIUM | Accessoires complémentaires menuiseries (Compris fournituire et pose) | Pré- cadre tubulaire aluminium | Cornière en aluminium laqué blanc pour création goutte d'eau | ML
1287 |  | 05-MENUISERIE ALU-PVC/VITRAGE-MIROITERIE/ALUMINIUM/Accessoires complémentaires menuiseries (Compris fournituire et pose)/Pré- cadre tubulaire aluminium | 05-MENUISERIE ALU-PVC/VITRAGE-MIROITERIE | ALUMINIUM | Accessoires complémentaires menuiseries (Compris fournituire et pose) | Pré- cadre tubulaire aluminium | Réalisation d'appuis de fenêtres en aluminium laqué blanc (développé < à 45 cm) | ML
1288 |  | 05-MENUISERIE ALU-PVC/VITRAGE-MIROITERIE/ALUMINIUM/Accessoires complémentaires menuiseries (Compris fournituire et pose)/Pré- cadre tubulaire aluminium | 05-MENUISERIE ALU-PVC/VITRAGE-MIROITERIE | ALUMINIUM | Accessoires complémentaires menuiseries (Compris fournituire et pose) | Pré- cadre tubulaire aluminium | Réalisation d'appuis de fenêtres en aluminium laqué blanc (développé > à 45 cm) | ML
1289 |  | 05-MENUISERIE ALU-PVC/VITRAGE-MIROITERIE/ALUMINIUM/Portes à usage intensif de type PH y compris quincaillerie et toutes sujétions :(Compris fournituire et pose)/ conforme aux normes NF P20-528, NF EN 1191 du 2013-03-13 / Articulation invisibles et inaccessibles / ferme-porte encastré dans traverse d'ouvrant / joint de vitrage extérieures insaisisables / parcloses extérieurs clippées et vissées en feuillure / parcloses intérieurs vissées pour le retard à l'éffration et au vandalisme /Seuil interchangeable pour assurer la maintenance / sérrure 3 points pène basculant. | 05-MENUISERIE ALU-PVC/VITRAGE-MIROITERIE | ALUMINIUM | Portes à usage intensif de type PH y compris quincaillerie et toutes sujétions :(Compris fournituire et pose) | conforme aux normes NF P20-528, NF EN 1191 du 2013-03-13 / Articulation invisibles et inaccessibles / ferme-porte encastré dans traverse d'ouvrant / joint de vitrage extérieures insaisisables / parcloses extérieurs clippées et vissées en feuillure / parcloses intérieurs vissées pour le retard à l'éffration et au vandalisme /Seuil interchangeable pour assurer la maintenance / sérrure 3 points pène basculant. | Portes à usage intensif de type PH 1 vantail 1, 30m x 2, 50m | U
1290 |  | 05-MENUISERIE ALU-PVC/VITRAGE-MIROITERIE/ALUMINIUM/Portes à usage intensif de type PH y compris quincaillerie et toutes sujétions :(Compris fournituire et pose)/ conforme aux normes NF P20-528, NF EN 1191 du 2013-03-13 / Articulation invisibles et inaccessibles / ferme-porte encastré dans traverse d'ouvrant / joint de vitrage extérieures insaisisables / parcloses extérieurs clippées et vissées en feuillure / parcloses intérieurs vissées pour le retard à l'éffration et au vandalisme /Seuil interchangeable pour assurer la maintenance / sérrure 3 points pène basculant. | 05-MENUISERIE ALU-PVC/VITRAGE-MIROITERIE | ALUMINIUM | Portes à usage intensif de type PH y compris quincaillerie et toutes sujétions :(Compris fournituire et pose) | conforme aux normes NF P20-528, NF EN 1191 du 2013-03-13 / Articulation invisibles et inaccessibles / ferme-porte encastré dans traverse d'ouvrant / joint de vitrage extérieures insaisisables / parcloses extérieurs clippées et vissées en feuillure / parcloses intérieurs vissées pour le retard à l'éffration et au vandalisme /Seuil interchangeable pour assurer la maintenance / sérrure 3 points pène basculant. | Portes à usage intensif de type PH 2 vantaux 2, 5m x 2, 50m | U
1291 |  | 05-MENUISERIE ALU-PVC/VITRAGE-MIROITERIE/ALUMINIUM/Portes à usage intensif de type PH y compris quincaillerie et toutes sujétions :(Compris fournituire et pose)/ conforme aux normes NF P20-528, NF EN 1191 du 2013-03-13 / Articulation invisibles et inaccessibles / ferme-porte encastré dans traverse d'ouvrant / joint de vitrage extérieures insaisisables / parcloses extérieurs clippées et vissées en feuillure / parcloses intérieurs vissées pour le retard à l'éffration et au vandalisme /Seuil interchangeable pour assurer la maintenance / sérrure 3 points pène basculant. | 05-MENUISERIE ALU-PVC/VITRAGE-MIROITERIE | ALUMINIUM | Portes à usage intensif de type PH y compris quincaillerie et toutes sujétions :(Compris fournituire et pose) | conforme aux normes NF P20-528, NF EN 1191 du 2013-03-13 / Articulation invisibles et inaccessibles / ferme-porte encastré dans traverse d'ouvrant / joint de vitrage extérieures insaisisables / parcloses extérieurs clippées et vissées en feuillure / parcloses intérieurs vissées pour le retard à l'éffration et au vandalisme /Seuil interchangeable pour assurer la maintenance / sérrure 3 points pène basculant. | Plus value pour système anti- pince doigts | %
1292 |  | 05-MENUISERIE ALU-PVC/VITRAGE-MIROITERIE/ALUMINIUM/Portes à usage intensif de type PH y compris quincaillerie et toutes sujétions :(Compris fournituire et pose)/ conforme aux normes NF P20-528, NF EN 1191 du 2013-03-13 / Articulation invisibles et inaccessibles / ferme-porte encastré dans traverse d'ouvrant / joint de vitrage extérieures insaisisables / parcloses extérieurs clippées et vissées en feuillure / parcloses intérieurs vissées pour le retard à l'éffration et au vandalisme /Seuil interchangeable pour assurer la maintenance / sérrure 3 points pène basculant. | 05-MENUISERIE ALU-PVC/VITRAGE-MIROITERIE | ALUMINIUM | Portes à usage intensif de type PH y compris quincaillerie et toutes sujétions :(Compris fournituire et pose) | conforme aux normes NF P20-528, NF EN 1191 du 2013-03-13 / Articulation invisibles et inaccessibles / ferme-porte encastré dans traverse d'ouvrant / joint de vitrage extérieures insaisisables / parcloses extérieurs clippées et vissées en feuillure / parcloses intérieurs vissées pour le retard à l'éffration et au vandalisme /Seuil interchangeable pour assurer la maintenance / sérrure 3 points pène basculant. | Plus value pour ferme porte à coulisse invisible | %
1293 |  | 05-MENUISERIE ALU-PVC/VITRAGE-MIROITERIE/ALUMINIUM/Portes à usage intensif de type PH y compris quincaillerie et toutes sujétions :(Compris fournituire et pose)/ conforme aux normes NF P20-528, NF EN 1191 du 2013-03-13 / Articulation invisibles et inaccessibles / ferme-porte encastré dans traverse d'ouvrant / joint de vitrage extérieures insaisisables / parcloses extérieurs clippées et vissées en feuillure / parcloses intérieurs vissées pour le retard à l'éffration et au vandalisme /Seuil interchangeable pour assurer la maintenance / sérrure 3 points pène basculant. | 05-MENUISERIE ALU-PVC/VITRAGE-MIROITERIE | ALUMINIUM | Portes à usage intensif de type PH y compris quincaillerie et toutes sujétions :(Compris fournituire et pose) | conforme aux normes NF P20-528, NF EN 1191 du 2013-03-13 / Articulation invisibles et inaccessibles / ferme-porte encastré dans traverse d'ouvrant / joint de vitrage extérieures insaisisables / parcloses extérieurs clippées et vissées en feuillure / parcloses intérieurs vissées pour le retard à l'éffration et au vandalisme /Seuil interchangeable pour assurer la maintenance / sérrure 3 points pène basculant. | Plus value pour crémone pompier | %
1294 |  | 05-MENUISERIE ALU-PVC/VITRAGE-MIROITERIE/ALUMINIUM/Portes à usage intensif de type PH y compris quincaillerie et toutes sujétions :(Compris fournituire et pose)/ conforme aux normes NF P20-528, NF EN 1191 du 2013-03-13 / Articulation invisibles et inaccessibles / ferme-porte encastré dans traverse d'ouvrant / joint de vitrage extérieures insaisisables / parcloses extérieurs clippées et vissées en feuillure / parcloses intérieurs vissées pour le retard à l'éffration et au vandalisme /Seuil interchangeable pour assurer la maintenance / sérrure 3 points pène basculant. | 05-MENUISERIE ALU-PVC/VITRAGE-MIROITERIE | ALUMINIUM | Portes à usage intensif de type PH y compris quincaillerie et toutes sujétions :(Compris fournituire et pose) | conforme aux normes NF P20-528, NF EN 1191 du 2013-03-13 / Articulation invisibles et inaccessibles / ferme-porte encastré dans traverse d'ouvrant / joint de vitrage extérieures insaisisables / parcloses extérieurs clippées et vissées en feuillure / parcloses intérieurs vissées pour le retard à l'éffration et au vandalisme /Seuil interchangeable pour assurer la maintenance / sérrure 3 points pène basculant. | Plus value pour fermeture anti panique | %
1295 |  | 05-MENUISERIE ALU-PVC/VITRAGE-MIROITERIE/ALUMINIUM/Portes à usage intensif de type PH y compris quincaillerie et toutes sujétions :(Compris fournituire et pose)/ conforme aux normes NF P20-528, NF EN 1191 du 2013-03-13 / Articulation invisibles et inaccessibles / ferme-porte encastré dans traverse d'ouvrant / joint de vitrage extérieures insaisisables / parcloses extérieurs clippées et vissées en feuillure / parcloses intérieurs vissées pour le retard à l'éffration et au vandalisme /Seuil interchangeable pour assurer la maintenance / sérrure 3 points pène basculant. | 05-MENUISERIE ALU-PVC/VITRAGE-MIROITERIE | ALUMINIUM | Portes à usage intensif de type PH y compris quincaillerie et toutes sujétions :(Compris fournituire et pose) | conforme aux normes NF P20-528, NF EN 1191 du 2013-03-13 / Articulation invisibles et inaccessibles / ferme-porte encastré dans traverse d'ouvrant / joint de vitrage extérieures insaisisables / parcloses extérieurs clippées et vissées en feuillure / parcloses intérieurs vissées pour le retard à l'éffration et au vandalisme /Seuil interchangeable pour assurer la maintenance / sérrure 3 points pène basculant. | Plus value pour système contôle d'accès par gache éléctrique | %
1296 |  | 05-MENUISERIE ALU-PVC/VITRAGE-MIROITERIE/ALUMINIUM/Grilles de ventilation (Compris fournituire et pose)/ | 05-MENUISERIE ALU-PVC/VITRAGE-MIROITERIE | ALUMINIUM | Grilles de ventilation (Compris fournituire et pose) |  | Grilles de ventilation à ailettes simples fixes avec contre-cadre y compris pare rongeurs | m²
1297 |  | 05-MENUISERIE ALU-PVC/VITRAGE-MIROITERIE/ALUMINIUM/Grilles de ventilation (Compris fournituire et pose)/ | 05-MENUISERIE ALU-PVC/VITRAGE-MIROITERIE | ALUMINIUM | Grilles de ventilation (Compris fournituire et pose) |  | Grilles de ventilation à ailettes doubles fixes avec contre-cadre y compris pare rongeurs | m²
1298 |  | 05-MENUISERIE ALU-PVC/VITRAGE-MIROITERIE/ALUMINIUM/Déposes et manutentions / | 05-MENUISERIE ALU-PVC/VITRAGE-MIROITERIE | ALUMINIUM | Déposes et manutentions |  | Dépose de porte et porte-fenêtre | U
1299 |  | 05-MENUISERIE ALU-PVC/VITRAGE-MIROITERIE/ALUMINIUM/Déposes et manutentions / | 05-MENUISERIE ALU-PVC/VITRAGE-MIROITERIE | ALUMINIUM | Déposes et manutentions |  | Dépose de châssis | U
1300 |  | 05-MENUISERIE ALU-PVC/VITRAGE-MIROITERIE/ALUMINIUM/Déposes et manutentions / | 05-MENUISERIE ALU-PVC/VITRAGE-MIROITERIE | ALUMINIUM | Déposes et manutentions |  | Dépose de garde-corps ou mains courantes | ML
1301 |  | 05-MENUISERIE ALU-PVC/VITRAGE-MIROITERIE/ALUMINIUM/Déposes et manutentions / | 05-MENUISERIE ALU-PVC/VITRAGE-MIROITERIE | ALUMINIUM | Déposes et manutentions |  | Montage ou descente par étage | U
1302 |  | 05-MENUISERIE ALU-PVC/VITRAGE-MIROITERIE/ALUMINIUM/Déposes et manutentions / | 05-MENUISERIE ALU-PVC/VITRAGE-MIROITERIE | ALUMINIUM | Déposes et manutentions |  | Coltinage manuel horizontal pour distance au delà de 50 m | Kg/m
1303 |  | 05-MENUISERIE ALU-PVC/VITRAGE-MIROITERIE/ALUMINIUM/Révisions (y compris petites fournitures)/ | 05-MENUISERIE ALU-PVC/VITRAGE-MIROITERIE | ALUMINIUM | Révisions (y compris petites fournitures) |  | Châssis | U
1304 |  | 05-MENUISERIE ALU-PVC/VITRAGE-MIROITERIE/ALUMINIUM/Révisions (y compris petites fournitures)/ | 05-MENUISERIE ALU-PVC/VITRAGE-MIROITERIE | ALUMINIUM | Révisions (y compris petites fournitures) |  | Porte | U
1305 |  | 05-MENUISERIE ALU-PVC/VITRAGE-MIROITERIE/ALUMINIUM/Révisions (y compris petites fournitures)/ | 05-MENUISERIE ALU-PVC/VITRAGE-MIROITERIE | ALUMINIUM | Révisions (y compris petites fournitures) |  | Réfection de joint à la pompe épaisseur 5 mm | ML
1306 |  | 05-MENUISERIE ALU-PVC/VITRAGE-MIROITERIE/ALUMINIUM/Révisions (y compris petites fournitures)/ | 05-MENUISERIE ALU-PVC/VITRAGE-MIROITERIE | ALUMINIUM | Révisions (y compris petites fournitures) |  | Plus value pour largeur supérieure à 6 mm avec fond de joint | %
1307 |  | 05-MENUISERIE ALU-PVC/VITRAGE-MIROITERIE/PVC/Châssis vitrés (compris fourniture et pose)/ | 05-MENUISERIE ALU-PVC/VITRAGE-MIROITERIE | PVC | Châssis vitrés (compris fourniture et pose) |  | Châssis vitrés PVC fixes jusqu'à 2 m² | U
1308 |  | 05-MENUISERIE ALU-PVC/VITRAGE-MIROITERIE/PVC/Châssis vitrés (compris fourniture et pose)/ | 05-MENUISERIE ALU-PVC/VITRAGE-MIROITERIE | PVC | Châssis vitrés (compris fourniture et pose) |  | Châssis vitrés PVC fixes de plus de de 2 m² | m²
1309 |  | 05-MENUISERIE ALU-PVC/VITRAGE-MIROITERIE/PVC/Châssis vitrés (compris fourniture et pose)/ | 05-MENUISERIE ALU-PVC/VITRAGE-MIROITERIE | PVC | Châssis vitrés (compris fourniture et pose) |  | Châssis vitrés PVC ouvrant à la française 1 vantail jusqu'à 2 m² | U
1310 |  | 05-MENUISERIE ALU-PVC/VITRAGE-MIROITERIE/PVC/Châssis vitrés (compris fourniture et pose)/ | 05-MENUISERIE ALU-PVC/VITRAGE-MIROITERIE | PVC | Châssis vitrés (compris fourniture et pose) |  | Châssis vitrés PVC ouvrant à la française 2 vantaux jusqu'à 2 m² | U
1311 |  | 05-MENUISERIE ALU-PVC/VITRAGE-MIROITERIE/PVC/Châssis vitrés (compris fourniture et pose)/ | 05-MENUISERIE ALU-PVC/VITRAGE-MIROITERIE | PVC | Châssis vitrés (compris fourniture et pose) |  | Châssis vitrés PVC ouvrant à la française 2 vantaux de plus de de 2 m² | m²
1312 |  | 05-MENUISERIE ALU-PVC/VITRAGE-MIROITERIE/PVC/Châssis vitrés (compris fourniture et pose)/ | 05-MENUISERIE ALU-PVC/VITRAGE-MIROITERIE | PVC | Châssis vitrés (compris fourniture et pose) |  | Châssis vitrés PVC à soufflet jusqu'à 2 m² | U
1313 |  | 05-MENUISERIE ALU-PVC/VITRAGE-MIROITERIE/PVC/Châssis vitrés (compris fourniture et pose)/ | 05-MENUISERIE ALU-PVC/VITRAGE-MIROITERIE | PVC | Châssis vitrés (compris fourniture et pose) |  | Châssis vitrés PVCcoulissant 2 vantaux jusqu'à 2 m² | U
1314 |  | 05-MENUISERIE ALU-PVC/VITRAGE-MIROITERIE/PVC/Châssis vitrés (compris fourniture et pose)/ | 05-MENUISERIE ALU-PVC/VITRAGE-MIROITERIE | PVC | Châssis vitrés (compris fourniture et pose) |  | Châssis vitrés PVC coulissant 2 vantaux de plus de de 2 m² | m²
1315 |  | 05-MENUISERIE ALU-PVC/VITRAGE-MIROITERIE/PVC/Châssis vitrés (compris fourniture et pose)/ | 05-MENUISERIE ALU-PVC/VITRAGE-MIROITERIE | PVC | Châssis vitrés (compris fourniture et pose) |  | Châssis vitrés PVC coulissant 3 vantaux de plus de 2 m² | m²
1316 |  | 05-MENUISERIE ALU-PVC/VITRAGE-MIROITERIE/PVC/Châssis vitrés (compris fourniture et pose)/ | 05-MENUISERIE ALU-PVC/VITRAGE-MIROITERIE | PVC | Châssis vitrés (compris fourniture et pose) |  | Châssis vitrés PVC oscillant battant jusqu'à 2 m² | U
1317 |  | 05-MENUISERIE ALU-PVC/VITRAGE-MIROITERIE/PVC/Portes (compris fourniture et pose)/Porte à 1 vantail 0, 80x2, 15 y compris quincaillerie et toutes sujétions : | 05-MENUISERIE ALU-PVC/VITRAGE-MIROITERIE | PVC | Portes (compris fourniture et pose) | Porte à 1 vantail 0, 80x2, 15 y compris quincaillerie et toutes sujétions : | Porte PVC remplissage panneau plein PVC | U
1318 |  | 05-MENUISERIE ALU-PVC/VITRAGE-MIROITERIE/PVC/Portes (compris fourniture et pose)/Porte à 1 vantail 0, 80x2, 15 y compris quincaillerie et toutes sujétions : | 05-MENUISERIE ALU-PVC/VITRAGE-MIROITERIE | PVC | Portes (compris fourniture et pose) | Porte à 1 vantail 0, 80x2, 15 y compris quincaillerie et toutes sujétions : | Porte PVC vitrage simple 6 mm | U
1319 |  | 05-MENUISERIE ALU-PVC/VITRAGE-MIROITERIE/PVC/Portes (compris fourniture et pose)/Porte à 1 vantail 0, 80x2, 15 y compris quincaillerie et toutes sujétions : | 05-MENUISERIE ALU-PVC/VITRAGE-MIROITERIE | PVC | Portes (compris fourniture et pose) | Porte à 1 vantail 0, 80x2, 15 y compris quincaillerie et toutes sujétions : | Porte PVC vitrage isolant 4/16/4 | U
1320 |  | 05-MENUISERIE ALU-PVC/VITRAGE-MIROITERIE/PVC/Portes (compris fourniture et pose)/Porte à 1 vantail 0, 90x2, 15 ou 1, 00x2, 15 y compris quincaillerie et toutes sujétions : | 05-MENUISERIE ALU-PVC/VITRAGE-MIROITERIE | PVC | Portes (compris fourniture et pose) | Porte à 1 vantail 0, 90x2, 15 ou 1, 00x2, 15 y compris quincaillerie et toutes sujétions : | Porte PVC remplissage panneau plein PVC | U
1321 |  | 05-MENUISERIE ALU-PVC/VITRAGE-MIROITERIE/PVC/Portes (compris fourniture et pose)/Porte à 1 vantail 0, 90x2, 15 ou 1, 00x2, 15 y compris quincaillerie et toutes sujétions : | 05-MENUISERIE ALU-PVC/VITRAGE-MIROITERIE | PVC | Portes (compris fourniture et pose) | Porte à 1 vantail 0, 90x2, 15 ou 1, 00x2, 15 y compris quincaillerie et toutes sujétions : | Porte PVCremplissage vitrage simple 6 mm | U
1322 |  | 05-MENUISERIE ALU-PVC/VITRAGE-MIROITERIE/PVC/Portes (compris fourniture et pose)/Porte à 1 vantail 0, 90x2, 15 ou 1, 00x2, 15 y compris quincaillerie et toutes sujétions : | 05-MENUISERIE ALU-PVC/VITRAGE-MIROITERIE | PVC | Portes (compris fourniture et pose) | Porte à 1 vantail 0, 90x2, 15 ou 1, 00x2, 15 y compris quincaillerie et toutes sujétions : | Porte PVC remplissage vitrage isolant 4/16/4 | U
1323 |  | 05-MENUISERIE ALU-PVC/VITRAGE-MIROITERIE/PVC/Portes (compris fourniture et pose)/Porte à 2 vantaux 1, 40x2, 15 y compris quincaillerie et toutes sujétions : | 05-MENUISERIE ALU-PVC/VITRAGE-MIROITERIE | PVC | Portes (compris fourniture et pose) | Porte à 2 vantaux 1, 40x2, 15 y compris quincaillerie et toutes sujétions : | Porte PVC remplissage panneau plein PVC | U
1324 |  | 05-MENUISERIE ALU-PVC/VITRAGE-MIROITERIE/PVC/Portes (compris fourniture et pose)/Porte à 2 vantaux 1, 40x2, 15 y compris quincaillerie et toutes sujétions : | 05-MENUISERIE ALU-PVC/VITRAGE-MIROITERIE | PVC | Portes (compris fourniture et pose) | Porte à 2 vantaux 1, 40x2, 15 y compris quincaillerie et toutes sujétions : | Porte PVC remplissage vitrage simple 6 mm | U
1325 |  | 05-MENUISERIE ALU-PVC/VITRAGE-MIROITERIE/PVC/Portes (compris fourniture et pose)/Porte à 2 vantaux 1, 40x2, 15 y compris quincaillerie et toutes sujétions : | 05-MENUISERIE ALU-PVC/VITRAGE-MIROITERIE | PVC | Portes (compris fourniture et pose) | Porte à 2 vantaux 1, 40x2, 15 y compris quincaillerie et toutes sujétions : | Porte PVC remplissage vitrage isolant 4/16/4 | U
1326 |  | 05-MENUISERIE ALU-PVC/VITRAGE-MIROITERIE/PVC/Portes (compris fourniture et pose)/Porte à 2 vantaux 1, 60x2, 15 ou 1, 80x2, 15 y compris quincaillerie et toutes sujétions : | 05-MENUISERIE ALU-PVC/VITRAGE-MIROITERIE | PVC | Portes (compris fourniture et pose) | Porte à 2 vantaux 1, 60x2, 15 ou 1, 80x2, 15 y compris quincaillerie et toutes sujétions : | Porte PVC remplissage panneau plein PVC | U
1327 |  | 05-MENUISERIE ALU-PVC/VITRAGE-MIROITERIE/PVC/Portes (compris fourniture et pose)/Porte à 2 vantaux 1, 60x2, 15 ou 1, 80x2, 15 y compris quincaillerie et toutes sujétions : | 05-MENUISERIE ALU-PVC/VITRAGE-MIROITERIE | PVC | Portes (compris fourniture et pose) | Porte à 2 vantaux 1, 60x2, 15 ou 1, 80x2, 15 y compris quincaillerie et toutes sujétions : | Porte PVC remplissage vitrage simple feuilleté | U
1328 |  | 05-MENUISERIE ALU-PVC/VITRAGE-MIROITERIE/PVC/Portes (compris fourniture et pose)/Porte à 2 vantaux 1, 60x2, 15 ou 1, 80x2, 15 y compris quincaillerie et toutes sujétions : | 05-MENUISERIE ALU-PVC/VITRAGE-MIROITERIE | PVC | Portes (compris fourniture et pose) | Porte à 2 vantaux 1, 60x2, 15 ou 1, 80x2, 15 y compris quincaillerie et toutes sujétions : | Porte PVCremplissage vitrage isolant feuilleté | U
1329 |  | 05-MENUISERIE ALU-PVC/VITRAGE-MIROITERIE/PVC/Portes (compris fourniture et pose)/Porte à 2 vantaux 1, 60x2, 15 ou 1, 80x2, 15 y compris quincaillerie et toutes sujétions : | 05-MENUISERIE ALU-PVC/VITRAGE-MIROITERIE | PVC | Portes (compris fourniture et pose) | Porte à 2 vantaux 1, 60x2, 15 ou 1, 80x2, 15 y compris quincaillerie et toutes sujétions : | gâche électrique | U
1330 |  | 05-MENUISERIE ALU-PVC/VITRAGE-MIROITERIE/PVC/Portes (compris fourniture et pose)/Porte à 2 vantaux 1, 60x2, 15 ou 1, 80x2, 15 y compris quincaillerie et toutes sujétions : | 05-MENUISERIE ALU-PVC/VITRAGE-MIROITERIE | PVC | Portes (compris fourniture et pose) | Porte à 2 vantaux 1, 60x2, 15 ou 1, 80x2, 15 y compris quincaillerie et toutes sujétions : | serrure électrique | U
1331 |  | 05-MENUISERIE ALU-PVC/VITRAGE-MIROITERIE/PVC/Portes (compris fourniture et pose)/Porte à 2 vantaux 1, 60x2, 15 ou 1, 80x2, 15 y compris quincaillerie et toutes sujétions : | 05-MENUISERIE ALU-PVC/VITRAGE-MIROITERIE | PVC | Portes (compris fourniture et pose) | Porte à 2 vantaux 1, 60x2, 15 ou 1, 80x2, 15 y compris quincaillerie et toutes sujétions : | serrure mécanique à code | U
1332 |  | 05-MENUISERIE ALU-PVC/VITRAGE-MIROITERIE/PVC/Portes (compris fourniture et pose)/Porte à 2 vantaux 1, 60x2, 15 ou 1, 80x2, 15 y compris quincaillerie et toutes sujétions : | 05-MENUISERIE ALU-PVC/VITRAGE-MIROITERIE | PVC | Portes (compris fourniture et pose) | Porte à 2 vantaux 1, 60x2, 15 ou 1, 80x2, 15 y compris quincaillerie et toutes sujétions : | ferme porte hydraulique | U
1333 |  | 05-MENUISERIE ALU-PVC/VITRAGE-MIROITERIE/PVC/Portes (compris fourniture et pose)/Porte à 2 vantaux 1, 60x2, 15 ou 1, 80x2, 15 y compris quincaillerie et toutes sujétions : | 05-MENUISERIE ALU-PVC/VITRAGE-MIROITERIE | PVC | Portes (compris fourniture et pose) | Porte à 2 vantaux 1, 60x2, 15 ou 1, 80x2, 15 y compris quincaillerie et toutes sujétions : | ventouse électrique | U
1334 |  | 05-MENUISERIE ALU-PVC/VITRAGE-MIROITERIE/PVC/Portes (compris fourniture et pose)/Porte à 2 vantaux 1, 60x2, 15 ou 1, 80x2, 15 y compris quincaillerie et toutes sujétions : | 05-MENUISERIE ALU-PVC/VITRAGE-MIROITERIE | PVC | Portes (compris fourniture et pose) | Porte à 2 vantaux 1, 60x2, 15 ou 1, 80x2, 15 y compris quincaillerie et toutes sujétions : | serrure antipanique | U
1335 |  | 05-MENUISERIE ALU-PVC/VITRAGE-MIROITERIE/PVC/Portes (compris fourniture et pose)/Porte à 2 vantaux 1, 60x2, 15 ou 1, 80x2, 15 y compris quincaillerie et toutes sujétions : | 05-MENUISERIE ALU-PVC/VITRAGE-MIROITERIE | PVC | Portes (compris fourniture et pose) | Porte à 2 vantaux 1, 60x2, 15 ou 1, 80x2, 15 y compris quincaillerie et toutes sujétions : | barre antipanique | U
1336 |  | 05-MENUISERIE ALU-PVC/VITRAGE-MIROITERIE/PVC/Portes (compris fourniture et pose)/Porte à 2 vantaux 1, 60x2, 15 ou 1, 80x2, 15 y compris quincaillerie et toutes sujétions : | 05-MENUISERIE ALU-PVC/VITRAGE-MIROITERIE | PVC | Portes (compris fourniture et pose) | Porte à 2 vantaux 1, 60x2, 15 ou 1, 80x2, 15 y compris quincaillerie et toutes sujétions : | arrêt de porte au pied | U
1337 |  | 05-MENUISERIE ALU-PVC/VITRAGE-MIROITERIE/PVC/Portes (compris fourniture et pose)/Porte à 2 vantaux 1, 60x2, 15 ou 1, 80x2, 15 y compris quincaillerie et toutes sujétions : | 05-MENUISERIE ALU-PVC/VITRAGE-MIROITERIE | PVC | Portes (compris fourniture et pose) | Porte à 2 vantaux 1, 60x2, 15 ou 1, 80x2, 15 y compris quincaillerie et toutes sujétions : | plus-value pour hauteur de 2, 25 m | %
1338 |  | 05-MENUISERIE ALU-PVC/VITRAGE-MIROITERIE/VITRERIE/Glace (compris fourniture et pose)/Glace transparente : | 05-MENUISERIE ALU-PVC/VITRAGE-MIROITERIE | VITRERIE | Glace (compris fourniture et pose) | Glace transparente : | glace d'épaisseur 3 à 6 mm | m²
1339 |  | 05-MENUISERIE ALU-PVC/VITRAGE-MIROITERIE/VITRERIE/Glace (compris fourniture et pose)/Glace transparente : | 05-MENUISERIE ALU-PVC/VITRAGE-MIROITERIE | VITRERIE | Glace (compris fourniture et pose) | Glace transparente : | glace d'épaisseur 8 à 12 mm | m²
1340 |  | 05-MENUISERIE ALU-PVC/VITRAGE-MIROITERIE/VITRERIE/Glace (compris fourniture et pose)/Glace de couleur (bronze, gris ou vert) : | 05-MENUISERIE ALU-PVC/VITRAGE-MIROITERIE | VITRERIE | Glace (compris fourniture et pose) | Glace de couleur (bronze, gris ou vert) : | glace d'épaisseur 4 à 6 mm | m²
1341 |  | 05-MENUISERIE ALU-PVC/VITRAGE-MIROITERIE/VITRERIE/Glace (compris fourniture et pose)/Glace de couleur (bronze, gris ou vert) : | 05-MENUISERIE ALU-PVC/VITRAGE-MIROITERIE | VITRERIE | Glace (compris fourniture et pose) | Glace de couleur (bronze, gris ou vert) : | glace d'épaisseur 8 à 12 mm | m²
1342 |  | 05-MENUISERIE ALU-PVC/VITRAGE-MIROITERIE/VITRERIE/Glace (compris fourniture et pose)/Glace armée à mailles carrées : | 05-MENUISERIE ALU-PVC/VITRAGE-MIROITERIE | VITRERIE | Glace (compris fourniture et pose) | Glace armée à mailles carrées : | glace d'épaisseur 7 mm | m²
1343 |  | 05-MENUISERIE ALU-PVC/VITRAGE-MIROITERIE/VITRERIE/Glace (compris fourniture et pose)/Glace trempée incolore : | 05-MENUISERIE ALU-PVC/VITRAGE-MIROITERIE | VITRERIE | Glace (compris fourniture et pose) | Glace trempée incolore : | glace d'épaisseur 6 mm | m²
1344 |  | 05-MENUISERIE ALU-PVC/VITRAGE-MIROITERIE/VITRERIE/Glace (compris fourniture et pose)/Glace trempée incolore : | 05-MENUISERIE ALU-PVC/VITRAGE-MIROITERIE | VITRERIE | Glace (compris fourniture et pose) | Glace trempée incolore : | glace d'épaisseur 8 à 12 mm | m²
1345 |  | 05-MENUISERIE ALU-PVC/VITRAGE-MIROITERIE/VITRERIE/Glace (compris fourniture et pose)/Glace trempée de couleur (bronze, gris ou vert) : | 05-MENUISERIE ALU-PVC/VITRAGE-MIROITERIE | VITRERIE | Glace (compris fourniture et pose) | Glace trempée de couleur (bronze, gris ou vert) : | glace d'épaisseur 6 mm | m²
1346 |  | 05-MENUISERIE ALU-PVC/VITRAGE-MIROITERIE/VITRERIE/Glace (compris fourniture et pose)/Glace trempée de couleur (bronze, gris ou vert) : | 05-MENUISERIE ALU-PVC/VITRAGE-MIROITERIE | VITRERIE | Glace (compris fourniture et pose) | Glace trempée de couleur (bronze, gris ou vert) : | glace d'épaisseur 8 à 12 mm | m²
1347 |  | 05-MENUISERIE ALU-PVC/VITRAGE-MIROITERIE/VITRERIE/Vitrage (compris fourniture et pose)/Verre coulé : | 05-MENUISERIE ALU-PVC/VITRAGE-MIROITERIE | VITRERIE | Vitrage (compris fourniture et pose) | Verre coulé : | vitrage martelé (cathédrale) épaisseur 4 mm | m²
1348 |  | 05-MENUISERIE ALU-PVC/VITRAGE-MIROITERIE/VITRERIE/Vitrage (compris fourniture et pose)/Verre coulé : | 05-MENUISERIE ALU-PVC/VITRAGE-MIROITERIE | VITRERIE | Vitrage (compris fourniture et pose) | Verre coulé : | vitrage imprimé d'épaisseur 4 à 6 mm | m²
1349 |  | 05-MENUISERIE ALU-PVC/VITRAGE-MIROITERIE/VITRERIE/Vitrage (compris fourniture et pose)/Verre coulé : | 05-MENUISERIE ALU-PVC/VITRAGE-MIROITERIE | VITRERIE | Vitrage (compris fourniture et pose) | Verre coulé : | vitrage imprimé d'épaisseur 8 à 10 mm | m²
1350 |  | 05-MENUISERIE ALU-PVC/VITRAGE-MIROITERIE/VITRERIE/Vitrage (compris fourniture et pose)/Verre coulé : | 05-MENUISERIE ALU-PVC/VITRAGE-MIROITERIE | VITRERIE | Vitrage (compris fourniture et pose) | Verre coulé : | vitrage armé imprimé épaisseur 6 mm | m²
1351 |  | 05-MENUISERIE ALU-PVC/VITRAGE-MIROITERIE/VITRERIE/Vitrage (compris fourniture et pose)/Verre coulé : | 05-MENUISERIE ALU-PVC/VITRAGE-MIROITERIE | VITRERIE | Vitrage (compris fourniture et pose) | Verre coulé : | vitrage armé uni grande maille épaisseur 6 mm | m²
1352 |  | 05-MENUISERIE ALU-PVC/VITRAGE-MIROITERIE/VITRERIE/Vitrage (compris fourniture et pose)/Vitrage feuilleté : | 05-MENUISERIE ALU-PVC/VITRAGE-MIROITERIE | VITRERIE | Vitrage (compris fourniture et pose) | Vitrage feuilleté : | type 44-2 incolore épaisseur 8, 8 | m²
1353 |  | 05-MENUISERIE ALU-PVC/VITRAGE-MIROITERIE/VITRERIE/Vitrage (compris fourniture et pose)/Vitrage feuilleté : | 05-MENUISERIE ALU-PVC/VITRAGE-MIROITERIE | VITRERIE | Vitrage (compris fourniture et pose) | Vitrage feuilleté : | type 44-2 teinté bronze épaisseur 8, 8 | m²
1354 |  | 05-MENUISERIE ALU-PVC/VITRAGE-MIROITERIE/VITRERIE/Vitrage (compris fourniture et pose)/Vitrage isolant thermique : | 05-MENUISERIE ALU-PVC/VITRAGE-MIROITERIE | VITRERIE | Vitrage (compris fourniture et pose) | Vitrage isolant thermique : | type 4-6-4 avec 2 glaces incolores transparentes | m²
1355 |  | 05-MENUISERIE ALU-PVC/VITRAGE-MIROITERIE/VITRERIE/Vitrage (compris fourniture et pose)/Vitrage isolant thermique : | 05-MENUISERIE ALU-PVC/VITRAGE-MIROITERIE | VITRERIE | Vitrage (compris fourniture et pose) | Vitrage isolant thermique : | type 4-12-4 avec 2 glaces incolores transparentes | m²
1356 |  | 05-MENUISERIE ALU-PVC/VITRAGE-MIROITERIE/VITRERIE/Vitrage (compris fourniture et pose)/Vitrage isolant thermique : | 05-MENUISERIE ALU-PVC/VITRAGE-MIROITERIE | VITRERIE | Vitrage (compris fourniture et pose) | Vitrage isolant thermique : | type 5-6-5 avec 2 glaces incolores transparentes | m²
1357 |  | 05-MENUISERIE ALU-PVC/VITRAGE-MIROITERIE/VITRERIE/Vitrage (compris fourniture et pose)/Vitrage isolant thermique : | 05-MENUISERIE ALU-PVC/VITRAGE-MIROITERIE | VITRERIE | Vitrage (compris fourniture et pose) | Vitrage isolant thermique : | type 4-6-4 avec 1 glace incolore transparente et 1 glace trempée claire | m²
1358 |  | 05-MENUISERIE ALU-PVC/VITRAGE-MIROITERIE/VITRERIE/Vitrage (compris fourniture et pose)/Vitre type EMALIT | 05-MENUISERIE ALU-PVC/VITRAGE-MIROITERIE | VITRERIE | Vitrage (compris fourniture et pose) | Vitre type EMALIT | d'épaisseur 4 mm | m²
1359 |  | 05-MENUISERIE ALU-PVC/VITRAGE-MIROITERIE/VITRERIE/Vitrage (compris fourniture et pose)/Vitre type EMALIT | 05-MENUISERIE ALU-PVC/VITRAGE-MIROITERIE | VITRERIE | Vitrage (compris fourniture et pose) | Vitre type EMALIT | d'épaisseur 6 mm | m²
1360 |  | 05-MENUISERIE ALU-PVC/VITRAGE-MIROITERIE/VITRERIE/Vitrage (compris fourniture et pose)/Vitre type EMALIT | 05-MENUISERIE ALU-PVC/VITRAGE-MIROITERIE | VITRERIE | Vitrage (compris fourniture et pose) | Vitre type EMALIT | d'épaisseur 8 mm | m²
1361 |  | 05-MENUISERIE ALU-PVC/VITRAGE-MIROITERIE/VITRERIE/Vitrage (compris fourniture et pose)/Plexiglass translucide | 05-MENUISERIE ALU-PVC/VITRAGE-MIROITERIE | VITRERIE | Vitrage (compris fourniture et pose) | Plexiglass translucide | d'épaisseur 4 mm | m²
1362 |  | 05-MENUISERIE ALU-PVC/VITRAGE-MIROITERIE/VITRERIE/Vitrage (compris fourniture et pose)/Plexiglass translucide | 05-MENUISERIE ALU-PVC/VITRAGE-MIROITERIE | VITRERIE | Vitrage (compris fourniture et pose) | Plexiglass translucide | d'épaisseur 6 mm | m²
1363 |  | 05-MENUISERIE ALU-PVC/VITRAGE-MIROITERIE/VITRERIE/Vitrage (compris fourniture et pose)/Plexiglass opaque | 05-MENUISERIE ALU-PVC/VITRAGE-MIROITERIE | VITRERIE | Vitrage (compris fourniture et pose) | Plexiglass opaque | d'épaisseur 4 mm | m²
1364 |  | 05-MENUISERIE ALU-PVC/VITRAGE-MIROITERIE/VITRERIE/Vitrage (compris fourniture et pose)/Plexiglass opaque | 05-MENUISERIE ALU-PVC/VITRAGE-MIROITERIE | VITRERIE | Vitrage (compris fourniture et pose) | Plexiglass opaque | d'épaisseur 6 mm | m²
1365 |  | 05-MENUISERIE ALU-PVC/VITRAGE-MIROITERIE/VITRERIE/Film pour vitrage (compris fourniture et pose)/Films solaires | 05-MENUISERIE ALU-PVC/VITRAGE-MIROITERIE | VITRERIE | Film pour vitrage (compris fourniture et pose) | Films solaires | ARGENT : transmission lumineuse 25%, réduction UV 98% | m²
1366 |  | 05-MENUISERIE ALU-PVC/VITRAGE-MIROITERIE/VITRERIE/Film pour vitrage (compris fourniture et pose)/Films solaires | 05-MENUISERIE ALU-PVC/VITRAGE-MIROITERIE | VITRERIE | Film pour vitrage (compris fourniture et pose) | Films solaires | ARGENT : transmission lumineuse 36%, réduction UV 98% | m²
1367 |  | 05-MENUISERIE ALU-PVC/VITRAGE-MIROITERIE/VITRERIE/Film pour vitrage (compris fourniture et pose)/Films solaires | 05-MENUISERIE ALU-PVC/VITRAGE-MIROITERIE | VITRERIE | Film pour vitrage (compris fourniture et pose) | Films solaires | BRONZE : transmission lumineuse 18%, réduction UV 98% | m²
1368 |  | 05-MENUISERIE ALU-PVC/VITRAGE-MIROITERIE/VITRERIE/Film pour vitrage (compris fourniture et pose)/Films solaires | 05-MENUISERIE ALU-PVC/VITRAGE-MIROITERIE | VITRERIE | Film pour vitrage (compris fourniture et pose) | Films solaires | BRONZE : transmission lumineuse 16%, réduction UV 98% | m²
1369 |  | 05-MENUISERIE ALU-PVC/VITRAGE-MIROITERIE/VITRERIE/Film pour vitrage (compris fourniture et pose)/Films solaires | 05-MENUISERIE ALU-PVC/VITRAGE-MIROITERIE | VITRERIE | Film pour vitrage (compris fourniture et pose) | Films solaires | BRONZE : transmission lumineuse 23%, réduction UV 98% | m²
1370 |  | 05-MENUISERIE ALU-PVC/VITRAGE-MIROITERIE/VITRERIE/Film pour vitrage (compris fourniture et pose)/Films solaires | 05-MENUISERIE ALU-PVC/VITRAGE-MIROITERIE | VITRERIE | Film pour vitrage (compris fourniture et pose) | Films solaires | GRIS : transmission lumineuse 17%, réduction UV 98% | m²
1371 |  | 05-MENUISERIE ALU-PVC/VITRAGE-MIROITERIE/VITRERIE/Film pour vitrage (compris fourniture et pose)/Films solaires | 05-MENUISERIE ALU-PVC/VITRAGE-MIROITERIE | VITRERIE | Film pour vitrage (compris fourniture et pose) | Films solaires | GRIS : transmission lumineuse 25%, réduction UV 98% | m²
1372 |  | 05-MENUISERIE ALU-PVC/VITRAGE-MIROITERIE/VITRERIE/Film pour vitrage (compris fourniture et pose)/Films solaires | 05-MENUISERIE ALU-PVC/VITRAGE-MIROITERIE | VITRERIE | Film pour vitrage (compris fourniture et pose) | Films solaires | Dépose du film existant | m²
1373 |  | 05-MENUISERIE ALU-PVC/VITRAGE-MIROITERIE/VITRERIE/Film pour vitrage (compris fourniture et pose)/Films anti-éclats (sécurité) | 05-MENUISERIE ALU-PVC/VITRAGE-MIROITERIE | VITRERIE | Film pour vitrage (compris fourniture et pose) | Films anti-éclats (sécurité) | Résistance à la rupture 125 % ; épaisseur 120 µ ; transmision énergir solaire 77 % | m²
1374 |  | 05-MENUISERIE ALU-PVC/VITRAGE-MIROITERIE/VITRERIE/Film pour vitrage (compris fourniture et pose)/Pavé de verre | 05-MENUISERIE ALU-PVC/VITRAGE-MIROITERIE | VITRERIE | Film pour vitrage (compris fourniture et pose) | Pavé de verre | d'épaisseur 6 mm | m²
1375 |  | 05-MENUISERIE ALU-PVC/VITRAGE-MIROITERIE/VITRERIE/Film pour vitrage (compris fourniture et pose)/Pavé de verre | 05-MENUISERIE ALU-PVC/VITRAGE-MIROITERIE | VITRERIE | Film pour vitrage (compris fourniture et pose) | Pavé de verre | d'épaisseur 8 mm | m²
1376 |  | 05-MENUISERIE ALU-PVC/VITRAGE-MIROITERIE/MIROITERIE/Miroirs standard du commerce, rectangulaires, en glace incolore de 5 ou 6 mm d'épaisseur, pose sur agrafes fixées dans trous chevillés (compris fourniture et pose)/ | 05-MENUISERIE ALU-PVC/VITRAGE-MIROITERIE | MIROITERIE | Miroirs standard du commerce, rectangulaires, en glace incolore de 5 ou 6 mm d'épaisseur, pose sur agrafes fixées dans trous chevillés (compris fourniture et pose) |  | 60x42 cm | U
1377 |  | 05-MENUISERIE ALU-PVC/VITRAGE-MIROITERIE/MIROITERIE/Miroirs standard du commerce, rectangulaires, en glace incolore de 5 ou 6 mm d'épaisseur, pose sur agrafes fixées dans trous chevillés (compris fourniture et pose)/ | 05-MENUISERIE ALU-PVC/VITRAGE-MIROITERIE | MIROITERIE | Miroirs standard du commerce, rectangulaires, en glace incolore de 5 ou 6 mm d'épaisseur, pose sur agrafes fixées dans trous chevillés (compris fourniture et pose) |  | 96x60 cm | U
1378 |  | 05-MENUISERIE ALU-PVC/VITRAGE-MIROITERIE/MIROITERIE/Miroirs standard du commerce, rectangulaires, en glace incolore de 5 ou 6 mm d'épaisseur, pose sur agrafes fixées dans trous chevillés (compris fourniture et pose)/ | 05-MENUISERIE ALU-PVC/VITRAGE-MIROITERIE | MIROITERIE | Miroirs standard du commerce, rectangulaires, en glace incolore de 5 ou 6 mm d'épaisseur, pose sur agrafes fixées dans trous chevillés (compris fourniture et pose) |  | 135x33 cm | U
1379 |  | 05-MENUISERIE ALU-PVC/VITRAGE-MIROITERIE/MIROITERIE/Miroirs standard du commerce, rectangulaires, en glace incolore de 5 ou 6 mm d'épaisseur, pose sur agrafes fixées dans trous chevillés (compris fourniture et pose)/ | 05-MENUISERIE ALU-PVC/VITRAGE-MIROITERIE | MIROITERIE | Miroirs standard du commerce, rectangulaires, en glace incolore de 5 ou 6 mm d'épaisseur, pose sur agrafes fixées dans trous chevillés (compris fourniture et pose) |  | 141x42 cm | U
1380 |  | 05-MENUISERIE ALU-PVC/VITRAGE-MIROITERIE/MIROITERIE/Miroirs standard du commerce, rectangulaires, en glace incolore de 5 ou 6 mm d'épaisseur, pose sur agrafes fixées dans trous chevillés (compris fourniture et pose)/ | 05-MENUISERIE ALU-PVC/VITRAGE-MIROITERIE | MIROITERIE | Miroirs standard du commerce, rectangulaires, en glace incolore de 5 ou 6 mm d'épaisseur, pose sur agrafes fixées dans trous chevillés (compris fourniture et pose) |  | 150x150 cm | U
1381 |  | 05-MENUISERIE ALU-PVC/VITRAGE-MIROITERIE/MIROITERIE/Remplacement de châssis vitrés, quel que soit le type d'ouvrant, double vitrage, SU. Sup à 1,5m² (compris fourniture et pose)/ | 05-MENUISERIE ALU-PVC/VITRAGE-MIROITERIE | MIROITERIE | Remplacement de châssis vitrés, quel que soit le type d'ouvrant, double vitrage, SU. Sup à 1,5m² (compris fourniture et pose) |  | Jusqu'à 5 unités | U
1382 |  | 05-MENUISERIE ALU-PVC/VITRAGE-MIROITERIE/MIROITERIE/Remplacement de châssis vitrés, quel que soit le type d'ouvrant, double vitrage, SU. Sup à 1,5m² (compris fourniture et pose)/ | 05-MENUISERIE ALU-PVC/VITRAGE-MIROITERIE | MIROITERIE | Remplacement de châssis vitrés, quel que soit le type d'ouvrant, double vitrage, SU. Sup à 1,5m² (compris fourniture et pose) |  | De 6 à 10 unités | U
1383 |  | 05-MENUISERIE ALU-PVC/VITRAGE-MIROITERIE/MIROITERIE/Remplacement de châssis vitrés, quel que soit le type d'ouvrant, double vitrage, SU. Sup à 1,5m² (compris fourniture et pose)/ | 05-MENUISERIE ALU-PVC/VITRAGE-MIROITERIE | MIROITERIE | Remplacement de châssis vitrés, quel que soit le type d'ouvrant, double vitrage, SU. Sup à 1,5m² (compris fourniture et pose) |  | Au-delà de 10 unités | U
1384 |  | 06-PLAFOND SUSPENDUS, PLANCHERS, CLOISONS/PLAFONDS-SUSPENDUS/Dépose d'anciens plafonds suspendus, remaniements de plafonds suspendus/ | 06-PLAFOND SUSPENDUS, PLANCHERS, CLOISONS | PLAFONDS-SUSPENDUS | Dépose d'anciens plafonds suspendus, remaniements de plafonds suspendus |  | Dépose et évacuation aux DP de plafonds suspendus (dalles, panneaux ou lames, ossatures et suspentes) | m²
1385 |  | 06-PLAFOND SUSPENDUS, PLANCHERS, CLOISONS/PLAFONDS-SUSPENDUS/Dépose d'anciens plafonds suspendus, remaniements de plafonds suspendus/ | 06-PLAFOND SUSPENDUS, PLANCHERS, CLOISONS | PLAFONDS-SUSPENDUS | Dépose d'anciens plafonds suspendus, remaniements de plafonds suspendus |  | Dépose et évacuation aux DP de dalles, panneaux ou lames de plafonds-suspendus avec conservation de l'ossature | m²
1386 |  | 06-PLAFOND SUSPENDUS, PLANCHERS, CLOISONS/PLAFONDS-SUSPENDUS/Dépose d'anciens plafonds suspendus, remaniements de plafonds suspendus/ | 06-PLAFOND SUSPENDUS, PLANCHERS, CLOISONS | PLAFONDS-SUSPENDUS | Dépose d'anciens plafonds suspendus, remaniements de plafonds suspendus |  | Dépose soignée pour réemploi de dalles, panneaux ou lames de plafonds suspendus avec conservation de l'ossature | m²
1387 |  | 06-PLAFOND SUSPENDUS, PLANCHERS, CLOISONS/PLAFONDS-SUSPENDUS/Dépose d'anciens plafonds suspendus, remaniements de plafonds suspendus/ | 06-PLAFOND SUSPENDUS, PLANCHERS, CLOISONS | PLAFONDS-SUSPENDUS | Dépose d'anciens plafonds suspendus, remaniements de plafonds suspendus |  | Dépose de plafonds en STAFF ou plaques de plâtre | m²
1388 |  | 06-PLAFOND SUSPENDUS, PLANCHERS, CLOISONS/PLAFONDS-SUSPENDUS/Dépose d'anciens plafonds suspendus, remaniements de plafonds suspendus/ | 06-PLAFOND SUSPENDUS, PLANCHERS, CLOISONS | PLAFONDS-SUSPENDUS | Dépose d'anciens plafonds suspendus, remaniements de plafonds suspendus |  | Remaniement d'ossature avec compléments éventuels d'éléments | m²
1389 |  | 06-PLAFOND SUSPENDUS, PLANCHERS, CLOISONS/PLAFONDS-SUSPENDUS/Dépose d'anciens plafonds suspendus, remaniements de plafonds suspendus/ | 06-PLAFOND SUSPENDUS, PLANCHERS, CLOISONS | PLAFONDS-SUSPENDUS | Dépose d'anciens plafonds suspendus, remaniements de plafonds suspendus |  | Repose de dalles récupérées dans ossature conservée | m²
1390 |  | 06-PLAFOND SUSPENDUS, PLANCHERS, CLOISONS/PLAFONDS-SUSPENDUS/Dépose d'anciens plafonds suspendus, remaniements de plafonds suspendus/ | 06-PLAFOND SUSPENDUS, PLANCHERS, CLOISONS | PLAFONDS-SUSPENDUS | Dépose d'anciens plafonds suspendus, remaniements de plafonds suspendus |  | Dépose et évacuation aux DPE d'isolants sur plafonds suspendus | m²
1391 |  | 06-PLAFOND SUSPENDUS, PLANCHERS, CLOISONS/PLAFONDS-SUSPENDUS/Dépose d'anciens plafonds suspendus, remaniements de plafonds suspendus/ | 06-PLAFOND SUSPENDUS, PLANCHERS, CLOISONS | PLAFONDS-SUSPENDUS | Dépose d'anciens plafonds suspendus, remaniements de plafonds suspendus |  | Dépose d'isolants sur plafonds suspendus avec réemploi | m²
1392 |  | 06-PLAFOND SUSPENDUS, PLANCHERS, CLOISONS/PLAFONDS-SUSPENDUS/Fourniture et pose de trappes de visites / | 06-PLAFOND SUSPENDUS, PLANCHERS, CLOISONS | PLAFONDS-SUSPENDUS | Fourniture et pose de trappes de visites |  | Trappe de visite pour plafond staff en cours de réalisation, avec cadre et contrecadre en métal jusqu'à 0, 60 à l'équerre | m²
1393 |  | 06-PLAFOND SUSPENDUS, PLANCHERS, CLOISONS/PLAFONDS-SUSPENDUS/Fourniture et pose de trappes de visites / | 06-PLAFOND SUSPENDUS, PLANCHERS, CLOISONS | PLAFONDS-SUSPENDUS | Fourniture et pose de trappes de visites |  | Trappe de visite pour plafond staff en cours de réalisation, avec cadre et contrecadre en métal de 0, 61 à 1, 20 à l'équerre | m²
1394 |  | 06-PLAFOND SUSPENDUS, PLANCHERS, CLOISONS/PLAFONDS-SUSPENDUS/Fourniture et pose de trappes de visites / | 06-PLAFOND SUSPENDUS, PLANCHERS, CLOISONS | PLAFONDS-SUSPENDUS | Fourniture et pose de trappes de visites |  | Trappe de visite dimensions 300x300 mm stable au feu 30 minutes pour épaisseur de parement de 15 mm , compris profilés de renfort | U
1395 |  | 06-PLAFOND SUSPENDUS, PLANCHERS, CLOISONS/PLAFONDS-SUSPENDUS/Fourniture et pose de trappes de visites / | 06-PLAFOND SUSPENDUS, PLANCHERS, CLOISONS | PLAFONDS-SUSPENDUS | Fourniture et pose de trappes de visites |  | Trappe de visite dimensions 400x400 mm stable au feu 30 minutes pour épaisseur de parement de 15 mm , compris profilés de renfort | U
1396 |  | 06-PLAFOND SUSPENDUS, PLANCHERS, CLOISONS/PLAFONDS-SUSPENDUS/Fourniture et pose de trappes de visites / | 06-PLAFOND SUSPENDUS, PLANCHERS, CLOISONS | PLAFONDS-SUSPENDUS | Fourniture et pose de trappes de visites |  | Trappe de visite dimensions 500x500 mm stable au feu 30 minutes pour épaisseur de parement de 15 mm , compris profilés de renfort | U
1397 |  | 06-PLAFOND SUSPENDUS, PLANCHERS, CLOISONS/PLAFONDS-SUSPENDUS/Fourniture et pose de trappes de visites / | 06-PLAFOND SUSPENDUS, PLANCHERS, CLOISONS | PLAFONDS-SUSPENDUS | Fourniture et pose de trappes de visites |  | Trappe de visite dimensions 600x600 mm stable au feu 30 minutes pour épaisseur de parement de 15 mm , compris profilés de renfort | U
1398 |  | 06-PLAFOND SUSPENDUS, PLANCHERS, CLOISONS/PLAFONDS-SUSPENDUS/Fourniture et pose d' ossatures pour plafonds suspendus (plaque)/Réalisation des ossatures Classe A (Ambiances maxi 70%HR et 25°C) Ref : NF P68-203-1-1 ; NF DTU 58,1 | 06-PLAFOND SUSPENDUS, PLANCHERS, CLOISONS | PLAFONDS-SUSPENDUS | Fourniture et pose d' ossatures pour plafonds suspendus (plaque) | Réalisation des ossatures Classe A (Ambiances maxi 70%HR et 25°C) Ref : NF P68-203-1-1 ; NF DTU 58,1 | 600x600 | m²
1399 |  | 06-PLAFOND SUSPENDUS, PLANCHERS, CLOISONS/PLAFONDS-SUSPENDUS/Fourniture et pose d' ossatures pour plafonds suspendus (plaque)/Réalisation des ossatures Classe A (Ambiances maxi 70%HR et 25°C) Ref : NF P68-203-1-1 ; NF DTU 58,2 | 06-PLAFOND SUSPENDUS, PLANCHERS, CLOISONS | PLAFONDS-SUSPENDUS | Fourniture et pose d' ossatures pour plafonds suspendus (plaque) | Réalisation des ossatures Classe A (Ambiances maxi 70%HR et 25°C) Ref : NF P68-203-1-1 ; NF DTU 58,2 | 600x1200 | m²
1400 |  | 06-PLAFOND SUSPENDUS, PLANCHERS, CLOISONS/PLAFONDS-SUSPENDUS/Fourniture et pose d' ossatures pour plafonds suspendus (plaque)/Réalisation des ossatures Classe A (Ambiances maxi 70%HR et 25°C) Ref : NF P68-203-1-1 ; NF DTU 58,4 | 06-PLAFOND SUSPENDUS, PLANCHERS, CLOISONS | PLAFONDS-SUSPENDUS | Fourniture et pose d' ossatures pour plafonds suspendus (plaque) | Réalisation des ossatures Classe A (Ambiances maxi 70%HR et 25°C) Ref : NF P68-203-1-1 ; NF DTU 58,4 | 600x600 | m²
1401 |  | 06-PLAFOND SUSPENDUS, PLANCHERS, CLOISONS/PLAFONDS-SUSPENDUS/Fourniture et pose d' ossatures pour plafonds suspendus (plaque)/Réalisation des ossatures Classe A (Ambiances maxi 70%HR et 25°C) Ref : NF P68-203-1-1 ; NF DTU 58,5 | 06-PLAFOND SUSPENDUS, PLANCHERS, CLOISONS | PLAFONDS-SUSPENDUS | Fourniture et pose d' ossatures pour plafonds suspendus (plaque) | Réalisation des ossatures Classe A (Ambiances maxi 70%HR et 25°C) Ref : NF P68-203-1-1 ; NF DTU 58,5 | 600x1200 | m²
1402 |  | 06-PLAFOND SUSPENDUS, PLANCHERS, CLOISONS/PLAFONDS-SUSPENDUS/Fourniture et pose d' ossatures pour plafonds suspendus (plaque)/Réalisation des ossatures Classe A (Ambiances maxi 70%HR et 25°C) Ref : NF P68-203-1-1 ; NF DTU 58,7 | 06-PLAFOND SUSPENDUS, PLANCHERS, CLOISONS | PLAFONDS-SUSPENDUS | Fourniture et pose d' ossatures pour plafonds suspendus (plaque) | Réalisation des ossatures Classe A (Ambiances maxi 70%HR et 25°C) Ref : NF P68-203-1-1 ; NF DTU 58,7 | 600x600 | m²
1403 |  | 06-PLAFOND SUSPENDUS, PLANCHERS, CLOISONS/PLAFONDS-SUSPENDUS/Fourniture et pose d' ossatures pour plafonds suspendus (plaque)/Réalisation des ossatures Classe A (Ambiances maxi 70%HR et 25°C) Ref : NF P68-203-1-1 ; NF DTU 58,8 | 06-PLAFOND SUSPENDUS, PLANCHERS, CLOISONS | PLAFONDS-SUSPENDUS | Fourniture et pose d' ossatures pour plafonds suspendus (plaque) | Réalisation des ossatures Classe A (Ambiances maxi 70%HR et 25°C) Ref : NF P68-203-1-1 ; NF DTU 58,8 | 600x1200 | m²
1404 |  | 06-PLAFOND SUSPENDUS, PLANCHERS, CLOISONS/PLAFONDS-SUSPENDUS/Fourniture et pose d' ossatures pour plafonds suspendus (plaque)/Réalisation des ossatures Classe A (Ambiances maxi 70%HR et 25°C) Ref : NF P68-203-1-1 ; NF DTU 58,10 | 06-PLAFOND SUSPENDUS, PLANCHERS, CLOISONS | PLAFONDS-SUSPENDUS | Fourniture et pose d' ossatures pour plafonds suspendus (plaque) | Réalisation des ossatures Classe A (Ambiances maxi 70%HR et 25°C) Ref : NF P68-203-1-1 ; NF DTU 58,10 | 600x600 | m²
1405 |  | 06-PLAFOND SUSPENDUS, PLANCHERS, CLOISONS/PLAFONDS-SUSPENDUS/Fourniture et pose d' ossatures pour plafonds suspendus (plaque)/Réalisation des ossatures Classe A (Ambiances maxi 70%HR et 25°C) Ref : NF P68-203-1-1 ; NF DTU 58,11 | 06-PLAFOND SUSPENDUS, PLANCHERS, CLOISONS | PLAFONDS-SUSPENDUS | Fourniture et pose d' ossatures pour plafonds suspendus (plaque) | Réalisation des ossatures Classe A (Ambiances maxi 70%HR et 25°C) Ref : NF P68-203-1-1 ; NF DTU 58,11 | 600x1200 | m²
1406 |  | 06-PLAFOND SUSPENDUS, PLANCHERS, CLOISONS/PLAFONDS-SUSPENDUS/Fourniture et pose d' ossatures pour plafonds suspendus (plaque)/Réalisation des ossatures Classe A (Ambiances maxi 70%HR et 25°C) Ref : NF P68-203-1-1 ; NF DTU 58,13 | 06-PLAFOND SUSPENDUS, PLANCHERS, CLOISONS | PLAFONDS-SUSPENDUS | Fourniture et pose d' ossatures pour plafonds suspendus (plaque) | Réalisation des ossatures Classe A (Ambiances maxi 70%HR et 25°C) Ref : NF P68-203-1-1 ; NF DTU 58,13 | 600x600 | m²
1407 |  | 06-PLAFOND SUSPENDUS, PLANCHERS, CLOISONS/PLAFONDS-SUSPENDUS/Fourniture et pose d' ossatures pour plafonds suspendus (plaque)/Réalisation des ossatures Classe A (Ambiances maxi 70%HR et 25°C) Ref : NF P68-203-1-1 ; NF DTU 58,14 | 06-PLAFOND SUSPENDUS, PLANCHERS, CLOISONS | PLAFONDS-SUSPENDUS | Fourniture et pose d' ossatures pour plafonds suspendus (plaque) | Réalisation des ossatures Classe A (Ambiances maxi 70%HR et 25°C) Ref : NF P68-203-1-1 ; NF DTU 58,14 | 1200x600 | m²
1408 |  | 06-PLAFOND SUSPENDUS, PLANCHERS, CLOISONS/PLAFONDS-SUSPENDUS/Fourniture et pose d' ossatures pour plafonds suspendus (plaque)/Réalisation des ossatures Classe A (Ambiances maxi 70%HR et 25°C) Ref : NF P68-203-1-1 ; NF DTU 58,15 | 06-PLAFOND SUSPENDUS, PLANCHERS, CLOISONS | PLAFONDS-SUSPENDUS | Fourniture et pose d' ossatures pour plafonds suspendus (plaque) | Réalisation des ossatures Classe A (Ambiances maxi 70%HR et 25°C) Ref : NF P68-203-1-1 ; NF DTU 58,15 | 1500x900 | m²
1409 |  | 06-PLAFOND SUSPENDUS, PLANCHERS, CLOISONS/PLAFONDS-SUSPENDUS/Fourniture et pose d' ossatures pour plafonds suspendus (plaque)/Réalisation des ossatures Classe A (Ambiances maxi 70%HR et 25°C) Ref : NF P68-203-1-1 ; NF DTU 58,16 | 06-PLAFOND SUSPENDUS, PLANCHERS, CLOISONS | PLAFONDS-SUSPENDUS | Fourniture et pose d' ossatures pour plafonds suspendus (plaque) | Réalisation des ossatures Classe A (Ambiances maxi 70%HR et 25°C) Ref : NF P68-203-1-1 ; NF DTU 58,16 | 1500x1000 | m²
1410 |  | 06-PLAFOND SUSPENDUS, PLANCHERS, CLOISONS/PLAFONDS-SUSPENDUS/Fourniture et pose d' ossatures pour plafonds suspendus (plaque)/Réalisation des ossatures Classe A (Ambiances maxi 70%HR et 25°C) Ref : NF P68-203-1-1 ; NF DTU 58,17 | 06-PLAFOND SUSPENDUS, PLANCHERS, CLOISONS | PLAFONDS-SUSPENDUS | Fourniture et pose d' ossatures pour plafonds suspendus (plaque) | Réalisation des ossatures Classe A (Ambiances maxi 70%HR et 25°C) Ref : NF P68-203-1-1 ; NF DTU 58,17 | 1990x1000 | m²
1411 |  | 06-PLAFOND SUSPENDUS, PLANCHERS, CLOISONS/PLAFONDS-SUSPENDUS/Fourniture et pose d' ossatures pour plafonds suspendus (plaque)/ Réalisation des ossatures Classe C (Ambiances maxi 95%HR et 30°C) Ref : NF P68-203-1-1 ; NF DTU 58,1 | 06-PLAFOND SUSPENDUS, PLANCHERS, CLOISONS | PLAFONDS-SUSPENDUS | Fourniture et pose d' ossatures pour plafonds suspendus (plaque) | Réalisation des ossatures Classe C (Ambiances maxi 95%HR et 30°C) Ref : NF P68-203-1-1 ; NF DTU 58,1 | 600x600 | m²
1412 |  | 06-PLAFOND SUSPENDUS, PLANCHERS, CLOISONS/PLAFONDS-SUSPENDUS/Fourniture et pose d' ossatures pour plafonds suspendus (plaque)/ Réalisation des ossatures Classe C (Ambiances maxi 95%HR et 30°C) Ref : NF P68-203-1-1 ; NF DTU 58,2 | 06-PLAFOND SUSPENDUS, PLANCHERS, CLOISONS | PLAFONDS-SUSPENDUS | Fourniture et pose d' ossatures pour plafonds suspendus (plaque) | Réalisation des ossatures Classe C (Ambiances maxi 95%HR et 30°C) Ref : NF P68-203-1-1 ; NF DTU 58,2 | 600x1200 | m²
1413 |  | 06-PLAFOND SUSPENDUS, PLANCHERS, CLOISONS/PLAFONDS-SUSPENDUS/Fourniture et pose d' ossatures pour plafonds suspendus (plaque)/ Réalisation des ossatures Classe C (Ambiances maxi 95%HR et 30°C) Ref : NF P68-203-1-1 ; NF DTU 58,4 | 06-PLAFOND SUSPENDUS, PLANCHERS, CLOISONS | PLAFONDS-SUSPENDUS | Fourniture et pose d' ossatures pour plafonds suspendus (plaque) | Réalisation des ossatures Classe C (Ambiances maxi 95%HR et 30°C) Ref : NF P68-203-1-1 ; NF DTU 58,4 | 600x600 | m²
1414 |  | 06-PLAFOND SUSPENDUS, PLANCHERS, CLOISONS/PLAFONDS-SUSPENDUS/Fourniture et pose d' ossatures pour plafonds suspendus (plaque)/ Réalisation des ossatures Classe C (Ambiances maxi 95%HR et 30°C) Ref : NF P68-203-1-1 ; NF DTU 58,5 | 06-PLAFOND SUSPENDUS, PLANCHERS, CLOISONS | PLAFONDS-SUSPENDUS | Fourniture et pose d' ossatures pour plafonds suspendus (plaque) | Réalisation des ossatures Classe C (Ambiances maxi 95%HR et 30°C) Ref : NF P68-203-1-1 ; NF DTU 58,5 | 600x1200 | m²
1415 |  | 06-PLAFOND SUSPENDUS, PLANCHERS, CLOISONS/PLAFONDS-SUSPENDUS/Fourniture et pose d' ossatures pour plafonds suspendus (plaque)/ Réalisation des ossatures Classe C (Ambiances maxi 95%HR et 30°C) Ref : NF P68-203-1-1 ; NF DTU 58,7 | 06-PLAFOND SUSPENDUS, PLANCHERS, CLOISONS | PLAFONDS-SUSPENDUS | Fourniture et pose d' ossatures pour plafonds suspendus (plaque) | Réalisation des ossatures Classe C (Ambiances maxi 95%HR et 30°C) Ref : NF P68-203-1-1 ; NF DTU 58,7 | 600x600 | m²
1416 |  | 06-PLAFOND SUSPENDUS, PLANCHERS, CLOISONS/PLAFONDS-SUSPENDUS/Fourniture et pose d' ossatures pour plafonds suspendus (plaque)/ Réalisation des ossatures Classe C (Ambiances maxi 95%HR et 30°C) Ref : NF P68-203-1-1 ; NF DTU 58,8 | 06-PLAFOND SUSPENDUS, PLANCHERS, CLOISONS | PLAFONDS-SUSPENDUS | Fourniture et pose d' ossatures pour plafonds suspendus (plaque) | Réalisation des ossatures Classe C (Ambiances maxi 95%HR et 30°C) Ref : NF P68-203-1-1 ; NF DTU 58,8 | 1200x600 | m²
1417 |  | 06-PLAFOND SUSPENDUS, PLANCHERS, CLOISONS/PLAFONDS-SUSPENDUS/Fourniture et pose d' ossatures pour plafonds suspendus (plaque)/ Réalisation des ossatures Classe C (Ambiances maxi 95%HR et 30°C) Ref : NF P68-203-1-1 ; NF DTU 58,9 | 06-PLAFOND SUSPENDUS, PLANCHERS, CLOISONS | PLAFONDS-SUSPENDUS | Fourniture et pose d' ossatures pour plafonds suspendus (plaque) | Réalisation des ossatures Classe C (Ambiances maxi 95%HR et 30°C) Ref : NF P68-203-1-1 ; NF DTU 58,9 | 1500x900 | m²
1418 |  | 06-PLAFOND SUSPENDUS, PLANCHERS, CLOISONS/PLAFONDS-SUSPENDUS/Fourniture et pose d' ossatures pour plafonds suspendus (plaque)/ Réalisation des ossatures Classe C (Ambiances maxi 95%HR et 30°C) Ref : NF P68-203-1-1 ; NF DTU 58,10 | 06-PLAFOND SUSPENDUS, PLANCHERS, CLOISONS | PLAFONDS-SUSPENDUS | Fourniture et pose d' ossatures pour plafonds suspendus (plaque) | Réalisation des ossatures Classe C (Ambiances maxi 95%HR et 30°C) Ref : NF P68-203-1-1 ; NF DTU 58,10 | 1500x1000 | m²
1419 |  | 06-PLAFOND SUSPENDUS, PLANCHERS, CLOISONS/PLAFONDS-SUSPENDUS/Fourniture et pose d' ossatures pour plafonds suspendus (plaque)/ Réalisation des ossatures Classe C (Ambiances maxi 95%HR et 30°C) Ref : NF P68-203-1-1 ; NF DTU 58,11 | 06-PLAFOND SUSPENDUS, PLANCHERS, CLOISONS | PLAFONDS-SUSPENDUS | Fourniture et pose d' ossatures pour plafonds suspendus (plaque) | Réalisation des ossatures Classe C (Ambiances maxi 95%HR et 30°C) Ref : NF P68-203-1-1 ; NF DTU 58,11 | 1990x1000 | m²
1420 |  | 06-PLAFOND SUSPENDUS, PLANCHERS, CLOISONS/PLAFONDS-SUSPENDUS/Fourniture et pose d' ossatures pour plafonds suspendus (plaque)/ Réalisation des ossatures Classe D (conditions plus sévères que ci-dessus : risque de condensation, ambiance agressive ou polluants corrosifs) Ref : NF P68-203-1-1 ; NF DTU 58,1 | 06-PLAFOND SUSPENDUS, PLANCHERS, CLOISONS | PLAFONDS-SUSPENDUS | Fourniture et pose d' ossatures pour plafonds suspendus (plaque) | Réalisation des ossatures Classe D (conditions plus sévères que ci-dessus : risque de condensation, ambiance agressive ou polluants corrosifs) Ref : NF P68-203-1-1 ; NF DTU 58,1 | 600x600 | m²
1421 |  | 06-PLAFOND SUSPENDUS, PLANCHERS, CLOISONS/PLAFONDS-SUSPENDUS/Fourniture et pose d' ossatures pour plafonds suspendus (plaque)/ Réalisation des ossatures Classe D (conditions plus sévères que ci-dessus : risque de condensation, ambiance agressive ou polluants corrosifs) Ref : NF P68-203-1-1 ; NF DTU 58,2 | 06-PLAFOND SUSPENDUS, PLANCHERS, CLOISONS | PLAFONDS-SUSPENDUS | Fourniture et pose d' ossatures pour plafonds suspendus (plaque) | Réalisation des ossatures Classe D (conditions plus sévères que ci-dessus : risque de condensation, ambiance agressive ou polluants corrosifs) Ref : NF P68-203-1-1 ; NF DTU 58,2 | 600x1200 | m²
1422 |  | 06-PLAFOND SUSPENDUS, PLANCHERS, CLOISONS/PLAFONDS-SUSPENDUS/Fourniture et pose d' ossatures pour plafonds suspendus (plaque)/ Réalisation des ossatures Classe D (conditions plus sévères que ci-dessus : risque de condensation, ambiance agressive ou polluants corrosifs) Ref : NF P68-203-1-1 ; NF DTU 58,4 | 06-PLAFOND SUSPENDUS, PLANCHERS, CLOISONS | PLAFONDS-SUSPENDUS | Fourniture et pose d' ossatures pour plafonds suspendus (plaque) | Réalisation des ossatures Classe D (conditions plus sévères que ci-dessus : risque de condensation, ambiance agressive ou polluants corrosifs) Ref : NF P68-203-1-1 ; NF DTU 58,4 | 600x600 | m²
1423 |  | 06-PLAFOND SUSPENDUS, PLANCHERS, CLOISONS/PLAFONDS-SUSPENDUS/Fourniture et pose d' ossatures pour plafonds suspendus (plaque)/ Réalisation des ossatures Classe D (conditions plus sévères que ci-dessus : risque de condensation, ambiance agressive ou polluants corrosifs) Ref : NF P68-203-1-1 ; NF DTU 58,5 | 06-PLAFOND SUSPENDUS, PLANCHERS, CLOISONS | PLAFONDS-SUSPENDUS | Fourniture et pose d' ossatures pour plafonds suspendus (plaque) | Réalisation des ossatures Classe D (conditions plus sévères que ci-dessus : risque de condensation, ambiance agressive ou polluants corrosifs) Ref : NF P68-203-1-1 ; NF DTU 58,5 | 600x1200 | m²
1424 |  | 06-PLAFOND SUSPENDUS, PLANCHERS, CLOISONS/PLAFONDS-SUSPENDUS/Fourniture et pose d' ossatures pour plafonds suspendus (plaque)/ Réalisation des ossatures Classe D (conditions plus sévères que ci-dessus : risque de condensation, ambiance agressive ou polluants corrosifs) Ref : NF P68-203-1-1 ; NF DTU 58,7 | 06-PLAFOND SUSPENDUS, PLANCHERS, CLOISONS | PLAFONDS-SUSPENDUS | Fourniture et pose d' ossatures pour plafonds suspendus (plaque) | Réalisation des ossatures Classe D (conditions plus sévères que ci-dessus : risque de condensation, ambiance agressive ou polluants corrosifs) Ref : NF P68-203-1-1 ; NF DTU 58,7 | 600x600 | m²
1425 |  | 06-PLAFOND SUSPENDUS, PLANCHERS, CLOISONS/PLAFONDS-SUSPENDUS/Fourniture et pose d' ossatures pour plafonds suspendus (plaque)/ Réalisation des ossatures Classe D (conditions plus sévères que ci-dessus : risque de condensation, ambiance agressive ou polluants corrosifs) Ref : NF P68-203-1-1 ; NF DTU 58,8 | 06-PLAFOND SUSPENDUS, PLANCHERS, CLOISONS | PLAFONDS-SUSPENDUS | Fourniture et pose d' ossatures pour plafonds suspendus (plaque) | Réalisation des ossatures Classe D (conditions plus sévères que ci-dessus : risque de condensation, ambiance agressive ou polluants corrosifs) Ref : NF P68-203-1-1 ; NF DTU 58,8 | 1200x600 | m²
1426 |  | 06-PLAFOND SUSPENDUS, PLANCHERS, CLOISONS/PLAFONDS-SUSPENDUS/Fourniture et pose d' ossatures pour plafonds suspendus (plaque)/ Réalisation des ossatures Classe D (conditions plus sévères que ci-dessus : risque de condensation, ambiance agressive ou polluants corrosifs) Ref : NF P68-203-1-1 ; NF DTU 58,9 | 06-PLAFOND SUSPENDUS, PLANCHERS, CLOISONS | PLAFONDS-SUSPENDUS | Fourniture et pose d' ossatures pour plafonds suspendus (plaque) | Réalisation des ossatures Classe D (conditions plus sévères que ci-dessus : risque de condensation, ambiance agressive ou polluants corrosifs) Ref : NF P68-203-1-1 ; NF DTU 58,9 | 1500x900 | m²
1427 |  | 06-PLAFOND SUSPENDUS, PLANCHERS, CLOISONS/PLAFONDS-SUSPENDUS/Fourniture et pose d' ossatures pour plafonds suspendus (plaque)/ Réalisation des ossatures Classe D (conditions plus sévères que ci-dessus : risque de condensation, ambiance agressive ou polluants corrosifs) Ref : NF P68-203-1-1 ; NF DTU 58,10 | 06-PLAFOND SUSPENDUS, PLANCHERS, CLOISONS | PLAFONDS-SUSPENDUS | Fourniture et pose d' ossatures pour plafonds suspendus (plaque) | Réalisation des ossatures Classe D (conditions plus sévères que ci-dessus : risque de condensation, ambiance agressive ou polluants corrosifs) Ref : NF P68-203-1-1 ; NF DTU 58,10 | 1500x1000 | m²
1428 |  | 06-PLAFOND SUSPENDUS, PLANCHERS, CLOISONS/PLAFONDS-SUSPENDUS/Fourniture et pose d' ossatures pour plafonds suspendus (plaque)/ Réalisation des ossatures Classe D (conditions plus sévères que ci-dessus : risque de condensation, ambiance agressive ou polluants corrosifs) Ref : NF P68-203-1-1 ; NF DTU 58,11 | 06-PLAFOND SUSPENDUS, PLANCHERS, CLOISONS | PLAFONDS-SUSPENDUS | Fourniture et pose d' ossatures pour plafonds suspendus (plaque) | Réalisation des ossatures Classe D (conditions plus sévères que ci-dessus : risque de condensation, ambiance agressive ou polluants corrosifs) Ref : NF P68-203-1-1 ; NF DTU 58,11 | 1990x1000 | m²
1429 |  | 06-PLAFOND SUSPENDUS, PLANCHERS, CLOISONS/PLAFONDS-SUSPENDUS/Fourniture et pose d'une ossature primaire/ | 06-PLAFOND SUSPENDUS, PLANCHERS, CLOISONS | PLAFONDS-SUSPENDUS | Fourniture et pose d'une ossature primaire |  | Ossature primaire longue portée, 1 direction (accessoires inclus) | m²
1430 |  | 06-PLAFOND SUSPENDUS, PLANCHERS, CLOISONS/PLAFONDS-SUSPENDUS/Fourniture et pose d'une ossature primaire/ | 06-PLAFOND SUSPENDUS, PLANCHERS, CLOISONS | PLAFONDS-SUSPENDUS | Fourniture et pose d'une ossature primaire |  | Ossature primaire longue portée, 2 directions (accessoires inclus) | m²
1431 |  | 06-PLAFOND SUSPENDUS, PLANCHERS, CLOISONS/PLAFONDS-SUSPENDUS/Fourniture et pose de dalles, couleurs aux choix du maître d'œuvre/ | 06-PLAFOND SUSPENDUS, PLANCHERS, CLOISONS | PLAFONDS-SUSPENDUS | Fourniture et pose de dalles, couleurs aux choix du maître d'œuvre |  | Dalle 600 x 600 mm -- surface sablée microperforée - bord à emboitement de 24mm - épaisseur 15 mm - 3,9 kg par M2 - réaction au feu: EEA - Euroclass A2-s1,d0 - absorption de bruit (alpha w): 0.60 (H) - atténuation latérale de bruit Dncw (dB): 34. | m²
1432 |  | 06-PLAFOND SUSPENDUS, PLANCHERS, CLOISONS/PLAFONDS-SUSPENDUS/Fourniture et pose de dalles, couleurs aux choix du maître d'œuvre/ | 06-PLAFOND SUSPENDUS, PLANCHERS, CLOISONS | PLAFONDS-SUSPENDUS | Fourniture et pose de dalles, couleurs aux choix du maître d'œuvre |  | Dalle 600 x 600 mm bord à emboitement de 24mm absorption de bruit supérieur à (alpha w): 0.60 (H). réaction au feu: EEA - 0,50 m². K/W, Euroclass A2-s1,d0 - Performances thermiques R= Démontable multicouche, âme en laine de roche haute densité et de 2 parements en laine de bois. | m²
1433 |  | 06-PLAFOND SUSPENDUS, PLANCHERS, CLOISONS/PLAFONDS-SUSPENDUS/Fourniture et pose de dalles, couleurs aux choix du maître d'œuvre/Dalle 600 x 600 mm bord à emboitement de 24mm absorption de bruit supérieur à (alpha w): 0.60 (H). réaction au feu: EEA - 0,50 m². K/W, Euroclass A2-s1,d0 - Performances thermiques R= Démontable multicouche, âme en laine de roche haute densité et de 2 parements en laine de bois. | 06-PLAFOND SUSPENDUS, PLANCHERS, CLOISONS | PLAFONDS-SUSPENDUS | Fourniture et pose de dalles, couleurs aux choix du maître d'œuvre | Dalle 600 x 600 mm bord à emboitement de 24mm absorption de bruit supérieur à (alpha w): 0.60 (H). réaction au feu: EEA - 0,50 m². K/W, Euroclass A2-s1,d0 - Performances thermiques R= Démontable multicouche, âme en laine de roche haute densité et de 2 parements en laine de bois. | Dalle 600 x 600 x 40 mm accoustique absorption de bruit de (alpha w): 1 (H). r Euroclass A1 - Performances thermiques R= 1,14 | m²
1434 |  | 06-PLAFOND SUSPENDUS, PLANCHERS, CLOISONS/PLAFONDS-SUSPENDUS/Fourniture et pose de dalles, couleurs aux choix du maître d'œuvre/ | 06-PLAFOND SUSPENDUS, PLANCHERS, CLOISONS | PLAFONDS-SUSPENDUS | Fourniture et pose de dalles, couleurs aux choix du maître d'œuvre |  | Dalle 600 x 1 200 mm épaisseur absorption de bruit supérieur à (alpha w): 0.60 (H). réaction au feu: EEA - 0,50 m². K/W, Euroclass A2-s1,d0 - Performances thermiques R= Démontable multicouche, âme en laine de roche haute densité et de 2 parements en laine de bois. | m²
1435 |  | 06-PLAFOND SUSPENDUS, PLANCHERS, CLOISONS/PLAFONDS-SUSPENDUS/Fourniture et pose de dalles, couleurs aux choix du maître d'œuvre/ | 06-PLAFOND SUSPENDUS, PLANCHERS, CLOISONS | PLAFONDS-SUSPENDUS | Fourniture et pose de dalles, couleurs aux choix du maître d'œuvre |  | Dalle 600 x 600 x 8 mm, revêtement lessivable vinyle antifongique et antibactérien, blanc aspect lisse, absortion acoustique (alpha w): 0.15 (L), pour hygiène renforcée, classe des locaux A et B (maxi 30°C, HR 90%) classement ISO 4 | m²
1436 |  | 06-PLAFOND SUSPENDUS, PLANCHERS, CLOISONS/PLAFONDS-SUSPENDUS/Fourniture et pose de dalles, couleurs aux choix du maître d'œuvre/ | 06-PLAFOND SUSPENDUS, PLANCHERS, CLOISONS | PLAFONDS-SUSPENDUS | Fourniture et pose de dalles, couleurs aux choix du maître d'œuvre |  | Dalle 600 x 1200 x 8 mm, revêtement lessivable vinyle antifongique et antibactérien, blanc aspect lisse, absortion acoustique (alpha w): 0.15 (L), pour hygiène renforcée,classe des locaux A et B (maxi 30°C, HR 90%) classement ISO 4 | m²
1437 |  | 06-PLAFOND SUSPENDUS, PLANCHERS, CLOISONS/PLAFONDS-SUSPENDUS/Fourniture et pose de dalles, couleurs aux choix du maître d'œuvre/ | 06-PLAFOND SUSPENDUS, PLANCHERS, CLOISONS | PLAFONDS-SUSPENDUS | Fourniture et pose de dalles, couleurs aux choix du maître d'œuvre |  | Dalle 600 x 600 x 8 mm, revêtement lessivable vinyle, blanc aspect lisse, absortion acoustique (alpha w): 0.15 (L), pour ambiance humide, classe des locaux A,B et C (maxi 30°C avec risque de condensation, classement ISO 4) | m²
1438 |  | 06-PLAFOND SUSPENDUS, PLANCHERS, CLOISONS/PLAFONDS-SUSPENDUS/Fourniture et pose de dalles, couleurs aux choix du maître d'œuvre/ | 06-PLAFOND SUSPENDUS, PLANCHERS, CLOISONS | PLAFONDS-SUSPENDUS | Fourniture et pose de dalles, couleurs aux choix du maître d'œuvre |  | Dalle 600 x 1200 x 8 mm, revêtement lessivable vinyle , blanc aspect lisse, absortion acoustique (alpha w): 0.15 (L), pour ambiance humide (maxi 30°C avec risque de condensation, classement ISO 4) | m²
1439 |  | 06-PLAFOND SUSPENDUS, PLANCHERS, CLOISONS/PLAFONDS-SUSPENDUS/Fourniture et pose de dalles, couleurs aux choix du maître d'œuvre/ | 06-PLAFOND SUSPENDUS, PLANCHERS, CLOISONS | PLAFONDS-SUSPENDUS | Fourniture et pose de dalles, couleurs aux choix du maître d'œuvre |  | Dalle 600 x 600 x 2,3 mm; blanche en polyester armée de fibre de verre pour ossature T24; Eroclass B-s2,d0 compris clips de fixation | m²
1440 |  | 06-PLAFOND SUSPENDUS, PLANCHERS, CLOISONS/PLAFONDS-SUSPENDUS/Fourniture et pose de dalles, couleurs aux choix du maître d'œuvre/ | 06-PLAFOND SUSPENDUS, PLANCHERS, CLOISONS | PLAFONDS-SUSPENDUS | Fourniture et pose de dalles, couleurs aux choix du maître d'œuvre |  | Dalle 600 x 1200 x 2,3 mm; blanche en polyester armée de fibre de verre pour ossature T24; Eroclass B-s2,d0 compris clips de fixation | m²
1441 |  | 06-PLAFOND SUSPENDUS, PLANCHERS, CLOISONS/PLAFONDS-SUSPENDUS/Fourniture et pose de dalles, couleurs aux choix du maître d'œuvre/ | 06-PLAFOND SUSPENDUS, PLANCHERS, CLOISONS | PLAFONDS-SUSPENDUS | Fourniture et pose de dalles, couleurs aux choix du maître d'œuvre |  | Dalles de vermiculite 1200 x 600 mm | m²
1442 |  | 06-PLAFOND SUSPENDUS, PLANCHERS, CLOISONS/PLAFONDS-SUSPENDUS/Fourniture et pose de plafonds suspendu en lames , compris ossature et accéssoires / | 06-PLAFOND SUSPENDUS, PLANCHERS, CLOISONS | PLAFONDS-SUSPENDUS | Fourniture et pose de plafonds suspendu en lames , compris ossature et accéssoires |  | Lam à bords droits formant un joint creux fermé en aluminium 6000x85x0,6 mm; clipsée sur ossature cachée, réaction au feu A1 couleurs parmis le nuancier au choix du maître d'oeuvre | m²
1443 |  | 06-PLAFOND SUSPENDUS, PLANCHERS, CLOISONS/PLAFONDS-SUSPENDUS/Fourniture et pose de plafonds suspendu en lames , compris ossature et accéssoires / | 06-PLAFOND SUSPENDUS, PLANCHERS, CLOISONS | PLAFONDS-SUSPENDUS | Fourniture et pose de plafonds suspendu en lames , compris ossature et accéssoires |  | Lam à bords bords ronds en aluminium 6000x85x0,6 mm; clipsée sur ossature semi-cachée, réaction au feu A1 couleurs parmis le nuancier au choix du maître d'oeuvre | m²
1444 |  | 06-PLAFOND SUSPENDUS, PLANCHERS, CLOISONS/PLAFONDS-SUSPENDUS/Fourniture et pose de plafonds suspendu en lames , compris ossature et accéssoires / | 06-PLAFOND SUSPENDUS, PLANCHERS, CLOISONS | PLAFONDS-SUSPENDUS | Fourniture et pose de plafonds suspendu en lames , compris ossature et accéssoires |  | Lam à bords droits type U en aluminium 6000x85x0,6 mm; clipsée sur ossature semi-cachée, réaction au feu A1 couleurs parmis le nuancier au choix du maître d'œuvre | m²
1445 |  | 06-PLAFOND SUSPENDUS, PLANCHERS, CLOISONS/PLAFONDS-SUSPENDUS/Fourniture et pose de plafonds suspendu en lames , compris ossature et accéssoires / | 06-PLAFOND SUSPENDUS, PLANCHERS, CLOISONS | PLAFONDS-SUSPENDUS | Fourniture et pose de plafonds suspendu en lames , compris ossature et accéssoires |  | Bac autoportant à bords droits et angles vifs avec crochets réaction au feu A1 couleurs parmis le nuancier au choix du maître d'œuvre | m²
1446 |  | 06-PLAFOND SUSPENDUS, PLANCHERS, CLOISONS/PLAFONDS-SUSPENDUS/Plafonds en staff et plafonds en plaques de plâtre (compris fourniture et pose /mise en œuvre)/ | 06-PLAFOND SUSPENDUS, PLANCHERS, CLOISONS | PLAFONDS-SUSPENDUS | Plafonds en staff et plafonds en plaques de plâtre (compris fourniture et pose /mise en œuvre) |  | Plafonds-suspendus en plaques de staff du commerce, de 10 à 15mm d'épaisseur, posées par scellement, y compris suspentes en tringles d'acier protégé, cordons polochonnés pour maintien des rives, etc, écartement de 0, 15 à 0, 50 m de longueur | m²
1447 |  | 06-PLAFOND SUSPENDUS, PLANCHERS, CLOISONS/PLAFONDS-SUSPENDUS/Plafonds en staff et plafonds en plaques de plâtre (compris fourniture et pose /mise en œuvre)/ | 06-PLAFOND SUSPENDUS, PLANCHERS, CLOISONS | PLAFONDS-SUSPENDUS | Plafonds en staff et plafonds en plaques de plâtre (compris fourniture et pose /mise en œuvre) |  | • dito pour écartement de 0, 50 à 1, 50 m y compris ossature horizontale | m²
1448 |  | 06-PLAFOND SUSPENDUS, PLANCHERS, CLOISONS/PLAFONDS-SUSPENDUS/Plafonds en staff et plafonds en plaques de plâtre (compris fourniture et pose /mise en œuvre)/ | 06-PLAFOND SUSPENDUS, PLANCHERS, CLOISONS | PLAFONDS-SUSPENDUS | Plafonds en staff et plafonds en plaques de plâtre (compris fourniture et pose /mise en œuvre) |  | Plafonds-suspendus en plaques de plâtre à parement lisse, 0, 60x0, 60, posées en damier et assemblées à joints secs compris fixation par crochets ou agrafes de rainure, suspentes en acier galva jusqu'à 0, 50 de long, profils métalliques en rives | m²
1449 |  | 06-PLAFOND SUSPENDUS, PLANCHERS, CLOISONS/PLAFONDS-SUSPENDUS/Plafonds en plaques de plâtre y compris ossature et rejointoiements (compris fourniture et pose) : / | 06-PLAFOND SUSPENDUS, PLANCHERS, CLOISONS | PLAFONDS-SUSPENDUS | Plafonds en plaques de plâtre y compris ossature et rejointoiements (compris fourniture et pose) : |  | épaisseur 10 | m²
1450 |  | 06-PLAFOND SUSPENDUS, PLANCHERS, CLOISONS/PLAFONDS-SUSPENDUS/Plafonds en plaques de plâtre y compris ossature et rejointoiements (compris fourniture et pose) : / | 06-PLAFOND SUSPENDUS, PLANCHERS, CLOISONS | PLAFONDS-SUSPENDUS | Plafonds en plaques de plâtre y compris ossature et rejointoiements (compris fourniture et pose) : |  | épaisseur 13 | m²
1451 |  | 06-PLAFOND SUSPENDUS, PLANCHERS, CLOISONS/PLAFONDS-SUSPENDUS/Plafonds en plaques de plâtre y compris ossature et rejointoiements (compris fourniture et pose) : / | 06-PLAFOND SUSPENDUS, PLANCHERS, CLOISONS | PLAFONDS-SUSPENDUS | Plafonds en plaques de plâtre y compris ossature et rejointoiements (compris fourniture et pose) : |  | épaisseur 15 | m²
1452 |  | 06-PLAFOND SUSPENDUS, PLANCHERS, CLOISONS/PLAFONDS-SUSPENDUS/Plafonds en plaques de plâtre avec isolant y compris ossature et rejointoiements (compris fourniture et pose) :/ | 06-PLAFOND SUSPENDUS, PLANCHERS, CLOISONS | PLAFONDS-SUSPENDUS | Plafonds en plaques de plâtre avec isolant y compris ossature et rejointoiements (compris fourniture et pose) : |  | épaisseur 10+20 | m²
1453 |  | 06-PLAFOND SUSPENDUS, PLANCHERS, CLOISONS/PLAFONDS-SUSPENDUS/Plafonds en plaques de plâtre avec isolant y compris ossature et rejointoiements (compris fourniture et pose) :/ | 06-PLAFOND SUSPENDUS, PLANCHERS, CLOISONS | PLAFONDS-SUSPENDUS | Plafonds en plaques de plâtre avec isolant y compris ossature et rejointoiements (compris fourniture et pose) : |  | épaisseur 10+30 | m²
1454 |  | 06-PLAFOND SUSPENDUS, PLANCHERS, CLOISONS/PLAFONDS-SUSPENDUS/Plafonds en plaques de plâtre avec isolant y compris ossature et rejointoiements (compris fourniture et pose) :/ | 06-PLAFOND SUSPENDUS, PLANCHERS, CLOISONS | PLAFONDS-SUSPENDUS | Plafonds en plaques de plâtre avec isolant y compris ossature et rejointoiements (compris fourniture et pose) : |  | épaisseur 10+40 | m²
1455 |  | 06-PLAFOND SUSPENDUS, PLANCHERS, CLOISONS/PLAFONDS-SUSPENDUS/Plafonds en plaques de plâtre avec isolant y compris ossature et rejointoiements (compris fourniture et pose) :/ | 06-PLAFOND SUSPENDUS, PLANCHERS, CLOISONS | PLAFONDS-SUSPENDUS | Plafonds en plaques de plâtre avec isolant y compris ossature et rejointoiements (compris fourniture et pose) : |  | épaisseur 10+50 | m²
1456 |  | 06-PLAFOND SUSPENDUS, PLANCHERS, CLOISONS/PLAFONDS-SUSPENDUS/Plafonds en plaques de plâtre avec isolant y compris ossature et rejointoiements (compris fourniture et pose) :/ | 06-PLAFOND SUSPENDUS, PLANCHERS, CLOISONS | PLAFONDS-SUSPENDUS | Plafonds en plaques de plâtre avec isolant y compris ossature et rejointoiements (compris fourniture et pose) : |  | épaisseur 10+60 | m²
1457 |  | 06-PLAFOND SUSPENDUS, PLANCHERS, CLOISONS/PLAFONDS-SUSPENDUS/Plafonds en plaques de plâtre avec isolant y compris ossature et rejointoiements (compris fourniture et pose) :/ | 06-PLAFOND SUSPENDUS, PLANCHERS, CLOISONS | PLAFONDS-SUSPENDUS | Plafonds en plaques de plâtre avec isolant y compris ossature et rejointoiements (compris fourniture et pose) : |  | épaisseur 10+70 | m²
1458 |  | 06-PLAFOND SUSPENDUS, PLANCHERS, CLOISONS/PLAFONDS-SUSPENDUS/Plafonds en plaques de plâtre avec isolant y compris ossature et rejointoiements (compris fourniture et pose) :/ | 06-PLAFOND SUSPENDUS, PLANCHERS, CLOISONS | PLAFONDS-SUSPENDUS | Plafonds en plaques de plâtre avec isolant y compris ossature et rejointoiements (compris fourniture et pose) : |  | épaisseur 10+80 | m²
1459 |  | 06-PLAFOND SUSPENDUS, PLANCHERS, CLOISONS/PLAFONDS-SUSPENDUS/Plafonds en plaques de plâtre avec isolant y compris ossature et rejointoiements (compris fourniture et pose) :/ | 06-PLAFOND SUSPENDUS, PLANCHERS, CLOISONS | PLAFONDS-SUSPENDUS | Plafonds en plaques de plâtre avec isolant y compris ossature et rejointoiements (compris fourniture et pose) : |  | épaisseur 10+90 | m²
1460 |  | 06-PLAFOND SUSPENDUS, PLANCHERS, CLOISONS/PLAFONDS-SUSPENDUS/Travaux accessoires/ | 06-PLAFOND SUSPENDUS, PLANCHERS, CLOISONS | PLAFONDS-SUSPENDUS | Travaux accessoires |  | Jouée en contreplaqué okoumé sur tasseaux, 1 face | m²
1461 |  | 06-PLAFOND SUSPENDUS, PLANCHERS, CLOISONS/PLAFONDS-SUSPENDUS/Travaux accessoires/ | 06-PLAFOND SUSPENDUS, PLANCHERS, CLOISONS | PLAFONDS-SUSPENDUS | Travaux accessoires |  | 2 faces | m²
1462 |  | 06-PLAFOND SUSPENDUS, PLANCHERS, CLOISONS/PLAFONDS-SUSPENDUS/Travaux accessoires/ | 06-PLAFOND SUSPENDUS, PLANCHERS, CLOISONS | PLAFONDS-SUSPENDUS | Travaux accessoires |  | Jouée staff, 1 face | m²
1463 |  | 06-PLAFOND SUSPENDUS, PLANCHERS, CLOISONS/PLAFONDS-SUSPENDUS/Travaux accessoires/ | 06-PLAFOND SUSPENDUS, PLANCHERS, CLOISONS | PLAFONDS-SUSPENDUS | Travaux accessoires |  | 2 faces | m²
1464 |  | 06-PLAFOND SUSPENDUS, PLANCHERS, CLOISONS/PLAFONDS-SUSPENDUS/Travaux accessoires/ | 06-PLAFOND SUSPENDUS, PLANCHERS, CLOISONS | PLAFONDS-SUSPENDUS | Travaux accessoires |  | Jouée en plaques de plâtre, 1 face | m²
1465 |  | 06-PLAFOND SUSPENDUS, PLANCHERS, CLOISONS/PLAFONDS-SUSPENDUS/Travaux accessoires/ | 06-PLAFOND SUSPENDUS, PLANCHERS, CLOISONS | PLAFONDS-SUSPENDUS | Travaux accessoires |  | 2 faces | m²
1466 |  | 06-PLAFOND SUSPENDUS, PLANCHERS, CLOISONS/PLAFONDS-SUSPENDUS/Travaux accessoires/ | 06-PLAFOND SUSPENDUS, PLANCHERS, CLOISONS | PLAFONDS-SUSPENDUS | Travaux accessoires |  | Isolation thermique ensachées sous polyéthylène noir épaisseur 30 (300x300 ou 600x600) compris bandes d'ajustement | m²
1467 |  | 06-PLAFOND SUSPENDUS, PLANCHERS, CLOISONS/PLAFONDS-SUSPENDUS/Isolation thermique en laine de verre avec pare vapeur en rouleaux largeur 1200 posées sur plafonds-suspendus de toute nature, (compris fourniture et pose) / | 06-PLAFOND SUSPENDUS, PLANCHERS, CLOISONS | PLAFONDS-SUSPENDUS | Isolation thermique en laine de verre avec pare vapeur en rouleaux largeur 1200 posées sur plafonds-suspendus de toute nature, (compris fourniture et pose) |  | épaisseur 60 | m²
1468 |  | 06-PLAFOND SUSPENDUS, PLANCHERS, CLOISONS/PLAFONDS-SUSPENDUS/Isolation thermique en laine de verre avec pare vapeur en rouleaux largeur 1200 posées sur plafonds-suspendus de toute nature, (compris fourniture et pose) / | 06-PLAFOND SUSPENDUS, PLANCHERS, CLOISONS | PLAFONDS-SUSPENDUS | Isolation thermique en laine de verre avec pare vapeur en rouleaux largeur 1200 posées sur plafonds-suspendus de toute nature, (compris fourniture et pose) |  | épaisseur 90 | m²
1469 |  | 06-PLAFOND SUSPENDUS, PLANCHERS, CLOISONS/PLAFONDS-SUSPENDUS/Isolation thermique en laine de verre avec pare vapeur en rouleaux largeur 1200 posées sur plafonds-suspendus de toute nature, (compris fourniture et pose) / | 06-PLAFOND SUSPENDUS, PLANCHERS, CLOISONS | PLAFONDS-SUSPENDUS | Isolation thermique en laine de verre avec pare vapeur en rouleaux largeur 1200 posées sur plafonds-suspendus de toute nature, (compris fourniture et pose) |  | épaisseur 120 | m²
1470 |  | 06-PLAFOND SUSPENDUS, PLANCHERS, CLOISONS/PLAFONDS-SUSPENDUS/Isolation thermique en laine de verre avec pare vapeur en rouleaux largeur 1200 posées sur plafonds-suspendus de toute nature, (compris fourniture et pose) / | 06-PLAFOND SUSPENDUS, PLANCHERS, CLOISONS | PLAFONDS-SUSPENDUS | Isolation thermique en laine de verre avec pare vapeur en rouleaux largeur 1200 posées sur plafonds-suspendus de toute nature, (compris fourniture et pose) |  | épaisseur 200 | m²
1471 |  | 06-PLAFOND SUSPENDUS, PLANCHERS, CLOISONS/PLAFONDS-SUSPENDUS/Isolation thermique en laine de verre avec pare vapeur en rouleaux largeur 1200 posées sur plafonds-suspendus de toute nature, (compris fourniture et pose) / | 06-PLAFOND SUSPENDUS, PLANCHERS, CLOISONS | PLAFONDS-SUSPENDUS | Isolation thermique en laine de verre avec pare vapeur en rouleaux largeur 1200 posées sur plafonds-suspendus de toute nature, (compris fourniture et pose) |  | épaisseur 300 | m²
1472 |  | 06-PLAFOND SUSPENDUS, PLANCHERS, CLOISONS/PLAFONDS-SUSPENDUS/Isolation thermique en laine de verre avec pare vapeur en rouleaux largeur 1200 posées sur plafonds-suspendus de toute nature, (compris fourniture et pose) / | 06-PLAFOND SUSPENDUS, PLANCHERS, CLOISONS | PLAFONDS-SUSPENDUS | Isolation thermique en laine de verre avec pare vapeur en rouleaux largeur 1200 posées sur plafonds-suspendus de toute nature, (compris fourniture et pose) |  | épaisseur 400 | m²
1473 |  | 06-PLAFOND SUSPENDUS, PLANCHERS, CLOISONS/PLAFONDS-SUSPENDUS/Isolation thermique en laine de verre avec pare vapeur en rouleaux largeur 1200 posées sur plafonds-suspendus de toute nature, (compris fourniture et pose) / | 06-PLAFOND SUSPENDUS, PLANCHERS, CLOISONS | PLAFONDS-SUSPENDUS | Isolation thermique en laine de verre avec pare vapeur en rouleaux largeur 1200 posées sur plafonds-suspendus de toute nature, (compris fourniture et pose) |  | Barrière phonique | m²
1474 |  | 06-PLAFOND SUSPENDUS, PLANCHERS, CLOISONS/PLAFONDS-SUSPENDUS/Isolation thermique en laine de verre avec pare vapeur en rouleaux largeur 1200 posées sur plafonds-suspendus de toute nature, (compris fourniture et pose) / | 06-PLAFOND SUSPENDUS, PLANCHERS, CLOISONS | PLAFONDS-SUSPENDUS | Isolation thermique en laine de verre avec pare vapeur en rouleaux largeur 1200 posées sur plafonds-suspendus de toute nature, (compris fourniture et pose) |  | Découpe pour incorporation de spots, bouches de ventilateur, etc. | U
1475 |  | 06-PLAFOND SUSPENDUS, PLANCHERS, CLOISONS/PLAFONDS-SUSPENDUS/Isolation thermique en laine de verre avec pare vapeur en rouleaux largeur 1200 posées sur plafonds-suspendus de toute nature, (compris fourniture et pose) / | 06-PLAFOND SUSPENDUS, PLANCHERS, CLOISONS | PLAFONDS-SUSPENDUS | Isolation thermique en laine de verre avec pare vapeur en rouleaux largeur 1200 posées sur plafonds-suspendus de toute nature, (compris fourniture et pose) |  | Remplacement de dalles détériorées (compris nettoyage et évacuation à la DPE) | U
1476 |  | 06-PLAFOND SUSPENDUS, PLANCHERS, CLOISONS/PLAFONDS-SUSPENDUS/Isolation thermique en laine de verre avec pare vapeur en rouleaux largeur 1200 posées sur plafonds-suspendus de toute nature, (compris fourniture et pose) / | 06-PLAFOND SUSPENDUS, PLANCHERS, CLOISONS | PLAFONDS-SUSPENDUS | Isolation thermique en laine de verre avec pare vapeur en rouleaux largeur 1200 posées sur plafonds-suspendus de toute nature, (compris fourniture et pose) |  | Plus value pour rehaussement des enduits plâtre ou reprises diverse en plâtre des murs ou poteaux avant mise en place des cornières de rive. | %
1477 |  | 06-PLAFOND SUSPENDUS, PLANCHERS, CLOISONS/PLAFONDS-SUSPENDUS/Isolation thermique en laine de verre avec pare vapeur en rouleaux largeur 1200 posées sur plafonds-suspendus de toute nature, (compris fourniture et pose) / | 06-PLAFOND SUSPENDUS, PLANCHERS, CLOISONS | PLAFONDS-SUSPENDUS | Isolation thermique en laine de verre avec pare vapeur en rouleaux largeur 1200 posées sur plafonds-suspendus de toute nature, (compris fourniture et pose) |  | Réparation d'ossature détériorée | ML
1478 |  | 06-PLAFOND SUSPENDUS, PLANCHERS, CLOISONS/PLAFONDS-SUSPENDUS/Isolation thermique en laine de verre avec pare vapeur en rouleaux largeur 1200 posées sur plafonds-suspendus de toute nature, (compris fourniture et pose) / | 06-PLAFOND SUSPENDUS, PLANCHERS, CLOISONS | PLAFONDS-SUSPENDUS | Isolation thermique en laine de verre avec pare vapeur en rouleaux largeur 1200 posées sur plafonds-suspendus de toute nature, (compris fourniture et pose) |  | Remplacement de cornières de rive | ML
1479 |  | 06-PLAFOND SUSPENDUS, PLANCHERS, CLOISONS/PLAFONDS-SUSPENDUS/Isolation thermique en laine de verre avec pare vapeur en rouleaux largeur 1200 posées sur plafonds-suspendus de toute nature, (compris fourniture et pose) / | 06-PLAFOND SUSPENDUS, PLANCHERS, CLOISONS | PLAFONDS-SUSPENDUS | Isolation thermique en laine de verre avec pare vapeur en rouleaux largeur 1200 posées sur plafonds-suspendus de toute nature, (compris fourniture et pose) |  | Remplacement entretoises | ML
1480 |  | 06-PLAFOND SUSPENDUS, PLANCHERS, CLOISONS/PLAFONDS-SUSPENDUS/Isolation thermique en laine de verre avec pare vapeur en rouleaux largeur 1200 posées sur plafonds-suspendus de toute nature, (compris fourniture et pose) /Plus-values diverses | 06-PLAFOND SUSPENDUS, PLANCHERS, CLOISONS | PLAFONDS-SUSPENDUS | Isolation thermique en laine de verre avec pare vapeur en rouleaux largeur 1200 posées sur plafonds-suspendus de toute nature, (compris fourniture et pose) | Plus-values diverses | Moins value pour surface des pièces > à 18 m² et < à 30 m² | %
1481 |  | 06-PLAFOND SUSPENDUS, PLANCHERS, CLOISONS/PLAFONDS-SUSPENDUS/Isolation thermique en laine de verre avec pare vapeur en rouleaux largeur 1200 posées sur plafonds-suspendus de toute nature, (compris fourniture et pose) /Plus-values diverses | 06-PLAFOND SUSPENDUS, PLANCHERS, CLOISONS | PLAFONDS-SUSPENDUS | Isolation thermique en laine de verre avec pare vapeur en rouleaux largeur 1200 posées sur plafonds-suspendus de toute nature, (compris fourniture et pose) | Plus-values diverses | Moins value pour surface des pièces > à 30 m² | %
1482 |  | 06-PLAFOND SUSPENDUS, PLANCHERS, CLOISONS/PLAFONDS-SUSPENDUS/Isolation thermique en laine de verre avec pare vapeur en rouleaux largeur 1200 posées sur plafonds-suspendus de toute nature, (compris fourniture et pose) /Plus-values diverses | 06-PLAFOND SUSPENDUS, PLANCHERS, CLOISONS | PLAFONDS-SUSPENDUS | Isolation thermique en laine de verre avec pare vapeur en rouleaux largeur 1200 posées sur plafonds-suspendus de toute nature, (compris fourniture et pose) | Plus-values diverses | Plus-value pour pose en oblique pour trémie et puits de jour pour tous type de plafond (compris profils de finition adaptés) | %
1483 |  | 06-PLAFOND SUSPENDUS, PLANCHERS, CLOISONS/PLAFONDS-SUSPENDUS/Isolation thermique en laine de verre avec pare vapeur en rouleaux largeur 1200 posées sur plafonds-suspendus de toute nature, (compris fourniture et pose) /Plus-values diverses | 06-PLAFOND SUSPENDUS, PLANCHERS, CLOISONS | PLAFONDS-SUSPENDUS | Isolation thermique en laine de verre avec pare vapeur en rouleaux largeur 1200 posées sur plafonds-suspendus de toute nature, (compris fourniture et pose) | Plus-values diverses | Pour une hauteur entre 3, 50 et 6, 00 m | %
1484 |  | 06-PLAFOND SUSPENDUS, PLANCHERS, CLOISONS/PLAFONDS-SUSPENDUS/Isolation thermique en laine de verre avec pare vapeur en rouleaux largeur 1200 posées sur plafonds-suspendus de toute nature, (compris fourniture et pose) /Plus-values diverses | 06-PLAFOND SUSPENDUS, PLANCHERS, CLOISONS | PLAFONDS-SUSPENDUS | Isolation thermique en laine de verre avec pare vapeur en rouleaux largeur 1200 posées sur plafonds-suspendus de toute nature, (compris fourniture et pose) | Plus-values diverses | Pour une hauteur entre 6, 01 et 9, 00 m | %
1485 |  | 06-PLAFOND SUSPENDUS, PLANCHERS, CLOISONS/PLANCHERS SURÉLEVÉS// | 06-PLAFOND SUSPENDUS, PLANCHERS, CLOISONS | PLANCHERS SURÉLEVÉS |  |  | Nettoyage du plénum (consistant à l'enlèvement des salissures, le dépoussiérage et le lavage du plénum du plancher et le nettoyage) | m²
1486 |  | 06-PLAFOND SUSPENDUS, PLANCHERS, CLOISONS/PLANCHERS SURÉLEVÉS/Fourniture et pose d'ossature métallique composée de profils à froid galvanisés/ | 06-PLAFOND SUSPENDUS, PLANCHERS, CLOISONS | PLANCHERS SURÉLEVÉS | Fourniture et pose d'ossature métallique composée de profils à froid galvanisés |  | Constituée de vérins en acier protégé contre la corrosion avec tête universelle formant un quadrillage 600x600 liaison équipotentielle par tresse de cuivre étamé et mise à la terre sans traverse de renfort, ht plancher 100 à 300, charge concentrée 4500 N | m²
1487 |  | 06-PLAFOND SUSPENDUS, PLANCHERS, CLOISONS/PLANCHERS SURÉLEVÉS/Fourniture et pose d'ossature métallique composée de profils à froid galvanisés/ | 06-PLAFOND SUSPENDUS, PLANCHERS, CLOISONS | PLANCHERS SURÉLEVÉS | Fourniture et pose d'ossature métallique composée de profils à froid galvanisés |  | avec traverses de renfort, hauteur plancher 100 à 300, charge concentrée 4500 N | m²
1488 |  | 06-PLAFOND SUSPENDUS, PLANCHERS, CLOISONS/PLANCHERS SURÉLEVÉS/Fourniture et pose d'ossature métallique composée de profils à froid galvanisés/ | 06-PLAFOND SUSPENDUS, PLANCHERS, CLOISONS | PLANCHERS SURÉLEVÉS | Fourniture et pose d'ossature métallique composée de profils à froid galvanisés |  | avec traverses de renfort, hauteur plancher 301 à 100, charge concentrée 4500 N | m²
1489 |  | 06-PLAFOND SUSPENDUS, PLANCHERS, CLOISONS/PLANCHERS SURÉLEVÉS/Fourniture et pose d'ossature métallique composée de profils à froid galvanisés/ | 06-PLAFOND SUSPENDUS, PLANCHERS, CLOISONS | PLANCHERS SURÉLEVÉS | Fourniture et pose d'ossature métallique composée de profils à froid galvanisés |  | avec traverses de renfort, hauteur plancher + de 101, charge concentrée 4500 N | m²
1490 |  | 06-PLAFOND SUSPENDUS, PLANCHERS, CLOISONS/PLANCHERS SURÉLEVÉS/Fourniture et pose d'ossature métallique composée de profils à froid galvanisés/ | 06-PLAFOND SUSPENDUS, PLANCHERS, CLOISONS | PLANCHERS SURÉLEVÉS | Fourniture et pose d'ossature métallique composée de profils à froid galvanisés |  | PV pour calage périphérique par vérins réglables suivant niveau souhaité | ML
1491 |  | 06-PLAFOND SUSPENDUS, PLANCHERS, CLOISONS/PLANCHERS SURÉLEVÉS/Fourniture et pose d'ossature métallique composée de profils à froid galvanisés/ | 06-PLAFOND SUSPENDUS, PLANCHERS, CLOISONS | PLANCHERS SURÉLEVÉS | Fourniture et pose d'ossature métallique composée de profils à froid galvanisés |  | Dalles constituées d'un bac en acier galvanisé plié dans lequel est collé un panneau de particules de bois haute densité, épaisseur dalle nue 30 mm, Indice de réaction au feu = Bfl-s1, d0 | m²
1492 |  | 06-PLAFOND SUSPENDUS, PLANCHERS, CLOISONS/PLANCHERS SURÉLEVÉS/Fourniture et pose d'ossature métallique composée de profils à froid galvanisés/ | 06-PLAFOND SUSPENDUS, PLANCHERS, CLOISONS | PLANCHERS SURÉLEVÉS | Fourniture et pose d'ossature métallique composée de profils à froid galvanisés |  | revêtues d'un revêtement vinyle 20/10 classement U3P3E2C0 | m²
1493 |  | 06-PLAFOND SUSPENDUS, PLANCHERS, CLOISONS/PLANCHERS SURÉLEVÉS/Fourniture et pose d'ossature métallique composée de profils à froid galvanisés/ | 06-PLAFOND SUSPENDUS, PLANCHERS, CLOISONS | PLANCHERS SURÉLEVÉS | Fourniture et pose d'ossature métallique composée de profils à froid galvanisés |  | revêtues d'un revêtement stratifié 20/10 U3P3E2C0 | m²
1494 |  | 06-PLAFOND SUSPENDUS, PLANCHERS, CLOISONS/PLANCHERS SURÉLEVÉS/Fourniture et pose d'ossature métallique composée de profils à froid galvanisés/ | 06-PLAFOND SUSPENDUS, PLANCHERS, CLOISONS | PLANCHERS SURÉLEVÉS | Fourniture et pose d'ossature métallique composée de profils à froid galvanisés |  | revêtues d'un revêtement aiguilleté antistatique | m²
1495 |  | 06-PLAFOND SUSPENDUS, PLANCHERS, CLOISONS/PLANCHERS SURÉLEVÉS/Fourniture et pose d'ossature métallique composée de profils à froid galvanisés/ | 06-PLAFOND SUSPENDUS, PLANCHERS, CLOISONS | PLANCHERS SURÉLEVÉS | Fourniture et pose d'ossature métallique composée de profils à froid galvanisés |  | revêtues d'un revêtement moquette antistatique | m²
1496 |  | 06-PLAFOND SUSPENDUS, PLANCHERS, CLOISONS/PLANCHERS SURÉLEVÉS/Fourniture et pose d'ossature métallique composée de profils à froid galvanisés/ | 06-PLAFOND SUSPENDUS, PLANCHERS, CLOISONS | PLANCHERS SURÉLEVÉS | Fourniture et pose d'ossature métallique composée de profils à froid galvanisés |  | plus-value pour dalles de ventilation | %
1497 |  | 06-PLAFOND SUSPENDUS, PLANCHERS, CLOISONS/PLANCHERS SURÉLEVÉS/Fourniture et pose d'ossature métallique composée de profils à froid galvanisés/ | 06-PLAFOND SUSPENDUS, PLANCHERS, CLOISONS | PLANCHERS SURÉLEVÉS | Fourniture et pose d'ossature métallique composée de profils à froid galvanisés |  | Constituée de plateaux répartiteurs supérieur 600 x 600 x 3 mm en aluminium moulé sous pression, d'une double nervure périphériqiue renforcée et d'un réseau de nervures centrales pouvent recevoir les revêtements vinyle et caouchouc ; liaison équipotentielle par tresse de cuivre étamé et mise à la terre ; charge de admissible 6000 N; tous type de perforation et vérin standard | m²
1498 |  | 06-PLAFOND SUSPENDUS, PLANCHERS, CLOISONS/PLANCHERS SURÉLEVÉS/Ouvrages divers (fourniture et pose)/ | 06-PLAFOND SUSPENDUS, PLANCHERS, CLOISONS | PLANCHERS SURÉLEVÉS | Ouvrages divers (fourniture et pose) |  | Structure pour rampes avec vérin réglables en inclinaison, traverses de renfort, profils spéciaux (nez de rampes rigide en alu, revêtement anti dérapant, etc.) | m²
1499 |  | 06-PLAFOND SUSPENDUS, PLANCHERS, CLOISONS/PLANCHERS SURÉLEVÉS/Ouvrages divers (fourniture et pose)/ | 06-PLAFOND SUSPENDUS, PLANCHERS, CLOISONS | PLANCHERS SURÉLEVÉS | Ouvrages divers (fourniture et pose) |  | Jouées verticales en latté de 19, revêtement dito dalles | m²
1500 |  | 06-PLAFOND SUSPENDUS, PLANCHERS, CLOISONS/PLANCHERS SURÉLEVÉS/Ouvrages divers (fourniture et pose)/ | 06-PLAFOND SUSPENDUS, PLANCHERS, CLOISONS | PLANCHERS SURÉLEVÉS | Ouvrages divers (fourniture et pose) |  | Nez de marche en aluminium extrudé avec bande antidérapante ou en caoutchouc | ML
1501 |  | 06-PLAFOND SUSPENDUS, PLANCHERS, CLOISONS/PLANCHERS SURÉLEVÉS/Ouvrages divers (fourniture et pose)/ | 06-PLAFOND SUSPENDUS, PLANCHERS, CLOISONS | PLANCHERS SURÉLEVÉS | Ouvrages divers (fourniture et pose) |  | Revêtement anti dérapant | m²
1502 |  | 06-PLAFOND SUSPENDUS, PLANCHERS, CLOISONS/PLANCHERS SURÉLEVÉS/Ouvrages divers (fourniture et pose)/ | 06-PLAFOND SUSPENDUS, PLANCHERS, CLOISONS | PLANCHERS SURÉLEVÉS | Ouvrages divers (fourniture et pose) |  | Marches et contremarches en menuiserie, recouvertes de revêtement pastille noir antidérapant en surface développée | m²
1503 |  | 06-PLAFOND SUSPENDUS, PLANCHERS, CLOISONS/PLANCHERS SURÉLEVÉS/Ouvrages divers (fourniture et pose)/ | 06-PLAFOND SUSPENDUS, PLANCHERS, CLOISONS | PLANCHERS SURÉLEVÉS | Ouvrages divers (fourniture et pose) |  | Décollage des dalles semis flexibles détériorées y compris évacuation à la décharge décapage du sol et ragréage | m²
1504 |  | 06-PLAFOND SUSPENDUS, PLANCHERS, CLOISONS/PLANCHERS SURÉLEVÉS/Ouvrages divers (fourniture et pose)/ | 06-PLAFOND SUSPENDUS, PLANCHERS, CLOISONS | PLANCHERS SURÉLEVÉS | Ouvrages divers (fourniture et pose) |  | Collage sur chape béton dalles plastiques format 300 x 300 mm | m²
1505 |  | 06-PLAFOND SUSPENDUS, PLANCHERS, CLOISONS/PLANCHERS SURÉLEVÉS/Ouvrages divers (fourniture et pose)/ | 06-PLAFOND SUSPENDUS, PLANCHERS, CLOISONS | PLANCHERS SURÉLEVÉS | Ouvrages divers (fourniture et pose) |  | Cloisonnement de plénum pour étanchéité à l'air en plaques de plâtre vissées sur ossature métallique | m²
1506 |  | 06-PLAFOND SUSPENDUS, PLANCHERS, CLOISONS/PLANCHERS SURÉLEVÉS/Ouvrages divers (fourniture et pose)/ | 06-PLAFOND SUSPENDUS, PLANCHERS, CLOISONS | PLANCHERS SURÉLEVÉS | Ouvrages divers (fourniture et pose) |  | Cloisonnement de plénum double paroi pour barrière phonique en plaques de plâtre vissées sur ossature métallique avec remplissage laine minérale (affaiblissement 35 à 40 dBA), étanche à l'air | m²
1507 |  | 06-PLAFOND SUSPENDUS, PLANCHERS, CLOISONS/PLANCHERS SURÉLEVÉS/Ouvrages divers (fourniture et pose)/ | 06-PLAFOND SUSPENDUS, PLANCHERS, CLOISONS | PLANCHERS SURÉLEVÉS | Ouvrages divers (fourniture et pose) |  | Cloisonnement de plénum double paroi pour isolation thermique en plaques de plâtre vissées sur ossature métallique avec remplissage laine minérale (étanche à l'air) | m²
1508 |  | 06-PLAFOND SUSPENDUS, PLANCHERS, CLOISONS/PLANCHERS SURÉLEVÉS/Ouvrages divers (fourniture et pose)/ | 06-PLAFOND SUSPENDUS, PLANCHERS, CLOISONS | PLANCHERS SURÉLEVÉS | Ouvrages divers (fourniture et pose) |  | Découpe spéciale dans une dalle | U
1509 |  | 06-PLAFOND SUSPENDUS, PLANCHERS, CLOISONS/PLANCHERS SURÉLEVÉS/Ouvrages divers (fourniture et pose)/ | 06-PLAFOND SUSPENDUS, PLANCHERS, CLOISONS | PLANCHERS SURÉLEVÉS | Ouvrages divers (fourniture et pose) |  | Plinthe PVC en périphérie du local | ML
1510 |  | 06-PLAFOND SUSPENDUS, PLANCHERS, CLOISONS/PLANCHERS SURÉLEVÉS/Ouvrages divers (fourniture et pose)/ | 06-PLAFOND SUSPENDUS, PLANCHERS, CLOISONS | PLANCHERS SURÉLEVÉS | Ouvrages divers (fourniture et pose) |  | Garde corps et main courante aluminium (conforme aux normes de sécurité en vigueur) pour arrêt de plancher ou escalier et accès | ML
1511 |  | 06-PLAFOND SUSPENDUS, PLANCHERS, CLOISONS/PLANCHERS SURÉLEVÉS/Accessoires (fournis, posés)/ | 06-PLAFOND SUSPENDUS, PLANCHERS, CLOISONS | PLANCHERS SURÉLEVÉS | Accessoires (fournis, posés) |  | Dalles perforées de ventilation alu 600x600 | U
1512 |  | 06-PLAFOND SUSPENDUS, PLANCHERS, CLOISONS/PLANCHERS SURÉLEVÉS/Accessoires (fournis, posés)/ | 06-PLAFOND SUSPENDUS, PLANCHERS, CLOISONS | PLANCHERS SURÉLEVÉS | Accessoires (fournis, posés) |  | Grille de ventilation alu encastrée y compris découpe de la dalle | U
1513 |  | 06-PLAFOND SUSPENDUS, PLANCHERS, CLOISONS/PLANCHERS SURÉLEVÉS/Accessoires (fournis, posés)/ | 06-PLAFOND SUSPENDUS, PLANCHERS, CLOISONS | PLANCHERS SURÉLEVÉS | Accessoires (fournis, posés) |  | Boîtier de sortie de câbles rectangulaire avec couvercle y compris découpe de la dalle | U
1514 |  | 06-PLAFOND SUSPENDUS, PLANCHERS, CLOISONS/PLANCHERS SURÉLEVÉS/Accessoires (fournis, posés)/ | 06-PLAFOND SUSPENDUS, PLANCHERS, CLOISONS | PLANCHERS SURÉLEVÉS | Accessoires (fournis, posés) |  | Boîtier de sol encastré à prises multiples | U
1515 |  | 06-PLAFOND SUSPENDUS, PLANCHERS, CLOISONS/PLANCHERS SURÉLEVÉS/Accessoires (fournis, posés)/ | 06-PLAFOND SUSPENDUS, PLANCHERS, CLOISONS | PLANCHERS SURÉLEVÉS | Accessoires (fournis, posés) |  | Boîtier de sortie de câbles rond avec couvercle y compris découpe de la dalle | U
1516 |  | 06-PLAFOND SUSPENDUS, PLANCHERS, CLOISONS/PLANCHERS SURÉLEVÉS/Accessoires (fournis, posés)/ | 06-PLAFOND SUSPENDUS, PLANCHERS, CLOISONS | PLANCHERS SURÉLEVÉS | Accessoires (fournis, posés) |  | Sortie de câbles ronde avec ouverture réglable y compris découpe de la dalle | U
1517 |  | 06-PLAFOND SUSPENDUS, PLANCHERS, CLOISONS/PLANCHERS SURÉLEVÉS/Accessoires (fourniture seule)/ | 06-PLAFOND SUSPENDUS, PLANCHERS, CLOISONS | PLANCHERS SURÉLEVÉS | Accessoires (fourniture seule) |  | Ventouse simple | U
1518 |  | 06-PLAFOND SUSPENDUS, PLANCHERS, CLOISONS/PLANCHERS SURÉLEVÉS/Accessoires (fourniture seule)/ | 06-PLAFOND SUSPENDUS, PLANCHERS, CLOISONS | PLANCHERS SURÉLEVÉS | Accessoires (fourniture seule) |  | Ventouse double pour revêtement vinyle ou stratifié | U
1519 |  | 06-PLAFOND SUSPENDUS, PLANCHERS, CLOISONS/PLANCHERS SURÉLEVÉS/Accessoires (fourniture seule)/ | 06-PLAFOND SUSPENDUS, PLANCHERS, CLOISONS | PLANCHERS SURÉLEVÉS | Accessoires (fourniture seule) |  | Outil de levage à griffe, double, pour revêtement textile | U
1520 |  | 06-PLAFOND SUSPENDUS, PLANCHERS, CLOISONS/PLANCHERS SURÉLEVÉS/Remaniement de planchers surélevés/ | 06-PLAFOND SUSPENDUS, PLANCHERS, CLOISONS | PLANCHERS SURÉLEVÉS | Remaniement de planchers surélevés |  | Dépose et évacuation aux DP de planchers surélevés (dalles, ossature, ouvrages divers) | m²
1521 |  | 06-PLAFOND SUSPENDUS, PLANCHERS, CLOISONS/PLANCHERS SURÉLEVÉS/Remaniement de planchers surélevés/ | 06-PLAFOND SUSPENDUS, PLANCHERS, CLOISONS | PLANCHERS SURÉLEVÉS | Remaniement de planchers surélevés |  | Démontage complet de planchers technique et mise à disposition du matériel après cerclage sur palette. | m²
1522 |  | 06-PLAFOND SUSPENDUS, PLANCHERS, CLOISONS/PLANCHERS SURÉLEVÉS/Remaniement de planchers surélevés/ | 06-PLAFOND SUSPENDUS, PLANCHERS, CLOISONS | PLANCHERS SURÉLEVÉS | Remaniement de planchers surélevés |  | Dépose en réemploi de dalles avec conservation de l'ossature | m²
1523 |  | 06-PLAFOND SUSPENDUS, PLANCHERS, CLOISONS/PLANCHERS SURÉLEVÉS/Remaniement de planchers surélevés/ | 06-PLAFOND SUSPENDUS, PLANCHERS, CLOISONS | PLANCHERS SURÉLEVÉS | Remaniement de planchers surélevés |  | Réglage en hauteur d'un ancien plancher | m²
1524 |  | 06-PLAFOND SUSPENDUS, PLANCHERS, CLOISONS/PLANCHERS SURÉLEVÉS/Remaniement de planchers surélevés/ | 06-PLAFOND SUSPENDUS, PLANCHERS, CLOISONS | PLANCHERS SURÉLEVÉS | Remaniement de planchers surélevés |  | Repose de dalles récupérées | m²
1525 |  | 06-PLAFOND SUSPENDUS, PLANCHERS, CLOISONS/PLANCHERS SURÉLEVÉS/Remaniement de planchers surélevés/ | 06-PLAFOND SUSPENDUS, PLANCHERS, CLOISONS | PLANCHERS SURÉLEVÉS | Remaniement de planchers surélevés |  | Fourniture de dalles à l'identique du plancher existant non revêtues | U
1526 |  | 06-PLAFOND SUSPENDUS, PLANCHERS, CLOISONS/PLANCHERS SURÉLEVÉS/Remaniement de planchers surélevés/ | 06-PLAFOND SUSPENDUS, PLANCHERS, CLOISONS | PLANCHERS SURÉLEVÉS | Remaniement de planchers surélevés |  | revêtues d'un revêtement vinyle 20/10 classement U3P2E2C0 | U
1527 |  | 06-PLAFOND SUSPENDUS, PLANCHERS, CLOISONS/PLANCHERS SURÉLEVÉS/Remaniement de planchers surélevés/ | 06-PLAFOND SUSPENDUS, PLANCHERS, CLOISONS | PLANCHERS SURÉLEVÉS | Remaniement de planchers surélevés |  | revêtues d'un revêtement stratifié 20/10 U3P2E2C0 | U
1528 |  | 06-PLAFOND SUSPENDUS, PLANCHERS, CLOISONS/PLANCHERS SURÉLEVÉS/Remaniement de planchers surélevés/ | 06-PLAFOND SUSPENDUS, PLANCHERS, CLOISONS | PLANCHERS SURÉLEVÉS | Remaniement de planchers surélevés |  | • revêtues d'un revêtement aiguilleté | U
1529 |  | 06-PLAFOND SUSPENDUS, PLANCHERS, CLOISONS/PLANCHERS SURÉLEVÉS/Remaniement de planchers surélevés/ | 06-PLAFOND SUSPENDUS, PLANCHERS, CLOISONS | PLANCHERS SURÉLEVÉS | Remaniement de planchers surélevés |  | • revêtues d'un revêtement moquette | U
1530 |  | 06-PLAFOND SUSPENDUS, PLANCHERS, CLOISONS/PLANCHERS SURÉLEVÉS/Remaniement de planchers surélevés/ | 06-PLAFOND SUSPENDUS, PLANCHERS, CLOISONS | PLANCHERS SURÉLEVÉS | Remaniement de planchers surélevés |  | • plus-value pour dalles de ventilation | %
1531 |  | 06-PLAFOND SUSPENDUS, PLANCHERS, CLOISONS/Cloisons/cloisons fixes/Cloisons en plaques de plâtre 13 mm sur ossature métallique, avec laine minérale HD, compris façon de joint par bande et enduit spécial Hauteur 2, 50 m | 06-PLAFOND SUSPENDUS, PLANCHERS, CLOISONS | Cloisons | cloisons fixes | Cloisons en plaques de plâtre 13 mm sur ossature métallique, avec laine minérale HD, compris façon de joint par bande et enduit spécial Hauteur 2, 50 m | Épaisseur 72 mm | m²
1532 |  | 06-PLAFOND SUSPENDUS, PLANCHERS, CLOISONS/Cloisons/cloisons fixes/Cloisons en plaques de plâtre 13 mm sur ossature métallique, avec laine minérale HD, compris façon de joint par bande et enduit spécial Hauteur 2, 50 m | 06-PLAFOND SUSPENDUS, PLANCHERS, CLOISONS | Cloisons | cloisons fixes | Cloisons en plaques de plâtre 13 mm sur ossature métallique, avec laine minérale HD, compris façon de joint par bande et enduit spécial Hauteur 2, 50 m | Épaisseur 98 mm | m²
1533 |  | 06-PLAFOND SUSPENDUS, PLANCHERS, CLOISONS/Cloisons/cloisons fixes/Cloisons en plaques de plâtre 13 mm sur ossature métallique, avec laine minérale HD, compris façon de joint par bande et enduit spécial Hauteur 2, 50 m | 06-PLAFOND SUSPENDUS, PLANCHERS, CLOISONS | Cloisons | cloisons fixes | Cloisons en plaques de plâtre 13 mm sur ossature métallique, avec laine minérale HD, compris façon de joint par bande et enduit spécial Hauteur 2, 50 m | Épaisseur 140 mm | m²
1534 |  | 06-PLAFOND SUSPENDUS, PLANCHERS, CLOISONS/Cloisons/cloisons fixes/Cloisons en plaques de plâtre 13 mm sur ossature métallique, avec laine minérale HD, compris façon de joint par bande et enduit spécial Hauteur 2, 50 m | 06-PLAFOND SUSPENDUS, PLANCHERS, CLOISONS | Cloisons | cloisons fixes | Cloisons en plaques de plâtre 13 mm sur ossature métallique, avec laine minérale HD, compris façon de joint par bande et enduit spécial Hauteur 2, 50 m | Épaisseur 160 mm | m²
1535 |  | 06-PLAFOND SUSPENDUS, PLANCHERS, CLOISONS/Cloisons/cloisons fixes/Cloisons en plaques de plâtre 13 mm sur ossature métallique, avec laine minérale HD, compris façon de joint par bande et enduit spécial Hauteur 2, 50 m | 06-PLAFOND SUSPENDUS, PLANCHERS, CLOISONS | Cloisons | cloisons fixes | Cloisons en plaques de plâtre 13 mm sur ossature métallique, avec laine minérale HD, compris façon de joint par bande et enduit spécial Hauteur 2, 50 m | Épaisseur 240 mm | m²
1536 |  | 06-PLAFOND SUSPENDUS, PLANCHERS, CLOISONS/Cloisons/cloisons fixes/Cloisons en plaques de plâtre 13 mm sur ossature métallique, avec laine minérale HD, compris façon de joint par bande et enduit spécial Hauteur 2, 50 m | 06-PLAFOND SUSPENDUS, PLANCHERS, CLOISONS | Cloisons | cloisons fixes | Cloisons en plaques de plâtre 13 mm sur ossature métallique, avec laine minérale HD, compris façon de joint par bande et enduit spécial Hauteur 2, 50 m | plus value pour hauteur supérieure à 2, 5 m par tranche de 0, 25 m | %
1537 |  | 06-PLAFOND SUSPENDUS, PLANCHERS, CLOISONS/Cloisons/cloisons fixes/Cloisons en plaques de plâtre 13 mm sur ossature métallique, avec laine minérale HD, compris façon de joint par bande et enduit spécial Hauteur 2, 50 m | 06-PLAFOND SUSPENDUS, PLANCHERS, CLOISONS | Cloisons | cloisons fixes | Cloisons en plaques de plâtre 13 mm sur ossature métallique, avec laine minérale HD, compris façon de joint par bande et enduit spécial Hauteur 2, 50 m | plus value pour une deuxième épaisseur de plaque de plâtre de 13 mm (couche croisée) | %
1538 |  | 06-PLAFOND SUSPENDUS, PLANCHERS, CLOISONS/Cloisons/cloisons fixes/Cloisons en plaques de plâtre 13 mm sur ossature métallique, avec laine minérale HD, compris façon de joint par bande et enduit spécial Hauteur 2, 50 m | 06-PLAFOND SUSPENDUS, PLANCHERS, CLOISONS | Cloisons | cloisons fixes | Cloisons en plaques de plâtre 13 mm sur ossature métallique, avec laine minérale HD, compris façon de joint par bande et enduit spécial Hauteur 2, 50 m | plus value pour plaque de plâtre hydro | %
1539 |  | 06-PLAFOND SUSPENDUS, PLANCHERS, CLOISONS/Cloisons/cloisons fixes/Cloisons en plaques de plâtre 13 mm sur ossature métallique, avec laine minérale HD, compris façon de joint par bande et enduit spécial Hauteur 2, 50 m | 06-PLAFOND SUSPENDUS, PLANCHERS, CLOISONS | Cloisons | cloisons fixes | Cloisons en plaques de plâtre 13 mm sur ossature métallique, avec laine minérale HD, compris façon de joint par bande et enduit spécial Hauteur 2, 50 m | plus value pour plaque de plâtre CF | %
1540 |  | 06-PLAFOND SUSPENDUS, PLANCHERS, CLOISONS/Cloisons/cloisons fixes/Cloisons en plaques de plâtre 13 mm sur ossature métallique, avec laine minérale HD, compris façon de joint par bande et enduit spécial Hauteur 2, 50 m | 06-PLAFOND SUSPENDUS, PLANCHERS, CLOISONS | Cloisons | cloisons fixes | Cloisons en plaques de plâtre 13 mm sur ossature métallique, avec laine minérale HD, compris façon de joint par bande et enduit spécial Hauteur 2, 50 m | plus value pour plaque de plâtre accoustique | %
1541 |  | 06-PLAFOND SUSPENDUS, PLANCHERS, CLOISONS/Cloisons/cloisons fixes/Cloisons en plaques de plâtre 13 mm sur ossature métallique, avec laine minérale HD, compris façon de joint par bande et enduit spécial Hauteur 2, 50 m | 06-PLAFOND SUSPENDUS, PLANCHERS, CLOISONS | Cloisons | cloisons fixes | Cloisons en plaques de plâtre 13 mm sur ossature métallique, avec laine minérale HD, compris façon de joint par bande et enduit spécial Hauteur 2, 50 m | plus value pour revêtement PVC sur deux faces | %
1542 |  | 06-PLAFOND SUSPENDUS, PLANCHERS, CLOISONS/Cloisons/Doublage/Panneaux isolants muraux composés de plaques de plâtre et de polystyrène haute densité y compris ossature et rejointoiements : | 06-PLAFOND SUSPENDUS, PLANCHERS, CLOISONS | Cloisons | Doublage | Panneaux isolants muraux composés de plaques de plâtre et de polystyrène haute densité y compris ossature et rejointoiements : | épaisseur 10 mm | m²
1543 |  | 06-PLAFOND SUSPENDUS, PLANCHERS, CLOISONS/Cloisons/Doublage/Panneaux isolants muraux composés de plaques de plâtre et de polystyrène haute densité y compris ossature et rejointoiements : | 06-PLAFOND SUSPENDUS, PLANCHERS, CLOISONS | Cloisons | Doublage | Panneaux isolants muraux composés de plaques de plâtre et de polystyrène haute densité y compris ossature et rejointoiements : | épaisseur 13 mm accoustique | m²
1544 |  | 06-PLAFOND SUSPENDUS, PLANCHERS, CLOISONS/Cloisons/Doublage/Panneaux isolants muraux composés de plaques de plâtre et de polystyrène haute densité y compris ossature et rejointoiements : | 06-PLAFOND SUSPENDUS, PLANCHERS, CLOISONS | Cloisons | Doublage | Panneaux isolants muraux composés de plaques de plâtre et de polystyrène haute densité y compris ossature et rejointoiements : | épaisseur 18 mm coupe-feu | m²
1545 |  | 06-PLAFOND SUSPENDUS, PLANCHERS, CLOISONS/Cloisons/Doublage/Panneaux isolants muraux composés de plaques de plâtre et de polystyrène haute densité y compris ossature et rejointoiements : | 06-PLAFOND SUSPENDUS, PLANCHERS, CLOISONS | Cloisons | Doublage | Panneaux isolants muraux composés de plaques de plâtre et de polystyrène haute densité y compris ossature et rejointoiements : | épaisseur 10+20 mm | m²
1546 |  | 06-PLAFOND SUSPENDUS, PLANCHERS, CLOISONS/Cloisons/Doublage/Panneaux isolants muraux composés de plaques de plâtre et de polystyrène haute densité y compris ossature et rejointoiements : | 06-PLAFOND SUSPENDUS, PLANCHERS, CLOISONS | Cloisons | Doublage | Panneaux isolants muraux composés de plaques de plâtre et de polystyrène haute densité y compris ossature et rejointoiements : | épaisseur 10+30 mm | m²
1547 |  | 06-PLAFOND SUSPENDUS, PLANCHERS, CLOISONS/Cloisons/Doublage/Panneaux isolants muraux composés de plaques de plâtre et de polystyrène haute densité y compris ossature et rejointoiements : | 06-PLAFOND SUSPENDUS, PLANCHERS, CLOISONS | Cloisons | Doublage | Panneaux isolants muraux composés de plaques de plâtre et de polystyrène haute densité y compris ossature et rejointoiements : | épaisseur 10+40 mm | m²
1548 |  | 06-PLAFOND SUSPENDUS, PLANCHERS, CLOISONS/Cloisons/Doublage/Panneaux isolants muraux composés de plaques de plâtre et de polystyrène haute densité y compris ossature et rejointoiements : | 06-PLAFOND SUSPENDUS, PLANCHERS, CLOISONS | Cloisons | Doublage | Panneaux isolants muraux composés de plaques de plâtre et de polystyrène haute densité y compris ossature et rejointoiements : | épaisseur 10+50 mm | m²
1549 |  | 06-PLAFOND SUSPENDUS, PLANCHERS, CLOISONS/Cloisons/Doublage/Panneaux isolants muraux composés de plaques de plâtre et de polystyrène haute densité y compris ossature et rejointoiements : | 06-PLAFOND SUSPENDUS, PLANCHERS, CLOISONS | Cloisons | Doublage | Panneaux isolants muraux composés de plaques de plâtre et de polystyrène haute densité y compris ossature et rejointoiements : | épaisseur 10+60 mm | m²
1550 |  | 06-PLAFOND SUSPENDUS, PLANCHERS, CLOISONS/Cloisons/Doublage/Panneaux isolants muraux composés de plaques de plâtre et de polystyrène haute densité y compris ossature et rejointoiements : | 06-PLAFOND SUSPENDUS, PLANCHERS, CLOISONS | Cloisons | Doublage | Panneaux isolants muraux composés de plaques de plâtre et de polystyrène haute densité y compris ossature et rejointoiements : | épaisseur 10+70 mm | m²
1551 |  | 06-PLAFOND SUSPENDUS, PLANCHERS, CLOISONS/Cloisons/Doublage/Panneaux isolants muraux composés de plaques de plâtre et de polystyrène haute densité y compris ossature et rejointoiements : | 06-PLAFOND SUSPENDUS, PLANCHERS, CLOISONS | Cloisons | Doublage | Panneaux isolants muraux composés de plaques de plâtre et de polystyrène haute densité y compris ossature et rejointoiements : | épaisseur 10+80 mm | m²
1552 |  | 06-PLAFOND SUSPENDUS, PLANCHERS, CLOISONS/Cloisons/Doublage/Panneaux isolants muraux composés de plaques de plâtre et de polystyrène haute densité y compris ossature et rejointoiements : | 06-PLAFOND SUSPENDUS, PLANCHERS, CLOISONS | Cloisons | Doublage | Panneaux isolants muraux composés de plaques de plâtre et de polystyrène haute densité y compris ossature et rejointoiements : | épaisseur 10+90 mm | m²
1553 |  | 06-PLAFOND SUSPENDUS, PLANCHERS, CLOISONS/Cloisons/Doublage/Panneaux isolants muraux composés de plaques de plâtre et de polystyrène haute densité y compris ossature et rejointoiements : | 06-PLAFOND SUSPENDUS, PLANCHERS, CLOISONS | Cloisons | Doublage | Panneaux isolants muraux composés de plaques de plâtre et de polystyrène haute densité y compris ossature et rejointoiements : | plus-value pour isolant en laine de roche | %
1554 |  | 06-PLAFOND SUSPENDUS, PLANCHERS, CLOISONS/Cloisons/Doublage/Panneaux isolants muraux composés de plaques de plâtre et de polystyrène haute densité y compris ossature et rejointoiements : | 06-PLAFOND SUSPENDUS, PLANCHERS, CLOISONS | Cloisons | Doublage | Panneaux isolants muraux composés de plaques de plâtre et de polystyrène haute densité y compris ossature et rejointoiements : | plus-value pour isolant en polyuréthane | %
1555 |  | 06-PLAFOND SUSPENDUS, PLANCHERS, CLOISONS/Cloisons/Cloisons de distributions amovibles /Cloison à ossature aluminium anodisé toute hauteur de (2, 50x3, 50m) épaisseur minimum 70 mm | 06-PLAFOND SUSPENDUS, PLANCHERS, CLOISONS | Cloisons | Cloisons de distributions amovibles | Cloison à ossature aluminium anodisé toute hauteur de (2, 50x3, 50m) épaisseur minimum 70 mm | Cloison pleine avec panneaux de remplissage permettant un indice d'affaiblissement acoustique R = 43 db (A) ; revêtement panneaux en PVC | m²
1556 |  | 06-PLAFOND SUSPENDUS, PLANCHERS, CLOISONS/Cloisons/Cloisons de distributions amovibles /Cloison à ossature aluminium anodisé toute hauteur de (2, 50x3, 50m) épaisseur minimum 70 mm | 06-PLAFOND SUSPENDUS, PLANCHERS, CLOISONS | Cloisons | Cloisons de distributions amovibles | Cloison à ossature aluminium anodisé toute hauteur de (2, 50x3, 50m) épaisseur minimum 70 mm | Cloison vitrée sur allège pleine de H:100 cm ; vitrage feuilleté 33/2 | m²
1557 |  | 06-PLAFOND SUSPENDUS, PLANCHERS, CLOISONS/Cloisons/Cloisons de distributions amovibles /Cloison à ossature aluminium anodisé toute hauteur de (2, 50x3, 50m) épaisseur minimum 70 mm | 06-PLAFOND SUSPENDUS, PLANCHERS, CLOISONS | Cloisons | Cloisons de distributions amovibles | Cloison à ossature aluminium anodisé toute hauteur de (2, 50x3, 50m) épaisseur minimum 70 mm | Cloison vitrée en imposte, hauteur d'allège 225 cm ; vitrage feuilleté 33/2 | m²
1558 |  | 06-PLAFOND SUSPENDUS, PLANCHERS, CLOISONS/Cloisons/Cloisons de distributions amovibles /Cloison à ossature aluminium anodisé toute hauteur de (2, 50x3, 50m) épaisseur minimum 70 mm | 06-PLAFOND SUSPENDUS, PLANCHERS, CLOISONS | Cloisons | Cloisons de distributions amovibles | Cloison à ossature aluminium anodisé toute hauteur de (2, 50x3, 50m) épaisseur minimum 70 mm | Cloison vitrée toute hauteur .vitrage feuilleté 33/2 | m²
1559 |  | 06-PLAFOND SUSPENDUS, PLANCHERS, CLOISONS/Cloisons/Cloisons de distributions amovibles /Cloison à ossature aluminium anodisé toute hauteur de (2, 50x3, 50m) épaisseur minimum 70 mm | 06-PLAFOND SUSPENDUS, PLANCHERS, CLOISONS | Cloisons | Cloisons de distributions amovibles | Cloison à ossature aluminium anodisé toute hauteur de (2, 50x3, 50m) épaisseur minimum 70 mm | Incorporation de stores micro lames réglables | m²
1560 |  | 06-PLAFOND SUSPENDUS, PLANCHERS, CLOISONS/Cloisons/Cloisons de distributions amovibles /Cloison à ossature aluminium anodisé toute hauteur de (2, 50x3, 50m) épaisseur minimum 70 mm | 06-PLAFOND SUSPENDUS, PLANCHERS, CLOISONS | Cloisons | Cloisons de distributions amovibles | Cloison à ossature aluminium anodisé toute hauteur de (2, 50x3, 50m) épaisseur minimum 70 mm | plus-value pour revêtement des panneaux en mélaminé | %
1561 |  | 06-PLAFOND SUSPENDUS, PLANCHERS, CLOISONS/Cloisons/Cloisons de distributions amovibles /Cloison à ossature aluminium anodisé toute hauteur de (2, 50x3, 50m) épaisseur minimum 70 mm | 06-PLAFOND SUSPENDUS, PLANCHERS, CLOISONS | Cloisons | Cloisons de distributions amovibles | Cloison à ossature aluminium anodisé toute hauteur de (2, 50x3, 50m) épaisseur minimum 70 mm | plus-value pour revêtement des panneaux en mousse de PVC | %
1562 |  | 06-PLAFOND SUSPENDUS, PLANCHERS, CLOISONS/Cloisons/Cloisons de distributions amovibles /Cloison à ossature aluminium anodisé toute hauteur de (2, 50x3, 50m) épaisseur minimum 70 mm | 06-PLAFOND SUSPENDUS, PLANCHERS, CLOISONS | Cloisons | Cloisons de distributions amovibles | Cloison à ossature aluminium anodisé toute hauteur de (2, 50x3, 50m) épaisseur minimum 70 mm | plus-value sur cloisons pour profilés aluminium revêtus de laque polyester époxy | %
1563 |  | 06-PLAFOND SUSPENDUS, PLANCHERS, CLOISONS/Cloisons/Cloisons de distributions amovibles /Cloison à ossature aluminium anodisé toute hauteur de (2, 50x3, 50m) épaisseur minimum 70 mm | 06-PLAFOND SUSPENDUS, PLANCHERS, CLOISONS | Cloisons | Cloisons de distributions amovibles | Cloison à ossature aluminium anodisé toute hauteur de (2, 50x3, 50m) épaisseur minimum 70 mm | Plinthe électrique incorporable permettant de recevoir câbles et appareillages électriques | ml
1564 |  | 06-PLAFOND SUSPENDUS, PLANCHERS, CLOISONS/Cloisons/Cloisons de distributions amovibles /Cloison à ossature aluminium anodisé toute hauteur de (2, 50x3, 50m) épaisseur minimum 70 mm | 06-PLAFOND SUSPENDUS, PLANCHERS, CLOISONS | Cloisons | Cloisons de distributions amovibles | Cloison à ossature aluminium anodisé toute hauteur de (2, 50x3, 50m) épaisseur minimum 70 mm | plus-value sur panneaux de remplissage pour indice d'affaiblissement acoustique R> 50 db (A) | %
1565 |  | 06-PLAFOND SUSPENDUS, PLANCHERS, CLOISONS/Cloisons/Cloisons de distributions amovibles /Cloison à ossature aluminium anodisé toute hauteur de (2, 50x3, 50m) épaisseur minimum 70 mm | 06-PLAFOND SUSPENDUS, PLANCHERS, CLOISONS | Cloisons | Cloisons de distributions amovibles | Cloison à ossature aluminium anodisé toute hauteur de (2, 50x3, 50m) épaisseur minimum 70 mm | moins-value pour panneaux bruts à peindre | %
1566 |  | 06-PLAFOND SUSPENDUS, PLANCHERS, CLOISONS/Cloisons/ Déplacement de cloison/ | 06-PLAFOND SUSPENDUS, PLANCHERS, CLOISONS | Cloisons | Déplacement de cloison |  | Dépose | m²
1567 |  | 06-PLAFOND SUSPENDUS, PLANCHERS, CLOISONS/Cloisons/ Déplacement de cloison/ | 06-PLAFOND SUSPENDUS, PLANCHERS, CLOISONS | Cloisons | Déplacement de cloison |  | Repose cloison pleine | m²
1568 |  | 06-PLAFOND SUSPENDUS, PLANCHERS, CLOISONS/Cloisons/ Déplacement de cloison/ | 06-PLAFOND SUSPENDUS, PLANCHERS, CLOISONS | Cloisons | Déplacement de cloison |  | Repose cloison simple vitrage | m²
1569 |  | 06-PLAFOND SUSPENDUS, PLANCHERS, CLOISONS/Cloisons/ Déplacement de cloison/ | 06-PLAFOND SUSPENDUS, PLANCHERS, CLOISONS | Cloisons | Déplacement de cloison |  | Repose cloison double vitrage | m²
1570 |  | 06-PLAFOND SUSPENDUS, PLANCHERS, CLOISONS/portes/Bloc porte stratifié (fourniture et pose)/Porte à âme pleine avec revêtement de finition stratifié 9/10ème | 06-PLAFOND SUSPENDUS, PLANCHERS, CLOISONS | portes | Bloc porte stratifié (fourniture et pose) | Porte à âme pleine avec revêtement de finition stratifié 9/10ème | 1 vantail (225x80) | U
1571 |  | 06-PLAFOND SUSPENDUS, PLANCHERS, CLOISONS/portes/Bloc porte stratifié (fourniture et pose)/Porte à âme pleine avec revêtement de finition stratifié 9/10ème | 06-PLAFOND SUSPENDUS, PLANCHERS, CLOISONS | portes | Bloc porte stratifié (fourniture et pose) | Porte à âme pleine avec revêtement de finition stratifié 9/10ème | 2 vantaux tiercés (225x120) | U
1572 |  | 06-PLAFOND SUSPENDUS, PLANCHERS, CLOISONS/portes/Bloc porte stratifié (fourniture et pose)/Porte à âme pleine avec revêtement de finition stratifié 9/10ème | 06-PLAFOND SUSPENDUS, PLANCHERS, CLOISONS | portes | Bloc porte stratifié (fourniture et pose) | Porte à âme pleine avec revêtement de finition stratifié 9/10ème | 2 vantaux (225x1600) | U
1573 |  | 06-PLAFOND SUSPENDUS, PLANCHERS, CLOISONS/portes/Bloc porte verre (sécurit) y compris toute sujétions( (serrure, béquille, paumelle etc…)/ | 06-PLAFOND SUSPENDUS, PLANCHERS, CLOISONS | portes | Bloc porte verre (sécurit) y compris toute sujétions( (serrure, béquille, paumelle etc…) |  | 1 vantail (225x80) cm | U
1574 |  | 06-PLAFOND SUSPENDUS, PLANCHERS, CLOISONS/portes/Bloc porte verre (sécurit) y compris toute sujétions( (serrure, béquille, paumelle etc…)/ | 06-PLAFOND SUSPENDUS, PLANCHERS, CLOISONS | portes | Bloc porte verre (sécurit) y compris toute sujétions( (serrure, béquille, paumelle etc…) |  | 1 vantail (225x90) cm | U
1575 |  | 06-PLAFOND SUSPENDUS, PLANCHERS, CLOISONS/portes/Bloc porte verre (sécurit) y compris toute sujétions( (serrure, béquille, paumelle etc…)/ | 06-PLAFOND SUSPENDUS, PLANCHERS, CLOISONS | portes | Bloc porte verre (sécurit) y compris toute sujétions( (serrure, béquille, paumelle etc…) |  | 2 vantaux ; (225hx163) | U
1576 |  | 06-PLAFOND SUSPENDUS, PLANCHERS, CLOISONS/façades/Façades gaines techniques et trappe de visite/ | 06-PLAFOND SUSPENDUS, PLANCHERS, CLOISONS | façades | Façades gaines techniques et trappe de visite |  | Compris bâti en sapin, montants, traverses et tout accessoires de pose ; panneau en particules mélaminés de 22 mm, chants habillés, ferrage et fermeture | U
1577 |  | 06-PLAFOND SUSPENDUS, PLANCHERS, CLOISONS/façades/Façades gaines techniques et trappe de visite/ | 06-PLAFOND SUSPENDUS, PLANCHERS, CLOISONS | façades | Façades gaines techniques et trappe de visite |  | Porte de (250 htx70 cm) | U
1578 |  | 06-PLAFOND SUSPENDUS, PLANCHERS, CLOISONS/façades/Façades gaines techniques et trappe de visite (fourniture et pose)/ | 06-PLAFOND SUSPENDUS, PLANCHERS, CLOISONS | façades | Façades gaines techniques et trappe de visite (fourniture et pose) |  | Pour 10 cm en plus ou en moins sur la largeur ou sur la hauteur | U
1579 |  | 06-PLAFOND SUSPENDUS, PLANCHERS, CLOISONS/habillage/Habillage/ | 06-PLAFOND SUSPENDUS, PLANCHERS, CLOISONS | habillage | Habillage |  | en panneaux de particules épaisseur 16 mm, démontables, largeur moyenne 0, 60, joint creux, posés sur fourrures sapin (50x24) | m²
1580 |  | 06-PLAFOND SUSPENDUS, PLANCHERS, CLOISONS/habillage/Habillage/ | 06-PLAFOND SUSPENDUS, PLANCHERS, CLOISONS | habillage | Habillage |  | En mélaminé, habillage 3 côtés | m²
1581 |  | 06-PLAFOND SUSPENDUS, PLANCHERS, CLOISONS/habillage/Habillage/ | 06-PLAFOND SUSPENDUS, PLANCHERS, CLOISONS | habillage | Habillage |  | En mélaminé, habillage 1 face et les chants | m²
1582 |  | 06-PLAFOND SUSPENDUS, PLANCHERS, CLOISONS/habillage/Habillage/ | 06-PLAFOND SUSPENDUS, PLANCHERS, CLOISONS | habillage | Habillage |  | En médium, surface poncée, chants arrondis | m²
1583 |  | 06-PLAFOND SUSPENDUS, PLANCHERS, CLOISONS/habillage/Habillage/ | 06-PLAFOND SUSPENDUS, PLANCHERS, CLOISONS | habillage | Habillage |  | En stratifié, habillage 1 face et les chants | m²
1584 |  | 06-PLAFOND SUSPENDUS, PLANCHERS, CLOISONS/plinthe/Divers/Plinthe à vernir ou à peindre en sapin du nord | 06-PLAFOND SUSPENDUS, PLANCHERS, CLOISONS | plinthe | Divers | Plinthe à vernir ou à peindre en sapin du nord | (70x15 mm) | ML
1585 |  | 06-PLAFOND SUSPENDUS, PLANCHERS, CLOISONS/plinthe/Divers/Plinthe à vernir ou à peindre en sapin du nord | 06-PLAFOND SUSPENDUS, PLANCHERS, CLOISONS | plinthe | Divers | Plinthe à vernir ou à peindre en sapin du nord | (110x15 mm) | ML
1586 |  | 06-PLAFOND SUSPENDUS, PLANCHERS, CLOISONS/chambranle/Divers/Chambranles à vernir ou à peindre en sapin du nord | 06-PLAFOND SUSPENDUS, PLANCHERS, CLOISONS | chambranle | Divers | Chambranles à vernir ou à peindre en sapin du nord | (70x24 mm) | ML
1587 |  | 06-PLAFOND SUSPENDUS, PLANCHERS, CLOISONS/chambranle/Divers/Chambranles à vernir ou à peindre en sapin du nord | 06-PLAFOND SUSPENDUS, PLANCHERS, CLOISONS | chambranle | Divers | Chambranles à vernir ou à peindre en sapin du nord | (90x32 mm) | ML
1588 |  | 06-PLAFOND SUSPENDUS, PLANCHERS, CLOISONS/chambranle/Divers/Chambranles à vernir ou à peindre en sapin du nord | 06-PLAFOND SUSPENDUS, PLANCHERS, CLOISONS | chambranle | Divers | Chambranles à vernir ou à peindre en sapin du nord | Ferme-portes à ressort boudin | U
1589 |  | 06-PLAFOND SUSPENDUS, PLANCHERS, CLOISONS/chambranle/Divers/Chambranles à vernir ou à peindre en sapin du nord | 06-PLAFOND SUSPENDUS, PLANCHERS, CLOISONS | chambranle | Divers | Chambranles à vernir ou à peindre en sapin du nord | Ferme porte à frein hydraulique pour porte jusqu'à 75 kg | U
1590 |  | 06-PLAFOND SUSPENDUS, PLANCHERS, CLOISONS/chambranle/Divers/Chambranles à vernir ou à peindre en sapin du nord | 06-PLAFOND SUSPENDUS, PLANCHERS, CLOISONS | chambranle | Divers | Chambranles à vernir ou à peindre en sapin du nord | Pivot à frein hydraulique à encastrer dans le sol, pour vantail de porte jusqu'à 90 kg | U
1591 |  | 06-PLAFOND SUSPENDUS, PLANCHERS, CLOISONS/chambranle/Divers/Chambranles à vernir ou à peindre en sapin du nord | 06-PLAFOND SUSPENDUS, PLANCHERS, CLOISONS | chambranle | Divers | Chambranles à vernir ou à peindre en sapin du nord | Plinthe automatique à insérer dans bas de porte | U
1592 |  | 06-PLAFOND SUSPENDUS, PLANCHERS, CLOISONS/chambranle/Divers/Chambranles à vernir ou à peindre en sapin du nord | 06-PLAFOND SUSPENDUS, PLANCHERS, CLOISONS | chambranle | Divers | Chambranles à vernir ou à peindre en sapin du nord | Grille d'aération de 200 cm² en alu anodisé | U
1593 |  | 06-PLAFOND SUSPENDUS, PLANCHERS, CLOISONS/chambranle/Divers/Chambranles à vernir ou à peindre en sapin du nord | 06-PLAFOND SUSPENDUS, PLANCHERS, CLOISONS | chambranle | Divers | Chambranles à vernir ou à peindre en sapin du nord | Grille d'aération de 400 cm² en alu anodisé | U
1594 |  | 06-PLAFOND SUSPENDUS, PLANCHERS, CLOISONS/isolation/ISOLATION THERMIQUE ET ACCOUSTIQUE/Isolation thermique en plafond | 06-PLAFOND SUSPENDUS, PLANCHERS, CLOISONS | isolation | ISOLATION THERMIQUE ET ACCOUSTIQUE | Isolation thermique en plafond | Isolation thermo-acoustique ép 80 mm ; en panneau rigide de laine de verre revêtu d'un pare-vapeur et d'un revêtement Kraft aluminium gaufré; R = 2,25 m².K/W ; Classement réaction au feu : B-S1,do; Résistance à la vapeur d'eau : Z=7m².h.Pa/mg | m²
1595 |  | 06-PLAFOND SUSPENDUS, PLANCHERS, CLOISONS/isolation/ISOLATION THERMIQUE ET ACCOUSTIQUE/Isolation thermique en plafond | 06-PLAFOND SUSPENDUS, PLANCHERS, CLOISONS | isolation | ISOLATION THERMIQUE ET ACCOUSTIQUE | Isolation thermique en plafond | Isolation thermo-acoustique ép 50 mm ; en panneau rigide de laine de verre revêtu d'un pare-vapeur et d'un revêtement Kraft aluminium gaufré; R = 1,40 m².K/W ; Classement réaction au feu : B-S1,do; Résistance à la vapeur d'eau : Z=7m².h.Pa/mg | m²
1596 |  | 06-PLAFOND SUSPENDUS, PLANCHERS, CLOISONS/isolation/ISOLATION THERMIQUE ET ACCOUSTIQUE/Isolation thermique en plafond | 06-PLAFOND SUSPENDUS, PLANCHERS, CLOISONS | isolation | ISOLATION THERMIQUE ET ACCOUSTIQUE | Isolation thermique en plafond | Pose en autoportant (longueur maxi 2, 50 m) | m²
1597 |  | 06-PLAFOND SUSPENDUS, PLANCHERS, CLOISONS/isolation/ISOLATION THERMIQUE ET ACCOUSTIQUE/Isolation thermique en plafond | 06-PLAFOND SUSPENDUS, PLANCHERS, CLOISONS | isolation | ISOLATION THERMIQUE ET ACCOUSTIQUE | Isolation thermique en plafond | Support intermédiaire | ML
1598 |  | 06-PLAFOND SUSPENDUS, PLANCHERS, CLOISONS/isolation/ISOLATION THERMIQUE ET ACCOUSTIQUE/Isolation thermique en plafond | 06-PLAFOND SUSPENDUS, PLANCHERS, CLOISONS | isolation | ISOLATION THERMIQUE ET ACCOUSTIQUE | Isolation thermique en plafond | 300 m² < S < 500 m² | %
1599 |  | 06-PLAFOND SUSPENDUS, PLANCHERS, CLOISONS/isolation/ISOLATION THERMIQUE ET ACCOUSTIQUE/Isolation thermique en plafond | 06-PLAFOND SUSPENDUS, PLANCHERS, CLOISONS | isolation | ISOLATION THERMIQUE ET ACCOUSTIQUE | Isolation thermique en plafond | 500 m² < S < 1000 m² | %
1600 |  | 06-PLAFOND SUSPENDUS, PLANCHERS, CLOISONS/isolation/ISOLATION THERMIQUE ET ACCOUSTIQUE/Isolation thermique en plafond | 06-PLAFOND SUSPENDUS, PLANCHERS, CLOISONS | isolation | ISOLATION THERMIQUE ET ACCOUSTIQUE | Isolation thermique en plafond | Isolation thermo-acoustique ép 50 mm ; en panneau rigide de laine de verre revêtu d'un pare-vapeur et d'un revêtement Kraft aluminium gaufré; R = 1,40 m².K/W ; Classement réaction au feu : B-S1,do; Résistance à la vapeur d'eau : Z=7m².h.Pa/mg , posés sur ossature galvanisée, finition par cornières latérales galvanisées (hauteur < 6 m, surface < 100 m²). Coefficient de cornières de finition = 1 | m²
1601 |  | 06-PLAFOND SUSPENDUS, PLANCHERS, CLOISONS/isolation/ISOLATION THERMIQUE ET ACCOUSTIQUE/Isolation thermique en plafond | 06-PLAFOND SUSPENDUS, PLANCHERS, CLOISONS | isolation | ISOLATION THERMIQUE ET ACCOUSTIQUE | Isolation thermique en plafond | Coefficient de cornière > 1 | ML
1602 |  | 06-PLAFOND SUSPENDUS, PLANCHERS, CLOISONS/isolation/ISOLATION THERMIQUE ET ACCOUSTIQUE/Isolation thermique en plafond | 06-PLAFOND SUSPENDUS, PLANCHERS, CLOISONS | isolation | ISOLATION THERMIQUE ET ACCOUSTIQUE | Isolation thermique en plafond | 300 m² < S < 500 m² | %
1603 |  | 06-PLAFOND SUSPENDUS, PLANCHERS, CLOISONS/isolation/ISOLATION THERMIQUE ET ACCOUSTIQUE/Isolation thermique en plafond | 06-PLAFOND SUSPENDUS, PLANCHERS, CLOISONS | isolation | ISOLATION THERMIQUE ET ACCOUSTIQUE | Isolation thermique en plafond | 500 m² < S < 1000 m² | %
1604 |  | 06-PLAFOND SUSPENDUS, PLANCHERS, CLOISONS/isolation/ISOLATION THERMIQUE ET ACCOUSTIQUE/Isolation thermique en plafond | 06-PLAFOND SUSPENDUS, PLANCHERS, CLOISONS | isolation | ISOLATION THERMIQUE ET ACCOUSTIQUE | Isolation thermique en plafond | 1000 m² < S < 2000 m² | %
1605 |  | 06-PLAFOND SUSPENDUS, PLANCHERS, CLOISONS/isolation/ISOLATION THERMIQUE ET ACCOUSTIQUE/Travaux de réparations | 06-PLAFOND SUSPENDUS, PLANCHERS, CLOISONS | isolation | ISOLATION THERMIQUE ET ACCOUSTIQUE | Travaux de réparations | Remplacement de plaques d' isolation thermo-acoustique ép 80 mm ; en panneau rigide détériorées (compris nettoyage et évacuation à la DPE). Toute plaque remplacée sera comptée plaque entière | U
1606 |  | 06-PLAFOND SUSPENDUS, PLANCHERS, CLOISONS/isolation/ISOLATION THERMIQUE ET ACCOUSTIQUE/Travaux de réparations | 06-PLAFOND SUSPENDUS, PLANCHERS, CLOISONS | isolation | ISOLATION THERMIQUE ET ACCOUSTIQUE | Travaux de réparations | Réparation d'ossature détériorée | ML
1607 |  | 06-PLAFOND SUSPENDUS, PLANCHERS, CLOISONS/isolation/ISOLATION THERMIQUE ET ACCOUSTIQUE/Travaux de réparations | 06-PLAFOND SUSPENDUS, PLANCHERS, CLOISONS | isolation | ISOLATION THERMIQUE ET ACCOUSTIQUE | Travaux de réparations | Remplacement de cornières de rive | ML
1608 |  | 06-PLAFOND SUSPENDUS, PLANCHERS, CLOISONS/isolation/ISOLATION THERMIQUE ET ACCOUSTIQUE/Travaux de réparations | 06-PLAFOND SUSPENDUS, PLANCHERS, CLOISONS | isolation | ISOLATION THERMIQUE ET ACCOUSTIQUE | Travaux de réparations | Remplacement de supports, éléments autoportants | ML
1609 |  | 06-PLAFOND SUSPENDUS, PLANCHERS, CLOISONS/isolation/ISOLATION THERMIQUE ET ACCOUSTIQUE/Travaux de réparations | 06-PLAFOND SUSPENDUS, PLANCHERS, CLOISONS | isolation | ISOLATION THERMIQUE ET ACCOUSTIQUE | Travaux de réparations | Remplacement entretoises | ML
1610 |  | 06-PLAFOND SUSPENDUS, PLANCHERS, CLOISONS/isolation/ISOLATION THERMIQUE ET ACCOUSTIQUE/Isolation phonique en parois | 06-PLAFOND SUSPENDUS, PLANCHERS, CLOISONS | isolation | ISOLATION THERMIQUE ET ACCOUSTIQUE | Isolation phonique en parois | Complexe d'isolation mural posé sur revêtement existant composé de : - Baguettes de tension - panneaux absorbant RI 25 mm revêtement de parement textile épaisseur 5 mm posé tendu avec lisses de finition gainées tissus classement de réaction au feu : parement = B-s1, d0 , panneau RI A2-s1,d0; coefficient d'absortion alphaW devant plaque de plâtre 0,75 (H) NRC = 0,80 classe C | m²
1611 |  | 06-PLAFOND SUSPENDUS, PLANCHERS, CLOISONS/isolation/ISOLATION THERMIQUE ET ACCOUSTIQUE/Isolation phonique en parois | 06-PLAFOND SUSPENDUS, PLANCHERS, CLOISONS | isolation | ISOLATION THERMIQUE ET ACCOUSTIQUE | Isolation phonique en parois | Lisses d'arrêt gainées tissus | ML
1612 |  | 06-PLAFOND SUSPENDUS, PLANCHERS, CLOISONS/isolation/ISOLATION THERMIQUE ET ACCOUSTIQUE/Isolation phonique en parois | 06-PLAFOND SUSPENDUS, PLANCHERS, CLOISONS | isolation | ISOLATION THERMIQUE ET ACCOUSTIQUE | Isolation phonique en parois | Cimaise gainée tissus | ML
1613 |  | 07-PEINTURE, REVETEMENTS SOUPLES/peinture/Travaux de peinture sur menuiseries vitrées ouvrantes (par face) suivant dimensions hors œuvres, sans déduction des surfaces de vitrages/ | 07-PEINTURE, REVETEMENTS SOUPLES | peinture | Travaux de peinture sur menuiseries vitrées ouvrantes (par face) suivant dimensions hors œuvres, sans déduction des surfaces de vitrages |  | fixes à grands vitrages | COEF.
1614 |  | 07-PEINTURE, REVETEMENTS SOUPLES/peinture/Travaux de peinture sur menuiseries vitrées ouvrantes (par face) suivant dimensions hors œuvres, sans déduction des surfaces de vitrages/ | 07-PEINTURE, REVETEMENTS SOUPLES | peinture | Travaux de peinture sur menuiseries vitrées ouvrantes (par face) suivant dimensions hors œuvres, sans déduction des surfaces de vitrages |  | fixes à petits vitrages | COEF.
1615 |  | 07-PEINTURE, REVETEMENTS SOUPLES/peinture/Travaux de peinture sur menuiseries vitrées ouvrantes (par face) suivant dimensions hors œuvres, sans déduction des surfaces de vitrages/ | 07-PEINTURE, REVETEMENTS SOUPLES | peinture | Travaux de peinture sur menuiseries vitrées ouvrantes (par face) suivant dimensions hors œuvres, sans déduction des surfaces de vitrages |  | ouvrants à petits vitrages | COEF.
1616 |  | 07-PEINTURE, REVETEMENTS SOUPLES/peinture/Travaux de peinture sur menuiseries vitrées ouvrantes (par face) suivant dimensions hors œuvres, sans déduction des surfaces de vitrages/ | 07-PEINTURE, REVETEMENTS SOUPLES | peinture | Travaux de peinture sur menuiseries vitrées ouvrantes (par face) suivant dimensions hors œuvres, sans déduction des surfaces de vitrages |  | Portes pleines (par face) suivant dimensions hors œuvre (dont 0, 15 pour huisseries ou bâtis seuls) | COEF.
1617 |  | 07-PEINTURE, REVETEMENTS SOUPLES/peinture/Travaux de peinture sur menuiseries vitrées ouvrantes (par face) suivant dimensions hors œuvres, sans déduction des surfaces de vitrages/ | 07-PEINTURE, REVETEMENTS SOUPLES | peinture | Travaux de peinture sur menuiseries vitrées ouvrantes (par face) suivant dimensions hors œuvres, sans déduction des surfaces de vitrages |  | Grilles, portails, garde-corps (par face) avec simple barreaudage | COEF.
1618 |  | 07-PEINTURE, REVETEMENTS SOUPLES/peinture/Travaux de peinture sur menuiseries vitrées ouvrantes (par face) suivant dimensions hors œuvres, sans déduction des surfaces de vitrages/ | 07-PEINTURE, REVETEMENTS SOUPLES | peinture | Travaux de peinture sur menuiseries vitrées ouvrantes (par face) suivant dimensions hors œuvres, sans déduction des surfaces de vitrages |  | avec ajours ou entrelacs | COEF.
1619 |  | 07-PEINTURE, REVETEMENTS SOUPLES/peinture/Travaux de peinture sur menuiseries vitrées ouvrantes (par face) suivant dimensions hors œuvres, sans déduction des surfaces de vitrages/ | 07-PEINTURE, REVETEMENTS SOUPLES | peinture | Travaux de peinture sur menuiseries vitrées ouvrantes (par face) suivant dimensions hors œuvres, sans déduction des surfaces de vitrages |  | avec ornements | COEF.
1620 |  | 07-PEINTURE, REVETEMENTS SOUPLES/peinture/Travaux de peinture sur menuiseries vitrées ouvrantes (par face) suivant dimensions hors œuvres, sans déduction des surfaces de vitrages/ | 07-PEINTURE, REVETEMENTS SOUPLES | peinture | Travaux de peinture sur menuiseries vitrées ouvrantes (par face) suivant dimensions hors œuvres, sans déduction des surfaces de vitrages |  | Persiennes, volets persiennés, roulants, pliants ou coulissants, compris accessoires (par face) | COEF.
1621 |  | 07-PEINTURE, REVETEMENTS SOUPLES/peinture/Travaux de peinture sur menuiseries vitrées ouvrantes (par face) suivant dimensions hors œuvres, sans déduction des surfaces de vitrages/ | 07-PEINTURE, REVETEMENTS SOUPLES | peinture | Travaux de peinture sur menuiseries vitrées ouvrantes (par face) suivant dimensions hors œuvres, sans déduction des surfaces de vitrages |  | Rideaux en tôle ondulée ou pliée, compris accessoires (par face) | COEF.
1622 |  | 07-PEINTURE, REVETEMENTS SOUPLES/peinture/Travaux de peinture effectués sur des éléments linéaires mais peints séparément/ | 07-PEINTURE, REVETEMENTS SOUPLES | peinture | Travaux de peinture effectués sur des éléments linéaires mais peints séparément |  | Tels que plinthes, baguettes, tuyaux, etc., en applique), | ML
1623 |  | 07-PEINTURE, REVETEMENTS SOUPLES/peinture/Travaux de peinture effectués sur des éléments linéaires mais peints séparément/ | 07-PEINTURE, REVETEMENTS SOUPLES | peinture | Travaux de peinture effectués sur des éléments linéaires mais peints séparément |  | Profils carrés U, T, I | ML
1624 |  | 07-PEINTURE, REVETEMENTS SOUPLES/peinture/Travaux de peinture effectués sur radiateurs (compris tuyauteries (métré valable seulement dans le cas de bureaux)/ | 07-PEINTURE, REVETEMENTS SOUPLES | peinture | Travaux de peinture effectués sur radiateurs (compris tuyauteries (métré valable seulement dans le cas de bureaux) |  | Surface développée = volume des locaux à chauffer x | COEF.
1625 |  | 07-PEINTURE, REVETEMENTS SOUPLES/peinture/Travaux de peinture effectués sur radiateurs (compris tuyauteries (métré valable seulement dans le cas de bureaux)/ | 07-PEINTURE, REVETEMENTS SOUPLES | peinture | Travaux de peinture effectués sur radiateurs (compris tuyauteries (métré valable seulement dans le cas de bureaux) |  | Démontage et remontage de radiateur électrique | U
1626 |  | 07-PEINTURE, REVETEMENTS SOUPLES/peinture/Travaux de peinture effectués sur radiateurs (compris tuyauteries (métré valable seulement dans le cas de bureaux)/ | 07-PEINTURE, REVETEMENTS SOUPLES | peinture | Travaux de peinture effectués sur radiateurs (compris tuyauteries (métré valable seulement dans le cas de bureaux) |  | Dépose, repose radiateur pour mise en peinture ou pose revêtement de sol, y compris toutes suggestions | U
1627 |  | 07-PEINTURE, REVETEMENTS SOUPLES/peinture/Plus-values diverses/Pour travaux de peinture sur mur : | 07-PEINTURE, REVETEMENTS SOUPLES | peinture | Plus-values diverses | Pour travaux de peinture sur mur : | hors cage d'escalier au delà de 3, 00m de hauteur jusqu'à 6, 00m | %
1628 |  | 07-PEINTURE, REVETEMENTS SOUPLES/peinture/Plus-values diverses/Pour travaux de peinture sur mur : | 07-PEINTURE, REVETEMENTS SOUPLES | peinture | Plus-values diverses | Pour travaux de peinture sur mur : | dans cage d'escalier jusqu'à 3, 00m de hauteur | %
1629 |  | 07-PEINTURE, REVETEMENTS SOUPLES/peinture/Plus-values diverses/Pour travaux de peinture sur mur : | 07-PEINTURE, REVETEMENTS SOUPLES | peinture | Plus-values diverses | Pour travaux de peinture sur mur : | dans cage d'escalier au delà de 3, 00m de hauteur jusqu'à 6, 00m | %
1630 |  | 07-PEINTURE, REVETEMENTS SOUPLES/peinture/Plus-values diverses/Pour travaux de peinture sur mur : | 07-PEINTURE, REVETEMENTS SOUPLES | peinture | Plus-values diverses | Pour travaux de peinture sur mur : | > 6, 00 m et < à 12 m | %
1631 |  | 07-PEINTURE, REVETEMENTS SOUPLES/peinture/Plus-values diverses/Pour travaux de peinture en plafond ou sous rampant : | 07-PEINTURE, REVETEMENTS SOUPLES | peinture | Plus-values diverses | Pour travaux de peinture en plafond ou sous rampant : | hors cage d'escalier jusqu'à 3, 00m de hauteur | %
1632 |  | 07-PEINTURE, REVETEMENTS SOUPLES/peinture/Plus-values diverses/Pour travaux de peinture en plafond ou sous rampant : | 07-PEINTURE, REVETEMENTS SOUPLES | peinture | Plus-values diverses | Pour travaux de peinture en plafond ou sous rampant : | hors cage d'escalier au delà de 3, 00m de hauteur jusqu'à 6, 00m | %
1633 |  | 07-PEINTURE, REVETEMENTS SOUPLES/peinture/Plus-values diverses/Pour travaux de peinture en plafond ou sous rampant : | 07-PEINTURE, REVETEMENTS SOUPLES | peinture | Plus-values diverses | Pour travaux de peinture en plafond ou sous rampant : | dans cage d'escalier jusqu'à 3, 00m de hauteur | %
1634 |  | 07-PEINTURE, REVETEMENTS SOUPLES/peinture/Plus-values diverses/Pour travaux de peinture en plafond ou sous rampant : | 07-PEINTURE, REVETEMENTS SOUPLES | peinture | Plus-values diverses | Pour travaux de peinture en plafond ou sous rampant : | dans cage d'escalier au delà de 3, 00m de hauteur jusqu'à 6, 00m | %
1635 |  | 07-PEINTURE, REVETEMENTS SOUPLES/peinture/Plus-values diverses/Pour travaux de peinture en plafond ou sous rampant : | 07-PEINTURE, REVETEMENTS SOUPLES | peinture | Plus-values diverses | Pour travaux de peinture en plafond ou sous rampant : | > 6, 00 m et < à 12 m | %
1636 |  | 07-PEINTURE, REVETEMENTS SOUPLES/OUVRAGES SUR SUBJECTILES NEUFS EN PLÂTRE ET DÉRIVES/Travaux préparatoires et travaux d'apprêts/ | 07-PEINTURE, REVETEMENTS SOUPLES | OUVRAGES SUR SUBJECTILES NEUFS EN PLÂTRE ET DÉRIVES | Travaux préparatoires et travaux d'apprêts |  | Égrenage | m²
1637 |  | 07-PEINTURE, REVETEMENTS SOUPLES/OUVRAGES SUR SUBJECTILES NEUFS EN PLÂTRE ET DÉRIVES// | 07-PEINTURE, REVETEMENTS SOUPLES | OUVRAGES SUR SUBJECTILES NEUFS EN PLÂTRE ET DÉRIVES |  |  | Égrenage, rebouchage, ponçage à sec sur rebouchage | m²
1638 |  | 07-PEINTURE, REVETEMENTS SOUPLES/OUVRAGES SUR SUBJECTILES NEUFS EN PLÂTRE ET DÉRIVES// | 07-PEINTURE, REVETEMENTS SOUPLES | OUVRAGES SUR SUBJECTILES NEUFS EN PLÂTRE ET DÉRIVES |  |  | Égrenage, impression, rebouchage, ponçage à sec sur rebouchage | m²
1639 |  | 07-PEINTURE, REVETEMENTS SOUPLES/OUVRAGES SUR SUBJECTILES NEUFS EN PLÂTRE ET DÉRIVES// | 07-PEINTURE, REVETEMENTS SOUPLES | OUVRAGES SUR SUBJECTILES NEUFS EN PLÂTRE ET DÉRIVES |  |  | Egrenage, enduit à l'eau, ponçage à sec général | m²
1640 |  | 07-PEINTURE, REVETEMENTS SOUPLES/OUVRAGES SUR SUBJECTILES NEUFS EN PLÂTRE ET DÉRIVES// | 07-PEINTURE, REVETEMENTS SOUPLES | OUVRAGES SUR SUBJECTILES NEUFS EN PLÂTRE ET DÉRIVES |  |  | Égrenage, ratissage, ponçage à sec général | m²
1641 |  | 07-PEINTURE, REVETEMENTS SOUPLES/OUVRAGES SUR SUBJECTILES NEUFS EN PLÂTRE ET DÉRIVES// | 07-PEINTURE, REVETEMENTS SOUPLES | OUVRAGES SUR SUBJECTILES NEUFS EN PLÂTRE ET DÉRIVES |  |  | Égrenage, impression, enduit non repassé, ponçage à sec général | m²
1642 |  | 07-PEINTURE, REVETEMENTS SOUPLES/OUVRAGES SUR SUBJECTILES NEUFS EN PLÂTRE ET DÉRIVES// | 07-PEINTURE, REVETEMENTS SOUPLES | OUVRAGES SUR SUBJECTILES NEUFS EN PLÂTRE ET DÉRIVES |  |  | Égrenage, impression, enduit repassé, ponçage à sec général | m²
1643 |  | 07-PEINTURE, REVETEMENTS SOUPLES/OUVRAGES SUR SUBJECTILES NEUFS EN PLÂTRE ET DÉRIVES// | 07-PEINTURE, REVETEMENTS SOUPLES | OUVRAGES SUR SUBJECTILES NEUFS EN PLÂTRE ET DÉRIVES |  |  | Plus-value pour remplacement de couche d'impression par une couche de peinture hydrofuge | %
1644 |  | 07-PEINTURE, REVETEMENTS SOUPLES/OUVRAGES SUR SUBJECTILES NEUFS EN PLÂTRE ET DÉRIVES// | 07-PEINTURE, REVETEMENTS SOUPLES | OUVRAGES SUR SUBJECTILES NEUFS EN PLÂTRE ET DÉRIVES |  |  | Badigeon à la chaux ou peinture à la colle (deux couches) | m²
1645 |  | 07-PEINTURE, REVETEMENTS SOUPLES/OUVRAGES SUR SUBJECTILES NEUFS EN PLÂTRE ET DÉRIVES// | 07-PEINTURE, REVETEMENTS SOUPLES | OUVRAGES SUR SUBJECTILES NEUFS EN PLÂTRE ET DÉRIVES |  |  | Peinture émulsion (1 couche intermédiaire et 1 couche de finition) | m²
1646 |  | 07-PEINTURE, REVETEMENTS SOUPLES/OUVRAGES SUR SUBJECTILES NEUFS EN PLÂTRE ET DÉRIVES// | 07-PEINTURE, REVETEMENTS SOUPLES | OUVRAGES SUR SUBJECTILES NEUFS EN PLÂTRE ET DÉRIVES |  |  | dito (1 seule couche) | m²
1647 |  | 07-PEINTURE, REVETEMENTS SOUPLES/OUVRAGES SUR SUBJECTILES NEUFS EN PLÂTRE ET DÉRIVES// | 07-PEINTURE, REVETEMENTS SOUPLES | OUVRAGES SUR SUBJECTILES NEUFS EN PLÂTRE ET DÉRIVES |  |  | Peinture aux résines à solvants (1 couche intermédiaire et 1 couche de finition) | m²
1648 |  | 07-PEINTURE, REVETEMENTS SOUPLES/OUVRAGES SUR SUBJECTILES NEUFS EN PLÂTRE ET DÉRIVES// | 07-PEINTURE, REVETEMENTS SOUPLES | OUVRAGES SUR SUBJECTILES NEUFS EN PLÂTRE ET DÉRIVES |  |  | Peinture aux huiles glycéro ou autres pour qualité de finition courante (1 couche intermédiaire et 1 couche de finition) | m²
1649 |  | 07-PEINTURE, REVETEMENTS SOUPLES/OUVRAGES SUR SUBJECTILES NEUFS EN PLÂTRE ET DÉRIVES// | 07-PEINTURE, REVETEMENTS SOUPLES | OUVRAGES SUR SUBJECTILES NEUFS EN PLÂTRE ET DÉRIVES |  |  | Peinture laque (1 couche intermédiaire et 1 couche de finition) | m²
1650 |  | 07-PEINTURE, REVETEMENTS SOUPLES/OUVRAGES SUR SUBJECTILES NEUFS EN PLÂTRE ET DÉRIVES// | 07-PEINTURE, REVETEMENTS SOUPLES | OUVRAGES SUR SUBJECTILES NEUFS EN PLÂTRE ET DÉRIVES |  |  | Plus-value pour ponçage fin à sec de l'avant dernière couche de peinture | %
1651 |  | 07-PEINTURE, REVETEMENTS SOUPLES/OUVRAGES SUR SUBJECTILES NEUFS EN PLÂTRE ET DÉRIVES// | 07-PEINTURE, REVETEMENTS SOUPLES | OUVRAGES SUR SUBJECTILES NEUFS EN PLÂTRE ET DÉRIVES |  |  | dito pour ponçage à l'abrasif à l'eau | m²
1652 |  | 07-PEINTURE, REVETEMENTS SOUPLES/OUVRAGES SUR SUBJECTILES NEUFS EN CIMENT OU EN BÉTON// | 07-PEINTURE, REVETEMENTS SOUPLES | OUVRAGES SUR SUBJECTILES NEUFS EN CIMENT OU EN BÉTON |  |  | Brossage seul | m²
1653 |  | 07-PEINTURE, REVETEMENTS SOUPLES/OUVRAGES SUR SUBJECTILES NEUFS EN CIMENT OU EN BÉTON// | 07-PEINTURE, REVETEMENTS SOUPLES | OUVRAGES SUR SUBJECTILES NEUFS EN CIMENT OU EN BÉTON |  |  | Brossage, impression | m²
1654 |  | 07-PEINTURE, REVETEMENTS SOUPLES/OUVRAGES SUR SUBJECTILES NEUFS EN CIMENT OU EN BÉTON// | 07-PEINTURE, REVETEMENTS SOUPLES | OUVRAGES SUR SUBJECTILES NEUFS EN CIMENT OU EN BÉTON |  |  | Brossage, enduit pelliculaire, ponçage à sec général | m²
1655 |  | 07-PEINTURE, REVETEMENTS SOUPLES/OUVRAGES SUR SUBJECTILES NEUFS EN CIMENT OU EN BÉTON// | 07-PEINTURE, REVETEMENTS SOUPLES | OUVRAGES SUR SUBJECTILES NEUFS EN CIMENT OU EN BÉTON |  |  | Brossage, enduit pelliculaire, impression, ponçage à sec général | m²
1656 |  | 07-PEINTURE, REVETEMENTS SOUPLES/OUVRAGES SUR SUBJECTILES NEUFS EN CIMENT OU EN BÉTON// | 07-PEINTURE, REVETEMENTS SOUPLES | OUVRAGES SUR SUBJECTILES NEUFS EN CIMENT OU EN BÉTON |  |  | Brossage, enduit pelliculaire, impression, enduit non repassé, ponçage à sec général | m²
1657 |  | 07-PEINTURE, REVETEMENTS SOUPLES/OUVRAGES SUR SUBJECTILES NEUFS EN CIMENT OU EN BÉTON// | 07-PEINTURE, REVETEMENTS SOUPLES | OUVRAGES SUR SUBJECTILES NEUFS EN CIMENT OU EN BÉTON |  |  | Brossage, enduit pelliculaire, impression, enduit repassé, ponçage à sec général | m²
1658 |  | 07-PEINTURE, REVETEMENTS SOUPLES/OUVRAGES SUR SUBJECTILES NEUFS EN CIMENT OU EN BÉTON// | 07-PEINTURE, REVETEMENTS SOUPLES | OUVRAGES SUR SUBJECTILES NEUFS EN CIMENT OU EN BÉTON |  |  | Brossage, enduit garnissant, ponçage à sec général | m²
1659 |  | 07-PEINTURE, REVETEMENTS SOUPLES/OUVRAGES SUR SUBJECTILES NEUFS EN CIMENT OU EN BÉTON// | 07-PEINTURE, REVETEMENTS SOUPLES | OUVRAGES SUR SUBJECTILES NEUFS EN CIMENT OU EN BÉTON |  |  | Brossage, enduit garnissant, impression, ponçage à sec général | m²
1660 |  | 07-PEINTURE, REVETEMENTS SOUPLES/OUVRAGES SUR SUBJECTILES NEUFS EN CIMENT OU EN BÉTON// | 07-PEINTURE, REVETEMENTS SOUPLES | OUVRAGES SUR SUBJECTILES NEUFS EN CIMENT OU EN BÉTON |  |  | Brossage, enduit garnissant, impression, enduit non repassé, ponçage à sec général | m²
1661 |  | 07-PEINTURE, REVETEMENTS SOUPLES/OUVRAGES SUR SUBJECTILES NEUFS EN CIMENT OU EN BÉTON// | 07-PEINTURE, REVETEMENTS SOUPLES | OUVRAGES SUR SUBJECTILES NEUFS EN CIMENT OU EN BÉTON |  |  | Brossage, enduit garnissant, impression, enduit repassé, ponçage à sec général | m²
1662 |  | 07-PEINTURE, REVETEMENTS SOUPLES/OUVRAGES SUR SUBJECTILES NEUFS EN CIMENT OU EN BÉTON// | 07-PEINTURE, REVETEMENTS SOUPLES | OUVRAGES SUR SUBJECTILES NEUFS EN CIMENT OU EN BÉTON |  |  | Plus-value pour remplacement du brossage par un grésage au carborundum | %
1663 |  | 07-PEINTURE, REVETEMENTS SOUPLES/OUVRAGES SUR SUBJECTILES NEUFS EN CIMENT OU EN BÉTON// | 07-PEINTURE, REVETEMENTS SOUPLES | OUVRAGES SUR SUBJECTILES NEUFS EN CIMENT OU EN BÉTON |  |  | Badigeon à la chaux ou peinture à la colle (deux couches) | m²
1664 |  | 07-PEINTURE, REVETEMENTS SOUPLES/OUVRAGES SUR SUBJECTILES NEUFS EN CIMENT OU EN BÉTON// | 07-PEINTURE, REVETEMENTS SOUPLES | OUVRAGES SUR SUBJECTILES NEUFS EN CIMENT OU EN BÉTON |  |  | Peinture émulsion (1 couche intermédiaire et 1 couche de finition) | m²
1665 |  | 07-PEINTURE, REVETEMENTS SOUPLES/OUVRAGES SUR SUBJECTILES NEUFS EN CIMENT OU EN BÉTON// | 07-PEINTURE, REVETEMENTS SOUPLES | OUVRAGES SUR SUBJECTILES NEUFS EN CIMENT OU EN BÉTON |  |  | dito (1 seule couche) | m²
1666 |  | 07-PEINTURE, REVETEMENTS SOUPLES/OUVRAGES SUR SUBJECTILES NEUFS EN CIMENT OU EN BÉTON// | 07-PEINTURE, REVETEMENTS SOUPLES | OUVRAGES SUR SUBJECTILES NEUFS EN CIMENT OU EN BÉTON |  |  | Peinture aux résines à solvants (1 couche intermédiaire et 1 couche de finition) | m²
1667 |  | 07-PEINTURE, REVETEMENTS SOUPLES/OUVRAGES SUR SUBJECTILES NEUFS EN CIMENT OU EN BÉTON// | 07-PEINTURE, REVETEMENTS SOUPLES | OUVRAGES SUR SUBJECTILES NEUFS EN CIMENT OU EN BÉTON |  |  | Peinture aux huiles glycéro ou autres pour qualité de finition courante (1 couche intermédiaire et 1 couche de finition) | m²
1668 |  | 07-PEINTURE, REVETEMENTS SOUPLES/OUVRAGES SUR SUBJECTILES NEUFS EN CIMENT OU EN BÉTON// | 07-PEINTURE, REVETEMENTS SOUPLES | OUVRAGES SUR SUBJECTILES NEUFS EN CIMENT OU EN BÉTON |  |  | Peinture laque (1 couche intermédiaire et 1 couche de finition) | m²
1669 |  | 07-PEINTURE, REVETEMENTS SOUPLES/OUVRAGES SUR SUBJECTILES NEUFS EN CIMENT OU EN BÉTON// | 07-PEINTURE, REVETEMENTS SOUPLES | OUVRAGES SUR SUBJECTILES NEUFS EN CIMENT OU EN BÉTON |  |  | Plus-value pour ponçage fin à sec de l'avant dernière couche de peinture | %
1670 |  | 07-PEINTURE, REVETEMENTS SOUPLES/OUVRAGES SUR SUBJECTILES NEUFS EN CIMENT OU EN BÉTON// | 07-PEINTURE, REVETEMENTS SOUPLES | OUVRAGES SUR SUBJECTILES NEUFS EN CIMENT OU EN BÉTON |  |  | dito pour ponçage à l'abrasif à l'eau | %
1671 |  | 07-PEINTURE, REVETEMENTS SOUPLES/OUVRAGES SUR SUBJECTILES NEUFS EN BOIS ET DERIVES// | 07-PEINTURE, REVETEMENTS SOUPLES | OUVRAGES SUR SUBJECTILES NEUFS EN BOIS ET DERIVES |  |  | Brossage seul | m²
1672 |  | 07-PEINTURE, REVETEMENTS SOUPLES/OUVRAGES SUR SUBJECTILES NEUFS EN BOIS ET DERIVES// | 07-PEINTURE, REVETEMENTS SOUPLES | OUVRAGES SUR SUBJECTILES NEUFS EN BOIS ET DERIVES |  |  | Brossage, impression | m²
1673 |  | 07-PEINTURE, REVETEMENTS SOUPLES/OUVRAGES SUR SUBJECTILES NEUFS EN BOIS ET DERIVES// | 07-PEINTURE, REVETEMENTS SOUPLES | OUVRAGES SUR SUBJECTILES NEUFS EN BOIS ET DERIVES |  |  | Brossage, impression, rebouchage, ponçage à sec général | m²
1674 |  | 07-PEINTURE, REVETEMENTS SOUPLES/OUVRAGES SUR SUBJECTILES NEUFS EN BOIS ET DERIVES// | 07-PEINTURE, REVETEMENTS SOUPLES | OUVRAGES SUR SUBJECTILES NEUFS EN BOIS ET DERIVES |  |  | Brossage, impression, enduit non repassé, ponçage à sec général | m²
1675 |  | 07-PEINTURE, REVETEMENTS SOUPLES/OUVRAGES SUR SUBJECTILES NEUFS EN BOIS ET DERIVES// | 07-PEINTURE, REVETEMENTS SOUPLES | OUVRAGES SUR SUBJECTILES NEUFS EN BOIS ET DERIVES |  |  | Brossage, impression, enduit repassé, ponçage à sec général | m²
1676 |  | 07-PEINTURE, REVETEMENTS SOUPLES/OUVRAGES SUR SUBJECTILES NEUFS EN BOIS ET DERIVES// | 07-PEINTURE, REVETEMENTS SOUPLES | OUVRAGES SUR SUBJECTILES NEUFS EN BOIS ET DERIVES |  |  | Brossage, imprégnation | m²
1677 |  | 07-PEINTURE, REVETEMENTS SOUPLES/OUVRAGES SUR SUBJECTILES NEUFS EN BOIS ET DERIVES// | 07-PEINTURE, REVETEMENTS SOUPLES | OUVRAGES SUR SUBJECTILES NEUFS EN BOIS ET DERIVES |  |  | Brossage, imprégnation, bouche porage, ponçage à sec général | m²
1678 |  | 07-PEINTURE, REVETEMENTS SOUPLES/OUVRAGES SUR SUBJECTILES NEUFS EN BOIS ET DERIVES// | 07-PEINTURE, REVETEMENTS SOUPLES | OUVRAGES SUR SUBJECTILES NEUFS EN BOIS ET DERIVES |  |  | Brossage, imprégnation, enduit au vernis, ponçage à sec général | m²
1679 |  | 07-PEINTURE, REVETEMENTS SOUPLES/OUVRAGES SUR SUBJECTILES NEUFS EN BOIS ET DERIVES// | 07-PEINTURE, REVETEMENTS SOUPLES | OUVRAGES SUR SUBJECTILES NEUFS EN BOIS ET DERIVES |  |  | Plus-value pour dégraissage sur bois gras exotique | %
1680 |  | 07-PEINTURE, REVETEMENTS SOUPLES/OUVRAGES SUR SUBJECTILES NEUFS EN BOIS ET DERIVES// | 07-PEINTURE, REVETEMENTS SOUPLES | OUVRAGES SUR SUBJECTILES NEUFS EN BOIS ET DERIVES |  |  | Peinture aux huiles glycéro ou autres pour qualité de finition courante (1 couche intermédiaire et 1 couche de finition) | m²
1681 |  | 07-PEINTURE, REVETEMENTS SOUPLES/OUVRAGES SUR SUBJECTILES NEUFS EN BOIS ET DERIVES// | 07-PEINTURE, REVETEMENTS SOUPLES | OUVRAGES SUR SUBJECTILES NEUFS EN BOIS ET DERIVES |  |  | Peinture micro poreuse sur menuiseries extérieures (1 couche intermédiaire et 1 couche de finition) | m²
1682 |  | 07-PEINTURE, REVETEMENTS SOUPLES/OUVRAGES SUR SUBJECTILES NEUFS EN BOIS ET DERIVES// | 07-PEINTURE, REVETEMENTS SOUPLES | OUVRAGES SUR SUBJECTILES NEUFS EN BOIS ET DERIVES |  |  | Peinture ignifuge (1 couche intermédiaire et 1 couche de finition) | m²
1683 |  | 07-PEINTURE, REVETEMENTS SOUPLES/OUVRAGES SUR SUBJECTILES NEUFS EN BOIS ET DERIVES// | 07-PEINTURE, REVETEMENTS SOUPLES | OUVRAGES SUR SUBJECTILES NEUFS EN BOIS ET DERIVES |  |  | Peinture laque (1 couche intermédiaire et 1 couche de finition) | m²
1684 |  | 07-PEINTURE, REVETEMENTS SOUPLES/OUVRAGES SUR SUBJECTILES NEUFS EN BOIS ET DERIVES// | 07-PEINTURE, REVETEMENTS SOUPLES | OUVRAGES SUR SUBJECTILES NEUFS EN BOIS ET DERIVES |  |  | Vernis lasure (1 couche de coloration et 1 couche de finition) | m²
1685 |  | 07-PEINTURE, REVETEMENTS SOUPLES/OUVRAGES SUR SUBJECTILES NEUFS EN BOIS ET DERIVES// | 07-PEINTURE, REVETEMENTS SOUPLES | OUVRAGES SUR SUBJECTILES NEUFS EN BOIS ET DERIVES |  |  | Vernis gras ou glycérophtalique, mat, satiné ou brillant (1 couche intermédiaire et 1 couche de finition) | m²
1686 |  | 07-PEINTURE, REVETEMENTS SOUPLES/OUVRAGES SUR SUBJECTILES NEUFS EN BOIS ET DERIVES// | 07-PEINTURE, REVETEMENTS SOUPLES | OUVRAGES SUR SUBJECTILES NEUFS EN BOIS ET DERIVES |  |  | Vernis ignifuge (1 couche intumescente et 1 couche de finition mate, satinée ou brillante) | m²
1687 |  | 07-PEINTURE, REVETEMENTS SOUPLES/OUVRAGES SUR SUBJECTILES NEUFS EN BOIS ET DERIVES// | 07-PEINTURE, REVETEMENTS SOUPLES | OUVRAGES SUR SUBJECTILES NEUFS EN BOIS ET DERIVES |  |  | Plus-value pour ponçage fin à sec de l'avant dernière couche de peinture ou de vernis | %
1688 |  | 07-PEINTURE, REVETEMENTS SOUPLES/OUVRAGES SUR SUBJECTILES NEUFS EN BOIS ET DERIVES// | 07-PEINTURE, REVETEMENTS SOUPLES | OUVRAGES SUR SUBJECTILES NEUFS EN BOIS ET DERIVES |  |  | dito pour ponçage à l'abrasif à l'eau | %
1689 |  | 07-PEINTURE, REVETEMENTS SOUPLES/OUVRAGES SUR SUBJECTILES NEUFS MÉTALLIQUES// | 07-PEINTURE, REVETEMENTS SOUPLES | OUVRAGES SUR SUBJECTILES NEUFS MÉTALLIQUES |  |  | Brossage léger ou dégraissage | m²
1690 |  | 07-PEINTURE, REVETEMENTS SOUPLES/OUVRAGES SUR SUBJECTILES NEUFS MÉTALLIQUES// | 07-PEINTURE, REVETEMENTS SOUPLES | OUVRAGES SUR SUBJECTILES NEUFS MÉTALLIQUES |  |  | Brossage léger ou dégraissage, retouches de couche primaire | m²
1691 |  | 07-PEINTURE, REVETEMENTS SOUPLES/OUVRAGES SUR SUBJECTILES NEUFS MÉTALLIQUES// | 07-PEINTURE, REVETEMENTS SOUPLES | OUVRAGES SUR SUBJECTILES NEUFS MÉTALLIQUES |  |  | Brossage léger ou dégraissage, couche primaire | m²
1692 |  | 07-PEINTURE, REVETEMENTS SOUPLES/OUVRAGES SUR SUBJECTILES NEUFS MÉTALLIQUES// | 07-PEINTURE, REVETEMENTS SOUPLES | OUVRAGES SUR SUBJECTILES NEUFS MÉTALLIQUES |  |  | Brossage léger ou dégraissage, retouches de couche primaire, rebouchage, ponçage à sec sur rebouchage | m²
1693 |  | 07-PEINTURE, REVETEMENTS SOUPLES/OUVRAGES SUR SUBJECTILES NEUFS MÉTALLIQUES// | 07-PEINTURE, REVETEMENTS SOUPLES | OUVRAGES SUR SUBJECTILES NEUFS MÉTALLIQUES |  |  | Brossage léger ou dégraissage, couche primaire, rebouchage, ponçage à sec sur rebouchage | m²
1694 |  | 07-PEINTURE, REVETEMENTS SOUPLES/OUVRAGES SUR SUBJECTILES NEUFS MÉTALLIQUES// | 07-PEINTURE, REVETEMENTS SOUPLES | OUVRAGES SUR SUBJECTILES NEUFS MÉTALLIQUES |  |  | Brossage léger ou dégraissage, retouches de couche primaire, enduit non repassé, ponçage à sec général | m²
1695 |  | 07-PEINTURE, REVETEMENTS SOUPLES/OUVRAGES SUR SUBJECTILES NEUFS MÉTALLIQUES// | 07-PEINTURE, REVETEMENTS SOUPLES | OUVRAGES SUR SUBJECTILES NEUFS MÉTALLIQUES |  |  | Brossage léger ou dégraissage, couche primaire, enduit non repassé, ponçage à sec général | m²
1696 |  | 07-PEINTURE, REVETEMENTS SOUPLES/OUVRAGES SUR SUBJECTILES NEUFS MÉTALLIQUES// | 07-PEINTURE, REVETEMENTS SOUPLES | OUVRAGES SUR SUBJECTILES NEUFS MÉTALLIQUES |  |  | Brossage léger ou dégraissage, retouches de couche primaire, enduit repassé, ponçage à sec général | m²
1697 |  | 07-PEINTURE, REVETEMENTS SOUPLES/OUVRAGES SUR SUBJECTILES NEUFS MÉTALLIQUES// | 07-PEINTURE, REVETEMENTS SOUPLES | OUVRAGES SUR SUBJECTILES NEUFS MÉTALLIQUES |  |  | Brossage léger ou dégraissage, couche primaire, enduit repassé, ponçage à sec général | m²
1698 |  | 07-PEINTURE, REVETEMENTS SOUPLES/OUVRAGES SUR SUBJECTILES NEUFS MÉTALLIQUES// | 07-PEINTURE, REVETEMENTS SOUPLES | OUVRAGES SUR SUBJECTILES NEUFS MÉTALLIQUES |  |  | Peinture aux huiles glycéro ou autres pour qualité de finition courante (1 couche intermédiaire et 1 couche de finition) | m²
1699 |  | 07-PEINTURE, REVETEMENTS SOUPLES/OUVRAGES SUR SUBJECTILES NEUFS MÉTALLIQUES// | 07-PEINTURE, REVETEMENTS SOUPLES | OUVRAGES SUR SUBJECTILES NEUFS MÉTALLIQUES |  |  | Peinture laque (1 couche intermédiaire et 1 couche de finition) | m²
1700 |  | 07-PEINTURE, REVETEMENTS SOUPLES/OUVRAGES SUR SUBJECTILES NEUFS MÉTALLIQUES// | 07-PEINTURE, REVETEMENTS SOUPLES | OUVRAGES SUR SUBJECTILES NEUFS MÉTALLIQUES |  |  | Peinture ignifuge compris sablage et passivation (3 couches : primaire antirouille, intermédiaire, finition) | m²
1701 |  | 07-PEINTURE, REVETEMENTS SOUPLES/OUVRAGES SUR SUBJECTILES NEUFS MÉTALLIQUES// | 07-PEINTURE, REVETEMENTS SOUPLES | OUVRAGES SUR SUBJECTILES NEUFS MÉTALLIQUES |  |  | Peinture calorique ou aluminium (1 couche intermédiaire et 1 couche de finition) | m²
1702 |  | 07-PEINTURE, REVETEMENTS SOUPLES/OUVRAGES SUR SUBJECTILES NEUFS MÉTALLIQUES// | 07-PEINTURE, REVETEMENTS SOUPLES | OUVRAGES SUR SUBJECTILES NEUFS MÉTALLIQUES |  |  | dito (1 seule couche- finition) | m²
1703 |  | 07-PEINTURE, REVETEMENTS SOUPLES/OUVRAGES SUR SUBJECTILES NEUFS MÉTALLIQUES// | 07-PEINTURE, REVETEMENTS SOUPLES | OUVRAGES SUR SUBJECTILES NEUFS MÉTALLIQUES |  |  | Plus-value pour ponçage fin à sec de l'avant dernière couche de peinture ou de vernis | %
1704 |  | 07-PEINTURE, REVETEMENTS SOUPLES/OUVRAGES SUR SUBJECTILES NEUFS MÉTALLIQUES// | 07-PEINTURE, REVETEMENTS SOUPLES | OUVRAGES SUR SUBJECTILES NEUFS MÉTALLIQUES |  |  | dito pour ponçage à l'abrasif à l'eau | %
1705 |  | 07-PEINTURE, REVETEMENTS SOUPLES/OUVRAGES D'ENTRETIEN SUR SUBJECTILES ANCIENS// | 07-PEINTURE, REVETEMENTS SOUPLES | OUVRAGES D'ENTRETIEN SUR SUBJECTILES ANCIENS |  |  | Grattage et lavage à l'eau de peinture à la colle | m²
1706 |  | 07-PEINTURE, REVETEMENTS SOUPLES/OUVRAGES D'ENTRETIEN SUR SUBJECTILES ANCIENS// | 07-PEINTURE, REVETEMENTS SOUPLES | OUVRAGES D'ENTRETIEN SUR SUBJECTILES ANCIENS |  |  | Lavage à l'eau de peinture à la colle | m²
1707 |  | 07-PEINTURE, REVETEMENTS SOUPLES/OUVRAGES D'ENTRETIEN SUR SUBJECTILES ANCIENS// | 07-PEINTURE, REVETEMENTS SOUPLES | OUVRAGES D'ENTRETIEN SUR SUBJECTILES ANCIENS |  |  | Lessivage pour repeindre ou revernir de peintures courantes ou peintures laques | m²
1708 |  | 07-PEINTURE, REVETEMENTS SOUPLES/OUVRAGES D'ENTRETIEN SUR SUBJECTILES ANCIENS// | 07-PEINTURE, REVETEMENTS SOUPLES | OUVRAGES D'ENTRETIEN SUR SUBJECTILES ANCIENS |  |  | Rebouchage de trous au mortier de résine | m²
1709 |  | 07-PEINTURE, REVETEMENTS SOUPLES/OUVRAGES D'ENTRETIEN SUR SUBJECTILES ANCIENS// | 07-PEINTURE, REVETEMENTS SOUPLES | OUVRAGES D'ENTRETIEN SUR SUBJECTILES ANCIENS |  |  | Grattage à sec et brossage de peintures calcinées ou rouille superficielle | m²
1710 |  | 07-PEINTURE, REVETEMENTS SOUPLES/OUVRAGES D'ENTRETIEN SUR SUBJECTILES ANCIENS// | 07-PEINTURE, REVETEMENTS SOUPLES | OUVRAGES D'ENTRETIEN SUR SUBJECTILES ANCIENS |  |  | Décapage en conservation des fonds, grattage et égrenage de peinture émulsion sur fonds peints ou de vernis ou de cire sur bois apparents | m²
1711 |  | 07-PEINTURE, REVETEMENTS SOUPLES/OUVRAGES D'ENTRETIEN SUR SUBJECTILES ANCIENS// | 07-PEINTURE, REVETEMENTS SOUPLES | OUVRAGES D'ENTRETIEN SUR SUBJECTILES ANCIENS |  |  | Décapage des métalliques de peintures anciennes | m²
1712 |  | 07-PEINTURE, REVETEMENTS SOUPLES/OUVRAGES D'ENTRETIEN SUR SUBJECTILES ANCIENS// | 07-PEINTURE, REVETEMENTS SOUPLES | OUVRAGES D'ENTRETIEN SUR SUBJECTILES ANCIENS |  |  | Décapage à vif, grattage, égrenage et lavage de tous fonds peints ou vernis | m²
1713 |  | 07-PEINTURE, REVETEMENTS SOUPLES/OUVRAGES D'ENTRETIEN SUR SUBJECTILES ANCIENS// | 07-PEINTURE, REVETEMENTS SOUPLES | OUVRAGES D'ENTRETIEN SUR SUBJECTILES ANCIENS |  |  | Grenaillage pneumatque général | m²
1714 |  | 07-PEINTURE, REVETEMENTS SOUPLES/OUVRAGES D'ENTRETIEN SUR SUBJECTILES ANCIENS// | 07-PEINTURE, REVETEMENTS SOUPLES | OUVRAGES D'ENTRETIEN SUR SUBJECTILES ANCIENS |  |  | Détapissage et lessivage pour peindre ou vernir, avec ponçage pour élimination des restes d'anciens papiers ordinaire, naturel, imprimé sur fond(ou de sous-couche) | m²
1715 |  | 07-PEINTURE, REVETEMENTS SOUPLES/OUVRAGES D'ENTRETIEN SUR SUBJECTILES ANCIENS// | 07-PEINTURE, REVETEMENTS SOUPLES | OUVRAGES D'ENTRETIEN SUR SUBJECTILES ANCIENS |  |  | dito papier peint verni, plastifié, lessivable, paille, textile, métallisé; revêtement plastique sur toile | m²
1716 |  | 07-PEINTURE, REVETEMENTS SOUPLES/OUVRAGES D'ENTRETIEN SUR SUBJECTILES ANCIENS// | 07-PEINTURE, REVETEMENTS SOUPLES | OUVRAGES D'ENTRETIEN SUR SUBJECTILES ANCIENS |  |  | dito papier peint recouvert de peinture et nécessitant un décapage; revêtement mural plastique sur mousse | m²
1717 |  | 07-PEINTURE, REVETEMENTS SOUPLES/OUVRAGES D'ENTRETIEN SUR SUBJECTILES ANCIENS// | 07-PEINTURE, REVETEMENTS SOUPLES | OUVRAGES D'ENTRETIEN SUR SUBJECTILES ANCIENS |  |  | Démastiquage et remasticage partiels de vitrages, pour réfection des parties de mastic en mauvais état (longueur minimale par élément de vitrage : 1 ml) | ML
1718 |  | 07-PEINTURE, REVETEMENTS SOUPLES/OUVRAGES D'ENTRETIEN SUR SUBJECTILES ANCIENS// | 07-PEINTURE, REVETEMENTS SOUPLES | OUVRAGES D'ENTRETIEN SUR SUBJECTILES ANCIENS |  |  | changement de vitrage simple sous mastic | m²
1719 |  | 07-PEINTURE, REVETEMENTS SOUPLES/OUVRAGES D'ENTRETIEN SUR SUBJECTILES ANCIENS// | 07-PEINTURE, REVETEMENTS SOUPLES | OUVRAGES D'ENTRETIEN SUR SUBJECTILES ANCIENS |  |  | Impression ou couche primaire partielles | m²
1720 |  | 07-PEINTURE, REVETEMENTS SOUPLES/OUVRAGES D'ENTRETIEN SUR SUBJECTILES ANCIENS// | 07-PEINTURE, REVETEMENTS SOUPLES | OUVRAGES D'ENTRETIEN SUR SUBJECTILES ANCIENS |  |  | Impression ou couche primaire totales | m²
1721 |  | 07-PEINTURE, REVETEMENTS SOUPLES/OUVRAGES D'ENTRETIEN SUR SUBJECTILES ANCIENS// | 07-PEINTURE, REVETEMENTS SOUPLES | OUVRAGES D'ENTRETIEN SUR SUBJECTILES ANCIENS |  |  | Impression ou couche primaire partielles, rebouchage, ponçage à sec sur rebouchage | m²
1722 |  | 07-PEINTURE, REVETEMENTS SOUPLES/OUVRAGES D'ENTRETIEN SUR SUBJECTILES ANCIENS// | 07-PEINTURE, REVETEMENTS SOUPLES | OUVRAGES D'ENTRETIEN SUR SUBJECTILES ANCIENS |  |  | Impression ou couche primaire partielles, rebouchage, ponçage à sec général | m²
1723 |  | 07-PEINTURE, REVETEMENTS SOUPLES/OUVRAGES D'ENTRETIEN SUR SUBJECTILES ANCIENS// | 07-PEINTURE, REVETEMENTS SOUPLES | OUVRAGES D'ENTRETIEN SUR SUBJECTILES ANCIENS |  |  | Impression ou couche primaire totales, rebouchage, ponçage à sec sur rebouchage | m²
1724 |  | 07-PEINTURE, REVETEMENTS SOUPLES/OUVRAGES D'ENTRETIEN SUR SUBJECTILES ANCIENS// | 07-PEINTURE, REVETEMENTS SOUPLES | OUVRAGES D'ENTRETIEN SUR SUBJECTILES ANCIENS |  |  | Impression ou couche primaire totales, rebouchage, ponçage à sec général | m²
1725 |  | 07-PEINTURE, REVETEMENTS SOUPLES/OUVRAGES D'ENTRETIEN SUR SUBJECTILES ANCIENS// | 07-PEINTURE, REVETEMENTS SOUPLES | OUVRAGES D'ENTRETIEN SUR SUBJECTILES ANCIENS |  |  | Impression ou couche primaire partielles, enduit non repassé, ponçage à sec général | m²
1726 |  | 07-PEINTURE, REVETEMENTS SOUPLES/OUVRAGES D'ENTRETIEN SUR SUBJECTILES ANCIENS// | 07-PEINTURE, REVETEMENTS SOUPLES | OUVRAGES D'ENTRETIEN SUR SUBJECTILES ANCIENS |  |  | Impression ou couche primaire totales, enduit non repassé, ponçage à sec général | m²
1727 |  | 07-PEINTURE, REVETEMENTS SOUPLES/OUVRAGES D'ENTRETIEN SUR SUBJECTILES ANCIENS// | 07-PEINTURE, REVETEMENTS SOUPLES | OUVRAGES D'ENTRETIEN SUR SUBJECTILES ANCIENS |  |  | Impression ou couche primaire partielles, enduit repassé, ponçage à sec général | m²
1728 |  | 07-PEINTURE, REVETEMENTS SOUPLES/OUVRAGES D'ENTRETIEN SUR SUBJECTILES ANCIENS// | 07-PEINTURE, REVETEMENTS SOUPLES | OUVRAGES D'ENTRETIEN SUR SUBJECTILES ANCIENS |  |  | Impression ou couche primaire totales, enduit repassé, ponçage à sec général | m²
1729 |  | 07-PEINTURE, REVETEMENTS SOUPLES/OUVRAGES D'ENTRETIEN SUR SUBJECTILES ANCIENS// | 07-PEINTURE, REVETEMENTS SOUPLES | OUVRAGES D'ENTRETIEN SUR SUBJECTILES ANCIENS |  |  | Plus-value pour remplacement de couche d'impression par une couche de peinture hydrofuge | %
1730 |  | 07-PEINTURE, REVETEMENTS SOUPLES/OUVRAGES D'ENTRETIEN SUR SUBJECTILES ANCIENS// | 07-PEINTURE, REVETEMENTS SOUPLES | OUVRAGES D'ENTRETIEN SUR SUBJECTILES ANCIENS |  |  | Plus-value pour couche d'impression en peinture epoxy | %
1731 |  | 07-PEINTURE, REVETEMENTS SOUPLES/OUVRAGES D'ENTRETIEN SUR SUBJECTILES ANCIENS// | 07-PEINTURE, REVETEMENTS SOUPLES | OUVRAGES D'ENTRETIEN SUR SUBJECTILES ANCIENS |  |  | Rebouchage préparatoire, au plâtre à mouler, de trous n'excédant pas 0, 03m de diamètre | m²
1732 |  | 07-PEINTURE, REVETEMENTS SOUPLES/OUVRAGES D'ENTRETIEN SUR SUBJECTILES ANCIENS// | 07-PEINTURE, REVETEMENTS SOUPLES | OUVRAGES D'ENTRETIEN SUR SUBJECTILES ANCIENS |  |  | Bouchement de crevasse, compris bande de marouflage et enduit | ML
1733 |  | 07-PEINTURE, REVETEMENTS SOUPLES/OUVRAGES D'ENTRETIEN SUR SUBJECTILES ANCIENS// | 07-PEINTURE, REVETEMENTS SOUPLES | OUVRAGES D'ENTRETIEN SUR SUBJECTILES ANCIENS |  |  | Toile de verre à peindre spéciale plafonds | m²
1734 |  | 07-PEINTURE, REVETEMENTS SOUPLES/OUVRAGES D'ENTRETIEN SUR SUBJECTILES ANCIENS// | 07-PEINTURE, REVETEMENTS SOUPLES | OUVRAGES D'ENTRETIEN SUR SUBJECTILES ANCIENS |  |  | Toile de verre à peindre spéciale plafonds tramée | m²
1735 |  | 07-PEINTURE, REVETEMENTS SOUPLES/OUVRAGES D'ENTRETIEN SUR SUBJECTILES ANCIENS// | 07-PEINTURE, REVETEMENTS SOUPLES | OUVRAGES D'ENTRETIEN SUR SUBJECTILES ANCIENS |  |  | Toile de verre à peindre spéciale murs type rainures, losanges chevrons | m²
1736 |  | 07-PEINTURE, REVETEMENTS SOUPLES/OUVRAGES D'ENTRETIEN SUR SUBJECTILES ANCIENS// | 07-PEINTURE, REVETEMENTS SOUPLES | OUVRAGES D'ENTRETIEN SUR SUBJECTILES ANCIENS |  |  | Peinture émulsion (1 couche intermédiaire et 1 couche de finition) | m²
1737 |  | 07-PEINTURE, REVETEMENTS SOUPLES/OUVRAGES D'ENTRETIEN SUR SUBJECTILES ANCIENS// | 07-PEINTURE, REVETEMENTS SOUPLES | OUVRAGES D'ENTRETIEN SUR SUBJECTILES ANCIENS |  |  | dito (1 seule couche- finition) | m²
1738 |  | 07-PEINTURE, REVETEMENTS SOUPLES/OUVRAGES D'ENTRETIEN SUR SUBJECTILES ANCIENS// | 07-PEINTURE, REVETEMENTS SOUPLES | OUVRAGES D'ENTRETIEN SUR SUBJECTILES ANCIENS |  |  | Peinture aux résines à solvants (1 couche intermédiaire et 1 couche de finition) | m²
1739 |  | 07-PEINTURE, REVETEMENTS SOUPLES/OUVRAGES D'ENTRETIEN SUR SUBJECTILES ANCIENS// | 07-PEINTURE, REVETEMENTS SOUPLES | OUVRAGES D'ENTRETIEN SUR SUBJECTILES ANCIENS |  |  | dito (1 seule couche- finition) | m²
1740 |  | 07-PEINTURE, REVETEMENTS SOUPLES/OUVRAGES D'ENTRETIEN SUR SUBJECTILES ANCIENS// | 07-PEINTURE, REVETEMENTS SOUPLES | OUVRAGES D'ENTRETIEN SUR SUBJECTILES ANCIENS |  |  | Peinture aux huiles glycéro ou autres pour qualité de finition courante (1 couche intermédiaire et 1 couche de finition) | m²
1741 |  | 07-PEINTURE, REVETEMENTS SOUPLES/OUVRAGES D'ENTRETIEN SUR SUBJECTILES ANCIENS// | 07-PEINTURE, REVETEMENTS SOUPLES | OUVRAGES D'ENTRETIEN SUR SUBJECTILES ANCIENS |  |  | dito (1 seule couche- finition) | m²
1742 |  | 07-PEINTURE, REVETEMENTS SOUPLES/OUVRAGES D'ENTRETIEN SUR SUBJECTILES ANCIENS// | 07-PEINTURE, REVETEMENTS SOUPLES | OUVRAGES D'ENTRETIEN SUR SUBJECTILES ANCIENS |  |  | Peinture micro poreuse sur menuiseries extérieures (1 couche intermédiaire et 1 couche de finition) | m²
1743 |  | 07-PEINTURE, REVETEMENTS SOUPLES/OUVRAGES D'ENTRETIEN SUR SUBJECTILES ANCIENS// | 07-PEINTURE, REVETEMENTS SOUPLES | OUVRAGES D'ENTRETIEN SUR SUBJECTILES ANCIENS |  |  | dito (1 seule couche- finition) | m²
1744 |  | 07-PEINTURE, REVETEMENTS SOUPLES/OUVRAGES D'ENTRETIEN SUR SUBJECTILES ANCIENS// | 07-PEINTURE, REVETEMENTS SOUPLES | OUVRAGES D'ENTRETIEN SUR SUBJECTILES ANCIENS |  |  | Peinture laque (1 couche intermédiaire et 1 couche de finition brillantes) | m²
1745 |  | 07-PEINTURE, REVETEMENTS SOUPLES/OUVRAGES D'ENTRETIEN SUR SUBJECTILES ANCIENS// | 07-PEINTURE, REVETEMENTS SOUPLES | OUVRAGES D'ENTRETIEN SUR SUBJECTILES ANCIENS |  |  | dito (1 seule couche- finition) | m²
1746 |  | 07-PEINTURE, REVETEMENTS SOUPLES/OUVRAGES D'ENTRETIEN SUR SUBJECTILES ANCIENS// | 07-PEINTURE, REVETEMENTS SOUPLES | OUVRAGES D'ENTRETIEN SUR SUBJECTILES ANCIENS |  |  | Peinture ignifuge sur bois (1 couche intumescente et 1 couche de finition mate, satinée ou brillante) | m²
1747 |  | 07-PEINTURE, REVETEMENTS SOUPLES/OUVRAGES D'ENTRETIEN SUR SUBJECTILES ANCIENS// | 07-PEINTURE, REVETEMENTS SOUPLES | OUVRAGES D'ENTRETIEN SUR SUBJECTILES ANCIENS |  |  | Peinture ignifuge sur métal compris sablage et passivation (3 couches : primaire antirouille, intermédiaire, finition) | m²
1748 |  | 07-PEINTURE, REVETEMENTS SOUPLES/OUVRAGES D'ENTRETIEN SUR SUBJECTILES ANCIENS// | 07-PEINTURE, REVETEMENTS SOUPLES | OUVRAGES D'ENTRETIEN SUR SUBJECTILES ANCIENS |  |  | Peinture calorique ou aluminium sur métal (1 couche intermédiaire et 1 couche de finition) | m²
1749 |  | 07-PEINTURE, REVETEMENTS SOUPLES/OUVRAGES D'ENTRETIEN SUR SUBJECTILES ANCIENS// | 07-PEINTURE, REVETEMENTS SOUPLES | OUVRAGES D'ENTRETIEN SUR SUBJECTILES ANCIENS |  |  | dito (1 seule couche- finition) | m²
1750 |  | 07-PEINTURE, REVETEMENTS SOUPLES/OUVRAGES D'ENTRETIEN SUR SUBJECTILES ANCIENS// | 07-PEINTURE, REVETEMENTS SOUPLES | OUVRAGES D'ENTRETIEN SUR SUBJECTILES ANCIENS |  |  | Laque de finition antirouille (1couche) | m²
1751 |  | 07-PEINTURE, REVETEMENTS SOUPLES/OUVRAGES D'ENTRETIEN SUR SUBJECTILES ANCIENS// | 07-PEINTURE, REVETEMENTS SOUPLES | OUVRAGES D'ENTRETIEN SUR SUBJECTILES ANCIENS |  |  | Imprégnation partielle | m²
1752 |  | 07-PEINTURE, REVETEMENTS SOUPLES/OUVRAGES D'ENTRETIEN SUR SUBJECTILES ANCIENS// | 07-PEINTURE, REVETEMENTS SOUPLES | OUVRAGES D'ENTRETIEN SUR SUBJECTILES ANCIENS |  |  | Imprégnation totale | m²
1753 |  | 07-PEINTURE, REVETEMENTS SOUPLES/OUVRAGES D'ENTRETIEN SUR SUBJECTILES ANCIENS// | 07-PEINTURE, REVETEMENTS SOUPLES | OUVRAGES D'ENTRETIEN SUR SUBJECTILES ANCIENS |  |  | Imprégnation partielle, bouche-porage, ponçage à sec général | m²
1754 |  | 07-PEINTURE, REVETEMENTS SOUPLES/OUVRAGES D'ENTRETIEN SUR SUBJECTILES ANCIENS// | 07-PEINTURE, REVETEMENTS SOUPLES | OUVRAGES D'ENTRETIEN SUR SUBJECTILES ANCIENS |  |  | Imprégnation totale, bouche-porage, ponçage à sec général | m²
1755 |  | 07-PEINTURE, REVETEMENTS SOUPLES/OUVRAGES D'ENTRETIEN SUR SUBJECTILES ANCIENS// | 07-PEINTURE, REVETEMENTS SOUPLES | OUVRAGES D'ENTRETIEN SUR SUBJECTILES ANCIENS |  |  | Imprégnation totale, enduit au vernis, ponçage à sec général | m²
1756 |  | 07-PEINTURE, REVETEMENTS SOUPLES/OUVRAGES D'ENTRETIEN SUR SUBJECTILES ANCIENS// | 07-PEINTURE, REVETEMENTS SOUPLES | OUVRAGES D'ENTRETIEN SUR SUBJECTILES ANCIENS |  |  | Vernis gras ou glycéro mat, satiné ou brillant sur bois (1 couche intermédiaire et 1 couche de finition) | m²
1757 |  | 07-PEINTURE, REVETEMENTS SOUPLES/OUVRAGES D'ENTRETIEN SUR SUBJECTILES ANCIENS// | 07-PEINTURE, REVETEMENTS SOUPLES | OUVRAGES D'ENTRETIEN SUR SUBJECTILES ANCIENS |  |  | dito (1 seule couche- finition) | m²
1758 |  | 07-PEINTURE, REVETEMENTS SOUPLES/OUVRAGES D'ENTRETIEN SUR SUBJECTILES ANCIENS// | 07-PEINTURE, REVETEMENTS SOUPLES | OUVRAGES D'ENTRETIEN SUR SUBJECTILES ANCIENS |  |  | Vernis ignifuge sur bois (1 couche intumescente et 1 couche de finition mate, satinée ou brillante) | m²
1759 |  | 07-PEINTURE, REVETEMENTS SOUPLES/REVÊTEMENTS DURCISSEURS// | 07-PEINTURE, REVETEMENTS SOUPLES | REVÊTEMENTS DURCISSEURS |  |  | Dépoussiérage, brossage ou lavage | m²
1760 |  | 07-PEINTURE, REVETEMENTS SOUPLES/REVÊTEMENTS DURCISSEURS// | 07-PEINTURE, REVETEMENTS SOUPLES | REVÊTEMENTS DURCISSEURS |  |  | Dépoussiérage, brossage ou lavage, couche primaire sur subjectile neuf | m²
1761 |  | 07-PEINTURE, REVETEMENTS SOUPLES/REVÊTEMENTS DURCISSEURS// | 07-PEINTURE, REVETEMENTS SOUPLES | REVÊTEMENTS DURCISSEURS |  |  | Grattage et lavage | m²
1762 |  | 07-PEINTURE, REVETEMENTS SOUPLES/REVÊTEMENTS DURCISSEURS// | 07-PEINTURE, REVETEMENTS SOUPLES | REVÊTEMENTS DURCISSEURS |  |  | Dépoussiérage, brossage ou lavage, dégraissage | m²
1763 |  | 07-PEINTURE, REVETEMENTS SOUPLES/REVÊTEMENTS DURCISSEURS// | 07-PEINTURE, REVETEMENTS SOUPLES | REVÊTEMENTS DURCISSEURS |  |  | Grattage et lavage, dégraissage | m²
1764 |  | 07-PEINTURE, REVETEMENTS SOUPLES/REVÊTEMENTS DURCISSEURS// | 07-PEINTURE, REVETEMENTS SOUPLES | REVÊTEMENTS DURCISSEURS |  |  | Rebouchage de trous au mortier de résine de synthèse et de sable de quartz | m²
1765 |  | 07-PEINTURE, REVETEMENTS SOUPLES/REVÊTEMENTS DURCISSEURS// | 07-PEINTURE, REVETEMENTS SOUPLES | REVÊTEMENTS DURCISSEURS |  |  | Nettoyage par grenaillage, ponçage ou rabotage, diamant suivant l'état de sol | m²
1766 |  | 07-PEINTURE, REVETEMENTS SOUPLES/REVÊTEMENTS DURCISSEURS// | 07-PEINTURE, REVETEMENTS SOUPLES | REVÊTEMENTS DURCISSEURS |  |  | Peinture de sol à l'huile d'oxane | m²
1767 |  | 07-PEINTURE, REVETEMENTS SOUPLES/REVÊTEMENTS DURCISSEURS// | 07-PEINTURE, REVETEMENTS SOUPLES | REVÊTEMENTS DURCISSEURS |  |  | aux élastomères synthétiques | m²
1768 |  | 07-PEINTURE, REVETEMENTS SOUPLES/REVÊTEMENTS DURCISSEURS// | 07-PEINTURE, REVETEMENTS SOUPLES | REVÊTEMENTS DURCISSEURS |  |  | aux résines époxydiques | m²
1769 |  | 07-PEINTURE, REVETEMENTS SOUPLES/REVÊTEMENTS DURCISSEURS// | 07-PEINTURE, REVETEMENTS SOUPLES | REVÊTEMENTS DURCISSEURS |  |  | aux résines de polyuréthanes | m²
1770 |  | 07-PEINTURE, REVETEMENTS SOUPLES/REVÊTEMENTS DURCISSEURS// | 07-PEINTURE, REVETEMENTS SOUPLES | REVÊTEMENTS DURCISSEURS |  |  | Peinture murales à l'huile d'oxane | m²
1771 |  | 07-PEINTURE, REVETEMENTS SOUPLES/REVÊTEMENTS DURCISSEURS// | 07-PEINTURE, REVETEMENTS SOUPLES | REVÊTEMENTS DURCISSEURS |  |  | aux élastomères synthétiques | m²
1772 |  | 07-PEINTURE, REVETEMENTS SOUPLES/REVÊTEMENTS DURCISSEURS// | 07-PEINTURE, REVETEMENTS SOUPLES | REVÊTEMENTS DURCISSEURS |  |  | aux résines époxydiques | m²
1773 |  | 07-PEINTURE, REVETEMENTS SOUPLES/REVÊTEMENTS DURCISSEURS// | 07-PEINTURE, REVETEMENTS SOUPLES | REVÊTEMENTS DURCISSEURS |  |  | aux résines de polyuréthanes | m²
1774 |  | 07-PEINTURE, REVETEMENTS SOUPLES/OUVRAGES DIVERS// | 07-PEINTURE, REVETEMENTS SOUPLES | OUVRAGES DIVERS |  |  | Lessivage en conservation de peintures courantes non compris essuyage | m²
1775 |  | 07-PEINTURE, REVETEMENTS SOUPLES/OUVRAGES DIVERS// | 07-PEINTURE, REVETEMENTS SOUPLES | OUVRAGES DIVERS |  |  | dito avec essuyage à la peau | m²
1776 |  | 07-PEINTURE, REVETEMENTS SOUPLES/OUVRAGES DIVERS// | 07-PEINTURE, REVETEMENTS SOUPLES | OUVRAGES DIVERS |  |  | Lessivage en conservation de peintures laquées ou de vernis non compris essuyage | m²
1777 |  | 07-PEINTURE, REVETEMENTS SOUPLES/OUVRAGES DIVERS// | 07-PEINTURE, REVETEMENTS SOUPLES | OUVRAGES DIVERS |  |  | dito avec essuyage à la peau | m²
1778 |  | 07-PEINTURE, REVETEMENTS SOUPLES/OUVRAGES DIVERS// | 07-PEINTURE, REVETEMENTS SOUPLES | OUVRAGES DIVERS |  |  | Lessivage en conservation de revêtements muraux plastiques lisses non compris essuyage | m²
1779 |  | 07-PEINTURE, REVETEMENTS SOUPLES/OUVRAGES DIVERS// | 07-PEINTURE, REVETEMENTS SOUPLES | OUVRAGES DIVERS |  |  | dito avec essuyage à la peau | m²
1780 |  | 07-PEINTURE, REVETEMENTS SOUPLES/OUVRAGES DIVERS// | 07-PEINTURE, REVETEMENTS SOUPLES | OUVRAGES DIVERS |  |  | Lessivage en conservation de revêtements muraux plastiques à reliefs non compris essuyage | m²
1781 |  | 07-PEINTURE, REVETEMENTS SOUPLES/OUVRAGES DIVERS// | 07-PEINTURE, REVETEMENTS SOUPLES | OUVRAGES DIVERS |  |  | dito avec essuyage à la peau | m²
1782 |  | 07-PEINTURE, REVETEMENTS SOUPLES/OUVRAGES DIVERS// | 07-PEINTURE, REVETEMENTS SOUPLES | OUVRAGES DIVERS |  |  | Peinture en gouttelettes 1 couche projetée au pistolet revêtue de peinture glycérophtalique en 1 couche | m²
1783 |  | 07-PEINTURE, REVETEMENTS SOUPLES/OUVRAGES DIVERS// | 07-PEINTURE, REVETEMENTS SOUPLES | OUVRAGES DIVERS |  |  | Peinture en gouttelettes 1 couche projetée au pistolet revêtue de peinture glycérophtalique en 2 couches | m²
1784 |  | 07-PEINTURE, REVETEMENTS SOUPLES/OUVRAGES DIVERS// | 07-PEINTURE, REVETEMENTS SOUPLES | OUVRAGES DIVERS |  |  | Peinture en gouttelettes 1 couche projetée au pistolet avec au préalable peinture glycérophtalique en 1 couche | m²
1785 |  | 07-PEINTURE, REVETEMENTS SOUPLES/OUVRAGES DIVERS// | 07-PEINTURE, REVETEMENTS SOUPLES | OUVRAGES DIVERS |  |  | Façon de décor bois pour imitation de toutes essences, sur peinture qualité de finition soignée (comprise), 2 couches satinées, compris 1 couche de vernis en finition sur le décor | m²
1786 |  | 07-PEINTURE, REVETEMENTS SOUPLES/OUVRAGES DIVERS// | 07-PEINTURE, REVETEMENTS SOUPLES | OUVRAGES DIVERS |  |  | Peinture antisolaire sur vitrage en toiture, en 1 couche, compris nettoyage préalable | m²
1787 |  | 07-PEINTURE, REVETEMENTS SOUPLES/OUVRAGES DIVERS// | 07-PEINTURE, REVETEMENTS SOUPLES | OUVRAGES DIVERS |  |  | Aspect de paillette multicolore type (finition vernis) | m²
1788 |  | 07-PEINTURE, REVETEMENTS SOUPLES/OUVRAGES DIVERS// | 07-PEINTURE, REVETEMENTS SOUPLES | OUVRAGES DIVERS |  |  | Aspect multicolore (finition vernis) | m²
1789 |  | 07-PEINTURE, REVETEMENTS SOUPLES/OUVRAGES DIVERS// | 07-PEINTURE, REVETEMENTS SOUPLES | OUVRAGES DIVERS |  |  | Repérage de canalisation en teintes normalisées (y compris tracé et rechampissage) en peinture laque | U
1790 |  | 07-PEINTURE, REVETEMENTS SOUPLES/OUVRAGES DIVERS// | 07-PEINTURE, REVETEMENTS SOUPLES | OUVRAGES DIVERS |  |  | • Bande de délimitation, y compris tracé | ML
1791 |  | 07-PEINTURE, REVETEMENTS SOUPLES/OUVRAGES DIVERS// | 07-PEINTURE, REVETEMENTS SOUPLES | OUVRAGES DIVERS |  |  | Réfection de bandes existantes | ML
1792 |  | 07-PEINTURE, REVETEMENTS SOUPLES/OUVRAGES DIVERS// | 07-PEINTURE, REVETEMENTS SOUPLES | OUVRAGES DIVERS |  |  | Création de flèches et lignes de roulement | ML
1793 |  | 07-PEINTURE, REVETEMENTS SOUPLES/OUVRAGES DIVERS// | 07-PEINTURE, REVETEMENTS SOUPLES | OUVRAGES DIVERS |  |  | Numérotation au pochoir | U
1794 |  | 07-PEINTURE, REVETEMENTS SOUPLES/EVÊTEMENTS MURAUX-TENTURES// | 07-PEINTURE, REVETEMENTS SOUPLES | EVÊTEMENTS MURAUX-TENTURES |  |  | Arrachage sans réemploi de revêtement épais collé | m²
1795 |  | 07-PEINTURE, REVETEMENTS SOUPLES/EVÊTEMENTS MURAUX-TENTURES// | 07-PEINTURE, REVETEMENTS SOUPLES | EVÊTEMENTS MURAUX-TENTURES |  |  | Grattage de sous-couche compacte | m²
1796 |  | 07-PEINTURE, REVETEMENTS SOUPLES/EVÊTEMENTS MURAUX-TENTURES// | 07-PEINTURE, REVETEMENTS SOUPLES | EVÊTEMENTS MURAUX-TENTURES |  |  | Détapissage de papier peint ordinaire, naturel, imprimé sur fond, compris ponçage | m²
1797 |  | 07-PEINTURE, REVETEMENTS SOUPLES/EVÊTEMENTS MURAUX-TENTURES// | 07-PEINTURE, REVETEMENTS SOUPLES | EVÊTEMENTS MURAUX-TENTURES |  |  | dito papier peint verni, plastifié, lessivable, paille, textile, métallisé; revêtement plastique sur toile | m²
1798 |  | 07-PEINTURE, REVETEMENTS SOUPLES/EVÊTEMENTS MURAUX-TENTURES// | 07-PEINTURE, REVETEMENTS SOUPLES | EVÊTEMENTS MURAUX-TENTURES |  |  | dito papier peint recouvert de peinture et nécessitant un décapage; revêtement mural plastique sur mousse | m²
1799 |  | 07-PEINTURE, REVETEMENTS SOUPLES/EVÊTEMENTS MURAUX-TENTURES// | 07-PEINTURE, REVETEMENTS SOUPLES | EVÊTEMENTS MURAUX-TENTURES |  |  | Lessivage de peinture courante | m²
1800 |  | 07-PEINTURE, REVETEMENTS SOUPLES/EVÊTEMENTS MURAUX-TENTURES// | 07-PEINTURE, REVETEMENTS SOUPLES | EVÊTEMENTS MURAUX-TENTURES |  |  | Egrenage sur plâtre ou brossage sur ciment | m²
1801 |  | 07-PEINTURE, REVETEMENTS SOUPLES/EVÊTEMENTS MURAUX-TENTURES// | 07-PEINTURE, REVETEMENTS SOUPLES | EVÊTEMENTS MURAUX-TENTURES |  |  | Rebouchage de trous et ponçage à sec sur rebouchage | m²
1802 |  | 07-PEINTURE, REVETEMENTS SOUPLES/EVÊTEMENTS MURAUX-TENTURES// | 07-PEINTURE, REVETEMENTS SOUPLES | EVÊTEMENTS MURAUX-TENTURES |  |  | Remplacement du rebouchage par un enduisage au moyen d'un enduit à l'eau, compris ponçage à sec | m²
1803 |  | 07-PEINTURE, REVETEMENTS SOUPLES/EVÊTEMENTS MURAUX-TENTURES// | 07-PEINTURE, REVETEMENTS SOUPLES | EVÊTEMENTS MURAUX-TENTURES |  |  | Couche d'impression sur fond absorbant | m²
1804 |  | 07-PEINTURE, REVETEMENTS SOUPLES/EVÊTEMENTS MURAUX-TENTURES// | 07-PEINTURE, REVETEMENTS SOUPLES | EVÊTEMENTS MURAUX-TENTURES |  |  | Encollage du support sur fond absorbant ou sur fond d'ancienne peinture à l'huile | m²
1805 |  | 07-PEINTURE, REVETEMENTS SOUPLES/EVÊTEMENTS MURAUX-TENTURES// | 07-PEINTURE, REVETEMENTS SOUPLES | EVÊTEMENTS MURAUX-TENTURES |  |  | Papier peint d'apprêt, posé à joint vif | m²
1806 |  | 07-PEINTURE, REVETEMENTS SOUPLES/EVÊTEMENTS MURAUX-TENTURES// | 07-PEINTURE, REVETEMENTS SOUPLES | EVÊTEMENTS MURAUX-TENTURES |  |  | dito naturel, sans fond (à demi-joint) | m²
1807 |  | 07-PEINTURE, REVETEMENTS SOUPLES/EVÊTEMENTS MURAUX-TENTURES// | 07-PEINTURE, REVETEMENTS SOUPLES | EVÊTEMENTS MURAUX-TENTURES |  |  | dito imprimé sur fond | m²
1808 |  | 07-PEINTURE, REVETEMENTS SOUPLES/EVÊTEMENTS MURAUX-TENTURES// | 07-PEINTURE, REVETEMENTS SOUPLES | EVÊTEMENTS MURAUX-TENTURES |  |  | dito plastifié vinyle | m²
1809 |  | 07-PEINTURE, REVETEMENTS SOUPLES/EVÊTEMENTS MURAUX-TENTURES// | 07-PEINTURE, REVETEMENTS SOUPLES | EVÊTEMENTS MURAUX-TENTURES |  |  | dito recouvert de paille tressée | m²
1810 |  | 07-PEINTURE, REVETEMENTS SOUPLES/EVÊTEMENTS MURAUX-TENTURES// | 07-PEINTURE, REVETEMENTS SOUPLES | EVÊTEMENTS MURAUX-TENTURES |  |  | dito recouvert de textile | m²
1811 |  | 07-PEINTURE, REVETEMENTS SOUPLES/EVÊTEMENTS MURAUX-TENTURES// | 07-PEINTURE, REVETEMENTS SOUPLES | EVÊTEMENTS MURAUX-TENTURES |  |  | Revêtement mural plastique, en vinyle, surface lisse ou légèrement granitée avec sous-couche en mousse | m²
1812 |  | 07-PEINTURE, REVETEMENTS SOUPLES/EVÊTEMENTS MURAUX-TENTURES// | 07-PEINTURE, REVETEMENTS SOUPLES | EVÊTEMENTS MURAUX-TENTURES |  |  | dito avec sous-couche en toile | m²
1813 |  | 07-PEINTURE, REVETEMENTS SOUPLES/EVÊTEMENTS MURAUX-TENTURES// | 07-PEINTURE, REVETEMENTS SOUPLES | EVÊTEMENTS MURAUX-TENTURES |  |  | Revêtement plastique sur support toile | m²
1814 |  | 07-PEINTURE, REVETEMENTS SOUPLES/EVÊTEMENTS MURAUX-TENTURES// | 07-PEINTURE, REVETEMENTS SOUPLES | EVÊTEMENTS MURAUX-TENTURES |  |  | Revêtement PVC sur mousse lès de 1.00ml) | m²
1815 |  | 07-PEINTURE, REVETEMENTS SOUPLES/EVÊTEMENTS MURAUX-TENTURES// | 07-PEINTURE, REVETEMENTS SOUPLES | EVÊTEMENTS MURAUX-TENTURES |  |  | Revêtement PVC sur mousse (lès de 1.30ml) | m²
1816 |  | 07-PEINTURE, REVETEMENTS SOUPLES/EVÊTEMENTS MURAUX-TENTURES// | 07-PEINTURE, REVETEMENTS SOUPLES | EVÊTEMENTS MURAUX-TENTURES |  |  | Revêtement mural isolant épaisseur 5 mm | m²
1817 |  | 07-PEINTURE, REVETEMENTS SOUPLES/EVÊTEMENTS MURAUX-TENTURES// | 07-PEINTURE, REVETEMENTS SOUPLES | EVÊTEMENTS MURAUX-TENTURES |  |  | Revêtement mural isolant épaisseur 10 mm | m²
1818 |  | 07-PEINTURE, REVETEMENTS SOUPLES/EVÊTEMENTS MURAUX-TENTURES// | 07-PEINTURE, REVETEMENTS SOUPLES | EVÊTEMENTS MURAUX-TENTURES |  |  | Revêtement mural textile à absorption phonique en 10 mm, pose avec baguette fendue et profils de finition | m²
1819 |  | 07-PEINTURE, REVETEMENTS SOUPLES/EVÊTEMENTS MURAUX-TENTURES// | 07-PEINTURE, REVETEMENTS SOUPLES | EVÊTEMENTS MURAUX-TENTURES |  |  | Revêtement mural textile à absorption phonique en 15 mm, pose avec baguette fendue et profils de finition | m²
1820 |  | 07-PEINTURE, REVETEMENTS SOUPLES/EVÊTEMENTS MURAUX-TENTURES// | 07-PEINTURE, REVETEMENTS SOUPLES | EVÊTEMENTS MURAUX-TENTURES |  |  | Revêtement mural textile à absorption phonique en 20 mm, pose avec baguette fendue et profils de finition | m²
1821 |  | 07-PEINTURE, REVETEMENTS SOUPLES/EVÊTEMENTS MURAUX-TENTURES// | 07-PEINTURE, REVETEMENTS SOUPLES | EVÊTEMENTS MURAUX-TENTURES |  |  | Isolant phonique caoutchouc | m²
1822 |  | 07-PEINTURE, REVETEMENTS SOUPLES/EVÊTEMENTS MURAUX-TENTURES// | 07-PEINTURE, REVETEMENTS SOUPLES | EVÊTEMENTS MURAUX-TENTURES |  |  | Revêtement grésé grain moyen sur murs | m²
1823 |  | 07-PEINTURE, REVETEMENTS SOUPLES/EVÊTEMENTS MURAUX-TENTURES// | 07-PEINTURE, REVETEMENTS SOUPLES | EVÊTEMENTS MURAUX-TENTURES |  |  | Revêtement roulé grain moyen sur murs | m²
1824 |  | 07-PEINTURE, REVETEMENTS SOUPLES/RAVALEMENTS (Travaux effectués sur les parements de maçonnerie en façade)// | 07-PEINTURE, REVETEMENTS SOUPLES | RAVALEMENTS (Travaux effectués sur les parements de maçonnerie en façade) |  |  | Parements à modénature simple : la surface à prendre en compte sera égale à la surface verticale et plane en projection sans déduction des vides de baies, sans reprise d'excédents pour tableaux, voussures, appuis, bandeaux | COEF.
1825 |  | 07-PEINTURE, REVETEMENTS SOUPLES/RAVALEMENTS (Travaux effectués sur les parements de maçonnerie en façade)// | 07-PEINTURE, REVETEMENTS SOUPLES | RAVALEMENTS (Travaux effectués sur les parements de maçonnerie en façade) |  |  | Parements à modénature ouvragée : à la surface calculée comme ci-dessus auquel il sera appliquée le coefficient suivant | COEF.
1826 |  | 07-PEINTURE, REVETEMENTS SOUPLES/RAVALEMENTS (Travaux effectués sur les parements de maçonnerie en façade)// | 07-PEINTURE, REVETEMENTS SOUPLES | RAVALEMENTS (Travaux effectués sur les parements de maçonnerie en façade) |  |  | Décapage courant | m²
1827 |  | 07-PEINTURE, REVETEMENTS SOUPLES/RAVALEMENTS (Travaux effectués sur les parements de maçonnerie en façade)// | 07-PEINTURE, REVETEMENTS SOUPLES | RAVALEMENTS (Travaux effectués sur les parements de maçonnerie en façade) |  |  | Décapage de films difficiles (RPE) | m²
1828 |  | 07-PEINTURE, REVETEMENTS SOUPLES/RAVALEMENTS (Travaux effectués sur les parements de maçonnerie en façade)// | 07-PEINTURE, REVETEMENTS SOUPLES | RAVALEMENTS (Travaux effectués sur les parements de maçonnerie en façade) |  |  | Lavage sous pression | m²
1829 |  | 07-PEINTURE, REVETEMENTS SOUPLES/RAVALEMENTS (Travaux effectués sur les parements de maçonnerie en façade)// | 07-PEINTURE, REVETEMENTS SOUPLES | RAVALEMENTS (Travaux effectués sur les parements de maçonnerie en façade) |  |  | Traitement anti-cryptogamique | m²
1830 |  | 07-PEINTURE, REVETEMENTS SOUPLES/RAVALEMENTS (Travaux effectués sur les parements de maçonnerie en façade)// | 07-PEINTURE, REVETEMENTS SOUPLES | RAVALEMENTS (Travaux effectués sur les parements de maçonnerie en façade) |  |  | Reprise d'épaufrures | U
1831 |  | 07-PEINTURE, REVETEMENTS SOUPLES/RAVALEMENTS (Travaux effectués sur les parements de maçonnerie en façade)// | 07-PEINTURE, REVETEMENTS SOUPLES | RAVALEMENTS (Travaux effectués sur les parements de maçonnerie en façade) |  |  | Traitement des fissures de moins de 10/10 | ML
1832 |  | 07-PEINTURE, REVETEMENTS SOUPLES/RAVALEMENTS (Travaux effectués sur les parements de maçonnerie en façade)// | 07-PEINTURE, REVETEMENTS SOUPLES | RAVALEMENTS (Travaux effectués sur les parements de maçonnerie en façade) |  |  | Traitement des fissures de plus de 10/10 | ML
1833 |  | 07-PEINTURE, REVETEMENTS SOUPLES/RAVALEMENTS (Travaux effectués sur les parements de maçonnerie en façade)// | 07-PEINTURE, REVETEMENTS SOUPLES | RAVALEMENTS (Travaux effectués sur les parements de maçonnerie en façade) |  |  | Raccord de maçonnerie au ciment époxy | m²
1834 |  | 07-PEINTURE, REVETEMENTS SOUPLES/RAVALEMENTS (Travaux effectués sur les parements de maçonnerie en façade)// | 07-PEINTURE, REVETEMENTS SOUPLES | RAVALEMENTS (Travaux effectués sur les parements de maçonnerie en façade) |  |  | Système d'imperméabilité I1 | m²
1835 |  | 07-PEINTURE, REVETEMENTS SOUPLES/RAVALEMENTS (Travaux effectués sur les parements de maçonnerie en façade)// | 07-PEINTURE, REVETEMENTS SOUPLES | RAVALEMENTS (Travaux effectués sur les parements de maçonnerie en façade) |  |  | Système d'imperméabilité I2 | m²
1836 |  | 07-PEINTURE, REVETEMENTS SOUPLES/RAVALEMENTS (Travaux effectués sur les parements de maçonnerie en façade)// | 07-PEINTURE, REVETEMENTS SOUPLES | RAVALEMENTS (Travaux effectués sur les parements de maçonnerie en façade) |  |  | Système d'imperméabilité I3 | m²
1837 |  | 07-PEINTURE, REVETEMENTS SOUPLES/RAVALEMENTS (Travaux effectués sur les parements de maçonnerie en façade)// | 07-PEINTURE, REVETEMENTS SOUPLES | RAVALEMENTS (Travaux effectués sur les parements de maçonnerie en façade) |  |  | Système d'imperméabilité I4 | m²
1838 |  | 07-PEINTURE, REVETEMENTS SOUPLES/RAVALEMENTS (Travaux effectués sur les parements de maçonnerie en façade)// | 07-PEINTURE, REVETEMENTS SOUPLES | RAVALEMENTS (Travaux effectués sur les parements de maçonnerie en façade) |  |  | Reprise des joints de dilatation métalliques | m²
1839 |  | 07-PEINTURE, REVETEMENTS SOUPLES/RAVALEMENTS (Travaux effectués sur les parements de maçonnerie en façade)// | 07-PEINTURE, REVETEMENTS SOUPLES | RAVALEMENTS (Travaux effectués sur les parements de maçonnerie en façade) |  |  | Reprise des joints de dilatation à soufflets | m²
1840 |  | 07-PEINTURE, REVETEMENTS SOUPLES/RAVALEMENTS (Travaux effectués sur les parements de maçonnerie en façade)// | 07-PEINTURE, REVETEMENTS SOUPLES | RAVALEMENTS (Travaux effectués sur les parements de maçonnerie en façade) |  |  | Reprise des joints de liaison entre maçonnerie et poteaux métalliques, ou entre éléments préfabriqués | ML
1841 |  | 07-PEINTURE, REVETEMENTS SOUPLES/RAVALEMENTS (Travaux effectués sur les parements de maçonnerie en façade)// | 07-PEINTURE, REVETEMENTS SOUPLES | RAVALEMENTS (Travaux effectués sur les parements de maçonnerie en façade) |  |  | Réalisation des joints entre trottoir et soubassement | ML
1842 |  | 07-PEINTURE, REVETEMENTS SOUPLES/REVETEMENTS DE SOLS/Dépose/ | 07-PEINTURE, REVETEMENTS SOUPLES | REVETEMENTS DE SOLS | Dépose |  | Arrachage sans réemploi de revêtement plastique collé | m²
1843 |  | 07-PEINTURE, REVETEMENTS SOUPLES/REVETEMENTS DE SOLS/Dépose/ | 07-PEINTURE, REVETEMENTS SOUPLES | REVETEMENTS DE SOLS | Dépose |  | Arrachage sans réemploi de revêtement textile collé | m²
1844 |  | 07-PEINTURE, REVETEMENTS SOUPLES/REVETEMENTS DE SOLS/Dépose/ | 07-PEINTURE, REVETEMENTS SOUPLES | REVETEMENTS DE SOLS | Dépose |  | Dépose sans réemploi de revêtement cloué | m²
1845 |  | 07-PEINTURE, REVETEMENTS SOUPLES/REVETEMENTS DE SOLS/Dépose/ | 07-PEINTURE, REVETEMENTS SOUPLES | REVETEMENTS DE SOLS | Dépose |  | Dépose sans réemploi de revêtement tendu | m²
1846 |  | 07-PEINTURE, REVETEMENTS SOUPLES/REVETEMENTS DE SOLS/Dépose/ | 07-PEINTURE, REVETEMENTS SOUPLES | REVETEMENTS DE SOLS | Dépose |  | Dépose de tapis essuie-pied | m²
1847 |  | 07-PEINTURE, REVETEMENTS SOUPLES/REVETEMENTS DE SOLS/Dépose/ | 07-PEINTURE, REVETEMENTS SOUPLES | REVETEMENTS DE SOLS | Dépose |  | Dépose de sous-couche thibaude | m²
1848 |  | 07-PEINTURE, REVETEMENTS SOUPLES/REVETEMENTS DE SOLS/Dépose/ | 07-PEINTURE, REVETEMENTS SOUPLES | REVETEMENTS DE SOLS | Dépose |  | Dépose de panneaux en fibres de bois dures, épaisseur 5 mm | m²
1849 |  | 07-PEINTURE, REVETEMENTS SOUPLES/REVETEMENTS DE SOLS/Dépose/ | 07-PEINTURE, REVETEMENTS SOUPLES | REVETEMENTS DE SOLS | Dépose |  | Dépose de bande de seuil ou de couvre-joint | ML
1850 |  | 07-PEINTURE, REVETEMENTS SOUPLES/REVETEMENTS DE SOLS/Dépose/ | 07-PEINTURE, REVETEMENTS SOUPLES | REVETEMENTS DE SOLS | Dépose |  | Dépose de plinthe plastique | ML
1851 |  | 07-PEINTURE, REVETEMENTS SOUPLES/REVETEMENTS DE SOLS/Dépose/ | 07-PEINTURE, REVETEMENTS SOUPLES | REVETEMENTS DE SOLS | Dépose |  | dito plinthe textile | ML
1852 |  | 07-PEINTURE, REVETEMENTS SOUPLES/REVETEMENTS DE SOLS/Dépose/ | 07-PEINTURE, REVETEMENTS SOUPLES | REVETEMENTS DE SOLS | Dépose |  | dito plinthe bois | ML
1853 |  | 07-PEINTURE, REVETEMENTS SOUPLES/REVETEMENTS DE SOLS/travaux préparatoires/ | 07-PEINTURE, REVETEMENTS SOUPLES | REVETEMENTS DE SOLS | travaux préparatoires |  | Grattage de sous-couche compacte | m²
1854 |  | 07-PEINTURE, REVETEMENTS SOUPLES/REVETEMENTS DE SOLS/travaux préparatoires/ | 07-PEINTURE, REVETEMENTS SOUPLES | REVETEMENTS DE SOLS | travaux préparatoires |  | Couche primaire d'accrochage | m²
1855 |  | 07-PEINTURE, REVETEMENTS SOUPLES/REVETEMENTS DE SOLS/travaux préparatoires/ | 07-PEINTURE, REVETEMENTS SOUPLES | REVETEMENTS DE SOLS | travaux préparatoires |  | Ragréage à une passe avec produit de lissage classé P2 (2, 4 kg/m²) | m²
1856 |  | 07-PEINTURE, REVETEMENTS SOUPLES/REVETEMENTS DE SOLS/travaux préparatoires/ | 07-PEINTURE, REVETEMENTS SOUPLES | REVETEMENTS DE SOLS | travaux préparatoires |  | Ragréage à une passe avec produit de lissage classé P3 | m²
1857 |  | 07-PEINTURE, REVETEMENTS SOUPLES/REVETEMENTS DE SOLS/travaux préparatoires/ | 07-PEINTURE, REVETEMENTS SOUPLES | REVETEMENTS DE SOLS | travaux préparatoires |  | Ragréage à deux passe avec produit de lissage classé P3 (4 kg/m²) | m²
1858 |  | 07-PEINTURE, REVETEMENTS SOUPLES/REVETEMENTS DE SOLS/travaux préparatoires/ | 07-PEINTURE, REVETEMENTS SOUPLES | REVETEMENTS DE SOLS | travaux préparatoires |  | Dégraissage à l'acide sur carrelage ou dallage anciens, avant application de la couche primaire | m²
1859 |  | 07-PEINTURE, REVETEMENTS SOUPLES/REVETEMENTS DE SOLS/travaux préparatoires/ | 07-PEINTURE, REVETEMENTS SOUPLES | REVETEMENTS DE SOLS | travaux préparatoires |  | Enduit de lissage une couche | m²
1860 |  | 07-PEINTURE, REVETEMENTS SOUPLES/REVETEMENTS DE SOLS/travaux préparatoires/ | 07-PEINTURE, REVETEMENTS SOUPLES | REVETEMENTS DE SOLS | travaux préparatoires |  | Microchape sur plancher, de plus de 5 mm jusqu'à 8 mm d'épaisseur, avant application enduit de lissage | m²
1861 |  | 07-PEINTURE, REVETEMENTS SOUPLES/REVETEMENTS DE SOLS/travaux préparatoires/ | 07-PEINTURE, REVETEMENTS SOUPLES | REVETEMENTS DE SOLS | travaux préparatoires |  | Sous-couche thibaude | m²
1862 |  | 07-PEINTURE, REVETEMENTS SOUPLES/REVETEMENTS DE SOLS/travaux préparatoires/ | 07-PEINTURE, REVETEMENTS SOUPLES | REVETEMENTS DE SOLS | travaux préparatoires |  | Sous-couche en panneaux de fibres de bois dures | m²
1863 |  | 07-PEINTURE, REVETEMENTS SOUPLES/REVETEMENTS DE SOLS/travaux préparatoires/ | 07-PEINTURE, REVETEMENTS SOUPLES | REVETEMENTS DE SOLS | travaux préparatoires |  | dito en contreplaqué okoumé | m²
1864 |  | 07-PEINTURE, REVETEMENTS SOUPLES/REVETEMENTS DE SOLS/founiture et pose/ | 07-PEINTURE, REVETEMENTS SOUPLES | REVETEMENTS DE SOLS | founiture et pose |  | Linoléum uni ou marbré, épaisseur 3, 2 mm, en lés, simple encollage, U4P2 | m²
1865 |  | 07-PEINTURE, REVETEMENTS SOUPLES/REVETEMENTS DE SOLS/founiture et pose/ | 07-PEINTURE, REVETEMENTS SOUPLES | REVETEMENTS DE SOLS | founiture et pose |  | Revêtement vinylique, coloris uni ou marbré, en lés, joints soudés à chaud avec cordon d'apport, double encollage, U3P2 | m²
1866 |  | 07-PEINTURE, REVETEMENTS SOUPLES/REVETEMENTS DE SOLS/founiture et pose/ | 07-PEINTURE, REVETEMENTS SOUPLES | REVETEMENTS DE SOLS | founiture et pose |  | Revêtement vinylique, coloris uni ou marbré, en dalles, double encollage | m²
1867 |  | 07-PEINTURE, REVETEMENTS SOUPLES/REVETEMENTS DE SOLS/founiture et pose/ | 07-PEINTURE, REVETEMENTS SOUPLES | REVETEMENTS DE SOLS | founiture et pose |  | Revêtement plastique sport à surface antidérapante, PVC épais, en lés, double encollage | m²
1868 |  | 07-PEINTURE, REVETEMENTS SOUPLES/REVETEMENTS DE SOLS/founiture et pose/ | 07-PEINTURE, REVETEMENTS SOUPLES | REVETEMENTS DE SOLS | founiture et pose |  | Revêtement caoutchouc à surface lisse veinée, en lés, double encollage | m²
1869 |  | 07-PEINTURE, REVETEMENTS SOUPLES/REVETEMENTS DE SOLS/founiture et pose/ | 07-PEINTURE, REVETEMENTS SOUPLES | REVETEMENTS DE SOLS | founiture et pose |  | Revêtement caoutchouc à à pastilles régulières, en dalles, double encollage | m²
1870 |  | 07-PEINTURE, REVETEMENTS SOUPLES/REVETEMENTS DE SOLS/founiture et pose/ | 07-PEINTURE, REVETEMENTS SOUPLES | REVETEMENTS DE SOLS | founiture et pose |  | Moquette aiguilletée, plat, à velours 100% polyamide, envers textile, en lés, simple encollage, U3P3 | m²
1871 |  | 07-PEINTURE, REVETEMENTS SOUPLES/REVETEMENTS DE SOLS/founiture et pose/ | 07-PEINTURE, REVETEMENTS SOUPLES | REVETEMENTS DE SOLS | founiture et pose |  | Moquette touffetée unie, à velours coupé uniforme, 80% arylique, 20% polyamide, dossier non tissé en plypropylène, envers en mousse de latex, en lés, simple encollage | m²
1872 |  | 07-PEINTURE, REVETEMENTS SOUPLES/REVETEMENTS DE SOLS/founiture et pose/ | 07-PEINTURE, REVETEMENTS SOUPLES | REVETEMENTS DE SOLS | founiture et pose |  | Moquette touffetée unie, à velours coupé uniforme, 80% arylique, 20% polyamide, dossier non tissé en polypropylène, envers en mousse de latex, en dalles, simple encollage | m²
1873 |  | 07-PEINTURE, REVETEMENTS SOUPLES/REVETEMENTS DE SOLS/founiture et pose/ | 07-PEINTURE, REVETEMENTS SOUPLES | REVETEMENTS DE SOLS | founiture et pose |  | Moquette tissée, à velours coupé uni en pure laine vierge, dossier apprêté, épaisseur velours 6, 4 mm, épaisseur totale 8 mm, en lés, simple encollage | m²
1874 |  | 07-PEINTURE, REVETEMENTS SOUPLES/REVETEMENTS DE SOLS/founiture et pose/ | 07-PEINTURE, REVETEMENTS SOUPLES | REVETEMENTS DE SOLS | founiture et pose |  | Moquette tissée, à velours coupé uni en pure laine vierge, dossier apprêté, épaisseur velours 6, 4 mm, épaisseur totale 8 mm, en dalles, simple encollage | m²
1875 |  | 07-PEINTURE, REVETEMENTS SOUPLES/REVETEMENTS DE SOLS/founiture et pose/dalles PVC (50x50) | 07-PEINTURE, REVETEMENTS SOUPLES | REVETEMENTS DE SOLS | founiture et pose | dalles PVC (50x50) | • En U3P3 | m²
1876 |  | 07-PEINTURE, REVETEMENTS SOUPLES/REVETEMENTS DE SOLS/founiture et pose/dalles PVC (50x50) | 07-PEINTURE, REVETEMENTS SOUPLES | REVETEMENTS DE SOLS | founiture et pose | dalles PVC (50x50) | • En U4P3 | m²
1877 |  | 07-PEINTURE, REVETEMENTS SOUPLES/REVETEMENTS DE SOLS/founiture et pose/dalles vinylique (50x50) | 07-PEINTURE, REVETEMENTS SOUPLES | REVETEMENTS DE SOLS | founiture et pose | dalles vinylique (50x50) | • En U3P3 | m²
1878 |  | 07-PEINTURE, REVETEMENTS SOUPLES/REVETEMENTS DE SOLS/founiture et pose/dalles vinylique (50x50) | 07-PEINTURE, REVETEMENTS SOUPLES | REVETEMENTS DE SOLS | founiture et pose | dalles vinylique (50x50) | • En U4P3 | m²
1879 |  | 07-PEINTURE, REVETEMENTS SOUPLES/REVETEMENTS DE SOLS/founiture et pose/revêtement vinyl lé de 1,5m | 07-PEINTURE, REVETEMENTS SOUPLES | REVETEMENTS DE SOLS | founiture et pose | revêtement vinyl lé de 1,5m | • En U3P3 | m²
1880 |  | 07-PEINTURE, REVETEMENTS SOUPLES/REVETEMENTS DE SOLS/founiture et pose/revêtement vinyl lé de 1,5m | 07-PEINTURE, REVETEMENTS SOUPLES | REVETEMENTS DE SOLS | founiture et pose | revêtement vinyl lé de 1,5m | • En U4P3 | m²
1881 |  | 07-PEINTURE, REVETEMENTS SOUPLES/11- AUTRES PRESTATIONS/Fourniture et pose de plinthes/ | 07-PEINTURE, REVETEMENTS SOUPLES | 11- AUTRES PRESTATIONS | Fourniture et pose de plinthes |  | Fourniture et pose de plinthes plastiques souples | ML
1882 |  | 07-PEINTURE, REVETEMENTS SOUPLES/11- AUTRES PRESTATIONS/Fourniture et pose de plinthes/ | 07-PEINTURE, REVETEMENTS SOUPLES | 11- AUTRES PRESTATIONS | Fourniture et pose de plinthes |  | Fourniture et pose de plinthes plastiques rigides | ML
1883 |  | 07-PEINTURE, REVETEMENTS SOUPLES/11- AUTRES PRESTATIONS/Fourniture et pose de plinthes/ | 07-PEINTURE, REVETEMENTS SOUPLES | 11- AUTRES PRESTATIONS | Fourniture et pose de plinthes |  | Fourniture et pose de plinthes textiles | ML
1884 |  | 07-PEINTURE, REVETEMENTS SOUPLES/11- AUTRES PRESTATIONS/Fourniture et pose de plinthes/ | 07-PEINTURE, REVETEMENTS SOUPLES | 11- AUTRES PRESTATIONS | Fourniture et pose de plinthes |  | Fourniture et pose de plinthes bois | ML
1885 |  | 07-PEINTURE, REVETEMENTS SOUPLES/11- AUTRES PRESTATIONS/Fourniture et pose de tapis essuie-pieds (Tapis antipoussières)/ | 07-PEINTURE, REVETEMENTS SOUPLES | 11- AUTRES PRESTATIONS | Fourniture et pose de tapis essuie-pieds (Tapis antipoussières) |  | • (60x90 cm) | U
1886 |  | 07-PEINTURE, REVETEMENTS SOUPLES/11- AUTRES PRESTATIONS/Fourniture et pose de tapis essuie-pieds (Tapis antipoussières)/ | 07-PEINTURE, REVETEMENTS SOUPLES | 11- AUTRES PRESTATIONS | Fourniture et pose de tapis essuie-pieds (Tapis antipoussières) |  | • (90x150 cm) | U
1887 |  | 07-PEINTURE, REVETEMENTS SOUPLES/11- AUTRES PRESTATIONS/Fourniture et pose de tapis essuie-pieds (Tapis antipoussières)/ | 07-PEINTURE, REVETEMENTS SOUPLES | 11- AUTRES PRESTATIONS | Fourniture et pose de tapis essuie-pieds (Tapis antipoussières) |  | • (135x200 cm) | U
1888 |  | 07-PEINTURE, REVETEMENTS SOUPLES/11- AUTRES PRESTATIONS/Fourniture et pose de tapis essuie-pieds (Tapis antipoussières)/ | 07-PEINTURE, REVETEMENTS SOUPLES | 11- AUTRES PRESTATIONS | Fourniture et pose de tapis essuie-pieds (Tapis antipoussières) |  | • au ml, en 130 cm de large | ML
1889 |  | 07-PEINTURE, REVETEMENTS SOUPLES/11- AUTRES PRESTATIONS/Fourniture et pose de tapis essuie-pieds (Tapis antipoussières)/ | 07-PEINTURE, REVETEMENTS SOUPLES | 11- AUTRES PRESTATIONS | Fourniture et pose de tapis essuie-pieds (Tapis antipoussières) |  | Tapis coco | m²
1890 |  | 07-PEINTURE, REVETEMENTS SOUPLES/11- AUTRES PRESTATIONS/Fourniture et pose de tapis essuie-pieds (Tapis antipoussières)/ | 07-PEINTURE, REVETEMENTS SOUPLES | 11- AUTRES PRESTATIONS | Fourniture et pose de tapis essuie-pieds (Tapis antipoussières) |  | Tapis polyamide sur envers PVC | m²
1891 |  | 07-PEINTURE, REVETEMENTS SOUPLES/11- AUTRES PRESTATIONS/Fourniture et pose d'accessoires/ | 07-PEINTURE, REVETEMENTS SOUPLES | 11- AUTRES PRESTATIONS | Fourniture et pose d'accessoires |  | Barre de seuil vissée laiton ou acier inoxydable | ML
1892 |  | 07-PEINTURE, REVETEMENTS SOUPLES/11- AUTRES PRESTATIONS/Fourniture et pose d'accessoires/ | 07-PEINTURE, REVETEMENTS SOUPLES | 11- AUTRES PRESTATIONS | Fourniture et pose d'accessoires |  | • dito en aluminium extrudé | ML
1893 |  | 07-PEINTURE, REVETEMENTS SOUPLES/11- AUTRES PRESTATIONS/Fourniture et pose d'accessoires/ | 07-PEINTURE, REVETEMENTS SOUPLES | 11- AUTRES PRESTATIONS | Fourniture et pose d'accessoires |  | Couvre-joint de dilatation laiton ou acier inoxydable | ML
1894 |  | 07-PEINTURE, REVETEMENTS SOUPLES/11- AUTRES PRESTATIONS/Fourniture et pose d'accessoires/ | 07-PEINTURE, REVETEMENTS SOUPLES | 11- AUTRES PRESTATIONS | Fourniture et pose d'accessoires |  | • dito en aluminium extrudé | ML
1895 |  | 07-PEINTURE, REVETEMENTS SOUPLES/11- AUTRES PRESTATIONS/Fourniture et pose d'accessoires/ | 07-PEINTURE, REVETEMENTS SOUPLES | 11- AUTRES PRESTATIONS | Fourniture et pose d'accessoires |  | Nez de marche antidérapant PVC | ML
1896 |  | 07-PEINTURE, REVETEMENTS SOUPLES/11- AUTRES PRESTATIONS/Fourniture et pose d'accessoires/ | 07-PEINTURE, REVETEMENTS SOUPLES | 11- AUTRES PRESTATIONS | Fourniture et pose d'accessoires |  | • dito en aluminium | ML
1897 |  | 07-PEINTURE, REVETEMENTS SOUPLES/11- AUTRES PRESTATIONS/Fourniture de panneaux (non compris pose)./ | 07-PEINTURE, REVETEMENTS SOUPLES | 11- AUTRES PRESTATIONS | Fourniture de panneaux (non compris pose). |  | Panneaux d'identification bâtiment: dim 800mm x 400mm en aluminium, fond bleu, 2 lignes caractères 100mm + logo.Angles du panneaux arrondis, double plis sur tout le périmètre. | U
1898 |  | 07-PEINTURE, REVETEMENTS SOUPLES/11- AUTRES PRESTATIONS/Fourniture de panneaux (non compris pose)./ | 07-PEINTURE, REVETEMENTS SOUPLES | 11- AUTRES PRESTATIONS | Fourniture de panneaux (non compris pose). |  | Panneaux de signalisation :dim 700mm x 400mm en aluminium, fond blanc, 2 lignes caractères 70mm, 2 lignes caractères 50mm, 2 lignes caractères 25mm.Double plis dans le sens de la longueur. | U
1899 |  | 07-PEINTURE, REVETEMENTS SOUPLES/11- AUTRES PRESTATIONS/Fourniture de panneaux (non compris pose)./ | 07-PEINTURE, REVETEMENTS SOUPLES | 11- AUTRES PRESTATIONS | Fourniture de panneaux (non compris pose). |  | Panneaux de signalisation: dim 600mm x 400mm en aluminium, fond blanc, 2 lignes caractères 100mm + logo.Angles du panneaux arrondis, double plis sur tout le périmètre. | U
1900 |  | 07-PEINTURE, REVETEMENTS SOUPLES/11- AUTRES PRESTATIONS/Fourniture de panneaux (non compris pose)./ | 07-PEINTURE, REVETEMENTS SOUPLES | 11- AUTRES PRESTATIONS | Fourniture de panneaux (non compris pose). |  | Panneaux de signalisation: dim 600mm x 200mm en aluminium, fond blanc, 2 lignes caractères 60mm + logo.Angles du panneaux arrondis, double plis sur tout le périmètre. | U
1901 |  | 07-PEINTURE, REVETEMENTS SOUPLES/11- AUTRES PRESTATIONS/Fourniture de panneaux (non compris pose)./ | 07-PEINTURE, REVETEMENTS SOUPLES | 11- AUTRES PRESTATIONS | Fourniture de panneaux (non compris pose). |  | Panneaux de signalisation: dim 400mm x 200mm en aluminium, fond blanc, 2 lignes caractères 60mm .Angles du panneaux arrondis, double plis sur tout le périmètre. | U
1902 |  | 07-PEINTURE, REVETEMENTS SOUPLES/11- AUTRES PRESTATIONS/Fourniture de panneaux (non compris pose)./ | 07-PEINTURE, REVETEMENTS SOUPLES | 11- AUTRES PRESTATIONS | Fourniture de panneaux (non compris pose). |  | Plaquette de portes de type pictogrammes avec contours /codification au choix du maître d'œuvre | U
1903 |  | 07-PEINTURE, REVETEMENTS SOUPLES/11- AUTRES PRESTATIONS/Plus-values diverses/ | 07-PEINTURE, REVETEMENTS SOUPLES | 11- AUTRES PRESTATIONS | Plus-values diverses |  | Pour travaux dans cage d'escalier sur marches, contremarches et paliers | %
1904 |  | 07-PEINTURE, REVETEMENTS SOUPLES/11- AUTRES PRESTATIONS/Plus-values diverses/ | 07-PEINTURE, REVETEMENTS SOUPLES | 11- AUTRES PRESTATIONS | Plus-values diverses |  | Pour découpe lés et pose suivant calepinage | %
1905 |  | 07-PEINTURE, REVETEMENTS SOUPLES/11- AUTRES PRESTATIONS/Plus-values diverses/ | 07-PEINTURE, REVETEMENTS SOUPLES | 11- AUTRES PRESTATIONS | Plus-values diverses |  | Pour pose de dalles suivant calepinage | %
1906 |  | 07-PEINTURE, REVETEMENTS SOUPLES/11- AUTRES PRESTATIONS/Revêtement - dépose et repose porte / | 07-PEINTURE, REVETEMENTS SOUPLES | 11- AUTRES PRESTATIONS | Revêtement - dépose et repose porte |  | Dégondage et regondage de porte bois ou métallique y compris éventuel réajustement avec rondelles laitons | U
1907 |  | 07-PEINTURE, REVETEMENTS SOUPLES/11- AUTRES PRESTATIONS/Revêtement - dépose et repose porte / | 07-PEINTURE, REVETEMENTS SOUPLES | 11- AUTRES PRESTATIONS | Revêtement - dépose et repose porte |  | Dégondage de porte bois, recoupe de bas de porte, regondage y compris éventuel réajustement avec rondelles laitons | U
1908 |  | 07-PEINTURE, REVETEMENTS SOUPLES/11- AUTRES PRESTATIONS/Revêtement - dépose et repose porte /Revêtement type toile de verre tous motifs, compris préparation du support, encollage, pose et mise en peinture 2 couches | 07-PEINTURE, REVETEMENTS SOUPLES | 11- AUTRES PRESTATIONS | Revêtement - dépose et repose porte | Revêtement type toile de verre tous motifs, compris préparation du support, encollage, pose et mise en peinture 2 couches | Su. Jusqu'à 150 m² | m²
1909 |  | 07-PEINTURE, REVETEMENTS SOUPLES/11- AUTRES PRESTATIONS/Revêtement - dépose et repose porte /Revêtement type toile de verre tous motifs, compris préparation du support, encollage, pose et mise en peinture 2 couches | 07-PEINTURE, REVETEMENTS SOUPLES | 11- AUTRES PRESTATIONS | Revêtement - dépose et repose porte | Revêtement type toile de verre tous motifs, compris préparation du support, encollage, pose et mise en peinture 2 couches | De 151 à 300 m² | m²
1910 |  | 07-PEINTURE, REVETEMENTS SOUPLES/11- AUTRES PRESTATIONS/Revêtement - dépose et repose porte /Revêtement type toile de verre tous motifs, compris préparation du support, encollage, pose et mise en peinture 2 couches | 07-PEINTURE, REVETEMENTS SOUPLES | 11- AUTRES PRESTATIONS | Revêtement - dépose et repose porte | Revêtement type toile de verre tous motifs, compris préparation du support, encollage, pose et mise en peinture 2 couches | Au-delà de 300 m² | m²
1911 |  | 07-PEINTURE, REVETEMENTS SOUPLES/11- AUTRES PRESTATIONS/Revêtement - dépose et repose porte /Revêtement sol souple, U4P3, compris préparation du support, en collage, accésoires et joints | 07-PEINTURE, REVETEMENTS SOUPLES | 11- AUTRES PRESTATIONS | Revêtement - dépose et repose porte | Revêtement sol souple, U4P3, compris préparation du support, en collage, accésoires et joints | Su. Jusqu'à 50 m² | m²
1912 |  | 07-PEINTURE, REVETEMENTS SOUPLES/11- AUTRES PRESTATIONS/Revêtement - dépose et repose porte /Revêtement sol souple, U4P3, compris préparation du support, en collage, accésoires et joints | 07-PEINTURE, REVETEMENTS SOUPLES | 11- AUTRES PRESTATIONS | Revêtement - dépose et repose porte | Revêtement sol souple, U4P3, compris préparation du support, en collage, accésoires et joints | De 51 à 100 m² | m²
1913 |  | 07-PEINTURE, REVETEMENTS SOUPLES/11- AUTRES PRESTATIONS/Revêtement - dépose et repose porte /Revêtement sol souple, U4P3, compris préparation du support, en collage, accésoires et joints | 07-PEINTURE, REVETEMENTS SOUPLES | 11- AUTRES PRESTATIONS | Revêtement - dépose et repose porte | Revêtement sol souple, U4P3, compris préparation du support, en collage, accésoires et joints | Au-delà de 100 m² | m²
1914 |  | 07-PEINTURE, REVETEMENTS SOUPLES/11- AUTRES PRESTATIONS/Revêtement - dépose et repose porte /Revêtement sol souple, U4P4, compris préparation du support, en collage, accésoires et joints | 07-PEINTURE, REVETEMENTS SOUPLES | 11- AUTRES PRESTATIONS | Revêtement - dépose et repose porte | Revêtement sol souple, U4P4, compris préparation du support, en collage, accésoires et joints | Su. Jusqu'à 50 m² | m²
1915 |  | 07-PEINTURE, REVETEMENTS SOUPLES/11- AUTRES PRESTATIONS/Revêtement - dépose et repose porte /Revêtement sol souple, U4P4, compris préparation du support, en collage, accésoires et joints | 07-PEINTURE, REVETEMENTS SOUPLES | 11- AUTRES PRESTATIONS | Revêtement - dépose et repose porte | Revêtement sol souple, U4P4, compris préparation du support, en collage, accésoires et joints | De 51 à 100 m² | m²
1916 |  | 07-PEINTURE, REVETEMENTS SOUPLES/11- AUTRES PRESTATIONS/Revêtement - dépose et repose porte /Revêtement sol souple, U4P4, compris préparation du support, en collage, accésoires et joints | 07-PEINTURE, REVETEMENTS SOUPLES | 11- AUTRES PRESTATIONS | Revêtement - dépose et repose porte | Revêtement sol souple, U4P4, compris préparation du support, en collage, accésoires et joints | Au-delà de 100 m² | m²
1917 |  | 07-PEINTURE, REVETEMENTS SOUPLES/11- AUTRES PRESTATIONS/Revêtement - dépose et repose porte /Résine spéciale sol, compris préparation du support, application en deux couches | 07-PEINTURE, REVETEMENTS SOUPLES | 11- AUTRES PRESTATIONS | Revêtement - dépose et repose porte | Résine spéciale sol, compris préparation du support, application en deux couches | Su. Jusqu'à 50 m² | m²
1918 |  | 07-PEINTURE, REVETEMENTS SOUPLES/11- AUTRES PRESTATIONS/Revêtement - dépose et repose porte /Résine spéciale sol, compris préparation du support, application en deux couches | 07-PEINTURE, REVETEMENTS SOUPLES | 11- AUTRES PRESTATIONS | Revêtement - dépose et repose porte | Résine spéciale sol, compris préparation du support, application en deux couches | De 51 à 100 m² | m²
1919 |  | 07-PEINTURE, REVETEMENTS SOUPLES/11- AUTRES PRESTATIONS/Revêtement - dépose et repose porte /Résine spéciale sol, compris préparation du support, application en deux couches | 07-PEINTURE, REVETEMENTS SOUPLES | 11- AUTRES PRESTATIONS | Revêtement - dépose et repose porte | Résine spéciale sol, compris préparation du support, application en deux couches | Au-delà de 100 m² | m²
1920 |  | 07-PEINTURE, REVETEMENTS SOUPLES/11- AUTRES PRESTATIONS/Revêtement - dépose et repose porte /Ravalement de façades, quel que soit le niveau de protection (de I2 à I4), compris préparation du support | 07-PEINTURE, REVETEMENTS SOUPLES | 11- AUTRES PRESTATIONS | Revêtement - dépose et repose porte | Ravalement de façades, quel que soit le niveau de protection (de I2 à I4), compris préparation du support | Su. Jusqu'à 500 m² | m²
1921 |  | 07-PEINTURE, REVETEMENTS SOUPLES/11- AUTRES PRESTATIONS/Revêtement - dépose et repose porte /Ravalement de façades, quel que soit le niveau de protection (de I2 à I4), compris préparation du support | 07-PEINTURE, REVETEMENTS SOUPLES | 11- AUTRES PRESTATIONS | Revêtement - dépose et repose porte | Ravalement de façades, quel que soit le niveau de protection (de I2 à I4), compris préparation du support | De 501 à 750 m² | m²
1922 |  | 07-PEINTURE, REVETEMENTS SOUPLES/11- AUTRES PRESTATIONS/Revêtement - dépose et repose porte /Ravalement de façades, quel que soit le niveau de protection (de I2 à I4), compris préparation du support | 07-PEINTURE, REVETEMENTS SOUPLES | 11- AUTRES PRESTATIONS | Revêtement - dépose et repose porte | Ravalement de façades, quel que soit le niveau de protection (de I2 à I4), compris préparation du support | Au-delà de 750 m² | m²
1923 |  | 08-STORES-VOLETS/VOLETS ROULANTS/Dépose/ | 08-STORES-VOLETS | VOLETS ROULANTS | Dépose |  | Dépose de tous types de volets roulants et accessoires y compris enlèvement aux décharges publiques (droits de décharges inclus) | m²
1924 |  | 08-STORES-VOLETS/VOLETS ROULANTS/Travaux neufs/ | 08-STORES-VOLETS | VOLETS ROULANTS | Travaux neufs |  | volet roulant simple, tablier en lames PVC, mécanisme d'enroulement traité anti-corrosion, glissières en aluminium avec joint néoprène, pose en applique ou en tableau, manœuvre par treuil ou sangle | m²
1925 |  | 08-STORES-VOLETS/VOLETS ROULANTS/Travaux neufs/ | 08-STORES-VOLETS | VOLETS ROULANTS | Travaux neufs |  | Volet roulant à projection, tablier en lames PVC, mécanisme d'enroulement traité anti-corrosion glissières en aluminium avec joint néoprène, pose en applique ou en tableau, manœuvre par treuil ou sangle | m²
1926 |  | 08-STORES-VOLETS/VOLETS ROULANTS/Travaux neufs/ | 08-STORES-VOLETS | VOLETS ROULANTS | Travaux neufs |  | Volet roulant à projection, tablier en bois, mécanisme d'enroulement traité anti-corrosion, glissières en aluminium avec joint néoprène, pose en applique ou en tableau, manœuvre par treuil ou sangle | m²
1927 |  | 08-STORES-VOLETS/VOLETS ROULANTS/volet roulant à projection, tablier en lames aluminium 55 mm, mécanisme d'enroulement traité anti-corrosion, glissières en aluminium avec joint néoprène, pose en applique ou en tableau, manœuvre par treuil ou sangle/ | 08-STORES-VOLETS | VOLETS ROULANTS | volet roulant à projection, tablier en lames aluminium 55 mm, mécanisme d'enroulement traité anti-corrosion, glissières en aluminium avec joint néoprène, pose en applique ou en tableau, manœuvre par treuil ou sangle |  | Coffre intérieur bois contreplaqué 15 mm, assemblage par tasseaux, isolation thermique y compris toutes sujétions de mise en œuvre avec le poste ci-avant | m²
1928 |  | 08-STORES-VOLETS/VOLETS ROULANTS/volet roulant à projection, tablier en lames aluminium 55 mm, mécanisme d'enroulement traité anti-corrosion, glissières en aluminium avec joint néoprène, pose en applique ou en tableau, manœuvre par treuil ou sangle/ | 08-STORES-VOLETS | VOLETS ROULANTS | volet roulant à projection, tablier en lames aluminium 55 mm, mécanisme d'enroulement traité anti-corrosion, glissières en aluminium avec joint néoprène, pose en applique ou en tableau, manœuvre par treuil ou sangle |  | Coffre extérieur en aluminium anodisé ou pré laqué y compris toutes sujétions de mise en œuvre | m²
1929 |  | 08-STORES-VOLETS/VOLETS ROULANTS/Prestations d'entretien/ | 08-STORES-VOLETS | VOLETS ROULANTS | Prestations d'entretien |  | Entretien de volets roulants tous types comprenant, dépose du coffre, démontage, nettoyage du mécanisme d'enroulement, graissage, nettoyage du tablier, réglage et remontage | U
1930 |  | 08-STORES-VOLETS/VOLETS ROULANTS/Prestations d'entretien/ | 08-STORES-VOLETS | VOLETS ROULANTS | Prestations d'entretien |  | Remplacement d'une manœuvre pour treuil volet roulant (extérieur) | U
1931 |  | 08-STORES-VOLETS/VOLETS ROULANTS/Prestations d'entretien/ | 08-STORES-VOLETS | VOLETS ROULANTS | Prestations d'entretien |  | Remplacement d'une manœuvre pour treuil volet roulant (intéreur) | U
1932 |  | 08-STORES-VOLETS/STORES/Dépose/ | 08-STORES-VOLETS | STORES | Dépose |  | Dépose de tous types de stores et accessoires y compris enlèvement aux décharges publiques (droits de décharges inclus) | U
1933 |  | 08-STORES-VOLETS/STORES/Travaux neufs/ | 08-STORES-VOLETS | STORES | Travaux neufs |  | store vénitien, lames de 15 mm | m²
1934 |  | 08-STORES-VOLETS/STORES/Travaux neufs/ | 08-STORES-VOLETS | STORES | Travaux neufs |  | store vénitien, lames 25 mm | m²
1935 |  | 08-STORES-VOLETS/STORES/Travaux neufs/ | 08-STORES-VOLETS | STORES | Travaux neufs |  | store vénitien, lames 35 mm | m²
1936 |  | 08-STORES-VOLETS/STORES/Travaux neufs/ | 08-STORES-VOLETS | STORES | Travaux neufs |  | store vénitien,lames 50 mm | m²
1937 |  | 08-STORES-VOLETS/STORES/Travaux neufs/ | 08-STORES-VOLETS | STORES | Travaux neufs |  | store vénitien, lames 80 mm | m²
1938 |  | 08-STORES-VOLETS/STORES/Travaux neufs/ | 08-STORES-VOLETS | STORES | Travaux neufs |  | Fourniture et pose store bandes verticales 127 mm en tissu, classement au feu M1, dispositif d'ouverture latéral complète et orientation des lames, rail en alu extrudé laqué ou anodisé | m²
1939 |  | 08-STORES-VOLETS/STORES/Travaux neufs/ | 08-STORES-VOLETS | STORES | Travaux neufs |  | Fourniture et pose store bandes verticales 127 mm en PVC (coloris au choix), classement au feu M1, dispositif d'ouverture latéral complète et orientation des lames, rail en alu naturel, blanc ou laqué | m²
1940 |  | 08-STORES-VOLETS/STORES/Travaux neufs/ | 08-STORES-VOLETS | STORES | Travaux neufs |  | Store Extérieur | m²
1941 |  | 08-STORES-VOLETS/STORES/Travaux neufs/ | 08-STORES-VOLETS | STORES | Travaux neufs |  | Store banne manuel | m²
1942 |  | 08-STORES-VOLETS/STORES/Travaux neufs/ | 08-STORES-VOLETS | STORES | Travaux neufs |  | Store banne motorisé (compris automatisme et commande) | m²
1943 |  | 08-STORES-VOLETS/STORES/Travaux neufs/ | 08-STORES-VOLETS | STORES | Travaux neufs |  | Moteur volet roulant ou store banne | U
1944 |  | 08-STORES-VOLETS/STORES/Travaux neufs/ | 08-STORES-VOLETS | STORES | Travaux neufs |  | Entretien d'un store californien par remplacement de bandes | U
1945 |  | 08-STORES-VOLETS/STORES/Travaux neufs/ | 08-STORES-VOLETS | STORES | Travaux neufs |  | Remplacement d'un cordon de tirage nylon de 4 mm | ML
1946 |  | 08-STORES-VOLETS/STORES/Travaux neufs/ | 08-STORES-VOLETS | STORES | Travaux neufs |  | Moins value pour surface > à 10 m² | %
1947 |  | 08-STORES-VOLETS/STORES/Travaux neufs/ | 08-STORES-VOLETS | STORES | Travaux neufs |  | Moins value pour surface de 11 à 20 m² | %
1948 |  | 08-STORES-VOLETS/STORES/Travaux neufs/ | 08-STORES-VOLETS | STORES | Travaux neufs |  | Moins value pour surface au-delà de 20 m² | %
1949 |  | 08-STORES-VOLETS/STORES/Entretien store :/ | 08-STORES-VOLETS | STORES | Entretien store : |  | Remplacement du mécanisme | U
1950 |  | 08-STORES-VOLETS/STORES/Entretien store :/ | 08-STORES-VOLETS | STORES | Entretien store : |  | Remplacement d'un renvoi d'angle | U
1951 |  | 08-STORES-VOLETS/STORES/Entretien store :/ | 08-STORES-VOLETS | STORES | Entretien store : |  | Remplacement de la toile | m²
1952 |  | 08-STORES-VOLETS/STORES/Entretien store :/ | 08-STORES-VOLETS | STORES | Entretien store : |  | Remplacement de la manivelle | U
1953 |  | 08-STORES-VOLETS/STORES/Entretien store :/ | 08-STORES-VOLETS | STORES | Entretien store : |  | Dépose et démontage de stores de tous types pour réutilisation | U
1954 |  | 08-STORES-VOLETS/STORES/Entretien store :/ | 08-STORES-VOLETS | STORES | Entretien store : |  | Vérification d'un store de tous type, démontage, vérification, graissage des mouvements, réglage, remplacement du cordon et remontage | U
1955 |  | 08-STORES-VOLETS/STORES/Entretien store :/ | 08-STORES-VOLETS | STORES | Entretien store : |  | Remontage de stores récupérés | U
1956 |  | 08-STORES-VOLETS/VOILAGES// | 08-STORES-VOLETS | VOILAGES |  |  | voilage tergal, ourlet, ampleur double tête façon tapissier, plis permanents, posé sur tringle chemin de fer compris fixation dans tous matériaux, avec cordon nylon | m²
1957 |  | 08-STORES-VOLETS/VOILAGES// | 08-STORES-VOLETS | VOILAGES |  |  | voilage tergal, ourlet, ampleur double tête façon tapissier, plis permanents, posé sur tringle chemin de fer compris fixation dans tous matériaux, avec cordon nylonavec lance rideau | m²
1958 |  | 08-STORES-VOLETS/VOILAGES// | 08-STORES-VOLETS | VOILAGES |  |  | pare soleil ourlet, ampleur double tête façon tapissier plis permanent posée sur tringle chemin de fer compris fixation dans tous matériaux commande par cordon nylon, | m²
1959 |  | 08-STORES-VOLETS/VOILAGES// | 08-STORES-VOLETS | VOILAGES |  |  | paire de rideaux doublés tissus y compris embrasses en forme avec pitons en cuivre couleurs au cjhoix du maître d'oevre | m²
1960 |  | 08-STORES-VOLETS/VOILAGES// | 08-STORES-VOLETS | VOILAGES |  |  | tringle de style commande par cordon supports compris | ML
1961 |  | 08-STORES-VOLETS/VOILAGES// | 08-STORES-VOLETS | VOILAGES |  |  | tringle 24/16 commande par cordon supports compris | ML
1962 |  | 09-DESAMIANTAGE EN SS3/ETUDES/Cette prestation comporte les études d'exécution et documents obligatoires (le plan de retrait, le PPSPS, le bilan aéraulique, la simulation aéraulique des confinements, …)/ | 09-DESAMIANTAGE EN SS3 | ETUDES | Cette prestation comporte les études d'exécution et documents obligatoires (le plan de retrait, le PPSPS, le bilan aéraulique, la simulation aéraulique des confinements, …) |  | Élaboration du plan de retrait diffusé au moins un mois avant le début des travaux et envoi par courrier recommandé avec accusé de réception aux organismes concernés par la prévention du travail, médecine du travail, OPPBT, CARSAT. Article R.4412-119 et R.4412-124 du code du travail. | U
1963 |  | 09-DESAMIANTAGE EN SS3/ETUDES/Cette prestation comporte les études d'exécution et documents obligatoires (le plan de retrait, le PPSPS, le bilan aéraulique, la simulation aéraulique des confinements, …)/ | 09-DESAMIANTAGE EN SS3 | ETUDES | Cette prestation comporte les études d'exécution et documents obligatoires (le plan de retrait, le PPSPS, le bilan aéraulique, la simulation aéraulique des confinements, …) |  | Demande de certificat d'acceptation provisoir des déchets (CAP) auprès de l'éliminateur et producteur des bordeareaux de suivi de déchets contenant de l'amiante (BSDA) Article R.4412-113 du code du travail. | U
1964 |  | 09-DESAMIANTAGE EN SS3/MESURES ET ANALYSES// | 09-DESAMIANTAGE EN SS3 | MESURES ET ANALYSES |  |  | Elaboration de stratégie de mesure et analyse par le laboratoire suivant la norme ISO-16000-7. | U
1965 |  | 09-DESAMIANTAGE EN SS3/MESURES ET ANALYSES// | 09-DESAMIANTAGE EN SS3 | MESURES ET ANALYSES |  |  | Mesure d'air MET dite "Point 0" selon la norme NF X 43-050 conforme au programme du COFRAC 144. | U
1966 |  | 09-DESAMIANTAGE EN SS3/MESURES ET ANALYSES// | 09-DESAMIANTAGE EN SS3 | MESURES ET ANALYSES |  |  | Mesure et analyses, conformément au dernier décret en vigueur du 4 mai 2012. | U
1967 |  | 09-DESAMIANTAGE EN SS3/MESURES ET ANALYSES// | 09-DESAMIANTAGE EN SS3 | MESURES ET ANALYSES |  |  | Analyse des matières en suspension dans l'eau (M.E.S) selon la norme NF X 43-050 conforme au programme du COFRAC 144. | U
1968 |  | 09-DESAMIANTAGE EN SS3/MESURES ET ANALYSES// | 09-DESAMIANTAGE EN SS3 | MESURES ET ANALYSES |  |  | Analyse d'empoussièrement sur opérateur (METOP). | U
1969 |  | 09-DESAMIANTAGE EN SS3/MESURES ET ANALYSES// | 09-DESAMIANTAGE EN SS3 | MESURES ET ANALYSES |  |  | Mesure d'air du SAS personnel (META). | U
1970 |  | 09-DESAMIANTAGE EN SS3/MESURES ET ANALYSES// | 09-DESAMIANTAGE EN SS3 | MESURES ET ANALYSES |  |  | Analyse d'empoussièrement à l'approche d chantier (META) selon la norme NF X 43-050 conforme au programme du COFRAC 144. | U
1971 |  | 09-DESAMIANTAGE EN SS3/MESURES ET ANALYSES// | 09-DESAMIANTAGE EN SS3 | MESURES ET ANALYSES |  |  | Analyse d'empoussièrement au rejet d'extracteur (META) selon la norme NF X 43-050 conforme au programme du COFRAC 144. | U
1972 |  | 09-DESAMIANTAGE EN SS3/MESURES ET ANALYSES// | 09-DESAMIANTAGE EN SS3 | MESURES ET ANALYSES |  |  | Analyse d'empoussièrement dans la base vie (META) selon la norme NF X 43-050 conforme au programme du COFRAC 144. | U
1973 |  | 09-DESAMIANTAGE EN SS3/MESURES ET ANALYSES// | 09-DESAMIANTAGE EN SS3 | MESURES ET ANALYSES |  |  | Analyse de l'air respirable de l'adduction d'air selon la norme NF X 43-050 conforme au programme du COFRAC 144. | U
1974 |  | 09-DESAMIANTAGE EN SS3/MESURES ET ANALYSES// | 09-DESAMIANTAGE EN SS3 | MESURES ET ANALYSES |  |  | • Mesure d'air MET dite "Première restitution" selon la norme NF X 43-050 conforme au programme du COFRAC 144. | U
1975 |  | 09-DESAMIANTAGE EN SS3/INSTALLATION DE CHANTIER// | 09-DESAMIANTAGE EN SS3 | INSTALLATION DE CHANTIER |  |  | Balisage de chantier | U
1976 |  | 09-DESAMIANTAGE EN SS3/INSTALLATION DE CHANTIER// | 09-DESAMIANTAGE EN SS3 | INSTALLATION DE CHANTIER |  |  | Installation de barrière type ERAS pour création zone temporaire de stockage de déchets apposition d'une signalétique spécifique "amiante" et fermeture des zones de chantier. | U
1977 |  | 09-DESAMIANTAGE EN SS3/INSTALLATION DE CHANTIER// | 09-DESAMIANTAGE EN SS3 | INSTALLATION DE CHANTIER |  |  | Fourniture et pose d'un chemin de circulation sur toiture fibrociment type Sécuriplac, modification et déplacemen à l'avancement du chantier. | m²
1978 |  | 09-DESAMIANTAGE EN SS3/INSTALLATION DE CHANTIER// | 09-DESAMIANTAGE EN SS3 | INSTALLATION DE CHANTIER |  |  | Installation et contrôle électrique de l'installation de chantier par organisme accrédité. Compris la mise en place et raccordement d'un circuit secouru via un groupe électrogène à démarrage automatique. | U
1979 |  | 09-DESAMIANTAGE EN SS3/Location/INSTALLATION DE CHANTIER/ | 09-DESAMIANTAGE EN SS3 | Location | INSTALLATION DE CHANTIER |  | Location et mise en service d'un groupe électrogène pourbalimenter la centrale d'adduction d'air respirable et les ponçeuse/rectifieuse de sol. | U
1980 |  | 09-DESAMIANTAGE EN SS3/INSTALLATION DE CHANTIER// | 09-DESAMIANTAGE EN SS3 | INSTALLATION DE CHANTIER |  |  | Transport A/R d'une nacelle par camion. | FOR
1981 |  | 09-DESAMIANTAGE EN SS3/INSTALLATION DE CHANTIER// | 09-DESAMIANTAGE EN SS3 | INSTALLATION DE CHANTIER |  |  | Travaux avec une nacelle, compris la protection et le nettoyage du panier en fin de travaux. | J
1982 |  | 09-DESAMIANTAGE EN SS3/INSTALLATION DE CHANTIER// | 09-DESAMIANTAGE EN SS3 | INSTALLATION DE CHANTIER |  |  | Engin de manutention pour la réalisation de l'ouvrage. | J
1983 |  | 09-DESAMIANTAGE EN SS3/INSTALLATION DE CHANTIER// | 09-DESAMIANTAGE EN SS3 | INSTALLATION DE CHANTIER |  |  | Installation de sas d'accès et de douche en ABS. | U
1984 |  | 09-DESAMIANTAGE EN SS3/INSTALLATION DE CHANTIER// | 09-DESAMIANTAGE EN SS3 | INSTALLATION DE CHANTIER |  |  | Mise en place et branchement d'une unité de chauffe et de filtration des rejets d'eaux (UCF) (25 microns et 5 microns). | U
1985 |  | 09-DESAMIANTAGE EN SS3/INSTALLATION DE CHANTIER// | 09-DESAMIANTAGE EN SS3 | INSTALLATION DE CHANTIER |  |  | Mise en place d'extracteur d'air à filtration HEPA principal et secours dont les caractéristiques dépendent du bian aérolique prévisionnel annexé au plan de retrait. Article R.4412-127 du code du travail. | U
1986 |  | 09-DESAMIANTAGE EN SS3/INSTALLATION DE CHANTIER// | 09-DESAMIANTAGE EN SS3 | INSTALLATION DE CHANTIER |  |  | Réglage des entrées d'air de compensation et du contrôleur de dépression. | h
1987 |  | 09-DESAMIANTAGE EN SS3/INSTALLATION DE CHANTIER// | 09-DESAMIANTAGE EN SS3 | INSTALLATION DE CHANTIER |  |  | Réalisation d'un test de fumée dans la zone des tunnels d'accès ainsi qu'un équilibrage des flux d'air entrant et sortant avec un anémomètre à hélice. | U
1988 |  | 09-DESAMIANTAGE EN SS3/INSTALLATION DE CHANTIER// | 09-DESAMIANTAGE EN SS3 | INSTALLATION DE CHANTIER |  |  | Installation et raccordement d'un transmetteur téléphonique. | U
1989 |  | 09-DESAMIANTAGE EN SS3/INSTALLATION DE CHANTIER// | 09-DESAMIANTAGE EN SS3 | INSTALLATION DE CHANTIER |  |  | Mise en place d'un confinement sur le plafond, une couche de polyane. | m²
1990 |  | 09-DESAMIANTAGE EN SS3/INSTALLATION DE CHANTIER// | 09-DESAMIANTAGE EN SS3 | INSTALLATION DE CHANTIER |  |  | Mise en place d'un confinement sur le plafond, deux couches de polyane. | m²
1991 |  | 09-DESAMIANTAGE EN SS3/INSTALLATION DE CHANTIER// | 09-DESAMIANTAGE EN SS3 | INSTALLATION DE CHANTIER |  |  | Mise en place d'un confinement au sol, une couche de polyane. | m²
1992 |  | 09-DESAMIANTAGE EN SS3/INSTALLATION DE CHANTIER// | 09-DESAMIANTAGE EN SS3 | INSTALLATION DE CHANTIER |  |  | Mise en place d'un confinement au sol, deux couches de polyane. | m²
1993 |  | 09-DESAMIANTAGE EN SS3/INSTALLATION DE CHANTIER// | 09-DESAMIANTAGE EN SS3 | INSTALLATION DE CHANTIER |  |  | Mise en place d'un confinement sur les murs, une couche de polyane. | m²
1994 |  | 09-DESAMIANTAGE EN SS3/INSTALLATION DE CHANTIER// | 09-DESAMIANTAGE EN SS3 | INSTALLATION DE CHANTIER |  |  | Mise en place d'un confinement sur les murs, deux couches de polyane. | m²
1995 |  | 09-DESAMIANTAGE EN SS3/INSTALLATION DE CHANTIER// | 09-DESAMIANTAGE EN SS3 | INSTALLATION DE CHANTIER |  |  | Mise en place d'un confinement sur fenêtre, une couche de polyane. | m²
1996 |  | 09-DESAMIANTAGE EN SS3/INSTALLATION DE CHANTIER// | 09-DESAMIANTAGE EN SS3 | INSTALLATION DE CHANTIER |  |  | Mise en place d'un confinement sur fenêtre, deux couches de polyane. | m²
1997 |  | 09-DESAMIANTAGE EN SS3/INSTALLATION DE CHANTIER// | 09-DESAMIANTAGE EN SS3 | INSTALLATION DE CHANTIER |  |  | Mise en place d'une centrale d'adduction d'air et son compresseur. Article R.4412-128 du code du travail. | U
1998 |  | 09-DESAMIANTAGE EN SS3/INSTALLATION DE CHANTIER// | 09-DESAMIANTAGE EN SS3 | INSTALLATION DE CHANTIER |  |  | Installation d'une unité mobile de décontamination pour la protection individuelle des salariés, remplacement quotidient des filtres à eau et filtres de l'extracteur. | FOR
1999 |  | 09-DESAMIANTAGE EN SS3/INSTALLATION DE CHANTIER// | 09-DESAMIANTAGE EN SS3 | INSTALLATION DE CHANTIER |  |  | Installation et branchement d'une base-vie pour l'habillage, le repos entre vacations, la prise du repas, comprenant vestiaire, table et chaises. | U
2000 |  | 09-DESAMIANTAGE EN SS3/INSTALLATION DE CHANTIER// | 09-DESAMIANTAGE EN SS3 | INSTALLATION DE CHANTIER |  |  | installation et repliement EPC dont échafaudage roulant compris laprotection polyane, nettoyage et mise en déchets amiante à l'issu des travaux. | U
2001 |  | 09-DESAMIANTAGE EN SS3/INSTALLATION DE CHANTIER// | 09-DESAMIANTAGE EN SS3 | INSTALLATION DE CHANTIER |  |  | Équipements journaliers pour travaux sur matériaux contenant de l'amiante : combinaison jetable, gants, cartouches filtrantes pour masque TMP3. | U
2002 |  | 09-DESAMIANTAGE EN SS3/TRAVAUX DE DESAMIANTAGE/Opérations suivant la législation en cours concernant les salariés exposés aux poussières d'amiante. A la charge de l'entreprise : Plan de retrait, envoi aux organismes concernés, avec délai d'instruction d'un mois par les organismes de prévention. Tenues spéciales : combinaison, masque TM3P, gants, modules sanitaires comprenant : douches, lavabos, dépoussiérage. Accord pour l'enlèvement, l etraitement (vitrification) par entreprise spécialisée. A la charge du client : eau et électricité./ | 09-DESAMIANTAGE EN SS3 | TRAVAUX DE DESAMIANTAGE | Opérations suivant la législation en cours concernant les salariés exposés aux poussières d'amiante. A la charge de l'entreprise : Plan de retrait, envoi aux organismes concernés, avec délai d'instruction d'un mois par les organismes de prévention. Tenues spéciales : combinaison, masque TM3P, gants, modules sanitaires comprenant : douches, lavabos, dépoussiérage. Accord pour l'enlèvement, l etraitement (vitrification) par entreprise spécialisée. A la charge du client : eau et électricité. |  | Dépose de porte, imposte, cadre de porte (travaux en SS4 avec port des protections respiratoires). | m²
2003 |  | 09-DESAMIANTAGE EN SS3/TRAVAUX DE DESAMIANTAGE/Opérations suivant la législation en cours concernant les salariés exposés aux poussières d'amiante. A la charge de l'entreprise : Plan de retrait, envoi aux organismes concernés, avec délai d'instruction d'un mois par les organismes de prévention. Tenues spéciales : combinaison, masque TM3P, gants, modules sanitaires comprenant : douches, lavabos, dépoussiérage. Accord pour l'enlèvement, l etraitement (vitrification) par entreprise spécialisée. A la charge du client : eau et électricité./ | 09-DESAMIANTAGE EN SS3 | TRAVAUX DE DESAMIANTAGE | Opérations suivant la législation en cours concernant les salariés exposés aux poussières d'amiante. A la charge de l'entreprise : Plan de retrait, envoi aux organismes concernés, avec délai d'instruction d'un mois par les organismes de prévention. Tenues spéciales : combinaison, masque TM3P, gants, modules sanitaires comprenant : douches, lavabos, dépoussiérage. Accord pour l'enlèvement, l etraitement (vitrification) par entreprise spécialisée. A la charge du client : eau et électricité. |  | Piquage d'enduit sur les portours de l'encadrement de porte, tableau, ponçage fin pour élimination complet de l'enduit. | m²
2004 |  | 09-DESAMIANTAGE EN SS3/TRAVAUX DE DESAMIANTAGE/Opérations suivant la législation en cours concernant les salariés exposés aux poussières d'amiante. A la charge de l'entreprise : Plan de retrait, envoi aux organismes concernés, avec délai d'instruction d'un mois par les organismes de prévention. Tenues spéciales : combinaison, masque TM3P, gants, modules sanitaires comprenant : douches, lavabos, dépoussiérage. Accord pour l'enlèvement, l etraitement (vitrification) par entreprise spécialisée. A la charge du client : eau et électricité./ | 09-DESAMIANTAGE EN SS3 | TRAVAUX DE DESAMIANTAGE | Opérations suivant la législation en cours concernant les salariés exposés aux poussières d'amiante. A la charge de l'entreprise : Plan de retrait, envoi aux organismes concernés, avec délai d'instruction d'un mois par les organismes de prévention. Tenues spéciales : combinaison, masque TM3P, gants, modules sanitaires comprenant : douches, lavabos, dépoussiérage. Accord pour l'enlèvement, l etraitement (vitrification) par entreprise spécialisée. A la charge du client : eau et électricité. |  | Dépose de plinthes avec colle indissociable, ponçage et/ou piquage des résidus de colle restés sur le mur. | m²
2005 |  | 09-DESAMIANTAGE EN SS3/TRAVAUX DE DESAMIANTAGE/Opérations suivant la législation en cours concernant les salariés exposés aux poussières d'amiante. A la charge de l'entreprise : Plan de retrait, envoi aux organismes concernés, avec délai d'instruction d'un mois par les organismes de prévention. Tenues spéciales : combinaison, masque TM3P, gants, modules sanitaires comprenant : douches, lavabos, dépoussiérage. Accord pour l'enlèvement, l etraitement (vitrification) par entreprise spécialisée. A la charge du client : eau et électricité./ | 09-DESAMIANTAGE EN SS3 | TRAVAUX DE DESAMIANTAGE | Opérations suivant la législation en cours concernant les salariés exposés aux poussières d'amiante. A la charge de l'entreprise : Plan de retrait, envoi aux organismes concernés, avec délai d'instruction d'un mois par les organismes de prévention. Tenues spéciales : combinaison, masque TM3P, gants, modules sanitaires comprenant : douches, lavabos, dépoussiérage. Accord pour l'enlèvement, l etraitement (vitrification) par entreprise spécialisée. A la charge du client : eau et électricité. |  | Dépose de faux plafond, | m²
2006 |  | 09-DESAMIANTAGE EN SS3/TRAVAUX DE DESAMIANTAGE/Opérations suivant la législation en cours concernant les salariés exposés aux poussières d'amiante. A la charge de l'entreprise : Plan de retrait, envoi aux organismes concernés, avec délai d'instruction d'un mois par les organismes de prévention. Tenues spéciales : combinaison, masque TM3P, gants, modules sanitaires comprenant : douches, lavabos, dépoussiérage. Accord pour l'enlèvement, l etraitement (vitrification) par entreprise spécialisée. A la charge du client : eau et électricité./ | 09-DESAMIANTAGE EN SS3 | TRAVAUX DE DESAMIANTAGE | Opérations suivant la législation en cours concernant les salariés exposés aux poussières d'amiante. A la charge de l'entreprise : Plan de retrait, envoi aux organismes concernés, avec délai d'instruction d'un mois par les organismes de prévention. Tenues spéciales : combinaison, masque TM3P, gants, modules sanitaires comprenant : douches, lavabos, dépoussiérage. Accord pour l'enlèvement, l etraitement (vitrification) par entreprise spécialisée. A la charge du client : eau et électricité. |  | Dépose de plaques amiante-ciment, | m²
2007 |  | 09-DESAMIANTAGE EN SS3/TRAVAUX DE DESAMIANTAGE/Opérations suivant la législation en cours concernant les salariés exposés aux poussières d'amiante. A la charge de l'entreprise : Plan de retrait, envoi aux organismes concernés, avec délai d'instruction d'un mois par les organismes de prévention. Tenues spéciales : combinaison, masque TM3P, gants, modules sanitaires comprenant : douches, lavabos, dépoussiérage. Accord pour l'enlèvement, l etraitement (vitrification) par entreprise spécialisée. A la charge du client : eau et électricité./ | 09-DESAMIANTAGE EN SS3 | TRAVAUX DE DESAMIANTAGE | Opérations suivant la législation en cours concernant les salariés exposés aux poussières d'amiante. A la charge de l'entreprise : Plan de retrait, envoi aux organismes concernés, avec délai d'instruction d'un mois par les organismes de prévention. Tenues spéciales : combinaison, masque TM3P, gants, modules sanitaires comprenant : douches, lavabos, dépoussiérage. Accord pour l'enlèvement, l etraitement (vitrification) par entreprise spécialisée. A la charge du client : eau et électricité. |  | Dépose de bardage, | m²
2008 |  | 09-DESAMIANTAGE EN SS3/TRAVAUX DE DESAMIANTAGE/Opérations suivant la législation en cours concernant les salariés exposés aux poussières d'amiante. A la charge de l'entreprise : Plan de retrait, envoi aux organismes concernés, avec délai d'instruction d'un mois par les organismes de prévention. Tenues spéciales : combinaison, masque TM3P, gants, modules sanitaires comprenant : douches, lavabos, dépoussiérage. Accord pour l'enlèvement, l etraitement (vitrification) par entreprise spécialisée. A la charge du client : eau et électricité./ | 09-DESAMIANTAGE EN SS3 | TRAVAUX DE DESAMIANTAGE | Opérations suivant la législation en cours concernant les salariés exposés aux poussières d'amiante. A la charge de l'entreprise : Plan de retrait, envoi aux organismes concernés, avec délai d'instruction d'un mois par les organismes de prévention. Tenues spéciales : combinaison, masque TM3P, gants, modules sanitaires comprenant : douches, lavabos, dépoussiérage. Accord pour l'enlèvement, l etraitement (vitrification) par entreprise spécialisée. A la charge du client : eau et électricité. |  | Dépose de contre-bardage, | m²
2009 |  | 09-DESAMIANTAGE EN SS3/TRAVAUX DE DESAMIANTAGE/Opérations suivant la législation en cours concernant les salariés exposés aux poussières d'amiante. A la charge de l'entreprise : Plan de retrait, envoi aux organismes concernés, avec délai d'instruction d'un mois par les organismes de prévention. Tenues spéciales : combinaison, masque TM3P, gants, modules sanitaires comprenant : douches, lavabos, dépoussiérage. Accord pour l'enlèvement, l etraitement (vitrification) par entreprise spécialisée. A la charge du client : eau et électricité./ | 09-DESAMIANTAGE EN SS3 | TRAVAUX DE DESAMIANTAGE | Opérations suivant la législation en cours concernant les salariés exposés aux poussières d'amiante. A la charge de l'entreprise : Plan de retrait, envoi aux organismes concernés, avec délai d'instruction d'un mois par les organismes de prévention. Tenues spéciales : combinaison, masque TM3P, gants, modules sanitaires comprenant : douches, lavabos, dépoussiérage. Accord pour l'enlèvement, l etraitement (vitrification) par entreprise spécialisée. A la charge du client : eau et électricité. |  | Dépose de canalisation, | ml
2010 |  | 09-DESAMIANTAGE EN SS3/TRAVAUX DE DESAMIANTAGE/Opérations suivant la législation en cours concernant les salariés exposés aux poussières d'amiante. A la charge de l'entreprise : Plan de retrait, envoi aux organismes concernés, avec délai d'instruction d'un mois par les organismes de prévention. Tenues spéciales : combinaison, masque TM3P, gants, modules sanitaires comprenant : douches, lavabos, dépoussiérage. Accord pour l'enlèvement, l etraitement (vitrification) par entreprise spécialisée. A la charge du client : eau et électricité./ | 09-DESAMIANTAGE EN SS3 | TRAVAUX DE DESAMIANTAGE | Opérations suivant la législation en cours concernant les salariés exposés aux poussières d'amiante. A la charge de l'entreprise : Plan de retrait, envoi aux organismes concernés, avec délai d'instruction d'un mois par les organismes de prévention. Tenues spéciales : combinaison, masque TM3P, gants, modules sanitaires comprenant : douches, lavabos, dépoussiérage. Accord pour l'enlèvement, l etraitement (vitrification) par entreprise spécialisée. A la charge du client : eau et électricité. |  | Dépose de calorifugeage, | ml
2011 |  | 09-DESAMIANTAGE EN SS3/TRAVAUX DE DESAMIANTAGE/Opérations suivant la législation en cours concernant les salariés exposés aux poussières d'amiante. A la charge de l'entreprise : Plan de retrait, envoi aux organismes concernés, avec délai d'instruction d'un mois par les organismes de prévention. Tenues spéciales : combinaison, masque TM3P, gants, modules sanitaires comprenant : douches, lavabos, dépoussiérage. Accord pour l'enlèvement, l etraitement (vitrification) par entreprise spécialisée. A la charge du client : eau et électricité./ | 09-DESAMIANTAGE EN SS3 | TRAVAUX DE DESAMIANTAGE | Opérations suivant la législation en cours concernant les salariés exposés aux poussières d'amiante. A la charge de l'entreprise : Plan de retrait, envoi aux organismes concernés, avec délai d'instruction d'un mois par les organismes de prévention. Tenues spéciales : combinaison, masque TM3P, gants, modules sanitaires comprenant : douches, lavabos, dépoussiérage. Accord pour l'enlèvement, l etraitement (vitrification) par entreprise spécialisée. A la charge du client : eau et électricité. |  | Dépose de flocage par grattage, | m²
2012 |  | 09-DESAMIANTAGE EN SS3/TRAVAUX DE DESAMIANTAGE/Opérations suivant la législation en cours concernant les salariés exposés aux poussières d'amiante. A la charge de l'entreprise : Plan de retrait, envoi aux organismes concernés, avec délai d'instruction d'un mois par les organismes de prévention. Tenues spéciales : combinaison, masque TM3P, gants, modules sanitaires comprenant : douches, lavabos, dépoussiérage. Accord pour l'enlèvement, l etraitement (vitrification) par entreprise spécialisée. A la charge du client : eau et électricité./ | 09-DESAMIANTAGE EN SS3 | TRAVAUX DE DESAMIANTAGE | Opérations suivant la législation en cours concernant les salariés exposés aux poussières d'amiante. A la charge de l'entreprise : Plan de retrait, envoi aux organismes concernés, avec délai d'instruction d'un mois par les organismes de prévention. Tenues spéciales : combinaison, masque TM3P, gants, modules sanitaires comprenant : douches, lavabos, dépoussiérage. Accord pour l'enlèvement, l etraitement (vitrification) par entreprise spécialisée. A la charge du client : eau et électricité. |  | Décapage par hydrogommage, | m²
2013 |  | 09-DESAMIANTAGE EN SS3/TRAVAUX DE DESAMIANTAGE/Opérations suivant la législation en cours concernant les salariés exposés aux poussières d'amiante. A la charge de l'entreprise : Plan de retrait, envoi aux organismes concernés, avec délai d'instruction d'un mois par les organismes de prévention. Tenues spéciales : combinaison, masque TM3P, gants, modules sanitaires comprenant : douches, lavabos, dépoussiérage. Accord pour l'enlèvement, l etraitement (vitrification) par entreprise spécialisée. A la charge du client : eau et électricité./ | 09-DESAMIANTAGE EN SS3 | TRAVAUX DE DESAMIANTAGE | Opérations suivant la législation en cours concernant les salariés exposés aux poussières d'amiante. A la charge de l'entreprise : Plan de retrait, envoi aux organismes concernés, avec délai d'instruction d'un mois par les organismes de prévention. Tenues spéciales : combinaison, masque TM3P, gants, modules sanitaires comprenant : douches, lavabos, dépoussiérage. Accord pour l'enlèvement, l etraitement (vitrification) par entreprise spécialisée. A la charge du client : eau et électricité. |  | Dépose de dalles de sol, | m²
2014 |  | 09-DESAMIANTAGE EN SS3/TRAVAUX DE DESAMIANTAGE/Opérations suivant la législation en cours concernant les salariés exposés aux poussières d'amiante. A la charge de l'entreprise : Plan de retrait, envoi aux organismes concernés, avec délai d'instruction d'un mois par les organismes de prévention. Tenues spéciales : combinaison, masque TM3P, gants, modules sanitaires comprenant : douches, lavabos, dépoussiérage. Accord pour l'enlèvement, l etraitement (vitrification) par entreprise spécialisée. A la charge du client : eau et électricité./ | 09-DESAMIANTAGE EN SS3 | TRAVAUX DE DESAMIANTAGE | Opérations suivant la législation en cours concernant les salariés exposés aux poussières d'amiante. A la charge de l'entreprise : Plan de retrait, envoi aux organismes concernés, avec délai d'instruction d'un mois par les organismes de prévention. Tenues spéciales : combinaison, masque TM3P, gants, modules sanitaires comprenant : douches, lavabos, dépoussiérage. Accord pour l'enlèvement, l etraitement (vitrification) par entreprise spécialisée. A la charge du client : eau et électricité. |  | Dépose de dalles de sol avec module de protection mobile, | m²
2015 |  | 09-DESAMIANTAGE EN SS3/TRAVAUX DE DESAMIANTAGE/Opérations suivant la législation en cours concernant les salariés exposés aux poussières d'amiante. A la charge de l'entreprise : Plan de retrait, envoi aux organismes concernés, avec délai d'instruction d'un mois par les organismes de prévention. Tenues spéciales : combinaison, masque TM3P, gants, modules sanitaires comprenant : douches, lavabos, dépoussiérage. Accord pour l'enlèvement, l etraitement (vitrification) par entreprise spécialisée. A la charge du client : eau et électricité./ | 09-DESAMIANTAGE EN SS3 | TRAVAUX DE DESAMIANTAGE | Opérations suivant la législation en cours concernant les salariés exposés aux poussières d'amiante. A la charge de l'entreprise : Plan de retrait, envoi aux organismes concernés, avec délai d'instruction d'un mois par les organismes de prévention. Tenues spéciales : combinaison, masque TM3P, gants, modules sanitaires comprenant : douches, lavabos, dépoussiérage. Accord pour l'enlèvement, l etraitement (vitrification) par entreprise spécialisée. A la charge du client : eau et électricité. |  | Dépose de dalles de sol en vinyl amiantée et conditionnementdans un premier sac double peau tissé. | m²
2016 |  | 09-DESAMIANTAGE EN SS3/TRAVAUX DE DESAMIANTAGE/Opérations suivant la législation en cours concernant les salariés exposés aux poussières d'amiante. A la charge de l'entreprise : Plan de retrait, envoi aux organismes concernés, avec délai d'instruction d'un mois par les organismes de prévention. Tenues spéciales : combinaison, masque TM3P, gants, modules sanitaires comprenant : douches, lavabos, dépoussiérage. Accord pour l'enlèvement, l etraitement (vitrification) par entreprise spécialisée. A la charge du client : eau et électricité./ | 09-DESAMIANTAGE EN SS3 | TRAVAUX DE DESAMIANTAGE | Opérations suivant la législation en cours concernant les salariés exposés aux poussières d'amiante. A la charge de l'entreprise : Plan de retrait, envoi aux organismes concernés, avec délai d'instruction d'un mois par les organismes de prévention. Tenues spéciales : combinaison, masque TM3P, gants, modules sanitaires comprenant : douches, lavabos, dépoussiérage. Accord pour l'enlèvement, l etraitement (vitrification) par entreprise spécialisée. A la charge du client : eau et électricité. |  | Enlèvement de colle de dalles de sol, | m²
2017 |  | 09-DESAMIANTAGE EN SS3/TRAVAUX DE DESAMIANTAGE/Opérations suivant la législation en cours concernant les salariés exposés aux poussières d'amiante. A la charge de l'entreprise : Plan de retrait, envoi aux organismes concernés, avec délai d'instruction d'un mois par les organismes de prévention. Tenues spéciales : combinaison, masque TM3P, gants, modules sanitaires comprenant : douches, lavabos, dépoussiérage. Accord pour l'enlèvement, l etraitement (vitrification) par entreprise spécialisée. A la charge du client : eau et électricité./ | 09-DESAMIANTAGE EN SS3 | TRAVAUX DE DESAMIANTAGE | Opérations suivant la législation en cours concernant les salariés exposés aux poussières d'amiante. A la charge de l'entreprise : Plan de retrait, envoi aux organismes concernés, avec délai d'instruction d'un mois par les organismes de prévention. Tenues spéciales : combinaison, masque TM3P, gants, modules sanitaires comprenant : douches, lavabos, dépoussiérage. Accord pour l'enlèvement, l etraitement (vitrification) par entreprise spécialisée. A la charge du client : eau et électricité. |  | Application d'un fixateur de fibres d'amiante résiduelles de colle de revêtement de sols pouvant être recouverts. | m²
2018 |  | 09-DESAMIANTAGE EN SS3/TRAVAUX DE DESAMIANTAGE/Opérations suivant la législation en cours concernant les salariés exposés aux poussières d'amiante. A la charge de l'entreprise : Plan de retrait, envoi aux organismes concernés, avec délai d'instruction d'un mois par les organismes de prévention. Tenues spéciales : combinaison, masque TM3P, gants, modules sanitaires comprenant : douches, lavabos, dépoussiérage. Accord pour l'enlèvement, l etraitement (vitrification) par entreprise spécialisée. A la charge du client : eau et électricité./ | 09-DESAMIANTAGE EN SS3 | TRAVAUX DE DESAMIANTAGE | Opérations suivant la législation en cours concernant les salariés exposés aux poussières d'amiante. A la charge de l'entreprise : Plan de retrait, envoi aux organismes concernés, avec délai d'instruction d'un mois par les organismes de prévention. Tenues spéciales : combinaison, masque TM3P, gants, modules sanitaires comprenant : douches, lavabos, dépoussiérage. Accord pour l'enlèvement, l etraitement (vitrification) par entreprise spécialisée. A la charge du client : eau et électricité. |  | Ponçage et aspiration à la source d'enduit | m²
2019 |  | 09-DESAMIANTAGE EN SS3/TRAVAUX DE DESAMIANTAGE/Opérations suivant la législation en cours concernant les salariés exposés aux poussières d'amiante. A la charge de l'entreprise : Plan de retrait, envoi aux organismes concernés, avec délai d'instruction d'un mois par les organismes de prévention. Tenues spéciales : combinaison, masque TM3P, gants, modules sanitaires comprenant : douches, lavabos, dépoussiérage. Accord pour l'enlèvement, l etraitement (vitrification) par entreprise spécialisée. A la charge du client : eau et électricité./ | 09-DESAMIANTAGE EN SS3 | TRAVAUX DE DESAMIANTAGE | Opérations suivant la législation en cours concernant les salariés exposés aux poussières d'amiante. A la charge de l'entreprise : Plan de retrait, envoi aux organismes concernés, avec délai d'instruction d'un mois par les organismes de prévention. Tenues spéciales : combinaison, masque TM3P, gants, modules sanitaires comprenant : douches, lavabos, dépoussiérage. Accord pour l'enlèvement, l etraitement (vitrification) par entreprise spécialisée. A la charge du client : eau et électricité. |  | Piquage et aspiration d'enduit | m²
2020 |  | 09-DESAMIANTAGE EN SS3/TRAVAUX DE DESAMIANTAGE/Opérations suivant la législation en cours concernant les salariés exposés aux poussières d'amiante. A la charge de l'entreprise : Plan de retrait, envoi aux organismes concernés, avec délai d'instruction d'un mois par les organismes de prévention. Tenues spéciales : combinaison, masque TM3P, gants, modules sanitaires comprenant : douches, lavabos, dépoussiérage. Accord pour l'enlèvement, l etraitement (vitrification) par entreprise spécialisée. A la charge du client : eau et électricité./ | 09-DESAMIANTAGE EN SS3 | TRAVAUX DE DESAMIANTAGE | Opérations suivant la législation en cours concernant les salariés exposés aux poussières d'amiante. A la charge de l'entreprise : Plan de retrait, envoi aux organismes concernés, avec délai d'instruction d'un mois par les organismes de prévention. Tenues spéciales : combinaison, masque TM3P, gants, modules sanitaires comprenant : douches, lavabos, dépoussiérage. Accord pour l'enlèvement, l etraitement (vitrification) par entreprise spécialisée. A la charge du client : eau et électricité. |  | Ponçage et aspiration à la source de colle amiantée. | m²
2021 |  | 09-DESAMIANTAGE EN SS3/GESTION DES DECHETS// | 09-DESAMIANTAGE EN SS3 | GESTION DES DECHETS |  |  | Déchets de protection individuelle et collective. | Kg
2022 |  | 09-DESAMIANTAGE EN SS3/GESTION DES DECHETS// | 09-DESAMIANTAGE EN SS3 | GESTION DES DECHETS |  |  | Frais de transport de matériaux contenant de l'amiante. | t
2023 |  | 09-DESAMIANTAGE EN SS3/GESTION DES DECHETS// | 09-DESAMIANTAGE EN SS3 | GESTION DES DECHETS |  |  | Frais de traitement et de destruction par inertage en centre spécialisé. | t
2024 |  | 09-DESAMIANTAGE EN SS3/GESTION DES DECHETS// | 09-DESAMIANTAGE EN SS3 | GESTION DES DECHETS |  |  | Frais de traitement et de destruction par enfouissement en centre spécialisé. | t
2025 |  | 09-DESAMIANTAGE EN SS3/FIN DE CHANTIER// | 09-DESAMIANTAGE EN SS3 | FIN DE CHANTIER |  |  | • Nettoyage et aspiration fine. | m²
2026 |  | 09-DESAMIANTAGE EN SS3/FIN DE CHANTIER// | 09-DESAMIANTAGE EN SS3 | FIN DE CHANTIER |  |  | Sac. | M³
2027 |  | 09-DESAMIANTAGE EN SS3/FIN DE CHANTIER// | 09-DESAMIANTAGE EN SS3 | FIN DE CHANTIER |  |  | Sas déchets et décontamination du matériel. | U
2028 |  | 09-DESAMIANTAGE EN SS3/FIN DE CHANTIER// | 09-DESAMIANTAGE EN SS3 | FIN DE CHANTIER |  |  | Pulvérisation d'un surfactant. | m²
2029 |  | 09-DESAMIANTAGE EN SS3/FIN DE CHANTIER// | 09-DESAMIANTAGE EN SS3 | FIN DE CHANTIER |  |  | Repliement du confinement statique. | m²
2030 |  | 09-DESAMIANTAGE EN SS3/FIN DE CHANTIER// | 09-DESAMIANTAGE EN SS3 | FIN DE CHANTIER |  |  | Repliement des installations de chantier. | FOR
2031 |  | 09-DESAMIANTAGE EN SS3/FIN DE CHANTIER// | 09-DESAMIANTAGE EN SS3 | FIN DE CHANTIER |  |  | Contrôle visuel, élaboration du DOE/RFT | U
2032 |  | 10-TRAVAUX RETRAIT DE PLOMB/Décapage// | 10-TRAVAUX RETRAIT DE PLOMB | Décapage |  |  | Décapage de peinture au plomb sur cloisons et murs intérieurs. | m²
2033 |  | 10-TRAVAUX RETRAIT DE PLOMB/Décapage// | 10-TRAVAUX RETRAIT DE PLOMB | Décapage |  |  | Décapage de peinture au plomb sur tuyauterie (à la surface de mur). | m²
2034 |  | 10-TRAVAUX RETRAIT DE PLOMB/Décapage// | 10-TRAVAUX RETRAIT DE PLOMB | Décapage |  |  | Décapage de peinture au plomb sur radiateurs à colonnes ( prix par colonne). | U
2035 |  | 10-TRAVAUX RETRAIT DE PLOMB/Décapage// | 10-TRAVAUX RETRAIT DE PLOMB | Décapage |  |  | Décapage de peinture au plomb sur plafond. | m²
2036 |  | 10-TRAVAUX RETRAIT DE PLOMB/Décapage// | 10-TRAVAUX RETRAIT DE PLOMB | Décapage |  |  | Décapage de peinture au plomb sur menuiseries et huisseries. | m²
2037 |  | 10-TRAVAUX RETRAIT DE PLOMB/Dépose et retrait// | 10-TRAVAUX RETRAIT DE PLOMB | Dépose et retrait |  |  | Dépose et retrait de tuyauterie plomb Ø8-1/15-1. | ML
2038 |  | 10-TRAVAUX RETRAIT DE PLOMB/Dépose et retrait// | 10-TRAVAUX RETRAIT DE PLOMB | Dépose et retrait |  |  | Dépose et retrait de tuyauterie plomb Ø16-1/22-1. | ML
2039 |  | 10-TRAVAUX RETRAIT DE PLOMB/Dépose et retrait// | 10-TRAVAUX RETRAIT DE PLOMB | Dépose et retrait |  |  | Dépose et retrait de tuyauterie plomb Ø25-1/35-1. | ML
2040 |  | 10-TRAVAUX RETRAIT DE PLOMB/Dépose et retrait// | 10-TRAVAUX RETRAIT DE PLOMB | Dépose et retrait |  |  | Dépose et retrait de tuyauterie plomb Ø40-1/54-1. | ML
2041 |  | 11-DIVERS/DEMENAGEMENT D'ARMOIRES FORTES ET COFFRES FORTS/Déménagement dans le même bâtiment et sur le même niveau/ | 11-DIVERS | DEMENAGEMENT D'ARMOIRES FORTES ET COFFRES FORTS | Déménagement dans le même bâtiment et sur le même niveau |  | - < 350 kG | U
2042 |  | 11-DIVERS/DEMENAGEMENT D'ARMOIRES FORTES ET COFFRES FORTS/Déménagement dans le même bâtiment et sur le même niveau/ | 11-DIVERS | DEMENAGEMENT D'ARMOIRES FORTES ET COFFRES FORTS | Déménagement dans le même bâtiment et sur le même niveau |  | - > 350 kG | U
2043 |  | 11-DIVERS/DEMENAGEMENT D'ARMOIRES FORTES ET COFFRES FORTS/Déménagement dans le même bâtiment et sur un niveau différent/ | 11-DIVERS | DEMENAGEMENT D'ARMOIRES FORTES ET COFFRES FORTS | Déménagement dans le même bâtiment et sur un niveau différent |  | - < 350 kG | U
2044 |  | 11-DIVERS/DEMENAGEMENT D'ARMOIRES FORTES ET COFFRES FORTS/Déménagement dans le même bâtiment et sur un niveau différent/ | 11-DIVERS | DEMENAGEMENT D'ARMOIRES FORTES ET COFFRES FORTS | Déménagement dans le même bâtiment et sur un niveau différent |  | - > 350 kG | U
2045 |  | 11-DIVERS/DEMENAGEMENT D'ARMOIRES FORTES ET COFFRES FORTS/Décondanation / | 11-DIVERS | DEMENAGEMENT D'ARMOIRES FORTES ET COFFRES FORTS | Décondanation |  | changement de combinaison | U
2046 |  | 11-DIVERS/DEMENAGEMENT D'ARMOIRES FORTES ET COFFRES FORTS/Décondanation / | 11-DIVERS | DEMENAGEMENT D'ARMOIRES FORTES ET COFFRES FORTS | Décondanation |  | ouverture, décondamnation | U
2047 |  | 11-DIVERS/DEMENAGEMENT D'ARMOIRES FORTES ET COFFRES FORTS/Décondanation / | 11-DIVERS | DEMENAGEMENT D'ARMOIRES FORTES ET COFFRES FORTS | Décondanation |  | Réparation (dégradation après décondamnation) | U
2048 |  | 11-DIVERS/DEMENAGEMENT DE MOBILIER DE BUREAU ET DIVERS MATERIELS, AMENAGEMENT DE SALLES//Compris démontage/remontage, fourniture cartons et moyen de transport | 11-DIVERS | DEMENAGEMENT DE MOBILIER DE BUREAU ET DIVERS MATERIELS, AMENAGEMENT DE SALLES |  | Compris démontage/remontage, fourniture cartons et moyen de transport | sur le même bâtiment | M³
2049 |  | 11-DIVERS/DEMENAGEMENT/REMISE EN PLACE DE MOBILIER DE BUREAU DANS LE CADRE DE REFECTION DE BUREAU// | 11-DIVERS | DEMENAGEMENT/REMISE EN PLACE DE MOBILIER DE BUREAU DANS LE CADRE DE REFECTION DE BUREAU |  |  | Compris démontage/remontage, fourniture cartons et moyen de transport | M³
2050 |  | 11-DIVERS/NETTOYAGE HAUTE PRESSION DE PAVAGE, FACADE// | 11-DIVERS | NETTOYAGE HAUTE PRESSION DE PAVAGE, FACADE |  |  | Compris toutes protections nécessaires | m²
2051 |  | 11-DIVERS/ENLEVEMENT DE DECHETS// | 11-DIVERS | ENLEVEMENT DE DECHETS |  |  | DIB Compris transport en décharge appropriée | M³
2052 |  | 11-DIVERS/TRAVAUX DIVERS /Intervention en cas de dysfonctionnements important (étanchéité, menuiseries, métallerie, serrurerie, etc…)/ | 11-DIVERS | TRAVAUX DIVERS | Intervention en cas de dysfonctionnements important (étanchéité, menuiseries, métallerie, serrurerie, etc…) |  | intervention, localisation de la défaillance, mise en sécurité des installations | U
2053 |  | 11-DIVERS/TRAVAUX DIVERS /Plomberie- Sanitaire/ | 11-DIVERS | TRAVAUX DIVERS | Plomberie- Sanitaire |  | débouchage de siphon ou canalisations intérieures | U
2054 |  | 11-DIVERS/TRAVAUX DIVERS /Serrurerie/ | 11-DIVERS | TRAVAUX DIVERS | Serrurerie |  | ouverture et décondamnation de serrure | U
2055 |  | 11-DIVERS/Etudes et Dossiers ( déterminer à la commande par le client)// | 11-DIVERS | Etudes et Dossiers ( déterminer à la commande par le client) |  |  | Dossier d'ouvrage exécuté "travaux complexes" (surface des travaux par étage au m²) | m²
2056 |  | 11-DIVERS/Etudes et Dossiers ( déterminer à la commande par le client)// | 11-DIVERS | Etudes et Dossiers ( déterminer à la commande par le client) |  |  | Dossier d'ouvrage exécuté "travaux simples" | U
2057 |  | 12-PRESTATIONS/Prestation// | 12-PRESTATIONS | Prestation |  |  | Prestation d'ingénieur | h
2058 |  | 12-PRESTATIONS/Prestation// | 12-PRESTATIONS | Prestation |  |  | Prestation de Chef d'équipe | h
2059 |  | 12-PRESTATIONS/Prestation// | 12-PRESTATIONS | Prestation |  |  | Prestation d'ouvrier très qualifié | h
2060 |  | 12-PRESTATIONS/Prestation// | 12-PRESTATIONS | Prestation |  |  | Prestation d'ouvrier qualifié | h
2061 |  | 12-PRESTATIONS/Prestation// | 12-PRESTATIONS | Prestation |  |  | Prestation de manœuvre | h
2062 |  | 13-SOS Dépannage/ FORFAIT CI// | 13-SOS Dépannage | FORFAIT CI |  |  | Forfait 100 CI | U
2063 |  | 13-SOS Dépannage/ FORFAIT CI// | 13-SOS Dépannage | FORFAIT CI |  |  | Forfait 200 CI | U
2064 |  | 13-SOS Dépannage/ FORFAIT CI// | 13-SOS Dépannage | FORFAIT CI |  |  | Forfait 500 CI | U
2065 |  | 13-SOS Dépannage/ FORFAIT CI// | 13-SOS Dépannage | FORFAIT CI |  |  | Forfait 1000 CI | U

## CréationPrixNouveaux TOUS
Création des Prix Nouveau - Projet 26006
[8 empty] | k= | 1,xx
USID - ARTICLES HORS BORDEREAU EN NOUVEAUX PRIX AVANT BASCULE BPU PAR AVENANT
0 | 0 | 0 | Libellé du nouveau prix à retranscrire dans le BPU avec la valeur du NP ? En attendant l'avenant pour prise en compte définitive au titre du BPU | [5 empty] | Unité | Fourniture (F) Prix du déboursé (m) |  |  |  | Pose (P) Temps moyen de la Main d'œuvre associée à l'opération | [5 empty] | Fourniture et pose (F&P)
N° PRIX NOUVEAU | Code prix BPU | Domaine | Recherche | Domaine | Critère 1 | Critère 2 | Critère 3 | Enoncés des ouvrages | Unité | Réf | fournisseur | Facture Pro forma | PV Mat (F) | Temps Unit | Tx horaire MO | PV MO | Quantité | Déplacement | PV Déplacement | PV total PN (F&P)
1 | [19 empty] | 0
2 | [19 empty] | 0
3 | [19 empty] | 0
4 | [19 empty] | 0
5 | [19 empty] | 0
6 | [19 empty] | 0
7 | [19 empty] | 0
8 | [19 empty] | 0
9 | [19 empty] | 0
10 | [19 empty] | 0
11 | [19 empty] | 0
12 | [19 empty] | 0
13 | [19 empty] | 0
14 | [19 empty] | 0
15 | [19 empty] | 0
16 | [19 empty] | 0
17 | [19 empty] | 0
18 | [19 empty] | 0
19 | [19 empty] | 0
20 | [19 empty] | 0
21 | [19 empty] | 0
22 | [19 empty] | 0
23 | [19 empty] | 0
24 | [19 empty] | 0
25 | [19 empty] | 0
26 | [19 empty] | 0
27 | [19 empty] | 0
28 | [19 empty] | 0
29 | [19 empty] | 0
30 | [19 empty] | 0
31 | [19 empty] | 0
32 | [19 empty] | 0
33 | [19 empty] | 0
34 | [19 empty] | 0
35 | [19 empty] | 0
36 | [19 empty] | 0
37 | [19 empty] | 0
38 | [19 empty] | 0
39 | [19 empty] | 0
40 | [19 empty] | 0
41 | [19 empty] | 0
42 | [19 empty] | 0
43 | [19 empty] | 0
44 | [19 empty] | 0
45 | [19 empty] | 0
46 | [19 empty] | 0
47 | [19 empty] | 0
48 | [19 empty] | 0
49 | [19 empty] | 0
50 | [19 empty] | 0
51 | [19 empty] | 0
52 | [19 empty] | 0
53 | [19 empty] | 0
54 | [19 empty] | 0
55 | [19 empty] | 0
56 | [19 empty] | 0
57 | [19 empty] | 0
58 | [19 empty] | 0
59 | [19 empty] | 0
60 | [19 empty] | 0
61 | [19 empty] | 0
62 | [12 empty] | #VALUE! |  |  | 0 |  | 0 | #REF! | #REF!
63 | [12 empty] | #VALUE! |  |  | 0 |  | 0 | #REF! | #REF!
64 | [12 empty] | #VALUE! |  |  | 0 |  | 0 | #REF! | #REF!
65 | [12 empty] | #VALUE! |  |  | 0 |  | 0 | #REF! | #REF!
66 | [12 empty] | #VALUE! |  |  | 0 |  | 0 | #REF! | #REF!
67 | [12 empty] | #VALUE! |  |  | 0 |  | 0 | #REF! | #REF!
68 | [12 empty] | #VALUE! |  |  | 0 |  | 0 | #REF! | #REF!
69 | [12 empty] | #VALUE! |  |  | 0 |  | 0 | #REF! | #REF!
70 | [12 empty] | #VALUE! |  |  | 0 |  | 0 | #REF! | #REF!
71 | [12 empty] | #VALUE! |  |  | 0 |  | 0 | #REF! | #REF!
72 | [12 empty] | #VALUE! |  |  | 0 |  | 0 | #REF! | #REF!
73 | [12 empty] | #VALUE! |  |  | 0 |  | 0 | #REF! | #REF!
74 | [12 empty] | #VALUE! |  |  | 0 |  | 0 | #REF! | #REF!
75 | [12 empty] | #VALUE! |  |  | 0 |  | 0 | #REF! | #REF!
76 | [12 empty] | #VALUE! |  |  | 0 |  | 0 | #REF! | #REF!
77 | [12 empty] | #VALUE! |  |  | 0 |  | 0 | #REF! | #REF!
78 | [12 empty] | #VALUE! |  |  | 0 |  | 0 | #REF! | #REF!
79 | [12 empty] | #VALUE! |  |  | 0 |  | 0 | #REF! | #REF!
80 | [12 empty] | #VALUE! |  |  | 0 |  | 0 | #REF! | #REF!
81 | [12 empty] | #VALUE! |  |  | 0 |  | 0 | #REF! | #REF!
82 | [12 empty] | #VALUE! |  |  | 0 |  | 0 | #REF! | #REF!
83 | [12 empty] | #VALUE! |  |  | 0 |  | 0 | #REF! | #REF!
84 | [12 empty] | #VALUE! |  |  | 0 |  | 0 | #REF! | #REF!
85 | [12 empty] | #VALUE! |  |  | 0 |  | 0 | #REF! | #REF!
86 | [12 empty] | #VALUE! |  |  | 0 |  | 0 | #REF! | #REF!
87 | [12 empty] | #VALUE! |  |  | 0 |  | 0 | #REF! | #REF!
88 | [12 empty] | #VALUE! |  |  | 0 |  | 0 | #REF! | #REF!
89 | [12 empty] | #VALUE! |  |  | 0 |  | 0 | #REF! | #REF!
90 | [12 empty] | #VALUE! |  |  | 0 |  | 0 | #REF! | #REF!
91 | [12 empty] | #VALUE! |  |  | 0 |  | 0 | #REF! | #REF!
92 | [12 empty] | #VALUE! |  |  | 0 |  | 0 | #REF! | #REF!
93 | [12 empty] | #VALUE! |  |  | 0 |  | 0 | #REF! | #REF!
94 | [12 empty] | #VALUE! |  |  | 0 |  | 0 | #REF! | #REF!
95 | [12 empty] | #VALUE! |  |  | 0 |  | 0 | #REF! | #REF!
96 | [12 empty] | #VALUE! |  |  | 0 |  | 0 | #REF! | #REF!
97 | [12 empty] | #VALUE! |  |  | 0 |  | 0 | #REF! | #REF!
98 | [12 empty] | #VALUE! |  |  | 0 |  | 0 | #REF! | #REF!
99 | [12 empty] | #VALUE! |  |  | 0 |  | 0 | #REF! | #REF!
100 | [12 empty] | #VALUE! |  |  | 0 |  | 0 | #REF! | #REF!
101 | [12 empty] | #VALUE! |  |  | 0 |  | 0 | #REF! | #REF!
102 | [12 empty] | #VALUE! |  |  | 0 |  | 0 | #REF! | #REF!
103 | [12 empty] | #VALUE! |  |  | 0 |  | 0 | #REF! | #REF!
104 | [12 empty] | #VALUE! |  |  | 0 |  | 0 | #REF! | #REF!
105 | [12 empty] | #VALUE! |  |  | 0 |  | 0 | #REF! | #REF!
106 | [12 empty] | #VALUE! |  |  | 0 |  | 0 | #REF! | #REF!
107 | [12 empty] | #VALUE! |  |  | 0 |  | 0 | #REF! | #REF!
108 | [12 empty] | #VALUE! |  |  | 0 |  | 0 | #REF! | #REF!
109 | [12 empty] | #VALUE! |  |  | 0 |  | 0 | #REF! | #REF!
110 | [12 empty] | #VALUE! |  |  | 0 |  | 0 | #REF! | #REF!
111 | [12 empty] | #VALUE! |  |  | 0 |  | 0 | #REF! | #REF!
112 | [12 empty] | #VALUE! |  |  | 0 |  | 0 | #REF! | #REF!
113 | [12 empty] | #VALUE! |  |  | 0 |  | 0 | #REF! | #REF!
114 | [12 empty] | #VALUE! |  |  | 0 |  | 0 | #REF! | #REF!
115 | [12 empty] | #VALUE! |  |  | 0 |  | 0 | #REF! | #REF!
116 | [12 empty] | #VALUE! |  |  | 0 |  | 0 | #REF! | #REF!
117 | [12 empty] | #VALUE! |  |  | 0 |  | 0 | #REF! | #REF!
118 | [12 empty] | #VALUE! |  |  | 0 |  | 0 | #REF! | #REF!
119 | [12 empty] | #VALUE! |  |  | 0 |  | 0 | #REF! | #REF!
120 | [12 empty] | #VALUE! |  |  | 0 |  | 0 | #REF! | #REF!
121 | [12 empty] | #VALUE! |  |  | 0 |  | 0 | #REF! | #REF!
122 | [12 empty] | #VALUE! |  |  | 0 |  | 0 | #REF! | #REF!
123 | [12 empty] | #VALUE! |  |  | 0 |  | 0 | #REF! | #REF!
124 | [12 empty] | #VALUE! |  |  | 0 |  | 0 | #REF! | #REF!
125 | [12 empty] | #VALUE! |  |  | 0 |  | 0 | #REF! | #REF!
126 | [12 empty] | #VALUE! |  |  | 0 |  | 0 | #REF! | #REF!
127 | [12 empty] | #VALUE! |  |  | 0 |  | 0 | #REF! | #REF!
128 | [12 empty] | #VALUE! |  |  | 0 |  | 0 | #REF! | #REF!
129 | [12 empty] | #VALUE! |  |  | 0 |  | 0 | #REF! | #REF!
130 | [12 empty] | #VALUE! |  |  | 0 |  | 0 | #REF! | #REF!
131 | [12 empty] | #VALUE! |  |  | 0 |  | 0 | #REF! | #REF!
132 | [12 empty] | #VALUE! |  |  | 0 |  | 0 | #REF! | #REF!
133 | [12 empty] | #VALUE! |  |  | 0 |  | 0 | #REF! | #REF!
134 | [12 empty] | #VALUE! |  |  | 0 |  | 0 | #REF! | #REF!
135 | [12 empty] | #VALUE! |  |  | 0 |  | 0 | #REF! | #REF!
136 | [12 empty] | #VALUE! |  |  | 0 |  | 0 | #REF! | #REF!
137 | [12 empty] | #VALUE! |  |  | 0 |  | 0 | #REF! | #REF!
138 | [12 empty] | #VALUE! |  |  | 0 |  | 0 | #REF! | #REF!
139 | [12 empty] | #VALUE! |  |  | 0 |  | 0 | #REF! | #REF!
140 | [12 empty] | #VALUE! |  |  | 0 |  | 0 | #REF! | #REF!
141 | [12 empty] | #VALUE! |  |  | 0 |  | 0 | #REF! | #REF!
142 | [12 empty] | #VALUE! |  |  | 0 |  | 0 | #REF! | #REF!
143 | [12 empty] | #VALUE! |  |  | 0 |  | 0 | #REF! | #REF!
144 | [12 empty] | #VALUE! |  |  | 0 |  | 0 | #REF! | #REF!
145 | [12 empty] | #VALUE! |  |  | 0 |  | 0 | #REF! | #REF!
146 | [12 empty] | #VALUE! |  |  | 0 |  | 0 | #REF! | #REF!
147 | [12 empty] | #VALUE! |  |  | 0 |  | 0 | #REF! | #REF!
148 | [12 empty] | #VALUE! |  |  | 0 |  | 0 | #REF! | #REF!
149 | [12 empty] | #VALUE! |  |  | 0 |  | 0 | #REF! | #REF!
150 | [12 empty] | #VALUE! |  |  | 0 |  | 0 | #REF! | #REF!
151 | [12 empty] | #VALUE! |  |  | 0 |  | 0 | #REF! | #REF!
152 | [12 empty] | #VALUE! |  |  | 0 |  | 0 | #REF! | #REF!
153 | [12 empty] | #VALUE! |  |  | 0 |  | 0 | #REF! | #REF!
154 | [12 empty] | #VALUE! |  |  | 0 |  | 0 | #REF! | #REF!
155 | [12 empty] | #VALUE! |  |  | 0 |  | 0 | #REF! | #REF!
156 | [12 empty] | #VALUE! |  |  | 0 |  | 0 | #REF! | #REF!
157 | [12 empty] | #VALUE! |  |  | 0 |  | 0 | #REF! | #REF!
158 | [12 empty] | #VALUE! |  |  | 0 |  | 0 | #REF! | #REF!
159 | [12 empty] | #VALUE! |  |  | 0 |  | 0 | #REF! | #REF!
160 | [12 empty] | #VALUE! |  |  | 0 |  | 0 | #REF! | #REF!
161 | [12 empty] | #VALUE! |  |  | 0 |  | 0 | #REF! | #REF!
162 | [12 empty] | #VALUE! |  |  | 0 |  | 0 | #REF! | #REF!
163 | [12 empty] | #VALUE! |  |  | 0 |  | 0 | #REF! | #REF!
164 | [12 empty] | #VALUE! |  |  | 0 |  | 0 | #REF! | #REF!
165 | [12 empty] | #VALUE! |  |  | 0 |  | 0 | #REF! | #REF!
166 | [12 empty] | #VALUE! |  |  | 0 |  | 0 | #REF! | #REF!
167 | [12 empty] | #VALUE! |  |  | 0 |  | 0 | #REF! | #REF!
168 | [12 empty] | #VALUE! |  |  | 0 |  | 0 | #REF! | #REF!
169 | [12 empty] | #VALUE! |  |  | 0 |  | 0 | #REF! | #REF!
170 | [12 empty] | #VALUE! |  |  | 0 |  | 0 | #REF! | #REF!
171 | [12 empty] | #VALUE! |  |  | 0 |  | 0 | #REF! | #REF!
172 | [12 empty] | #VALUE! |  |  | 0 |  | 0 | #REF! | #REF!
173 | [12 empty] | #VALUE! |  |  | 0 |  | 0 | #REF! | #REF!
174 | [12 empty] | #VALUE! |  |  | 0 |  | 0 | #REF! | #REF!
175 | [12 empty] | #VALUE! |  |  | 0 |  | 0 | #REF! | #REF!
176 | [12 empty] | #VALUE! |  |  | 0 |  | 0 | #REF! | #REF!
177 | [12 empty] | #VALUE! |  |  | 0 |  | 0 | #REF! | #REF!
178 | [12 empty] | #VALUE! |  |  | 0 |  | 0 | #REF! | #REF!
179 | [12 empty] | #VALUE! |  |  | 0 |  | 0 | #REF! | #REF!
180 | [12 empty] | #VALUE! |  |  | 0 |  | 0 | #REF! | #REF!
181 | [12 empty] | #VALUE! |  |  | 0 |  | 0 | #REF! | #REF!
182 | [12 empty] | #VALUE! |  |  | 0 |  | 0 | #REF! | #REF!
183 | [12 empty] | #VALUE! |  |  | 0 |  | 0 | #REF! | #REF!
184 | [12 empty] | #VALUE! |  |  | 0 |  | 0 | #REF! | #REF!
185 | [12 empty] | #VALUE! |  |  | 0 |  | 0 | #REF! | #REF!
186 | [12 empty] | #VALUE! |  |  | 0 |  | 0 | #REF! | #REF!
187 | [12 empty] | #VALUE! |  |  | 0 |  | 0 | #REF! | #REF!
188 | [12 empty] | #VALUE! |  |  | 0 |  | 0 | #REF! | #REF!
189 | [12 empty] | #VALUE! |  |  | 0 |  | 0 | #REF! | #REF!
190 | [12 empty] | #VALUE! |  |  | 0 |  | 0 | #REF! | #REF!
191 | [12 empty] | #VALUE! |  |  | 0 |  | 0 | #REF! | #REF!
192 | [12 empty] | #VALUE! |  |  | 0 |  | 0 | #REF! | #REF!
193 | [12 empty] | #VALUE! |  |  | 0 |  | 0 | #REF! | #REF!
194 | [12 empty] | #VALUE! |  |  | 0 |  | 0 | #REF! | #REF!
195 | [12 empty] | #VALUE! |  |  | 0 |  | 0 | #REF! | #REF!
196 | [12 empty] | #VALUE! |  |  | 0 |  | 0 | #REF! | #REF!
197 | [12 empty] | #VALUE! |  |  | 0 |  | 0 | #REF! | #REF!
198 | [12 empty] | #VALUE! |  |  | 0 |  | 0 | #REF! | #REF!
199 | [12 empty] | #VALUE! |  |  | 0 |  | 0 | #REF! | #REF!
200 | [12 empty] | #VALUE! |  |  | 0 |  | 0 | #REF! | #REF!
201 | [12 empty] | #VALUE! |  |  | 0 |  | 0 | #REF! | #REF!
202 | [12 empty] | #VALUE! |  |  | 0 |  | 0 | #REF! | #REF!
203 | [12 empty] | #VALUE! |  |  | 0 |  | 0 | #REF! | #REF!
204 | [12 empty] | #VALUE! |  |  | 0 |  | 0 | #REF! | #REF!
Cet onglet n'est pas à remplir pour la remise des offres.
Il servira durant l'exécution du marché