## Recensement ELI lot 1
Renseignements généraux | [9 empty] | Contacts | [7 empty] | Systèmes de mélange et de propulsion d'agent d'extinction | [5 empty] | Réseaux d'incendie | [6 empty] | Dispositifs d'extinction des aires de distribution de carburant |  |  |  | Dispositifs automatiques d’extinction fixe cuisine (friteuse) |  | Sprinkler | Sources |  |  | poste de contrôle |  | Tableau d'alarme |  | Commentaires
N° de bâtiment |  | Direction/Service | Nom du bâtiment | Adresse | Code postal | Ville | Date d'entrée prévue …/…/… | Surface de plancher par site (m²) | Classement du site/catégorie | Coordonnées correspondant Technique |  |  | Coordonnées correspondant Administratif (indicatif et non obligatoire ) |  |  | Site dédié à l’hébergement nécessitant une astreinte (Oui/Non) | Besoin présence journalière d'un technicien prestataire (Oui/Non) | Nombre d’appareils d'extinction portatifs et/ou mobiles (extincteurs) | [5 empty] | RIA |  |  | Borne incendie (P.I. BI) Réseau privée |  |  | Nbre Colonnes sèches | Nbre de diffuseurs | Marques | Capacité poudre ABC (en Kg) | Automatique ou Manuelle | Nrbe | Marques | Nbre de tête | type (eau de ville, source A, B) | type de pompe (electro-pompe, GMT) | nombre (pompes) | Type (Sous eau, Sous air, Préaction) | Marque | Type | Marque
| N° RE-FX | [8 empty] | Nom / Prénom | Tél. | Courriel | Nom/ Prénom | Tél. | Courriel |  |  | Eau pulvérisée | Eau avec additif | Poudre ABC | CO2 | Indiquer le volume par type | Total | Nbre | Diamètre RIA | Surpresseur | Nbre | Diamètre | Année d'installation
O/N
1 |  | minsitère de l'agriculture, de la souveraineté alimententaire ( MASA) | site de varenne | 78 rue de varenne | 75007 | PARIS | 2028-01-22 | 18280 | Code du travail | CHARNOLÉ Frédéric | 0149555627 | frederic.charnole@agriculture.gouv.fr | CHARNOLÉ Frédéric | 0149555627 | frederic.charnole@agriculture.gouv.fr | NON | NON | 228 |  | 23 | 174 |  | 425 |  |  |  | 1 | 120/65/40 | 2023 | 6 |  |  |  |  | 0 |  | 0 | 0 | 0 | 0 | 0 | 0 | 0 | 0 | accès pompier sur rue pour les 6 colonnes, la BI est interne au site
2 |  | minsitère de l'agriculture, de la souveraineté alimententaire ( MASA) | site de barbet de jouy | 3-5 rue barbet de jouy | 75007 | PARIS | 2028-01-22 | 14000 | Code du travail | CHARNOLÉ Frédéric | 0149555627 | frederic.charnole@agriculture.gouv.fr | CHARNOLÉ Frédéric | 0149555627 | frederic.charnole@agriculture.gouv.fr | NON | NON | 144 |  | 11 | 77 |  | 232 | [6 empty] | 0 | [6 empty] | 0 | 0 | 0 | 0 | 0 | 0 | 0 | 0
3 |  | minsitère de l'agriculture, de la souveraineté alimententaire ( MASA) | site de lowendal | 1ter avenue de lowendal | 75007 | PARIS | 2028-01-22 | 3647 | Code du travail | CHARNOLÉ Frédéric | 0149555627 | frederic.charnole@agriculture.gouv.fr | CHARNOLÉ Frédéric | 0149555627 | frederic.charnole@agriculture.gouv.fr | NON | NON | 36 |  | 5 | 27 |  | 68 | [6 empty] | 0 | [6 empty] | 0 | 0 | 0 | 0 | 0 | 0 | 0 | 0
4 |  | minsitère de l'agriculture, de la souveraineté alimententaire ( MASA) | site de maine | 19 avenue du maine | 75015 | PARIS | 2028-01-22 | 200 | Code du travail | CHARNOLÉ Frédéric | 0149555627 | frederic.charnole@agriculture.gouv.fr | CHARNOLÉ Frédéric | 0149555627 | frederic.charnole@agriculture.gouv.fr | NON | NON | 39 |  | 4 | 23 |  | 66 | [6 empty] | 0 | [6 empty] | 0 | 0 | 0 | 0 | 0 | 0 | 0 | 0 | site en travaux , reste bat A. données à mettre à jour après installation de l'oppic, puis l'année suivante, du bat D
5 |  | minsitère de l'agriculture, de la souveraineté alimententaire ( MASA) | site de vaugirard | 251 avenue de vaugirard | 75015 | PARIS | 2028-01-22 | 6000 | Code du travail | CHARNOLÉ Frédéric | 0149555627 | frederic.charnole@agriculture.gouv.fr | CHARNOLÉ Frédéric | 0149555627 | frederic.charnole@agriculture.gouv.fr | NON | NON | 117 |  | 2 | 62 |  | 181 | [13 empty] | 0 | 0 | 0 | 0 | 0 | 0 | 0 | 0
6 |  | SAF | MONTPENSIER | 2 RUE DE MONTPENSIER | 75001 | PARIS | A NOTIFICATION | 4100 | ERP 4 | Bombardi Eric | 01 40 15 31 50 | eric.bombardi@conseil.consiel-constitutionnel.fr | 0rlane Degrelle | 01 40 15 31 92 | orlane.degrelle@conseil-constitutionnel.fr | NON | NON | 58 | 0 | 25 | 29 |  | 112 | 8 |  | N |  |  |  | 2 | 0 |  |  |  | 0 |  | 0 | 0 | 0 | 0 | 0 | 0 | 0 | 0
7 |  | SAF | OPERA | 7 AVENUE DE l'OPERA | 75001 | PARIS | A NOTIFICATION | 153,50 |  | Bombardi Eric | 01 40 15 31 50 | eric.bombardi@conseil.consiel-constitutionnel.fr | 0rlane Degrelle | 01 40 15 31 92 | orlane.degrelle@conseil-constitutionnel.fr | NON | NON | 2 | 0 | 2 | 2 |  | 6 | 0 |  | N |  |  |  |  | 0 |  |  |  | 0 |  | 0 | 0 | 0 | 0 | 0 | 0 | 0 | 0
8 |  | DAMSI/LM2S | MUSEE GUIMET | 6 PLACE IENA | 75116 | PARIS | 2025-03-31 | 12 721,8 | ERP 1ère catégorie de type Y, L, S, R, N et W | MEYER/ AUDE | 07 86 04 68 48 | aude.meyer@guimet.fr | ANDRE/ LEOCADIE | 06 31 51 78 38 | leocadie.andre@guimet.fr | Non | Oui | 0 | 114 | 7 | 70 | Additif 6L -CO2 2kg- 5kg --poudre 6 kg | 191 | 0 | 0 | SO | SO | SO | SO | SO | SO | SO | SO | SO | SO | SO | 0 | 0 | 0 | 0 | 0 | 0 | 0 | 0
9 |  | DAMSI/LM2S | HOTEL HEIDELBACH | 19 AVENUE IENA | 75116 | PARIS | 2025-03-31 | 2661,9 | ERP 5e catégorie type Y | MEYER/ AUDE | 07 86 04 68 48 | aude.meyer@guimet.fr | ANDRE/ LEOCADIE | 06 31 51 78 38 | leocadie.andre@guimet.fr | Non | Non | 0 | 15 | 4 | 11 | Additif 6L -CO2 2kg- 5kg --poudre 6 kg | 30 | 3 | 25 | N | SO | SO | SO | SO | SO | SO | SO | SO | SO | SO | 0 | 0 | 0 | 0 | 0 | 0 | 0 | 0
10 |  | DAMSI/LM2S | HOTEL D'ENNERY | 59 AVENUE FOCH | 75116 | PARIS | 2025-03-31 | 1350 | ERP 5e catégorie type Y | MEYER/ AUDE | 07 86 04 68 48 | aude.meyer@guimet.fr | ANDRE/ LEOCADIE | 06 31 51 78 38 | leocadie.andre@guimet.fr | Non | Non | 0 | 12 | 1 | 6 | Additif 6L -CO2 2kg- 5kg --poudre 6 kg | 19 | 2 | 25 | N | SO | SO | SO | SO | SO | SO | SO | SO | SO | SO | 0 | 0 | 0 | 0 | 0 | 0 | 0 | 0
11 |  | INJS PARIS | BATIMENT PRINCIPAL | 254 RUE SAINT JACQUES | 75005 | PARIS | 2026-01-01 | 8396 | R 4é | ABGAOU MOHAMED | 0617356675 | st@injs-paris.fr | AUDIBERT-LEBON Pascal | 0153731434 | paudibert-lebon@injs-paris.fr | OUI | [6 empty] | 0 | [13 empty] | 0 | 0 | 0 | 0 | 0 | 0 | 0 | 0
12 |  | INJS PARIS | BATIMENT ATELIERS | 255 RUE SAINT JACQUES | 75005 | PARIS | 2026-01-01 | 4398 | R 4é | ABGAOU MOHAMED | 0617356676 | st@injs-paris.fr | AUDIBERT-LEBON Pascal | 0153731434 | paudibert-lebon@injs-paris.fr | NON | [6 empty] | 0 | [13 empty] | 0 | 0 | 0 | 0 | 0 | 0 | 0 | 0
13 |  | Direction des bâtiments et de la sécurité - Paris et sites rattachés (DBS-P) | Paris - Perret | 1, rue Berbier du Mets | 75013 | Paris | > A la notification | 12 000 m² | Code du travail + 1 habitation | TATON Philippe | 0144085227 / 0698391846 | philippe.taton@culture.gouv.fr |  |  |  | non | non | 121 | 0 | 11 | 53 | EP de 6 litres eau pulvérisée + 3 EP de 50 litres et CO2 2 Kg + 3 CO2 de 5 Kg et Poudre ABC 6Kg | 185 | 13 | DN 25 | Non | [10 empty] | 0 | 0 | 0 | 0 | 0 | 0 | 0 | 0 | > Le site n°1 concerne le site de Paris ; il est composé de 2 bâtiments - Bâtiment Perret et Nouvelles manufactures - situés respectivement au 1 et 1bis de la rue Berbier du Mets, et d'un ERP - Galerie des Gobelins et d'un ensemble de 10 bâtiments - Manufacture des Gobelins, situés tous deux au 42 avenue des Gobelins.
14 |  | Direction des bâtiments et de la sécurité - Paris et sites rattachés (DBS-P) | Paris - Manufacture des Gobelins (9 bâtiments) | 42, avenue des Gobelins | 75013 | Paris | > A la notification | 2 200 m² | Code du travail + 20 habitations | TATON Philippe | 0144085227 / 0698391846 | philippe.taton@culture.gouv.fr |  |  |  | non | non | 73 | 0 | 5 | 22 | EP de 6 litres eau pulvérisée + CO2 2 Kg et Poudre ABC 6Kg | 100 | 7 | DN 25 | Non | [10 empty] | 0 | 0 | 0 | 0 | 0 | 0 | 0 | 0 | > Le site n°1 concerne le site de Paris ; il est composé de 2 bâtiments - Bâtiment Perret et Nouvelles manufactures - situés respectivement au 1 et 1bis de la rue Berbier du Mets, et d'un ERP - Galerie des Gobelins et d'un ensemble de 10 bâtiments - Manufacture des Gobelins, situés tous deux au 42 avenue des Gobelins.
15 |  | Direction des bâtiments et de la sécurité - Paris et sites rattachés (DBS-P) | Paris - Nouvelles manufactures | 1bis, rue Berbier du Mets | 75013 | Paris | > A la notification | 11 500 m² | Code du travail | TATON Philippe | 0144085227 / 0698391846 | philippe.taton@culture.gouv.fr |  |  |  | non | non | 19 | 0 | 0 | 9 | EP 6 litres eau pulvérisée et CO2 2 Kg | 28 | 9 | DN 25 | Non | [10 empty] | 0 | 0 | 0 | 0 | 0 | 0 | 0 | 0 | > Le site n°1 concerne le site de Paris ; il est composé de 2 bâtiments - Bâtiment Perret et Nouvelles manufactures - situés respectivement au 1 et 1bis de la rue Berbier du Mets, et d'un ERP - Galerie des Gobelins et d'un ensemble de 10 bâtiments - Manufacture des Gobelins, situés tous deux au 42 avenue des Gobelins.
16 |  | Direction des bâtiments et de la Sécurité des sites de Sèvres et Limoges | Galerie de Paris | 4 place André MALRAUX | 75001 | Paris | 2026-01-01 | 60 | Bâtiment ERP type M | Deloy Stéphane | 0146293834 | stephane.deloy@sevresciteceramique.fr | [5 empty] | 3 |  |  | 1 | 3 extincteurs 6 litres 1 extincteur co² | 4 | [13 empty] | 0 | 0 | 0 | 0 | 0 | 0 | 0 | 0
17 |  | Service Prévention et Sécurité | 45 | 45 rue d'Ulm | 75005 | PARIS |  | 31316 | ERP/2 | RENNER Philippe | 0144323130 | securite.maintenance@ens.psl.eu> |  |  |  | Non | 0 | 40 | 213 | 4 | 124 | Eau avec additif : 210 6L et 3 9L Poudre : 2 ABC 6KG et 2 D 9KG CO2 : 108 2KG et 16 5KG | 341 | 0 | Sans objet | Sans objet | 4 | DN100 | 2 avant 1955 1 en 2014 1 en 2024 | 0 | 0 | Sans objet | Sans objet | Sans objet | 0 | Sans objet | 0 | 0 | 0 | 0 | 0 | 0 | 0 | 0 | Les prix indiqués ne comprennent que la maintenance préventive
18 |  | Service Prévention et Sécurité | 46 | 46 rue d'Ulm | 75005 | PARIS |  | 13094 | ERP/3 | RENNER Philippe | 0144323130 | securite.maintenance@ens.psl.eu> |  |  |  | Non | 0 | 0 | 80 | 21 | 124 | Eau avec additif 6L Poudre ABC 6KG (dont 2 automatiques pendulaires) CO2 2KG ou 5KG | 225 | 0 | Sans objet | Sans objet | 0 | Sans objet | Sans objet | 0 | 0 | Sans objet | Sans objet | Sans objet | 0 | Sans objet | 0 | 0 | 0 | 0 | 0 | 0 | 0 | 0
19 |  | Service Prévention et Sécurité | 44-46 | 44-48 rue d'Ulm | 75005 | PARIS |  | cf. ci-dessus | HAB | RENNER Philippe | 0144323130 | securite.maintenance@ens.psl.eu> |  |  |  | Non | 0 | cf. ci-dessus | cf. ci-dessus | cf. ci-dessus | cf. ci-dessus | cf. ci-dessus | cf. ci-dessus | 0 | Sans objet | Sans objet | 0 | Sans objet | Sans objet | 2 | 0 | Sans objet | Sans objet | Sans objet | 0 | Sans objet | 0 | 0 | 0 | 0 | 0 | 0 | 0 | 0
20 |  | Service Prévention et Sécurité | Bibliothèques | 45 rue d'Ulm | 75015 | PARIS |  | 6974 | ERP/3 HAB | RENNER Philippe | 0144323130 | securite.maintenance@ens.psl.eu> |  |  |  | Non | 0 | 0 | 54 | 7 | 24 | Eau avec additif : 47 6L et 7 9L Poudre ABC : 6 6KG et 1 9KG CO2 : 18 2KG et 6 5KG | 85 | 0 | Sans objet | Sans objet | 1 | DN100 | 2006 | 3 | 0 | Sans objet | Sans objet | Sans objet | 0 | Sans objet | 0 | 0 | 0 | 0 | 0 | 0 | 0 | 0
21 |  | Service Prévention et Sécurité | Jaurès | 29 rue d'Ulm | 75005 | PARIS |  | 7458 | ERP/2 | RENNER Philippe | 0144323130 | securite.maintenance@ens.psl.eu> |  |  |  | Non | 0 | 0 | 64 | 0 | 39 | Eau avec additif 6L CO2 2KG ou 5KG | 103 | 0 | Sans objet | Sans objet | 0 | Sans objet | Sans objet | 0 | 0 | Sans objet | Sans objet | Sans objet | 0 | Sans objet | 0 | 0 | 0 | 0 | 0 | 0 | 0 | 0
22 |  | Service Prévention et Sécurité | Pavillon Jardin | 29 rue d'Ulm | 75005 | PARIS |  | cf. ci-dessus | ERP/5 | RENNER Philippe | 0144323130 | securite.maintenance@ens.psl.eu> |  |  |  | Non | 0 | cf. ci-dessus | cf. ci-dessus | cf. ci-dessus | cf. ci-dessus | cf. ci-dessus | cf. ci-dessus | 0 | Sans objet | Sans objet | 0 | Sans objet | Sans objet | 0 | 0 | Sans objet | Sans objet | Sans objet | 0 | Sans objet | 0 | 0 | 0 | 0 | 0 | 0 | 0 | 0
23 |  | Service Prévention et Sécurité | 24 | 24 rue Lhomond | 75005 | PARIS |  | 20677 | ERP/2 | RENNER Philippe | 0144323130 | securite.maintenance@ens.psl.eu> |  |  |  | Non | 0 | 0 | 97 | 36 | 234 | Eau avec additif 6L Poudre ABC : 34 6KG et 1 9KG et 1 50KG CO2 : 207 2KG et 27 5KG | 367 | 0 | Sans objet | Sans objet | 0 | Sans objet | Sans objet | 0 | 0 | Sans objet | Sans objet | Sans objet | 0 | Sans objet | 0 | 0 | 0 | 0 | 0 | 0 | 0 | 0 | 4 douches portatives 9L
24 |  | Service prévention et sécurité | OIKOS | 48 Bd Jourdan | 75014 | Paris |  | 13500 | ERP/1 | RENNER Philippe | 0144323130 | securite.maintenance@ens.psl.eu> |  |  |  | Non | 0 | 0 | 88 | 6 | 54 | Eau avec additif 6L Poudre ABC : 2 6KG et 2 9KG et 2 50KG CO2 : 45 2KG et 9 5KG | 148 | 0 | Sans objet | Sans objet | 0 | Sans objet | Sans objet | 0 | 0 | Sans objet | Sans objet | Sans objet | 0 | Sans objet | 0 | 0 | 0 | 0 | 0 | 0 | 0 | 0
25 |  | Service prévention et sécurité | LOGOS | 48 Bd Jourdan | 75014 | Paris |  | 11074 | ERP/4 | RENNER Philippe | 0144323130 | securite.maintenance@ens.psl.eu> |  |  |  | Non | 0 | 0 | 12 | 2 | 4 | Eau avec additif : 10 6L et 2 9L Poudre ABC 9KG CO2 2KG | 18 | 0 | Sans objet | Sans objet | 0 | Sans objet | Sans objet | 0 | 0 | Sans objet | Sans objet | Sans objet | 0 | Sans objet | 0 | 0 | 0 | 0 | 0 | 0 | 0 | 0
26 |  | Service prévention et sécurité | HYPNOS 1 | 48 Bd Jourdan | 75014 | Paris |  | cf. ci-dessus | HAB | RENNER Philippe | 0144323130 | securite.maintenance@ens.psl.eu> |  |  |  | Non | 0 | 0 | 12 | 2 | 8 | Eau avec additif : 10 6L et 2 9L Poudre ABC 9KG CO2 : 7 2KG et 1 5KG | 22 | 0 | Sans objet | Sans objet | 0 | Sans objet | Sans objet | 0 | 0 | Sans objet | Sans objet | Sans objet | 0 | Sans objet | 0 | 0 | 0 | 0 | 0 | 0 | 0 | 0
27 |  | Service prévention et sécurité | HYPNOS 2 | 48 Bd Jourdan | 75014 | Paris |  | cf. ci-dessus | HAB | RENNER Philippe | 0144323130 | securite.maintenance@ens.psl.eu> |  |  |  | Non | 0 | 0 | 8 | 1 | 4 | Eau avec additif : 7 6L et 1 9L Poudre ABC 9KG CO2 : 3 2KG et 1 5KG | 13 | 0 | Sans objet | Sans objet | 0 | Sans objet | Sans objet | 0 | 0 | Sans objet | Sans objet | Sans objet | 0 | Sans objet | 0 | 0 | 0 | 0 | 0 | 0 | 0 | 0
28 |  | Service prévention et sécurité | POTOS | 48 Bd Jourdan | 75014 | Paris |  | cf. ci-dessus | ERP/5 | RENNER Philippe | 0144323130 | securite.maintenance@ens.psl.eu> |  |  |  | Non | 0 | 0 | 5 | 1 | 5 | Eau avec additif : 4 6L et 1 9L Poudre ABC 9KG CO2 : 3 2KG et 2 5KG | 11 | 0 | Sans objet | Sans objet | 0 | Sans objet | Sans objet | 0 | 0 | Sans objet | Sans objet | Sans objet | 0 | Sans objet | 0 | 0 | 0 | 0 | 0 | 0 | 0 | 0
29 |  | Service prévention et sécurité | DEMOS | 48 Bd Jourdan | 75014 | Paris |  | cf. ci-dessus | ERT | RENNER Philippe | 0144323130 | securite.maintenance@ens.psl.eu> |  |  |  | Non | 0 | 0 | 8 | 2 | 7 | Eau avec additif 6L Poudre ABC : 1 6KG et 1 9KG CO2 : 5 2KG et 2 5KG | 17 | 0 | Sans objet | Sans objet | 0 | Sans objet | Sans objet | 0 | 0 | Sans objet | Sans objet | Sans objet | 0 | Sans objet | 0 | 0 | 0 | 0 | 0 | 0 | 0 | 0
30 |  | DAF SET | La FEMIS | 6 rue Francoeur | 75018 | Paris | 2026-01-01 | 9900 | ERP 4 | FISSEUX Frédéric | 0153412127 | f.fisseux@femis.fr | FISSEUX Frédéric | 0153412127 | f.fisseux@femis.fr | non | non | 83 | 0 | 15 | 55 |  | 153 | 6 | DN25 | N | 0 |  |  | 3 | [6 empty] | 0 | 0 | 0 | 0 | 0 | 0 | 0 | 0
31 |  | France UNIVERSITE NUMERIQUE |  | 61 Bs rue de la Glacière | 75013 | Paris | 2025-10-01 | 550m2 |  | Corine SAVATON | 0)1 70 37 01 20 | service-administratif@fun-mooc.fr | Elodie MERLIN | 01 70 81 09 44 | comptabilite-gip@fun-mooc.fr | NON | NON | 3 | 2 |  | 2 | [15 empty] | 0 | 0 | 0 | 0 | 0 | 0 | 0 | 0 | EXTINCTEURS ADDITIF SANS FLUOR ( cellule V5)
32 |  | DRHM/SPS | VNF FSD | 156 FAUBOURG SAINT DENIS | 75010 | PARIS |  | 2080m² | ERT | Charly LEMBOMA | 06 58 24 08 01 | charly-peter.lemboma@vnf.fr | Romain ESCHERICH | 0662087863 | romain.escherich@vnf.fr | Non | Non |  | 20 | 2 | 18 | 6L et 2L | 40 | [6 empty] | 1 | [6 empty] | 0 | 0 | 0 | 0 | 0 | 0 | 0 | 0
33 |  | ADS | RUE DE L'UNIVERSITE | 147 rue de l'université | 75007 | Paris | A la notification | 8917 | Code du Travail | Pasquet Eric | 0762729257 | eric.pasquet@inrae.fr | Gorlier Glenn | 0613974516 | glenn.gorlier@inrae.fr | NON | NON | 0 | 74 | 6 | 46 | 2, 5 ou 6 | 126 | 0 | [5 empty] | 2 | 0 |  |  |  | 0 |  | 0 | 0 | 0 | 0 | 0 | 0 | 0 | 0
34 |  | ADS | RUE JEAN NICOT | 11 rue Jean nicot | 75007 | Paris | A la notification | 1300 | Code du Travail | Pasquet Eric | 0762729257 | eric.pasquet@inrae.fr | Gorlier Glenn | 0613974517 | glenn.gorlier@inrae.fr | NON | NON | 0 | 13 | 0 | 6 | 2 ou 6 | 19 | 0 | [5 empty] | 0 | 0 |  |  |  | 0 |  | 0 | 0 | 0 | 0 | 0 | 0 | 0 | 0
35 |  | BSPP | EM-Champerret CO | 1, place Jules Renard | 75017 | Paris Cedex | A la notification | 14722 | ERT (code du travail) | LAURIE Thomas | 174013311 | thomas.laurie@pompiersparis.fr | [10 empty] | 0 |  |  |  | 2 | 100 | 2XBI de1986 | 3 | [6 empty] | 0 | 0 | 0 | 0 | 0 | 0 | 0 | 0 | colonne séche : 3 prises simple 21 doubles/BI-PI controlé en interne tous les mois par BSPP (1 seul passage maint max/an)
36 |  | BSPP | PC Grenelle | 6, place Violet | 75015 | Paris | A la notification | 6000 | ERT (code du travail) | LAURIE Thomas | 174013311 | thomas.laurie@pompiersparis.fr | [10 empty] | 0 |  |  |  | 2 | 100 | PI de 2007 et BI de1984 | 1 | [6 empty] | 0 | 0 | 0 | 0 | 0 | 0 | 0 | 0 | colonne séche : 1 prises simple 4 prises doubles/BI-PI controlé en interne tous les mois par BSPP (1 seul passage maint max/an)
37 |  | BSPP | PC Landon | 188, quai de Valmy - | 75010 | Paris | A la notification | 3000 | ERT (code du travail) | LAURIE Thomas | 174013311 | thomas.laurie@pompiersparis.fr | [10 empty] | 0 | [13 empty] | 0 | 0 | 0 | 0 | 0 | 0 | 0 | 0 | BI-PI controlé en interne tous les mois par BSPP (1 seul passage maint max/an)
38 |  | BSPP | PC Masséna | 16, avenue Boutroux - 75013 Paris Cedex | 75013 | Paris Cedex | A la notification | 32145 | IGH | LAURIE Thomas | 174013311 | thomas.laurie@pompiersparis.fr | [10 empty] | 0 | 65 | DN33 | 2 |  |  |  | 18 | [6 empty] | 0 | 0 | 0 | 0 | 0 | 0 | 0 | 0 | BI-PI controlé en interne tous les mois par BSPP (1 seul passage maint max/an)
39 |  | BSPP | PC Montmartre | 12, rue Carpeaux | 75018 | Paris | A la notification | 7440 | ERT (code du travail) | LAURIE Thomas | 174013311 | thomas.laurie@pompiersparis.fr | [10 empty] | 0 |  |  |  | 2 | 100 | PI de 1995 et BI sur VP | 2 | [6 empty] | 0 | 0 | 0 | 0 | 0 | 0 | 0 | 0 | colonne séche : 14 prises simple /BI-PI controlé en interne tous les mois par BSPP (1 seul passage maint max/an)
40 |  | BSPP | CS Plaisance | 45, avenue Villemain - | 75014 | Paris | A la notification | 1200 | ERT (code du travail) | LAURIE Thomas | 174013311 | thomas.laurie@pompiersparis.fr | [10 empty] | 0 |  |  |  | 1 | 100 | BI 1997 | 1 | [6 empty] | 0 | 0 | 0 | 0 | 0 | 0 | 0 | 0 | colonne séche : 4 prises simple /BI-PI controlé en interne tous les mois par BSPP (1 seul passage maint max/an)
41 |  | BSPP | PC Pouchet | Rue Camille Blaisot | 75017 | Paris | A la notification | 4346 | ERT (code du travail) | LAURIE Thomas | 174013311 | thomas.laurie@pompiersparis.fr | [10 empty] | 0 |  |  |  | 1 | 100 | BI de 2015 | 3 | [6 empty] | 0 | 0 | 0 | 0 | 0 | 0 | 0 | 0 | colonne séche : 6 prises simple 3 prises doubles/BI-PI controlé en interne tous les mois par BSPP (1 seul passage maint max/an)
42 |  | BSPP | CS AUTE | 2-4, rue François Millet | 75016 | PARIS | A la notification | 700 | ERT (code du travail) | LAURIE Thomas | 174013311 | thomas.laurie@pompiersparis.fr | [10 empty] | 0 |  |  |  | 1 | 100 | 2017 | [7 empty] | 0 | 0 | 0 | 0 | 0 | 0 | 0 | 0 | BI-PI controlé en interne tous les mois par BSPP (1 seul passage maint max/an)
43 |  | BSPP | CS BITC | 2, place de Bitche | 75019 | PARIS | A la notification | 900 | ERT (code du travail) | LAURIE Thomas | 174013311 | thomas.laurie@pompiersparis.fr | [10 empty] | 0 |  |  |  | 1 | 100 | PI de 1991 | [7 empty] | 0 | 0 | 0 | 0 | 0 | 0 | 0 | 0 | BI-PI controlé en interne tous les mois par BSPP (1 seul passage maint max/an)
44 |  | BSPP | PC BLAN | 28 Rue Blanche | 75009 | PARIS | A la notification | 5600 | ERT (code du travail) | LAURIE Thomas | 174013311 | thomas.laurie@pompiersparis.fr | [10 empty] | 0 |  |  |  | 1 | 100 | BI de 2021 | [7 empty] | 0 | 0 | 0 | 0 | 0 | 0 | 0 | 0 | BI-PI controlé en interne tous les mois par BSPP (1 seul passage maint max/an)
45 |  | BSPP | CS BSLT | 27, rue Boursault | 75017 | PARIS | A la notification | 910 | ERT (code du travail) | LAURIE Thomas | 174013311 | thomas.laurie@pompiersparis.fr | [10 empty] | 0 | [13 empty] | 0 | 0 | 0 | 0 | 0 | 0 | 0 | 0
46 |  | BSPP | CS CHAR | 93, rue des Pyrénées | 75020 | PARIS | A la notification | 800 | ERT (code du travail) | LAURIE Thomas | 174013311 | thomas.laurie@pompiersparis.fr | [10 empty] | 0 |  |  |  | 1 | 100 | 2002 | [7 empty] | 0 | 0 | 0 | 0 | 0 | 0 | 0 | 0 | BI-PI controlé en interne tous les mois par BSPP (1 seul passage maint max/an)
47 |  | BSPP | PC CHLY | 26, Rue de Chaligny | 75012 | PARIS | A la notification | 7000 | ERT (code du travail) | LAURIE Thomas | 174013311 | thomas.laurie@pompiersparis.fr | [10 empty] | 0 |  |  |  | 1 | 200 | 1 BI de 1993 | [7 empty] | 0 | 0 | 0 | 0 | 0 | 0 | 0 | 0 | BI-PI controlé en interne tous les mois par BSPP (1 seul passage maint max/an)
48 |  | BSPP | CS CHTO | 50, rue du Château d’Eau | 75010 | PARIS | A la notification | 1200 | ERT (code du travail) | LAURIE Thomas | 174013311 | thomas.laurie@pompiersparis.fr | [10 empty] | 0 | [13 empty] | 0 | 0 | 0 | 0 | 0 | 0 | 0 | 0
49 |  | BSPP | PC COBI | 11, rue du Vieux Colombier | 75006 | PARIS | A la notification | 4400 | ERT (code du travail) | LAURIE Thomas | 174013311 | thomas.laurie@pompiersparis.fr | [10 empty] | 0 |  |  |  | 1 | 100 | BI 2024 | [7 empty] | 0 | 0 | 0 | 0 | 0 | 0 | 0 | 0 | BI-PI controlé en interne tous les mois par BSPP (1 seul passage maint max/an)
50 |  | BSPP | CS DAUP | 8, rue Mesnil | 75016 | PARIS | A la notification | 1500 | ERT (code du travail) | LAURIE Thomas | 174013311 | thomas.laurie@pompiersparis.fr | [10 empty] | 0 |  |  |  | 1 | 100 | BI 1988 | [7 empty] | 0 | 0 | 0 | 0 | 0 | 0 | 0 | 0 | BI-PI controlé en interne tous les mois par BSPP (1 seul passage maint max/an)
51 |  | BSPP | CS MALA | 7, rue Malar | 75007 | PARIS | A la notification | 1100 | ERT (code du travail) | LAURIE Thomas | 174013311 | thomas.laurie@pompiersparis.fr | [10 empty] | 0 |  |  |  | 1 | 100 | 1990 | [7 empty] | 0 | 0 | 0 | 0 | 0 | 0 | 0 | 0 | BI-PI controlé en interne tous les mois par BSPP (1 seul passage maint max/an)
52 |  | BSPP | PC MENI | 47, rue Saint Fargeau | 75020 | PARIS | A la notification | 6150 | ERT (code du travail) | LAURIE Thomas | 174013311 | thomas.laurie@pompiersparis.fr | [10 empty] | 0 |  |  |  | 2 | 100 | PI de 2001 et BI de 2009 | [7 empty] | 0 | 0 | 0 | 0 | 0 | 0 | 0 | 0 | BI-PI controlé en interne tous les mois par BSPP (1 seul passage maint max/an)
53 |  | BSPP | CS MONN | Face au 11, Quai Conti | 75007 | PARIS | A la notification | 700 | ERT (code du travail) | LAURIE Thomas | 174013311 | thomas.laurie@pompiersparis.fr | [10 empty] | 0 | [13 empty] | 0 | 0 | 0 | 0 | 0 | 0 | 0 | 0
54 |  | BSPP | PC NATI | 5, place de Lachambaudie | 75012 | PARIS | A la notification | 1900 | ERT (code du travail) | LAURIE Thomas | 174013311 | thomas.laurie@pompiersparis.fr | [10 empty] | 0 |  |  |  | 1 | 100 | 1 PI de 1990 | [7 empty] | 0 | 0 | 0 | 0 | 0 | 0 | 0 | 0 | BI-PI controlé en interne tous les mois par BSPP (1 seul passage maint max/an)
55 |  | BSPP | PC PARM | 87, avenue de Parmentier | 75011 | PARIS | A la notification | 2398 | ERT (code du travail) | LAURIE Thomas | 174013311 | thomas.laurie@pompiersparis.fr | [10 empty] | 0 |  |  |  | 1 | 100 | PI de 2014 | [7 empty] | 0 | 0 | 0 | 0 | 0 | 0 | 0 | 0 | BI-PI controlé en interne tous les mois par BSPP (1 seul passage maint max/an)
56 |  | BSPP | CS POIS | 48 - 50, Ru e du Cardinal Lemoine | 75005 | PARIS | A la notification | 2234 | ERT (code du travail) | LAURIE Thomas | 174013311 | thomas.laurie@pompiersparis.fr | [10 empty] | 0 | [13 empty] | 0 | 0 | 0 | 0 | 0 | 0 | 0 | 0
57 |  | BSPP | PC PROY | 55, boulevard de Port Royal | 75013 | PARIS | A la notification | 5000 | ERT (code du travail) | LAURIE Thomas | 174013311 | thomas.laurie@pompiersparis.fr | [10 empty] | 0 |  |  |  | 2 | 100 | PI de 2017 et BI de 1997 | [7 empty] | 0 | 0 | 0 | 0 | 0 | 0 | 0 | 0 | BI-PI controlé en interne tous les mois par BSPP (1 seul passage maint max/an)
58 |  | BSPP | PC ROUS | 21, rue du Jour | 75001 | PARIS | A la notification | 3300 | ERT (code du travail) | LAURIE Thomas | 174013311 | thomas.laurie@pompiersparis.fr | [10 empty] | 0 |  |  |  | 1 | 100 | BI de 1986 | [7 empty] | 0 | 0 | 0 | 0 | 0 | 0 | 0 | 0 | BI-PI controlé en interne tous les mois par BSPP (1 seul passage maint max/an)
59 |  | BSPP | PC SEVI | 7, rue de Sevigné | 75004 | PARIS | A la notification | 2611 | ERT (code du travail) | LAURIE Thomas | 174013311 | thomas.laurie@pompiersparis.fr | [10 empty] | 0 |  |  |  | 1 | 100 | BI de 2021 | [7 empty] | 0 | 0 | 0 | 0 | 0 | 0 | 0 | 0 | BI-PI controlé en interne tous les mois par BSPP (1 seul passage maint max/an)
60 |  | HOTEL PREFECTORAL | HOTEL PREFECTORAL | 7 - 9 bld du Palais | 75004 | Paris | 2026-03-01 | 8458.98 | ERP de 1er catégorie de type W R et L | BOULIF Mustapha | 06 07 26 84 77 | mustapha.boulif@interieur.gouv.fr | Emilie MALVIEILLE | 06.88.10.20.41 | emilie.malvieille@interieur.gouv.fr | NON | NON | 0 | 108 [100x6L,8x9L] | 72 [7x2KG,6x6KG,59x 9KG] | 20 [20x50L,0x100L] | / | 200 | 40 | 25/30 | O |  |  |  | 4 | / | / | / | / | 1 | SAFEXIS | 0 | 0 | 0 | 0 | 0 | 0 | 0 | 0
61 |  | IMMEUBLE GESVRES | IMMEUBLE GESVRES | 12 - 14 quai de Gévres | 75004 | Paris | 2026-03-01 | 9535.21 | CDT | BOULIF Mustapha | 06 07 26 84 77 | mustapha.boulif@interieur.gouv.fr | Emilie MALVIEILLE | 06.88.10.20.41 | emilie.malvieille@interieur.gouv.fr | NON | NON | 0 | 99 [84x6L,15x9L] | 67 [0x2KG,2x6KG,65x 9KG] | 9 [9x50L,0x100L] | / | 175 | [6 empty] | 1 | / | / | / | / |  |  | 0 | 0 | 0 | 0 | 0 | 0 | 0 | 0
62 |  | IMMEUBLE LA CITE & COUR ISOLEMENT | IMMEUBLE LA CITE & COUR ISOLEMENT | 2 rue de la Cité | 75004 | Paris | 2026-03-01 | 33374.92 | ERP de 1er catégorie de type W R et L | BOULIF Mustapha | 06 07 26 84 77 | mustapha.boulif@interieur.gouv.fr | Emilie MALVIEILLE | 06.88.10.20.41 | emilie.malvieille@interieur.gouv.fr | NON | NON | 0 | 370 [316x6L,54x9L] | 246 [14x2KG,19x6KG,213x 9KG] | 76 [73x50L,3x100L] | / | 682 | 35 | 25/30 | O | 1 | 100 | 2023 | 6 | / | / | / | / |  |  | 0 | 0 | 0 | 0 | 0 | 0 | 0 | 0
63 |  | STOCKAGE EXTINCTEURS IMMEUBLE LA CITE | STOCKAGE EXTINCTEURS IMMEUBLE LA CITE | 2 rue de la Cité | 75004 | Paris | 2026-03-01 | / | ERP de 1er catégorie de type W R et L | BOULIF Mustapha | 06 07 26 84 77 | mustapha.boulif@interieur.gouv.fr | Emilie MALVIEILLE | 06.88.10.20.41 | emilie.malvieille@interieur.gouv.fr | NON | NON | 0 | 31 [28x6L,3x9L] | 60 [14x2KG,12x6KG,34x 9KG] | 2 [2x50L,0x100L] | / | 93 | [7 empty] | / | / | / | / |  |  | 0 | 0 | 0 | 0 | 0 | 0 | 0 | 0
64 |  | IMMEUBLE MASSILLON-NOTRE DAME | IMMEUBLE MASSILLON-NOTRE DAME | 1 - 5 rue Massillon | 75004 | Paris | 2026-03-01 | 4298.83 | CDT | BOULIF Mustapha | 06 07 26 84 77 | mustapha.boulif@interieur.gouv.fr | Emilie MALVIEILLE | 06.88.10.20.41 | emilie.malvieille@interieur.gouv.fr | NON | NON | 0 | 54 [52x6L,2x9L] | 38 [2x2KG,2x6KG,34x 9KG] | 8 [8x50L,0x100L] | / | 100 | [7 empty] | / | / | / | / | 3 | SAFEXIS | 0 | 0 | 0 | 0 | 0 | 0 | 0 | 0
65 |  | IMMEUBLE URSINS-CHANOINESSE | IMMEUBLE URSINS-CHANOINESSE | 11 Rue des Ursins - 20 rue Chanoinesse | 75004 | Paris | 2026-03-01 | 4921.2 | ERP 5 | BOULIF Mustapha | 06 07 26 84 77 | mustapha.boulif@interieur.gouv.fr | Emilie MALVIEILLE | 06.88.10.20.41 | emilie.malvieille@interieur.gouv.fr | NON | NON | 0 | 46 [42x6L,4x9L] | 60 [17x2KG,4x6KG,39x 9KG] | 8 [6x50L,2x100L] | / | 114 | 6 | 25/30 | N |  |  |  |  | / | / | / | / |  |  | 0 | 0 | 0 | 0 | 0 | 0 | 0 | 0
66 |  | Impasse aux cheveaux (SEI 3) | Impasse aux cheveaux (SEI 3) | 5 rue GeoffroySt Hilaire - impasse aux chevaux | 75005 | Paris | 2026-03-01 | 297.61 | CDT | BOULIF Mustapha | 06 07 26 84 77 | mustapha.boulif@interieur.gouv.fr | Emilie MALVIEILLE | 06.88.10.20.41 | emilie.malvieille@interieur.gouv.fr | NON | NON | 0 | 8 [7x6L,1x9L] | 6 [0x2KG,0x6KG,6x 9KG] | 0 [0x50L,0x100L] | / | 14 | [7 empty] | / | / | / | / |  |  | 0 | 0 | 0 | 0 | 0 | 0 | 0 | 0
67 |  | CRE DELTA | CRE DELTA | 6 rue du Delta | 75009 | Paris | 2026-03-01 | 420.76 | CDT | BOULIF Mustapha | 06 07 26 84 77 | mustapha.boulif@interieur.gouv.fr | Emilie MALVIEILLE | 06.88.10.20.41 | emilie.malvieille@interieur.gouv.fr | NON | NON | 0 | 5 [5x6L,0x9L] | 5 [0x2KG,0x6KG,5x 9KG] | 2 [2x50L,0x100L] | / | 12 | [7 empty] | / | / | / | / |  |  | 0 | 0 | 0 | 0 | 0 | 0 | 0 | 0
68 |  | IMMEUBLE MAZAS | IMMEUBLE MAZAS | 2 place Mazas | 75012 | Paris | 2026-03-01 | 3070.01 | CDT | BOULIF Mustapha | 06 07 26 84 77 | mustapha.boulif@interieur.gouv.fr | Emilie MALVIEILLE | 06.88.10.20.41 | emilie.malvieille@interieur.gouv.fr | NON | NON | 0 | 37 [24x6L,13x9L] | 35 [6x2KG,4x6KG,25x 9KG] | 20 [19x50L,1x100L] | / | 92 | 6 | 25/30 | N |  |  |  |  | / | / | / | / |  |  | 0 | 0 | 0 | 0 | 0 | 0 | 0 | 0
69 |  | IMMEUBLE CABANIS - IPPP | IMMEUBLE CABANIS - IPPP | 3 rue Cabanis | 75014 | Paris | 2026-03-01 | 2762.79 | ERP de type U et W de 5ème catégorie avec locaux à sommeil | BOULIF Mustapha | 06 07 26 84 77 | mustapha.boulif@interieur.gouv.fr | Emilie MALVIEILLE | 06.88.10.20.41 | emilie.malvieille@interieur.gouv.fr | NON | NON | 0 | 28 [24x6L,4x9L] | 23 [2x2KG,1x6KG,20x 9KG] | 2 [2x50L,0x100L] | / | 53 | [7 empty] | / | / | / | / |  |  | 0 | 0 | 0 | 0 | 0 | 0 | 0 | 0
70 |  | IMMEUBLE DANTZIG 39 | IMMEUBLE DANTZIG 39 | 39 rue de Dantzig | 75015 | Paris | 2026-03-01 | 5613.05 | CDT | BOULIF Mustapha | 06 07 26 84 77 | mustapha.boulif@interieur.gouv.fr | Emilie MALVIEILLE | 06.88.10.20.41 | emilie.malvieille@interieur.gouv.fr | NON | NON | 0 | 49 [20x6L,27x9L,2x50L] | 62 [18x2KG,12x6KG,32x 9KG] | 24 [24x50L,0x100L] | / | 133 | 2 | 25/30 | N |  |  |  |  | / | / | / | / |  |  | 0 | 0 | 0 | 0 | 0 | 0 | 0 | 0
71 |  | IMMEUBLE DANTZIG 39BIS | IMMEUBLE DANTZIG 39BIS | 39 bis rue de Dantzig | 75015 | Paris | 2026-03-01 | 2555.85 | CDT | BOULIF Mustapha | 06 07 26 84 77 | mustapha.boulif@interieur.gouv.fr | Emilie MALVIEILLE | 06.88.10.20.41 | emilie.malvieille@interieur.gouv.fr | NON | NON | 0 | 20 [15x6L,5x9L] | 36 [1x2KG,6x6KG,29x 9KG] | 9 [9x50L,0x100L] | / | 65 | [7 empty] | / | / | / | / |  |  | 0 | 0 | 0 | 0 | 0 | 0 | 0 | 0
72 |  | IMMEUBLE DANTZIG 41-43 | IMMEUBLE DANTZIG 41-43 | 41 rue de Dantzig | 75015 | Paris | 2026-03-01 | 3871.14 | CDT | BOULIF Mustapha | 06 07 26 84 77 | mustapha.boulif@interieur.gouv.fr | Emilie MALVIEILLE | 06.88.10.20.41 | emilie.malvieille@interieur.gouv.fr | NON | NON | 0 | 25 [19x6L,6x9L] | 31 [0x2KG,3x6KG,28x 9KG] | 6 [6x50L,0x100L] | / | 56 | [7 empty] | / | / | / | / |  |  | 0 | 0 | 0 | 0 | 0 | 0 | 0 | 0
73 |  | IMMEUBLE DANTZIG 41-43 | IMMEUBLE DANTZIG 41-43 | 43 rue de Dantzig | 75015 | Paris | 2026-03-01 | / | CDT | BOULIF Mustapha | 06 07 26 84 77 | mustapha.boulif@interieur.gouv.fr | Emilie MALVIEILLE | 06.88.10.20.41 | emilie.malvieille@interieur.gouv.fr | NON | NON | 0 | 29 [20x6L,9x9L] | 38 [0x2KG,1x6KG,37x 9KG] | 11 [11x50L,0x100L] | / | 69 | [7 empty] | / | / | / | / |  |  | 0 | 0 | 0 | 0 | 0 | 0 | 0 | 0
74 |  | IMMEUBLE DANTZIG 47 accès log Fonction | IMMEUBLE DANTZIG 47 accès log Fonction | 47 rue de Dantzig | 75015 | Paris | 2026-03-01 | / | ERP 5 | BOULIF Mustapha | 06 07 26 84 77 | mustapha.boulif@interieur.gouv.fr | Emilie MALVIEILLE | 06.88.10.20.41 | emilie.malvieille@interieur.gouv.fr | NON | NON | 0 | 1 [0x6L,1x9L] | 6 [4x2KG,0x6KG,2x 9KG] | 0 [0x50L,0x100L] | / | 6 | [7 empty] | / | / | / | / |  |  | 0 | 0 | 0 | 0 | 0 | 0 | 0 | 0
75 |  | MORILLONS 36 | MORILLONS 36 | 36 rue des Morillons | 75015 | Paris | 2026-03-01 | 4636.5 | CDT | BOULIF Mustapha | 06 07 26 84 77 | mustapha.boulif@interieur.gouv.fr | Emilie MALVIEILLE | 06.88.10.20.41 | emilie.malvieille@interieur.gouv.fr | NON | NON | 0 | 44 [36x6L,6x9L,2x50L] | 33 [1x2KG,1x6KG,31x 9KG] | 3 [3x50L,0x100L] | / | 80 | 11 | 25/30 | N |  |  |  |  | / | / | / | / | 2 | SAFEXIS | 0 | 0 | 0 | 0 | 0 | 0 | 0 | 0
76 |  | IMMEUBLE NEY | IMMEUBLE NEY | 92 boulevard Ney | 75018 | Paris | 2026-03-01 | 4836.74 | ERP de 2ème catégorie de type R et W | BOULIF Mustapha | 06 07 26 84 77 | mustapha.boulif@interieur.gouv.fr | Emilie MALVIEILLE | 06.88.10.20.41 | emilie.malvieille@interieur.gouv.fr | NON | NON | 0 | 28 [24x6L,4x9L] | 26 [2x2KG,2x6KG,22x 9KG] | 5 [5x50L,0x100L] | / | 66 | [7 empty] | / | / | / | / |  |  | 0 | 0 | 0 | 0 | 0 | 0 | 0 | 0
77 |  | UPQ Palais-Royal | UPQ Palais-Royal | 24 rue des Bons-Enfants | 75001 | Paris | 2026-03-01 | 246.95 | ERP 5 | BOULIF Mustapha | 06 07 26 84 77 | mustapha.boulif@interieur.gouv.fr | Emilie MALVIEILLE | 06.88.10.20.41 | emilie.malvieille@interieur.gouv.fr | NON | NON | 0 | 3 [3x6L,0x9L,0x50L] | 0 [0x6KG,0x 9KG,0x50KG] | 3 [3x6KG,0x 9KG] | / | 6 | [7 empty] | / | / | / | / |  |  | 0 | 0 | 0 | 0 | 0 | 0 | 0 | 0
78 |  | Dopc – CRA Salle transit | Dopc – CRA Salle transit | 3 quai de l’ Horloge | 75001 | Paris | 2026-03-01 | 15463.32 | CDT | BOULIF Mustapha | 06 07 26 84 77 | mustapha.boulif@interieur.gouv.fr | Emilie MALVIEILLE | 06.88.10.20.41 | emilie.malvieille@interieur.gouv.fr | NON | NON | 0 | 30 [17x6L,13x9L,0x50L] | 0 [0x6KG,0x 9KG,0x50KG] | 14 [10x6KG,4x 9KG] | / | 44 | 9 | 25/30 | N |  |  |  |  | / | / | / | / |  |  | 0 | 0 | 0 | 0 | 0 | 0 | 0 | 0
79 |  | PALAIS DE JUSTICE DE PARIS | Dopc – Dépôt | 3 quai de l’ Horloge | 75001 | Paris | 2026-03-01 |  | CDT | BOULIF Mustapha | 06 07 26 84 77 | mustapha.boulif@interieur.gouv.fr | Emilie MALVIEILLE | 06.88.10.20.41 | emilie.malvieille@interieur.gouv.fr | NON | NON | 0 | 28 [18x6L,10x9L,0x50L] | 0 [0x6KG,0x 9KG,0x50KG] | 20 [18x6KG,2x 9KG] | / | 48 | 6 | 25/30 | N |  |  |  |  | / | / | / | / |  |  | 0 | 0 | 0 | 0 | 0 | 0 | 0 | 0
80 |  | Sami – IJ Faed LPS Sedj Poste de garde | Sami – IJ Faed LPS Sedj Poste de garde | 3 quai de l’ Horloge | 75001 | Paris | 2026-03-01 |  | CDT | BOULIF Mustapha | 06 07 26 84 77 | mustapha.boulif@interieur.gouv.fr | Emilie MALVIEILLE | 06.88.10.20.41 | emilie.malvieille@interieur.gouv.fr | NON | NON | 0 | 55 [48x6L,7x9L,0x50L] | 4 [2x6KG,2x 9KG,0x50KG] | 63 [50x2KG,12x 5KG,1x 10KG,0x30KG] | / | 122 | 6 | 25/30 | N |  |  |  |  | / | / | / | / |  |  | 0 | 0 | 0 | 0 | 0 | 0 | 0 | 0
81 |  | Poste Saint-Eustache | Poste Saint-Eustache | 40 rue du Louvre | 75001 | Paris | 2026-03-01 | 507.14 | ERP 5 | BOULIF Mustapha | 06 07 26 84 77 | mustapha.boulif@interieur.gouv.fr | Emilie MALVIEILLE | 06.88.10.20.41 | emilie.malvieille@interieur.gouv.fr | NON | NON | 0 | 15 [13x6L,2x9L,0x50L] | 1 [1x6KG,0x 9KG,0x50KG] | 8 [8x6KG,0x 9KG] | / | 24 | [7 empty] | / | / | / | / |  |  | 0 | 0 | 0 | 0 | 0 | 0 | 0 | 0
82 |  | CCA 1 | CCA 1 | 45 place du Marché-Saint-Honoré | 75001 | Paris | 2026-03-01 | 1387.36 | ERP 5 | BOULIF Mustapha | 06 07 26 84 77 | mustapha.boulif@interieur.gouv.fr | Emilie MALVIEILLE | 06.88.10.20.41 | emilie.malvieille@interieur.gouv.fr | NON | NON | 0 | 11 [11x6L,0x9L,0x50L] | 4 [2x6KG,2x 9KG,0x50KG] | 7 [3x6KG,4x 9KG] | / | 22 | [7 empty] | / | / | / | / |  |  | 0 | 0 | 0 | 0 | 0 | 0 | 0 | 0
83 |  | PALAIS DE JUSTICE DE PARIS | Dsdc – Archives | 36 quai des Orfèvres | 75001 | Paris | 2026-03-01 | / | CDT | BOULIF Mustapha | 06 07 26 84 77 | mustapha.boulif@interieur.gouv.fr | Emilie MALVIEILLE | 06.88.10.20.41 | emilie.malvieille@interieur.gouv.fr | NON | NON | 0 | 27 [26x6L,1x9L,0x50L] | 0 [0x6KG,0x 9KG,0x50KG] | 16 [13x6KG,3x 9KG] | / | 43 | 1 | 25/30 | N |  |  |  |  | / | / | / | / |  |  | 0 | 0 | 0 | 0 | 0 | 0 | 0 | 0
84 |  | PALAIS DE JUSTICE DE PARIS | Drpj – EM | 36 quai des Orfèvres | 75001 | Paris | 2026-03-01 |  | CDT | BOULIF Mustapha | 06 07 26 84 77 | mustapha.boulif@interieur.gouv.fr | Emilie MALVIEILLE | 06.88.10.20.41 | emilie.malvieille@interieur.gouv.fr | NON | NON | 0 | 39 [39x6L,0x9L,0x50L] | 3 [1x6KG,2x 9KG,0x50KG] | 30 [25x6KG,5x 9KG] | / | 72 | 11 | 25/30 | N |  |  |  |  | / | / | / | / |  |  | 0 | 0 | 0 | 0 | 0 | 0 | 0 | 0
85 |  | PALAIS DE JUSTICE DE PARIS | Poste de garde – Courrier | 36 quai des Orfèvres | 75001 | Paris | 2026-03-01 |  | CDT | BOULIF Mustapha | 06 07 26 84 77 | mustapha.boulif@interieur.gouv.fr | Emilie MALVIEILLE | 06.88.10.20.41 | emilie.malvieille@interieur.gouv.fr | NON | NON | 0 | 15 [15x6L,0x9L,0x50L] | 4 [0x6KG,3x 9KG,1x50KG] | 11 [9x6KG,2x 9KG] | / | 30 | [7 empty] | / | / | / | / |  |  | 0 | 0 | 0 | 0 | 0 | 0 | 0 | 0
86 |  | Poste de Police de Chatelet les Halles | Poste de Police de Chatelet les Halles | Marguerite de Navarre | 75001 | Paris | 2026-03-01 | 347 | ERP 5 | BOULIF Mustapha | 06 07 26 84 77 | mustapha.boulif@interieur.gouv.fr | Emilie MALVIEILLE | 06.88.10.20.41 | emilie.malvieille@interieur.gouv.fr | NON | NON | 0 | 15 [15x6L,0x9L,0x50L] | 0 [0x6KG,0x 9KG,0x50KG] | 0 [0x6KG,0x 9KG] | / | 15 | 1 | 25/30 | N |  |  |  |  | / | / | / | / |  |  | 0 | 0 | 0 | 0 | 0 | 0 | 0 | 0
87 |  | La Poste du Louvres | La Poste du Louvres | 57- 65 rue Jean-Jacques Rousseau | 75001 | Paris | 2026-03-01 | 1974.83 | ERP 5 | BOULIF Mustapha | 06 07 26 84 77 | mustapha.boulif@interieur.gouv.fr | Emilie MALVIEILLE | 06.88.10.20.41 | emilie.malvieille@interieur.gouv.fr | NON | NON | 0 | 2 [2x6L,0x9L,0x50L] | 0 [0x6KG,0x 9KG,0x50KG] | 2 [2x6KG,0x 9KG] | / | 4 | [7 empty] | / | / | / | / |  |  | 0 | 0 | 0 | 0 | 0 | 0 | 0 | 0
88 |  | Inspection | Inspection | 8 - 10 rue Froissard | 75003 | Paris | 2026-03-01 |  | CDT | BOULIF Mustapha | 06 07 26 84 77 | mustapha.boulif@interieur.gouv.fr | Emilie MALVIEILLE | 06.88.10.20.41 | emilie.malvieille@interieur.gouv.fr | NON | NON | 0 | 34 [34x6L,0x9L,0x50L] | 5 [5x6KG,0x 9KG,0x50KG] | 34 [25x6KG,9x 9KG] | / | 73 | [6 empty] | 1 | / | / | / | / |  |  | 0 | 0 | 0 | 0 | 0 | 0 | 0 | 0
89 |  | CCA 3 | CCA 3 | 4 rue aux Ours | 75003 | Paris | 2026-03-01 | 3287.1 | ERP 5 | BOULIF Mustapha | 06 07 26 84 77 | mustapha.boulif@interieur.gouv.fr | Emilie MALVIEILLE | 06.88.10.20.41 | emilie.malvieille@interieur.gouv.fr | NON | NON | 0 | 34 [32x6L,2x9L,0x50L] | 4 [2x6KG,2x 9KG,0x50KG] | 30 [27x6KG,3x 9KG] | / | 68 | [6 empty] | 4 | / | / | / | / |  |  | 0 | 0 | 0 | 0 | 0 | 0 | 0 | 0
90 |  | Ilot Perrée | Ilot Perrée | 14 rue Pérrée | 75003 | Paris | 2026-03-01 | 6243.05 | ERP 5 | BOULIF Mustapha | 06 07 26 84 77 | mustapha.boulif@interieur.gouv.fr | Emilie MALVIEILLE | 06.88.10.20.41 | emilie.malvieille@interieur.gouv.fr | NON | NON | 0 | 51 [51x6L,0x9L,0x50L] | 10 [10x6KG,0x 9KG,0x50KG] | 15 [15x6KG,0x 9KG] | / | 76 | [7 empty] | / | / | / | / |  |  | 0 | 0 | 0 | 0 | 0 | 0 | 0 | 0
91 |  | CCA 4 | CCA 4 | 27 boulevard Bourdon | 75004 | Paris | 2026-03-01 | 3750.87 | ERP 5 | BOULIF Mustapha | 06 07 26 84 77 | mustapha.boulif@interieur.gouv.fr | Emilie MALVIEILLE | 06.88.10.20.41 | emilie.malvieille@interieur.gouv.fr | NON | NON | 0 | 39 [35x6L,4x9L,0x50L] | 10 [6x6KG,4x 9KG,0x50KG] | 28 [23x6KG,5x 9KG] | / | 77 | [7 empty] | / | / | / | / |  |  | 0 | 0 | 0 | 0 | 0 | 0 | 0 | 0
92 |  | Drpj – BRB Lutèce | Drpj – BRB Lutèce | 3 rue de Lutèce | 75004 | Paris | 2026-03-01 | 2955.55 | CDT | BOULIF Mustapha | 06 07 26 84 77 | mustapha.boulif@interieur.gouv.fr | Emilie MALVIEILLE | 06.88.10.20.41 | emilie.malvieille@interieur.gouv.fr | NON | NON | 0 | 32 [27x6L,5x9L,0x50L] | 1 [1x6KG,0x 9KG,0x50KG] | 23 [20x6KG,3x 9KG] | / | 56 | [7 empty] | / | / | / | / |  |  | 0 | 0 | 0 | 0 | 0 | 0 | 0 | 0
93 |  | Délégation CRS | Délégation CRS | 3 boulevard du Palais | 75004 | Paris | 2026-03-01 | 467.01 | CDT | BOULIF Mustapha | 06 07 26 84 77 | mustapha.boulif@interieur.gouv.fr | Emilie MALVIEILLE | 06.88.10.20.41 | emilie.malvieille@interieur.gouv.fr | NON | NON | 0 | 1 [1x6L,0x9L,0x50L] | 0 [0x6KG,0x 9KG,0x50KG] | 1 [1x6KG,0x 9KG] | / | 2 | [7 empty] | / | / | / | / |  |  | 0 | 0 | 0 | 0 | 0 | 0 | 0 | 0
94 |  | Dopc - Dostl | Dopc - Dostl | 24 - 26 boulevard de l’ Hôpital | 75005 | Paris | 2026-03-01 | 3018.67 | CDT | BOULIF Mustapha | 06 07 26 84 77 | mustapha.boulif@interieur.gouv.fr | Emilie MALVIEILLE | 06.88.10.20.41 | emilie.malvieille@interieur.gouv.fr | NON | NON | 0 | 6 [6x6L,0x9L,0x50L] | 0 [0x6KG,0x 9KG,0x50KG] | 12 [9x6KG,3x 9KG] | / | 18 | [7 empty] | / | / | / | / |  |  | 0 | 0 | 0 | 0 | 0 | 0 | 0 | 0
95 |  | HP 5 | HP 5 | 4 rue de la Montagne-Sainte-Geneviève | 75005 | Paris | 2026-03-01 | 6549.5 | ERP 5 | BOULIF Mustapha | 06 07 26 84 77 | mustapha.boulif@interieur.gouv.fr | Emilie MALVIEILLE | 06.88.10.20.41 | emilie.malvieille@interieur.gouv.fr | NON | NON | 0 | 85 [63x6L,19x9L,3x50L] | 13 [2x6KG,7x 9KG,4x50KG] | 49 [41x6KG,8x 9KG] | / | 147 | 6 | 25/30 | N |  |  |  |  | / | / | / | / |  |  | 0 | 0 | 0 | 0 | 0 | 0 | 0 | 0
96 |  | Dostl – Brig fluviale | Dostl – Brig fluviale | Quai Tino-Rossi | 75005 | Paris | 2026-03-01 | 670.22 | CDT | BOULIF Mustapha | 06 07 26 84 77 | mustapha.boulif@interieur.gouv.fr | Emilie MALVIEILLE | 06.88.10.20.41 | emilie.malvieille@interieur.gouv.fr | NON | NON | 0 | 6 [4x6L,2x9L,0x50L] | 18 [10x6KG,7x 9KG,1x50KG] | 10 [7x6KG,3x 9KG] | / | 34 | 3 | 25/30 | N |  |  |  |  | / | / | / | / |  |  | 0 | 0 | 0 | 0 | 0 | 0 | 0 | 0
97 |  | UPQ Saint-Germain-des-Prés | UPQ Saint-Germain-des-Prés | 14 rue de l’ Abbaye | 75006 | Paris | 2026-03-01 |  | ERP 5 | BOULIF Mustapha | 06 07 26 84 77 | mustapha.boulif@interieur.gouv.fr | Emilie MALVIEILLE | 06.88.10.20.41 | emilie.malvieille@interieur.gouv.fr | NON | NON | 0 | 2 [1x6L,1x9L,0x50L] | 1 [1x6KG,0x 9KG,0x50KG] | 1 [1x6KG,0x 9KG] | / | 4 | [7 empty] | / | / | / | / |  |  | 0 | 0 | 0 | 0 | 0 | 0 | 0 | 0
98 |  | UPQ Gros-Caillou | UPQ Gros-Caillou | 6 rue Amélie | 75007 | Paris | 2026-03-01 | 241.87 | ERP 5 | BOULIF Mustapha | 06 07 26 84 77 | mustapha.boulif@interieur.gouv.fr | Emilie MALVIEILLE | 06.88.10.20.41 | emilie.malvieille@interieur.gouv.fr | NON | NON | 0 | 5 [5x6L,0x9L,0x50L] | 2 [2x6KG,0x 9KG,0x50KG] | 3 [3x6KG,0x 9KG] | / | 10 | [7 empty] | / | / | / | / |  |  | 0 | 0 | 0 | 0 | 0 | 0 | 0 | 0
99 |  | CCA 7 | CCA 7 | 7 rue Fabert | 75007 | Paris | 2026-03-01 | 1911.5 | ERP 5 | BOULIF Mustapha | 06 07 26 84 77 | mustapha.boulif@interieur.gouv.fr | Emilie MALVIEILLE | 06.88.10.20.41 | emilie.malvieille@interieur.gouv.fr | NON | NON | 0 | 24 [24x6L,0x9L,0x50L] | 4 [2x6KG,0x 9KG,2x50KG] | 23 [20x6KG,3x 9KG] | / | 51 | [7 empty] | / | / | / | / |  |  | 0 | 0 | 0 | 0 | 0 | 0 | 0 | 0
100 |  | UPQ Saint-Thomas-d’Aquin | UPQ Saint-Thomas-d’Aquin | 10 - 12 rue Perronnet | 75007 | Paris | 2026-03-01 | 283.39 | ERP 5 | BOULIF Mustapha | 06 07 26 84 77 | mustapha.boulif@interieur.gouv.fr | Emilie MALVIEILLE | 06.88.10.20.41 | emilie.malvieille@interieur.gouv.fr | NON | NON | 0 | 5 [3x6L,2x9L,0x50L] | 1 [1x6KG,0x 9KG,0x50KG] | 4 [3x6KG,1x 9KG] | / | 10 | [7 empty] | / | / | / | / |  |  | 0 | 0 | 0 | 0 | 0 | 0 | 0 | 0
101 |  | UPQ Champs-Élysées | UPQ Champs-Élysées | 5 rue Clément-Marot | 75008 | Paris | 2026-03-01 | 157.9 | ERP 5 | BOULIF Mustapha | 06 07 26 84 77 | mustapha.boulif@interieur.gouv.fr | Emilie MALVIEILLE | 06.88.10.20.41 | emilie.malvieille@interieur.gouv.fr | NON | NON | 0 | 2 [2x6L,0x9L,0x50L] | 1 [1x6KG,0x 9KG,0x50KG] | 2 [2x6KG,0x 9KG] | / | 5 | [7 empty] | / | / | / | / |  |  | 0 | 0 | 0 | 0 | 0 | 0 | 0 | 0
102 |  | UPQ Madeleine | UPQ Madeleine | 31 rue d’Anjou | 75008 | Paris | 2026-03-01 | 205.23 | ERP 5 | BOULIF Mustapha | 06 07 26 84 77 | mustapha.boulif@interieur.gouv.fr | Emilie MALVIEILLE | 06.88.10.20.41 | emilie.malvieille@interieur.gouv.fr | NON | NON | 0 | 2 [2x6L,0x9L,0x50L] | 0 [0x6KG,0x 9KG,0x50KG] | 3 [3x6KG,0x 9KG] | / | 5 | [7 empty] | / | / | / | / |  |  | 0 | 0 | 0 | 0 | 0 | 0 | 0 | 0
103 |  | Vigie | Vigie | Place de l’ Étoile | 75008 | Paris | 2026-03-01 | 121.7 | CDT | BOULIF Mustapha | 06 07 26 84 77 | mustapha.boulif@interieur.gouv.fr | Emilie MALVIEILLE | 06.88.10.20.41 | emilie.malvieille@interieur.gouv.fr | NON | NON | 0 | 0 [0x6L,0x9L,0x50L] | 1 [1x6KG,0x 9KG,0x50KG] | 0 [0x6KG,0x 9KG] | / | 1 | [7 empty] | / | / | / | / |  |  | 0 | 0 | 0 | 0 | 0 | 0 | 0 | 0
104 |  | Sarij – UPQ Saint-Philippe-du-Roule | Sarij – UPQ Saint-Philippe-du-Roule | 208 - 210 rue du Faubourg-Saint-Honoré | 75008 | Paris | 2026-03-01 |  | ERP 5 | BOULIF Mustapha | 06 07 26 84 77 | mustapha.boulif@interieur.gouv.fr | Emilie MALVIEILLE | 06.88.10.20.41 | emilie.malvieille@interieur.gouv.fr | NON | NON | 0 | 8 [8x6L,0x9L,0x50L] | 0 [0x6KG,0x 9KG,0x50KG] | 4 [4x6KG,0x 9KG] | / | 12 | [7 empty] | / | / | / | / |  |  | 0 | 0 | 0 | 0 | 0 | 0 | 0 | 0
105 |  | CCA 8 | CCA 8 | 1 avenue du Général-Eisenhower | 75008 | Paris | 2026-03-01 | 1530.3 | ERP 5 | BOULIF Mustapha | 06 07 26 84 77 | mustapha.boulif@interieur.gouv.fr | Emilie MALVIEILLE | 06.88.10.20.41 | emilie.malvieille@interieur.gouv.fr | NON | NON | 0 | 16 [10x6L,6x9L,0x50L] | 3 [2x6KG,1x 9KG,0x50KG] | 9 [6x6KG,3x 9KG] | / | 28 | 1 | 25/30 | N |  |  |  |  | / | / | / | / |  |  | 0 | 0 | 0 | 0 | 0 | 0 | 0 | 0
106 |  | Dopc – Cie de garde de l'Elysée | Dopc – Cie de garde de l'Elysée | 3 avenue du Général-Eisenhower | 75008 | Paris | 2026-03-01 | 1716.31 | CDT | BOULIF Mustapha | 06 07 26 84 77 | mustapha.boulif@interieur.gouv.fr | Emilie MALVIEILLE | 06.88.10.20.41 | emilie.malvieille@interieur.gouv.fr | NON | NON | 0 | 6 [4x6L,2x9L,0x50L] | 1 [0x6KG,1x 9KG,0x50KG] | 6 [6x6KG,0x 9KG] | / | 13 | [7 empty] | / | / | / | / |  |  | 0 | 0 | 0 | 0 | 0 | 0 | 0 | 0
107 |  |  |  | 1 - 3 rue de Lisbonne | 75008 | Paris | 2026-03-01 | 366.6 | CDT | BOULIF Mustapha | 06 07 26 84 77 | mustapha.boulif@interieur.gouv.fr | Emilie MALVIEILLE | 06.88.10.20.41 | emilie.malvieille@interieur.gouv.fr | NON | NON | 0 | 3 [3x6L,0x9L,0x50L] | 1 [1x6KG,0x 9KG,0x50KG] | 3 [3x6KG,0x 9KG] | / | 7 | [7 empty] | / | / | / | / |  |  | 0 | 0 | 0 | 0 | 0 | 0 | 0 | 0
108 |  | Sarij – UPQ | Sarij – UPQ | 34 - 36 rue Laure Diebold | 75008 | Paris | 2026-03-01 | 1037 | ERP 5 | BOULIF Mustapha | 06 07 26 84 77 | mustapha.boulif@interieur.gouv.fr | Emilie MALVIEILLE | 06.88.10.20.41 | emilie.malvieille@interieur.gouv.fr | NON | NON | 0 | 20 [20x6L,0x9L,0x50L] | 0 [0x6KG,0x 9KG,0x50KG] | 0 [0x6KG,0x 9KG] | / | 20 | 1 | 25/30 | N |  |  |  |  | / | / | / | / |  |  | 0 | 0 | 0 | 0 | 0 | 0 | 0 | 0
109 |  | SAIP 08 | SAIP 08 | 34- 36 rue Laure Diebold | 75008 | Paris | 2026-03-01 | 1036.69 | CDT | BOULIF Mustapha | 06 07 26 84 77 | mustapha.boulif@interieur.gouv.fr | Emilie MALVIEILLE | 06.88.10.20.41 | emilie.malvieille@interieur.gouv.fr | NON | NON | 0 | 5 [5x6L,0x9L,0x50L] | 2 [2x6KG,0x 9KG,0x50KG] | 3 [3x6KG,0x 9KG] |  | 10 | [7 empty] | / | / | / | / |  |  | 0 | 0 | 0 | 0 | 0 | 0 | 0 | 0
110 |  | CCA 9 | CCA 9 | 14 rue Chauchat | 75009 | Paris | 2026-03-01 | 1260.81 | ERP 5 | BOULIF Mustapha | 06 07 26 84 77 | mustapha.boulif@interieur.gouv.fr | Emilie MALVIEILLE | 06.88.10.20.41 | emilie.malvieille@interieur.gouv.fr | NON | NON | 0 | 17 [16x6L,1x9L,0x50L] | 3 [2x6KG,1x 9KG,0x50KG] | 10 [10x6KG,0x 9KG] | / | 30 | 2 | 25/30 | N |  |  |  |  | / | / | / | / |  |  | 0 | 0 | 0 | 0 | 0 | 0 | 0 | 0
111 |  | UPQ Faubourg-Montmartre | UPQ Faubourg-Montmartre | 21 rue du Faubourg-Montmartre | 75009 | Paris | 2026-03-01 | 145.1 | ERP 5 | BOULIF Mustapha | 06 07 26 84 77 | mustapha.boulif@interieur.gouv.fr | Emilie MALVIEILLE | 06.88.10.20.41 | emilie.malvieille@interieur.gouv.fr | NON | NON | 0 | 2 [2x6L,0x9L,0x50L] | 1 [1x6KG,0x 9KG,0x50KG] | 1 [1x6KG,0x 9KG] | / | 4 | [7 empty] | / | / | / | / |  |  | 0 | 0 | 0 | 0 | 0 | 0 | 0 | 0
112 |  | Sarij – UPQ Saint-Georges | Sarij – UPQ Saint-Georges | 5 rue de Parme | 75009 | Paris | 2026-03-01 | 537.39 | ERP 5 | BOULIF Mustapha | 06 07 26 84 77 | mustapha.boulif@interieur.gouv.fr | Emilie MALVIEILLE | 06.88.10.20.41 | emilie.malvieille@interieur.gouv.fr | NON | NON | 0 | 8 [7x6L,1x9L,0x50L] | 1 [1x6KG,0x 9KG,0x50KG] | 11 [11x6KG,0x 9KG] | / | 20 | [7 empty] | / | / | / | / |  |  | 0 | 0 | 0 | 0 | 0 | 0 | 0 | 0
113 |  | Srpt – Gare de l’Est | Srpt – Gare de l’Est | Boulevard Saint-Martin | 75010 | Paris | 2026-03-01 | 193.33 | CDT | BOULIF Mustapha | 06 07 26 84 77 | mustapha.boulif@interieur.gouv.fr | Emilie MALVIEILLE | 06.88.10.20.41 | emilie.malvieille@interieur.gouv.fr | NON | NON | 0 | 2 [2x6L,0x9L,0x50L] | 1 [1x6KG,0x 9KG,0x50KG] | 4 [4x6KG,0x 9KG] | / | 7 | [7 empty] | / | / | / | / |  |  | 0 | 0 | 0 | 0 | 0 | 0 | 0 | 0
114 |  | UPQ Porte-Saint-Denis | UPQ Porte-Saint-Denis | 45 rue Chabrol | 75010 | Paris | 2026-03-01 | 238.05 | ERP 5 | BOULIF Mustapha | 06 07 26 84 77 | mustapha.boulif@interieur.gouv.fr | Emilie MALVIEILLE | 06.88.10.20.41 | emilie.malvieille@interieur.gouv.fr | NON | NON | 0 | 4 [4x6L,0x9L,0x50L] | 1 [1x6KG,0x 9KG,0x50KG] | 3 [3x6KG,0x 9KG] | / | 8 | [7 empty] | / | / | / | / |  |  | 0 | 0 | 0 | 0 | 0 | 0 | 0 | 0
115 |  | HP 10 | HP 10 | 26 - 28 rue Louis-Blanc | 75010 | Paris | 2026-03-01 | 3246.64 | ERP 5 | BOULIF Mustapha | 06 07 26 84 77 | mustapha.boulif@interieur.gouv.fr | Emilie MALVIEILLE | 06.88.10.20.41 | emilie.malvieille@interieur.gouv.fr | NON | NON | 0 | 33 [33x6L,0x9L,0x50L] | 8 [4x6KG,3x 9KG,1x50KG] | 24 [21x6KG,3x 9KG] | / | 65 | 4 | 25/30 | N |  |  |  |  | / | / | / | / |  |  | 0 | 0 | 0 | 0 | 0 | 0 | 0 | 0
116 |  | Sarij – UPQ Porte-Saint-Martin | Sarij – UPQ Porte-Saint-Martin | 14 - 16 rue de Nancy | 75010 | Paris | 2026-03-01 | 655.85 | ERP 5 | BOULIF Mustapha | 06 07 26 84 77 | mustapha.boulif@interieur.gouv.fr | Emilie MALVIEILLE | 06.88.10.20.41 | emilie.malvieille@interieur.gouv.fr | NON | NON | 0 | 10 [10x6L,0x9L,0x50L] | 2 [2x6KG,0x 9KG,0x50KG] | 8 [8x6KG,0x 9KG] | / | 20 | [7 empty] | / | / | / | / |  |  | 0 | 0 | 0 | 0 | 0 | 0 | 0 | 0
117 |  | UPQ Roquette | UPQ Roquette | 10 rue Camille-Desmoulins | 75011 | Paris | 2026-03-01 | 202.81 | ERP 5 | BOULIF Mustapha | 06 07 26 84 77 | mustapha.boulif@interieur.gouv.fr | Emilie MALVIEILLE | 06.88.10.20.41 | emilie.malvieille@interieur.gouv.fr | NON | NON | 0 | 4 [4x6L,0x9L,0x50L] | 1 [1x6KG,0x 9KG,0x50KG] | 2 [2x6KG,0x 9KG] | / | 7 | [7 empty] | / | / | / | / |  |  | 0 | 0 | 0 | 0 | 0 | 0 | 0 | 0
118 |  | CCA 11 | CCA 11 | 12 - 14 passage Charles-Dallery | 75011 | Paris | 2026-03-01 | 2999.68 | ERP 5 | BOULIF Mustapha | 06 07 26 84 77 | mustapha.boulif@interieur.gouv.fr | Emilie MALVIEILLE | 06.88.10.20.41 | emilie.malvieille@interieur.gouv.fr | NON | NON | 0 | 25 [24x6L,1x9L,0x50L] | 6 [5x6KG,1x 9KG,0x50KG] | 16 [14x6KG,2x 9KG] | / | 47 | [7 empty] | / | / | / | / |  |  | 0 | 0 | 0 | 0 | 0 | 0 | 0 | 0
119 |  | UPQ Sainte-Margueritte | UPQ Sainte-Margueritte | 10 rue Léon-Frot | 75011 | Paris | 2026-03-01 | 211.8 | ERP 5 | BOULIF Mustapha | 06 07 26 84 77 | mustapha.boulif@interieur.gouv.fr | Emilie MALVIEILLE | 06.88.10.20.41 | emilie.malvieille@interieur.gouv.fr | NON | NON | 0 | 4 [3x6L,1x9L,0x50L] | 0 [0x6KG,0x 9KG,0x50KG] | 3 [2x6KG,1x 9KG] | / | 7 | [7 empty] | / | / | / | / |  |  | 0 | 0 | 0 | 0 | 0 | 0 | 0 | 0
120 |  | UPQ L'Orillon | UPQ L'Orillon | 28 rue de l’ Orillon | 75011 | Paris | 2026-03-01 | 39.6 | ERP 5 | BOULIF Mustapha | 06 07 26 84 77 | mustapha.boulif@interieur.gouv.fr | Emilie MALVIEILLE | 06.88.10.20.41 | emilie.malvieille@interieur.gouv.fr | NON | NON | 0 | 1 [1x6L,0x9L,0x50L] | 0 [0x6KG,0x 9KG,0x50KG] | 1 [1x6KG,0x 9KG] | / | 2 | [7 empty] | / | / | / | / |  |  | 0 | 0 | 0 | 0 | 0 | 0 | 0 | 0
121 |  | Cie de musique GPX | Cie de musique GPX | 79 avenue Philippe-Auguste | 75011 | Paris | 2026-03-01 | 946.9 | CDT | BOULIF Mustapha | 06 07 26 84 77 | mustapha.boulif@interieur.gouv.fr | Emilie MALVIEILLE | 06.88.10.20.41 | emilie.malvieille@interieur.gouv.fr | NON | NON | 0 | 8 [5x6L,3x9L,0x50L] | 0 [0x6KG,0x 9KG,0x50KG] | 6 [5x6KG,1x 9KG] | / | 14 | [7 empty] | / | / | / | / |  |  | 0 | 0 | 0 | 0 | 0 | 0 | 0 | 0
122 |  | UPQ Bercy ZAC | UPQ Bercy ZAC | 20 - 22 rue de l’ Aubrac | 75012 | Paris | 2026-03-01 | 584.23 | ERP 5 | BOULIF Mustapha | 06 07 26 84 77 | mustapha.boulif@interieur.gouv.fr | Emilie MALVIEILLE | 06.88.10.20.41 | emilie.malvieille@interieur.gouv.fr | NON | NON | 0 | 8 [8x6L,0x9L,0x50L] | 1 [1x6KG,0x 9KG,0x50KG] | 7 [7x6KG,0x 9KG] | / | 16 | [7 empty] | / | / | / | / |  |  | 0 | 0 | 0 | 0 | 0 | 0 | 0 | 0
123 |  | Srpt – Gare de Lyon Quai N | Srpt – Gare de Lyon Quai N | 144 rue de Bercy | 75012 | Paris | 2026-03-01 | 533.31 | CDT | BOULIF Mustapha | 06 07 26 84 77 | mustapha.boulif@interieur.gouv.fr | Emilie MALVIEILLE | 06.88.10.20.41 | emilie.malvieille@interieur.gouv.fr | NON | NON | 0 | 3 [3x6L,0x9L,0x50L] | 0 [0x6KG,0x 9KG,0x50KG] | 3 [2x6KG,1x 9KG] | / | 6 | [7 empty] | / | / | / | / |  |  | 0 | 0 | 0 | 0 | 0 | 0 | 0 | 0
124 |  | CRE - 2ème division Drpj | CRE - 2ème division Drpj | 163 rue de Charenton | 75012 | Paris | 2026-03-01 | 1794.74 | CDT | BOULIF Mustapha | 06 07 26 84 77 | mustapha.boulif@interieur.gouv.fr | Emilie MALVIEILLE | 06.88.10.20.41 | emilie.malvieille@interieur.gouv.fr | NON | NON | 0 | 21 [19x6L,2x9L,0x50L] | 3 [0x6KG,2x 9KG,1x50KG] | 14 [11x6KG,3x 9KG] | / | 38 | [7 empty] | / | / | / | / |  |  | 0 | 0 | 0 | 0 | 0 | 0 | 0 | 0
125 |  | CCA 12 | CCA 12 | 78 - 80 avenue Dausmenil | 75012 | Paris | 2026-03-01 | 2244.27 | ERP 5 | BOULIF Mustapha | 06 07 26 84 77 | mustapha.boulif@interieur.gouv.fr | Emilie MALVIEILLE | 06.88.10.20.41 | emilie.malvieille@interieur.gouv.fr | NON | NON | 0 | 23 [20x6L,3x9L,0x50L] | 3 [1x6KG,2x 9KG,0x50KG] | 16 [13x6KG,3x 9KG] | / | 42 | [7 empty] | / | / | / | / |  |  | 0 | 0 | 0 | 0 | 0 | 0 | 0 | 0
126 |  | Enpp – CRA Formation- Emmaüs | Enpp – CRA Formation- Emmaüs | Avenue de l’ École-de-Joinville | 75012 | Paris | 2026-03-01 | 16342.11 | CDT | BOULIF Mustapha | 06 07 26 84 77 | mustapha.boulif@interieur.gouv.fr | Emilie MALVIEILLE | 06.88.10.20.41 | emilie.malvieille@interieur.gouv.fr | NON | NON | 0 | 197 [168x6L,29x9L,0x50L] | 35 [25x6KG,9x 9KG,1x50KG] | 108 [88x6KG,20x 9KG] | / | 340 |  |  |  | 1 | NC | NC |  | / | / | / | / |  |  | 0 | 0 | 0 | 0 | 0 | 0 | 0 | 0
127 |  | Igpn / Dopc ZAC de Reuilly | Igpn / Dopc ZAC de Reuilly | 30 - 34 rue Hénard | 75012 | Paris | 2026-03-01 | 4849.8 | CDT | BOULIF Mustapha | 06 07 26 84 77 | mustapha.boulif@interieur.gouv.fr | Emilie MALVIEILLE | 06.88.10.20.41 | emilie.malvieille@interieur.gouv.fr | NON | NON | 0 | 37 [35x6L,2x9L,0x50L] | 15 [11x6KG,3x 9KG,1x50KG] | 36 [32x6KG,4x 9KG] | / | 88 | 2 | 25/30 | N |  |  |  | 3 | / | / | / | / |  |  | 0 | 0 | 0 | 0 | 0 | 0 | 0 | 0
128 |  | UPQ Bel-Air | UPQ Bel-Air | 34 rue du Rendez-Vous | 75012 | Paris | 2026-03-01 | 265.38 | ERP 5 | BOULIF Mustapha | 06 07 26 84 77 | mustapha.boulif@interieur.gouv.fr | Emilie MALVIEILLE | 06.88.10.20.41 | emilie.malvieille@interieur.gouv.fr | NON | NON | 0 | 5 [4x6L,1x9L,0x50L] | 1 [1x6KG,0x 9KG,0x50KG] | 3 [3x6KG,0x 9KG] | / | 9 | [7 empty] | / | / | / | / |  |  | 0 | 0 | 0 | 0 | 0 | 0 | 0 | 0
129 |  | BIBLIOTHEQUE NATIONALE DE FRANCE TOLBIAC | Poste BNF | 160 avenue de France | 75013 | Paris | 2026-03-01 | 215.35 | CDT | BOULIF Mustapha | 06 07 26 84 77 | mustapha.boulif@interieur.gouv.fr | Emilie MALVIEILLE | 06.88.10.20.41 | emilie.malvieille@interieur.gouv.fr | NON | NON | 0 | 2 [2x6L,0x9L,0x50L] | 1 [1x6KG,0x 9KG,0x50KG] | 2 [2x6KG,0x 9KG] | / | 5 | [7 empty] | / | / | / | / |  |  | 0 | 0 | 0 | 0 | 0 | 0 | 0 | 0
130 |  | Dostl – Immeuble Hôpital | Dostl – Immeuble Hôpital | 64 boulevard de l’ Hôpital | 75013 | Paris | 2026-03-01 | 2897.93 | CDT | BOULIF Mustapha | 06 07 26 84 77 | mustapha.boulif@interieur.gouv.fr | Emilie MALVIEILLE | 06.88.10.20.41 | emilie.malvieille@interieur.gouv.fr | NON | NON | 0 | 27 [27x6L,0x9L,0x50L] | 1 [0x6KG,1x 9KG,0x50KG] | 12 [11x6KG,1x 9KG] | / | 40 | [7 empty] | / | / | / | / |  |  | 0 | 0 | 0 | 0 | 0 | 0 | 0 | 0
131 |  | HP 13 – Elgeco | HP 13 – Elgeco | 144 boulevard de l’ Hôpital | 75013 | Paris | 2026-03-01 | 5669.69 | ERP 5 | BOULIF Mustapha | 06 07 26 84 77 | mustapha.boulif@interieur.gouv.fr | Emilie MALVIEILLE | 06.88.10.20.41 | emilie.malvieille@interieur.gouv.fr | NON | NON | 0 | 17 [17x6L,0x9L,0x50L] | 0 [0x6KG,0x 9KG,0x50KG] | 10 [6x6KG,4x 9KG] | / | 27 | [7 empty] | / | / | / | / | 1 | SAFEXIS | 0 | 0 | 0 | 0 | 0 | 0 | 0 | 0
132 |  | Dostl – Garage central | Dostl – Garage central | 3 - 4 rue Jules-Breton | 75013 | Paris | 2026-03-01 | 1022.65 | CDT | BOULIF Mustapha | 06 07 26 84 77 | mustapha.boulif@interieur.gouv.fr | Emilie MALVIEILLE | 06.88.10.20.41 | emilie.malvieille@interieur.gouv.fr | NON | NON | 0 | 119 [67x6L,52x9L,0x50L] | 77 [37x6KG,28x 9KG,12x50KG] | 124 [87x2KG,34x 5KG,2x 10KG,1x30KG] | / | 320 | 11 | 25/30 | N |  |  |  | 1 | / | / | / | / |  |  | 0 | 0 | 0 | 0 | 0 | 0 | 0 | 0
133 |  | Dostl – Salle infor R+4 | Dostl – Salle infor R+4 | 4 rue Jules-Breton | 75013 | Paris | 2026-03-01 | 6388.15 | CDT | BOULIF Mustapha | 06 07 26 84 77 | mustapha.boulif@interieur.gouv.fr | Emilie MALVIEILLE | 06.88.10.20.41 | emilie.malvieille@interieur.gouv.fr | NON | NON | 0 | 5 [5x6L,0x9L,0x50L] | 0 [0x6KG,0x 9KG,0x50KG] | 15 [3x2KG,9x 5KG,1x 10KG,2x30KG] | / | 20 | [7 empty] | / | / | / | / |  |  | 0 | 0 | 0 | 0 | 0 | 0 | 0 | 0
134 |  | DRH - Service médical | DRH - Service médical | 43 rue Patay | 75013 | Paris | 2026-03-01 | 60.58 | CDT | BOULIF Mustapha | 06 07 26 84 77 | mustapha.boulif@interieur.gouv.fr | Emilie MALVIEILLE | 06.88.10.20.41 | emilie.malvieille@interieur.gouv.fr | NON | NON | 0 | 1 [1x6L,0x9L,0x50L] | 0 [0x6KG,0x 9KG,0x50KG] | 1 [1x6KG,0x 9KG] | / | 2 | [7 empty] | / | / | / | / |  |  | 0 | 0 | 0 | 0 | 0 | 0 | 0 | 0
135 |  | Immeuble Albert | Immeuble Albert | 71 rue Albert | 75013 | Paris | 2026-03-01 | 11184.95 | CDT | BOULIF Mustapha | 06 07 26 84 77 | mustapha.boulif@interieur.gouv.fr | Emilie MALVIEILLE | 06.88.10.20.41 | emilie.malvieille@interieur.gouv.fr | NON | NON | 0 | 151 [151x6L,0x9L,0x50L] | 0 [0x6KG,0x 9KG,0x50KG] | 0 [0x6KG,0x 9KG] | / | 151 | 5 | 25/30 | N |  |  |  |  | / | / | / | / |  |  | 0 | 0 | 0 | 0 | 0 | 0 | 0 | 0
136 |  | Immeuble Wallons | Immeuble Wallons | 9 - 27 rue des Wallons | 75013 | Paris | 2026-03-01 | 4311.72 | CDT | BOULIF Mustapha | 06 07 26 84 77 | mustapha.boulif@interieur.gouv.fr | Emilie MALVIEILLE | 06.88.10.20.41 | emilie.malvieille@interieur.gouv.fr | NON | NON | 0 | 2 [2x6L,0x9L,0x50L] | 0 [0x6KG,0x 9KG,0x50KG] | 2 [2x6KG,0x 9KG] | / | 4 | [7 empty] | / | / | / | / |  |  | 0 | 0 | 0 | 0 | 0 | 0 | 0 | 0
137 |  | Vigie Monteil | Vigie Monteil | 1 rue du Colonel-Monteil | 75014 | Paris | 2026-03-01 | 193 | CDT | BOULIF Mustapha | 06 07 26 84 77 | mustapha.boulif@interieur.gouv.fr | Emilie MALVIEILLE | 06.88.10.20.41 | emilie.malvieille@interieur.gouv.fr | NON | NON | 0 | 4 [1x6L,3x9L,0x50L] | 2 [1x6KG,1x 9KG,0x50KG] | 2 [2x6KG,0x 9KG] | / | 8 | [7 empty] | / | / | / | / |  |  | 0 | 0 | 0 | 0 | 0 | 0 | 0 | 0
138 |  | LA ROCHE FOUCAULT APHP | LA ROCHE FOUCAULT APHP | avenue du Général Leclerc | 75014 | Paris | 2026-03-01 | 3883.06 | ERP 5 | BOULIF Mustapha | 06 07 26 84 77 | mustapha.boulif@interieur.gouv.fr | Emilie MALVIEILLE | 06.88.10.20.41 | emilie.malvieille@interieur.gouv.fr | NON | NON | 0 | 51 [51x6L,0x9L,0x50L] | 10 [10x6KG,0x 9KG,0x50KG] | 15 [15x6KG,0x 9KG] | / | 76 | [7 empty] | / | / | / | / |  |  | 0 | 0 | 0 | 0 | 0 | 0 | 0 | 0
139 |  | HP 14 | HP 14 | 114 - 116 avenue du Maine | 75014 | Paris | 2026-03-01 | 6522.88 | ERP 5 | BOULIF Mustapha | 06 07 26 84 77 | mustapha.boulif@interieur.gouv.fr | Emilie MALVIEILLE | 06.88.10.20.41 | emilie.malvieille@interieur.gouv.fr | NON | NON | 0 | 55 [54x6L,1x9L,0x50L] | 23 [13x6KG,10x 9KG,0x50KG] | 15 [15x6KG,0x 9KG] | / | 93 | [7 empty] | / | / | / | / | 1 | SAFEXIS | 0 | 0 | 0 | 0 | 0 | 0 | 0 | 0
140 |  | UPQ Javel-Grenelle | UPQ Javel-Grenelle | 22 rue Balard | 75015 | Paris | 2026-03-01 | 1000.2 | ERP 5 | BOULIF Mustapha | 06 07 26 84 77 | mustapha.boulif@interieur.gouv.fr | Emilie MALVIEILLE | 06.88.10.20.41 | emilie.malvieille@interieur.gouv.fr | NON | NON | 0 | 8 [8x6L,0x9L,0x50L] | 1 [1x6KG,0x 9KG,0x50KG] | 3 [3x6KG,0x 9KG] | / | 12 | [7 empty] | / | / | / | / |  |  | 0 | 0 | 0 | 0 | 0 | 0 | 0 | 0
141 |  | UPQ Necker | UPQ Necker | 45 boulevard Garibaldi | 75015 | Paris | 2026-03-01 | 293.09 | ERP 5 | BOULIF Mustapha | 06 07 26 84 77 | mustapha.boulif@interieur.gouv.fr | Emilie MALVIEILLE | 06.88.10.20.41 | emilie.malvieille@interieur.gouv.fr | NON | NON | 0 | 6 [6x6L,0x9L,0x50L] | 2 [2x6KG,0x 9KG,0x50KG] | 4 [4x6KG,0x 9KG] | / | 12 | [7 empty] | / | / | / | / |  |  | 0 | 0 | 0 | 0 | 0 | 0 | 0 | 0
142 |  | Héliport | Héliport | 29 rue Henri-Farman | 75015 | Paris | 2026-03-01 | 546.81 | CDT | BOULIF Mustapha | 06 07 26 84 77 | mustapha.boulif@interieur.gouv.fr | Emilie MALVIEILLE | 06.88.10.20.41 | emilie.malvieille@interieur.gouv.fr | NON | NON | 0 | 11 [11x6L,0x9L,0x50L] | 14 [3x6KG,10x 9KG,1x50KG] | 21 [15x2KG,4x 5KG,2x 10KG,0x30KG] | / | 46 | 1 | 25/30 | N |  |  |  |  | / | / | / | / |  |  | 0 | 0 | 0 | 0 | 0 | 0 | 0 | 0
143 |  | Bdep Beaugrenelle | Bdep Beaugrenelle | 44 rue Linois | 75015 | Paris | 2026-03-01 | 168.1 | CDT | BOULIF Mustapha | 06 07 26 84 77 | mustapha.boulif@interieur.gouv.fr | Emilie MALVIEILLE | 06.88.10.20.41 | emilie.malvieille@interieur.gouv.fr | NON | NON | 0 | 4 [4x6L,0x9L,0x50L] | 0 [0x6KG,0x 9KG,0x50KG] | 2 [2x6KG,0x 9KG] | / | 6 | [7 empty] | / | / | / | / |  |  | 0 | 0 | 0 | 0 | 0 | 0 | 0 | 0
144 |  | Srpt – Gare Montparnasse | Srpt – Gare Montparnasse | 17 boulevard Vaugirard | 75015 | Paris | 2026-03-01 | 274.7 | CDT | BOULIF Mustapha | 06 07 26 84 77 | mustapha.boulif@interieur.gouv.fr | Emilie MALVIEILLE | 06.88.10.20.41 | emilie.malvieille@interieur.gouv.fr | NON | NON | 0 | 4 [4x6L,0x9L,0x50L] | 0 [0x6KG,0x 9KG,0x50KG] | 4 [4x6KG,0x 9KG] | / | 8 | [7 empty] | / | / | / | / |  |  | 0 | 0 | 0 | 0 | 0 | 0 | 0 | 0
145 |  | CCA 15 | CCA 15 | 242 - 250 rue de Vaugirard | 75015 | Paris | 2026-03-01 | 2743.06 | ERP 5 | BOULIF Mustapha | 06 07 26 84 77 | mustapha.boulif@interieur.gouv.fr | Emilie MALVIEILLE | 06.88.10.20.41 | emilie.malvieille@interieur.gouv.fr | NON | NON | 0 | 32 [31x6L,1x9L,0x50L] | 2 [2x6KG,0x 9KG,0x50KG] | 21 [21x6KG,0x 9KG] | / | 55 | [7 empty] | / | / | / | / |  |  | 0 | 0 | 0 | 0 | 0 | 0 | 0 | 0
146 |  | Site égouttiers | Site égouttiers | place Cambronne | 75015 | Paris | 2026-03-01 | 73 | CDT | BOULIF Mustapha | 06 07 26 84 77 | mustapha.boulif@interieur.gouv.fr | Emilie MALVIEILLE | 06.88.10.20.41 | emilie.malvieille@interieur.gouv.fr | NON | NON | 0 | 1 [1x6L,0x9L,0x50L] | 0 [0x6KG,0x 9KG,0x50KG] | 0 [0x6KG,0x 9KG] | / | 1 | [7 empty] | / | / | / | / |  |  | 0 | 0 | 0 | 0 | 0 | 0 | 0 | 0
147 |  | UPQ Chaillot | UPQ Chaillot | 4 rue du Bouquet-de-Longchamp | 75016 | Paris | 2026-03-01 | 184.2 | ERP 5 | BOULIF Mustapha | 06 07 26 84 77 | mustapha.boulif@interieur.gouv.fr | Emilie MALVIEILLE | 06.88.10.20.41 | emilie.malvieille@interieur.gouv.fr | NON | NON | 0 | 3 [3x6L,0x9L,0x50L] | 1 [1x6KG,0x 9KG,0x50KG] | 3 [3x6KG,0x 9KG] | / | 7 | [7 empty] | / | / | / | / |  |  | 0 | 0 | 0 | 0 | 0 | 0 | 0 | 0
148 |  | Sarij – UPQ Porte-Dauphine | Sarij – UPQ Porte-Dauphine | 75 rue de la Faisanderie | 75016 | Paris | 2026-03-01 | 735.27 | ERP 5 | BOULIF Mustapha | 06 07 26 84 77 | mustapha.boulif@interieur.gouv.fr | Emilie MALVIEILLE | 06.88.10.20.41 | emilie.malvieille@interieur.gouv.fr | NON | NON | 0 | 13 [13x6L,0x9L,0x50L] | 3 [1x6KG,2x 9KG,0x50KG] | 7 [7x6KG,0x 9KG] | / | 23 | [7 empty] | / | / | / | / |  |  | 0 | 0 | 0 | 0 | 0 | 0 | 0 | 0
149 |  | CCA 16 | CCA 16 | 58 - 64 avenue Mozart | 75016 | Paris | 2026-03-01 | 2019.53 | ERP 5 | BOULIF Mustapha | 06 07 26 84 77 | mustapha.boulif@interieur.gouv.fr | Emilie MALVIEILLE | 06.88.10.20.41 | emilie.malvieille@interieur.gouv.fr | NON | NON | 0 | 17 [17x6L,0x9L,0x50L] | 5 [4x6KG,1x 9KG,0x50KG] | 12 [10x6KG,2x 9KG] | / | 34 | [7 empty] | / | / | / | / |  |  | 0 | 0 | 0 | 0 | 0 | 0 | 0 | 0
150 |  | DPOC - DRPJ - DSPAP | DPOC - DRPJ - DSPAP | 46 boulevard Bessières | 75017 | Paris | 2026-03-01 | 8168.75 | CDT | BOULIF Mustapha | 06 07 26 84 77 | mustapha.boulif@interieur.gouv.fr | Emilie MALVIEILLE | 06.88.10.20.41 | emilie.malvieille@interieur.gouv.fr | NON | NON | 0 | 66 [61x6L,5x9L,0x50L] | 8 [3x6KG,3x 9KG,2x50KG] | 48 [44x6KG,4x 9KG] | / | 122 | [7 empty] | / | / | / | / |  |  | 0 | 0 | 0 | 0 | 0 | 0 | 0 | 0
151 |  | UPQ Gourgaud | UPQ Gourgaud | 3 avenue Gourgaud | 75017 | Paris | 2026-03-01 | / | ERP 5 | BOULIF Mustapha | 06 07 26 84 77 | mustapha.boulif@interieur.gouv.fr | Emilie MALVIEILLE | 06.88.10.20.41 | emilie.malvieille@interieur.gouv.fr | NON | NON | 0 | 4 [2x6L,2x9L,0x50L] | 0 [0x6KG,0x 9KG,0x50KG] | 4 [4x6KG,0x 9KG] | / | 8 | [7 empty] | / | / | / | / |  |  | 0 | 0 | 0 | 0 | 0 | 0 | 0 | 0
152 |  | CCA 17 | CCA 17 | 19 - 21 rue Truffaut | 75017 | Paris | 2026-03-01 | 2843.02 | ERP 5 | BOULIF Mustapha | 06 07 26 84 77 | mustapha.boulif@interieur.gouv.fr | Emilie MALVIEILLE | 06.88.10.20.41 | emilie.malvieille@interieur.gouv.fr | NON | NON | 0 | 28 [26x6L,2x9L,0x50L] | 7 [2x6KG,5x 9KG,0x50KG] | 28 [22x6KG,6x 9KG] | / | 63 | [7 empty] | / | / | / | / |  |  | 0 | 0 | 0 | 0 | 0 | 0 | 0 | 0
153 |  | UPQ Grandes-Carrières | UPQ Grandes-Carrières | 5 rue Achille-Martinet | 75018 | Paris | 2026-03-01 | 1005.53 | ERP 5 | BOULIF Mustapha | 06 07 26 84 77 | mustapha.boulif@interieur.gouv.fr | Emilie MALVIEILLE | 06.88.10.20.41 | emilie.malvieille@interieur.gouv.fr | NON | NON | 0 | 14 [12x6L,2x9L,0x50L] | 1 [1x6KG,0x 9KG,0x50KG] | 12 [11x6KG,1x 9KG] | / | 27 | [7 empty] | / | / | / | / |  |  | 0 | 0 | 0 | 0 | 0 | 0 | 0 | 0
154 |  | CCA 18 | CCA 18 | 78 - 81 rue de Clignancourt | 75018 | Paris | 2026-03-01 | 2388.28 | ERP 5 | BOULIF Mustapha | 06 07 26 84 77 | mustapha.boulif@interieur.gouv.fr | Emilie MALVIEILLE | 06.88.10.20.41 | emilie.malvieille@interieur.gouv.fr | NON | NON | 0 | 28 [26x6L,2x9L,0x50L] | 11 [9x6KG,0x 9KG,2x50KG] | 26 [25x6KG,1x 9KG] | / | 65 | [7 empty] | / | / | / | / |  |  | 0 | 0 | 0 | 0 | 0 | 0 | 0 | 0
155 |  | UPQ Goutte-d’Or | UPQ Goutte-d’Or | Rue Doudeauville | 75018 | Paris | 2026-03-01 | 228.92 | ERP 5 | BOULIF Mustapha | 06 07 26 84 77 | mustapha.boulif@interieur.gouv.fr | Emilie MALVIEILLE | 06.88.10.20.41 | emilie.malvieille@interieur.gouv.fr | NON | NON | 0 | 5 [4x6L,1x9L,0x50L] | 2 [2x6KG,0x 9KG,0x50KG] | 3 [3x6KG,0x 9KG] | / | 10 | [7 empty] | / | / | / | / |  |  | 0 | 0 | 0 | 0 | 0 | 0 | 0 | 0
156 |  | Immeuble Goutte-d'Or | Immeuble Goutte-d'Or | 3 rue de la Goutte-d’Or | 75018 | Paris | 2026-03-01 | 3149.2 | CDT | BOULIF Mustapha | 06 07 26 84 77 | mustapha.boulif@interieur.gouv.fr | Emilie MALVIEILLE | 06.88.10.20.41 | emilie.malvieille@interieur.gouv.fr | NON | NON | 0 | 36 [35x6L,1x9L,0x50L] | 9 [5x6KG,2x 9KG,2x50KG] | 32 [27x6KG,5x 9KG] | / | 77 | [6 empty] | 2 | / | / | / | / |  |  | 0 | 0 | 0 | 0 | 0 | 0 | 0 | 0
157 |  | Locaux syndicaux | Locaux syndicaux | 68 rue Philippe-de-Girard | 75018 | Paris | 2026-03-01 | 182.87 | CDT | BOULIF Mustapha | 06 07 26 84 77 | mustapha.boulif@interieur.gouv.fr | Emilie MALVIEILLE | 06.88.10.20.41 | emilie.malvieille@interieur.gouv.fr | NON | NON | 0 | 2 [2x6L,0x9L,0x50L] | 1 [1x6KG,0x 9KG,0x50KG] | 1 [1x6KG,0x 9KG] | / | 4 | [7 empty] | / | / | / | / |  |  | 0 | 0 | 0 | 0 | 0 | 0 | 0 | 0
158 |  | UPQ Chapelle | UPQ Chapelle | 18 rue Raymond-Queneau | 75018 | Paris | 2026-03-01 | 428.05 | ERP 5 | BOULIF Mustapha | 06 07 26 84 77 | mustapha.boulif@interieur.gouv.fr | Emilie MALVIEILLE | 06.88.10.20.41 | emilie.malvieille@interieur.gouv.fr | NON | NON | 0 | 5 [5x6L,0x9L,0x50L] | 1 [1x6KG,0x 9KG,0x50KG] | 4 [4x6KG,0x 9KG] | / | 10 | [7 empty] | / | / | / | / |  |  | 0 | 0 | 0 | 0 | 0 | 0 | 0 | 0
159 |  | PLACE DES FETES-AMERIQUE | UPQ Place-des-Fêtes | 14 rue Augustin-Thierry | 75019 | Paris | 2026-03-01 | 1067.83 | CDT | BOULIF Mustapha | 06 07 26 84 77 | mustapha.boulif@interieur.gouv.fr | Emilie MALVIEILLE | 06.88.10.20.41 | emilie.malvieille@interieur.gouv.fr | NON | NON | 0 | 11 [10x6L,1x9L,0x50L] | 1 [1x6KG,0x 9KG,0x50KG] | 12 [11x6KG,1x 9KG] | / | 24 | [7 empty] | / | / | / | / |  |  | 0 | 0 | 0 | 0 | 0 | 0 | 0 | 0
160 |  | CCA 19 | CCA 19 | 3 - 9 rue Erik-Satie | 75019 | Paris | 2026-03-01 | 4026.89 | ERP 5 | BOULIF Mustapha | 06 07 26 84 77 | mustapha.boulif@interieur.gouv.fr | Emilie MALVIEILLE | 06.88.10.20.41 | emilie.malvieille@interieur.gouv.fr | NON | NON | 0 | 28 [26x6L,2x9L,0x50L] | 12 [8x6KG,4x 9KG,0x50KG] | 28 [26x6KG,2x 9KG] | / | 68 | [7 empty] | / | / | / | / | 1 | SAFEXIS | 0 | 0 | 0 | 0 | 0 | 0 | 0 | 0
161 |  | Dopc – Cité de la musique | Dopc – Cité de la musique | 227 avenue Jean-Jaurès | 75019 | Paris | 2026-03-01 | 347.48 | CDT | BOULIF Mustapha | 06 07 26 84 77 | mustapha.boulif@interieur.gouv.fr | Emilie MALVIEILLE | 06.88.10.20.41 | emilie.malvieille@interieur.gouv.fr | NON | NON | 0 | 6 [4x6L,2x9L,0x50L] | 0 [0x6KG,0x 9KG,0x50KG] | 5 [4x6KG,1x 9KG] | / | 11 | [7 empty] | / | / | / | / |  |  | 0 | 0 | 0 | 0 | 0 | 0 | 0 | 0
162 |  | Dostl – Garage nord | Dostl – Garage nord | 112 - 114 boulevard Macdonald | 75019 | Paris | 2026-03-01 | 8925.24 | CDT | BOULIF Mustapha | 06 07 26 84 77 | mustapha.boulif@interieur.gouv.fr | Emilie MALVIEILLE | 06.88.10.20.41 | emilie.malvieille@interieur.gouv.fr | NON | NON | 0 | 41 [27x6L,14x9L,0x50L] | 83 [15x6KG,58x 9KG,10x50KG] | 63 [47x2KG,14x 5KG,2x 10KG,0x30KG] | / | 187 | [7 empty] | / | / | / | / |  |  | 0 | 0 | 0 | 0 | 0 | 0 | 0 | 0
163 |  | BDEP PONT DE FLANDRE | UPQ Pont -de-Flandres | 37 rue de Nantes | 75019 | Paris | 2026-03-01 | 318.33 | CDT | BOULIF Mustapha | 06 07 26 84 77 | mustapha.boulif@interieur.gouv.fr | Emilie MALVIEILLE | 06.88.10.20.41 | emilie.malvieille@interieur.gouv.fr | NON | NON | 0 | 6 [5x6L,1x9L,0x50L] | 0 [0x6KG,0x 9KG,0x50KG] | 3 [3x6KG,0x 9KG] | / | 9 | [7 empty] | / | / | / | / |  |  | 0 | 0 | 0 | 0 | 0 | 0 | 0 | 0
164 |  | Dostl – Imprimerie papéterie | Dostl – Imprimerie papéterie | 1 avenue de la Porte-de-la-Villette | 75019 | Paris | 2026-03-01 | / | CDT | BOULIF Mustapha | 06 07 26 84 77 | mustapha.boulif@interieur.gouv.fr | Emilie MALVIEILLE | 06.88.10.20.41 | emilie.malvieille@interieur.gouv.fr | NON | NON | 0 | 21 [6x6L,13x9L,2x50L] | 8 [4x6KG,3x 9KG,1x50KG] | 21 [18x6KG,3x 9KG] | / | 50 | 1 | 25/30 | N |  |  |  |  | / | / | / | / |  |  | 0 | 0 | 0 | 0 | 0 | 0 | 0 | 0
165 |  | BMA | BMA | 1 avenue de la Porte-de-la-Villette | 75019 | Paris | 2026-03-01 |  | CDT | BOULIF Mustapha | 06 07 26 84 77 | mustapha.boulif@interieur.gouv.fr | Emilie MALVIEILLE | 06.88.10.20.41 | emilie.malvieille@interieur.gouv.fr | NON | NON | 0 | 8 [6x6L,2x9L,0x50L] | 2 [0x6KG,2x 9KG,0x50KG] | 5 [3x6KG,2x 9KG] | / | 15 | [7 empty] | / | / | / | / |  |  | 0 | 0 | 0 | 0 | 0 | 0 | 0 | 0
166 |  | Stand de tir et bungalow | Stand de tir et bungalow | 1 avenue de la Porte-de-la-Villette | 75019 | Paris | 2026-03-01 |  | CDT | BOULIF Mustapha | 06 07 26 84 77 | mustapha.boulif@interieur.gouv.fr | Emilie MALVIEILLE | 06.88.10.20.41 | emilie.malvieille@interieur.gouv.fr | NON | NON | 0 | 14 [10x6L,4x9L,0x50L] | 0 [0x6KG,0x 9KG,0x50KG] | 5 [4x6KG,1x 9KG] | / | 19 | [7 empty] | / | / | / | / |  |  | 0 | 0 | 0 | 0 | 0 | 0 | 0 | 0
167 |  | UPQ Riquet | UPQ Riquet | 3 - 5 rue Riquet | 75019 | Paris | 2026-03-01 | 534.86 | ERP 5 | BOULIF Mustapha | 06 07 26 84 77 | mustapha.boulif@interieur.gouv.fr | Emilie MALVIEILLE | 06.88.10.20.41 | emilie.malvieille@interieur.gouv.fr | NON | NON | 0 | 8 [7x6L,1x9L,0x50L] | 4 [3x6KG,1x 9KG,0x50KG] | 7 [7x6KG,0x 9KG] | / | 19 | [7 empty] | / | / | / | / |  |  | 0 | 0 | 0 | 0 | 0 | 0 | 0 | 0
168 |  | Centre de formation | Centre de formation | 37 rue de Nantes | 75019 | Paris | 2026-03-01 | 318.34 | CDT | BOULIF Mustapha | 06 07 26 84 77 | mustapha.boulif@interieur.gouv.fr | Emilie MALVIEILLE | 06.88.10.20.41 | emilie.malvieille@interieur.gouv.fr | NON | NON | 0 | 5 [5x6L,0x9L,0x50L] | 2 [2x6KG,0x 9KG,0x50KG] | 3 [3x6KG,0x 9KG] | / | 10 | [7 empty] | / | / | / | / |  |  | 0 | 0 | 0 | 0 | 0 | 0 | 0 | 0
169 |  | CCA 20 | CCA 20 | 3 - 7 rue des Gâtines | 75020 | Paris | 2026-03-01 | 5369.9 | ERP 5 | BOULIF Mustapha | 06 07 26 84 77 | mustapha.boulif@interieur.gouv.fr | Emilie MALVIEILLE | 06.88.10.20.41 | emilie.malvieille@interieur.gouv.fr | NON | NON | 0 | 48 [44x6L,4x9L,0x50L] | 15 [3x6KG,12x 9KG,0x50KG] | 37 [28x6KG,9x 9KG] | / | 100 | [7 empty] | / | / | / | / |  |  | 0 | 0 | 0 | 0 | 0 | 0 | 0 | 0
170 |  | Locaux syndicaux | Locaux syndicaux | 66 rue des Orteaux | 75020 | Paris | 2026-03-01 | 458.36 | CDT | BOULIF Mustapha | 06 07 26 84 77 | mustapha.boulif@interieur.gouv.fr | Emilie MALVIEILLE | 06.88.10.20.41 | emilie.malvieille@interieur.gouv.fr | NON | NON | 0 | 9 [7x6L,2x9L,0x50L] | 3 [2x6KG,1x 9KG,0x50KG] | 4 [4x6KG,0x 9KG] | / | 16 | [7 empty] | / | / | / | / |  |  | 0 | 0 | 0 | 0 | 0 | 0 | 0 | 0
171 |  | UPQ Belleville | UPQ Belleville | 46 rue Ramponneau | 75020 | Paris | 2026-03-01 | 278.09 | ERP 5 | BOULIF Mustapha | 06 07 26 84 77 | mustapha.boulif@interieur.gouv.fr | Emilie MALVIEILLE | 06.88.10.20.41 | emilie.malvieille@interieur.gouv.fr | NON | NON | 0 | 3 [3x6L,0x9L,0x50L] | 2 [1x6KG,1x 9KG,0x50KG] | 4 [4x6KG,0x 9KG] | / | 9 | [7 empty] | / | / | / | / |  |  | 0 | 0 | 0 | 0 | 0 | 0 | 0 | 0
172 |  | UPQ Saint-Blaise | UPQ Saint-Blaise | 48 rue Saint-Blaise | 75020 | Paris | 2026-03-01 | 136.82 | ERP 5 | BOULIF Mustapha | 06 07 26 84 77 | mustapha.boulif@interieur.gouv.fr | Emilie MALVIEILLE | 06.88.10.20.41 | emilie.malvieille@interieur.gouv.fr | NON | NON | 0 | 3 [3x6L,0x9L,0x50L] | 1 [1x6KG,0x 9KG,0x50KG] | 2 [2x6KG,0x 9KG] | / | 6 | [7 empty] | / | / | / | / |  |  | 0 | 0 | 0 | 0 | 0 | 0 | 0 | 0
173 |  | Stcc | Stcc | 26 rue Serpollet | 75020 | Paris | 2026-03-01 | 1227.17 | ERP 5 | BOULIF Mustapha | 06 07 26 84 77 | mustapha.boulif@interieur.gouv.fr | Emilie MALVIEILLE | 06.88.10.20.41 | emilie.malvieille@interieur.gouv.fr | NON | NON | 0 | 13 [11x6L,2x9L,0x50L] | 1 [1x6KG,0x 9KG,0x50KG] | 12 [12x6KG,0x 9KG] | / | 26 | [7 empty] | / | / | / | / |  |  | 0 | 0 | 0 | 0 | 0 | 0 | 0 | 0
174 |  | CRS | CRS | 73 rue de Vitruve | 75020 | Paris | 2026-03-01 | 6200.29 | CDT | BOULIF Mustapha | 06 07 26 84 77 | mustapha.boulif@interieur.gouv.fr | Emilie MALVIEILLE | 06.88.10.20.41 | emilie.malvieille@interieur.gouv.fr | NON | NON | 0 | 46 [46x6L,0x9L,0x50L] | 7 [4x6KG,3x 9KG,0x50KG] | 13 [13x6KG,0x 9KG] | / | 66 | 24 | 25/30 | O |  |  |  |  | / | / | / | / |  |  | 0 | 0 | 0 | 0 | 0 | 0 | 0 | 0
175 |  | Locaux syndicaux | Locaux syndicaux | 66 rue des Orteaux | 75020 | Paris | 2026-03-01 | 458.36 | CDT | BOULIF Mustapha | 06 07 26 84 77 | mustapha.boulif@interieur.gouv.fr | Emilie MALVIEILLE | 06.88.10.20.41 | emilie.malvieille@interieur.gouv.fr | NON | NON | 0 | 9 [7x6L,2x9L,0x50L] | 3 [2x6KG,1x 9KG,0x50KG] | 4 [4x6KG,0x 9KG] | / | 16 | [7 empty] | / | / | / | / |  |  | 0 | 0 | 0 | 0 | 0 | 0 | 0 | 0
176 |  | UPQ Belleville | UPQ Belleville | 46 rue Ramponneau | 75020 | Paris | 2026-03-01 | 278.09 | ERP 5 | BOULIF Mustapha | 06 07 26 84 77 | mustapha.boulif@interieur.gouv.fr | Emilie MALVIEILLE | 06.88.10.20.41 | emilie.malvieille@interieur.gouv.fr | NON | NON | 0 | 3 [3x6L,0x9L,0x50L] | 2 [1x6KG,1x 9KG,0x50KG] | 4 [4x6KG,0x 9KG] | / | 9 | [7 empty] | / | / | / | / |  |  | 0 | 0 | 0 | 0 | 0 | 0 | 0 | 0
177 |  | UPQ Saint-Blaise | UPQ Saint-Blaise | 48 rue Saint-Blaise | 75020 | Paris | 2026-03-01 | 136.82 | ERP 5 | BOULIF Mustapha | 06 07 26 84 77 | mustapha.boulif@interieur.gouv.fr | Emilie MALVIEILLE | 06.88.10.20.41 | emilie.malvieille@interieur.gouv.fr | NON | NON | 0 | 3 [3x6L,0x9L,0x50L] | 1 [1x6KG,0x 9KG,0x50KG] | 2 [2x6KG,0x 9KG] | / | 6 | [7 empty] | / | / | / | / |  |  | 0 | 0 | 0 | 0 | 0 | 0 | 0 | 0
178 |  | Stcc | Stcc | 26 rue Serpollet | 75020 | Paris | 2026-03-01 | 1227.17 | ERP 5 | BOULIF Mustapha | 06 07 26 84 77 | mustapha.boulif@interieur.gouv.fr | Emilie MALVIEILLE | 06.88.10.20.41 | emilie.malvieille@interieur.gouv.fr | NON | NON | 0 | 13 [11x6L,2x9L,0x50L] | 1 [1x6KG,0x 9KG,0x50KG] | 12 [12x6KG,0x 9KG] | / | 26 | [7 empty] | / | / | / | / |  |  | 0 | 0 | 0 | 0 | 0 | 0 | 0 | 0
179 |  | CRS | CRS | 73 rue de Vitruve | 75020 | Paris | 2026-03-01 | 6200.29 | CDT | BOULIF Mustapha | 06 07 26 84 77 | mustapha.boulif@interieur.gouv.fr | Emilie MALVIEILLE | 06.88.10.20.41 | emilie.malvieille@interieur.gouv.fr | NON | NON | 0 | 46 [46x6L,0x9L,0x50L] | 7 [4x6KG,3x 9KG,0x50KG] | 13 [13x6KG,0x 9KG] | / | 66 | 24 | 25/30 | O |  |  |  |  | / | / | / | / |  |  | 0 | 0 | 0 | 0 | 0 | 0 | 0 | 0
180 |  | Millénaire 2 | 35 rue de la gare | 75019 | PARIS | [12 empty] | 131 |  |  | 72 |  | 203 | [13 empty] | 0 | 0 | 0 | 0 | 0 | 0 | 0 | 0
181 |  | Millénaire 3 | 35 rue de la gare | 75019 | PARIS | [12 empty] | 228 | 36 | 27 | 126 |  | 417 | [6 empty] | 7 | [6 empty] | 0 | 0 | 0 | 0 | 0 | 0 | 0 | 0
182 |  | Vendôme | 13 place Vendôme | 75001 | PARIS | [12 empty] | 140 | 11 | 3 | 104 | 2 Kg | 258 |  |  |  | 1 | 100 | [8 empty] | 0 | 0 | 0 | 0 | 0 | 0 | 0 | 0
183 |  | Bernardins | 17 rue des Bernardins | 75015 | PARIS | [12 empty] | 9 |  |  | 5 |  | 14 | [13 empty] | 0 | 0 | 0 | 0 | 0 | 0 | 0 | 0
184 |  | DGEC/SD6/CNRV | Halle technique | Autodrome de Linas-Montlhéry Avenue Georges Boillot | 91310 | Linas | A la notification | 750 | ERP /cat 5 L ? | Nguyen Canh Quentin | 0764017451 | quentin.nguyen-canh@developpement-durable.gouv.fr |  |  |  | Non | Non | 3 de 6 L | 2 de 6 L 1 de 9 L | 1 de 6 kg 1 de 50 kg | 2 de 5 kg | Cf. cases par type | 11 | 0 |  |  | 1 |  |  | 0 | 0 |  |  |  | 0 |  | 0 | 0 | 0 | 0 | 0 | 0 | 0 | 0 | Réserve d'eau de 300m3 et liée à un poteau incendie
185 |  | DGEC/SD6/CNRV | Bureaux | 3 rue Boole | 91240 | Saint-Michel-sur-Orge | A la notification | 571 | ERT | Nguyen Canh Quentin | 0764017451 | quentin.nguyen-canh@developpement-durable.gouv.fr |  |  |  | Non | Non | 1 de 6L |  |  | 3 de 2 ou 5kg | Cf. cases par type | 4 | 0 |  |  | 0 |  |  |  | 0 |  |  |  | 0 |  | 0 | 0 | 0 | 0 | 0 | 0 | 0 | 0 | Les bureaux du CNRV sont loués et situés dans un bâtiment de bureau. A l'exception des extincteurs dans les bureaux du CNRV, les moyens incendie sont dans les parties communes et sont à la charge du bailleur.
186 |  | SG/SIEP/BIET/PICAV PBERCY | Sully | 86-92 allée de Bercy | 75012 | PARIS |  |  | Code du travail | M PARIN PATRICE | 01 53 18 03 28 | patrice.parin@finances.gouv.fr | Brulet Christelle | 01 53 18 25 96 | christelle.brulet@finances.gouv.Fr | NON | NON |  | EP6-104 | PP6-1 | CO2-2KG 35 CO2-5KG 22 |  | 162 |  |  |  | 3 | DN 100 | 1986 | 13 | [5 empty] | 1 SF/P 400 1 SF/P 400 SF 2.0 1 SF/P 600 T | 0 | 0 | 0 | 0 | 0 | 0 | 0 | 0 | maintenance annuelle pour les extincteurs
187 |  | SG/SIEP/BIET/PICAV PBERCY | Turgot | 86-92 allée de Bercy | 75012 | PARIS |  |  | Code du travail | M PARIN PATRICE | 01 53 18 03 28 | patrice.parin@finances.gouv.fr | Brulet Christelle | 01 53 18 25 96 | christelle.brulet@finances.gouv.Fr | NON | NON |  | EP6-100 | PP6-1 | CO2-2KG 35 CO2-5KG 20 |  | 156 |  |  |  |  | DN 100 | 1986 | [7 empty] | 0 | 0 | 0 | 0 | 0 | 0 | 0 | 0 | maintenance annuelle pour les extincteurs
188 |  | SG/SIEP/BIET/PICAV PBERCY | Necker | 120 rue de Bercy | 75012 | PARIS |  |  | Code du travail et ERP pour la crèche | M AMIARD ALAIN | 01 53 18 25 64 | alain.amiard@finances.gouv.fr | Brulet Christelle | 01 53 18 25 96 | christelle.brulet@finances.gouv.Fr | NON | NON |  | EP6-169 | PP6-23 PP50-4 | CO2-2KG 160 CO2-5KG 71 |  | 427 | 111 19 | DN 26 DN 33 | O | 3 | DN 100 | 1989 | 9 |  |  |  |  | 1 |  | 0 | 0 | 0 | 0 | 0 | 0 | 0 | 0 | maintenance annuelle pour les extincteurs / 1 bac à sable de 110L
189 |  | SG/SIEP/BIET/PICAV PBERCY | Colbert | 139 rue de Bercy | 75012 | PARIS |  |  | IGH | M CORDESSE BERNARD | 01 53 18 06 99 | bernard.cordesse@finances.gouv.fr | Brulet Christelle | 01 53 18 25 96 | christelle.brulet@finances.gouv.Fr | NON | NON |  | EP6-178 | PP6-10 PP9-1 PP50-2 | CO2-2KG 35 CO2-5KG 22 |  | 460 | 107 12 | DN 26 DN 33 | O | 6 | DN 100 | 1989 | 19 |  |  |  |  | 3 | 1 SF/P 400 1 SF/P 400 1 SF/A 300 SF 2.0 | 0 | 0 | 0 | 0 | 0 | 0 | 0 | 0 | maintenance annuelle pour les extincteurs / 1 bac à sable de 110L
190 |  | SG/SIEP/BIET/PICAV PBERCY | Vauban | 140 rue de Bercy | 75012 | PARIS |  |  | ERP | M CORDESSE BERNARD | 01 53 18 06 99 | bernard.cordesse@finances.gouv.fr | Brulet Christelle | 01 53 18 25 96 | christelle.brulet@finances.gouv.Fr | NON | NON |  | EP6-136 | PP6-42 | CO2-2KG 114 CO2-5KG 70 |  | 362 | 88 4 | DN 26 DN 33 | O |  | DN 100 | 1989 | 21 | [6 empty] | 0 | 0 | 0 | 0 | 0 | 0 | 0 | 0 | 9 bacs à sable 110L : un nettoyage annuel + réassort + réserve de sable équivalent à 1 bc
191 |  | SG/SIEP/BIET/PICAV PBERCY | PMF | 141 rue de Bercy | 75012 | PARIS |  |  | ERP | M CORDESSE BERNARD | 01 53 18 06 99 | bernard.cordesse@finances.gouv.fr | Brulet Christelle | 01 53 18 25 96 | christelle.brulet@finances.gouv.Fr | NON | NON |  | EP6-26 | PP6-18 | CO2-2KG 30 CO2-5KG 26 |  | 103 | 13 12 | DN 26 DN 33 | O | [10 empty] | 0 | 0 | 0 | 0 | 0 | 0 | 0 | 0 | maintenance annuelle pour les extincteurs
192 |  | SG/SIEP/BIET/PICAV PBERCY | CASC | 142 rue de Bercy | 75012 | PARIS |  |  | ERP Type X | M CORDESSE BERNARD | 01 53 18 06 99 | bernard.cordesse@finances.gouv.fr | Brulet Christelle | 01 53 18 25 96 | christelle.brulet@finances.gouv.Fr | NON | NON |  | EP6-30 |  | CO2-2KG 25 CO2-5KG 08 |  | 63 | 7 9 | DN 26 DN 33 | O | [10 empty] | 0 | 0 | 0 | 0 | 0 | 0 | 0 | 0
193 |  | SG/SIEP/BIET/PICAV PBERCY | HDM | 143 rue de Bercy | 75012 | PARIS |  |  | IGH | M CORDESSE BERNARD | 01 53 18 06 99 | bernard.cordesse@finances.gouv.fr | Brulet Christelle | 01 53 18 25 96 | christelle.brulet@finances.gouv.Fr | NON | NON |  | EP6-30 |  | CO2-2KG 25 CO2-5KG 02 |  | 103 | Inclus bâtiment Colbert |  | O | Inclus bâtiment Coilbert | [9 empty] | 0 | 0 | 0 | 0 | 0 | 0 | 0 | 0
194 |  | SG/SIEP/BIET/PICAV PBERCY | H1 | 139 rue de Bercy | 75012 | PARIS |  |  | Code du travail | M CORDESSE BERNARD | 01 53 18 06 99 | bernard.cordesse@finances.gouv.fr | Brulet Christelle | 01 53 18 25 96 | christelle.brulet@finances.gouv.Fr | NON | NON |  | EP6-3 |  | CO2-2KG 5 CO2-5KG 1 |  | 10 | 3 | DN 26 | O | [9 empty] | 1 SF/P 400 1 SF/P 400 SF 2.0 1 SF/P 600 T | 0 | 0 | 0 | 0 | 0 | 0 | 0 | 0 | maintenance annuelle pour les extincteurs
195 |  | SG/SIEP/BIET/PICAV PBERCY | H2 | 140 rue de Bercy | 75012 | PARIS |  |  | ERP | M CORDESSE BERNARD | 01 53 18 06 99 | bernard.cordesse@finances.gouv.fr | Brulet Christelle | 01 53 18 25 96 | christelle.brulet@finances.gouv.Fr | NON | NON |  | EP6-9 |  | CO2-2KG 8 CO2-5KG 1 |  | 18 | 5 | DN 26 | O | [9 empty] | 1 SF/P 400 1 SF/P 400 SF 2.0 1 SF/P 600 T | 0 | 0 | 0 | 0 | 0 | 0 | 0 | 0 | maintenance annuelle pour les extincteurs
196 |  | ARCEP Autorité de régulation des communications électroniques, des postes et de la distribution de la presse | IMMEUBLE BERCY-CRYSTAL | 14 Rue Gerty Archimède | 75011 | PARIS |  | 3200 |  | CLEMENT Laurent | 0140477045 | laurent.clement@arcep.fr | CLEMENT Laurent | 0140477045 | laurent.clement@arcep.fr | Non | Non |  | 22 |  |  | 6 L | 132 | [13 empty] | 0 | 0 | 0 | 0 | 0 | 0 | 0 | 0 | Nous occupons 2 étages avec une répartition de 34 Extincteurs : 22 Extibcteurs 6L eau pulvirisée avec aditif 13A-233B 12 Extincteurs CO2 - 2Kg Dioxxyde de Carbone 34 B
197 |  | Autorité de la concurrence | Echelle | 11 rue de l'echelle | 75001 | Paris | 2026-05-01 | 2437.8 | ERT | Gitton Romain | 0155040163 | romain.gitton@autoritedelaconcurrence.fr | Gitton Romain | 0155040163 | romain.gitton@autoritedelaconcurrence.fr | Non | Non |  | 29 | 8 | 29 | 6kg/2kG | 65 | 2 | 20m |  |  |  |  | 2 | [6 empty] | 0 | 0 | 0 | 0 | 0 | 0 | 0 | 0
198 |  | Autorité de la concurrence | Opéra | 6 avenue de l'opéra | 75001 | Paris | 2026-05-01 | 1743.53 | ERT | Gitton Romain | 0155040163 | romain.gitton@autoritedelaconcurrence.fr | Gitton Romain | 0155040163 | romain.gitton@autoritedelaconcurrence.fr | Non | Non |  | 20 | 10 | 20 | 6kg/2kg | 50 | [6 empty] | 0 | [6 empty] | 0 | 0 | 0 | 0 | 0 | 0 | 0 | 0
199 |  | Autorité de la concurrence | Valois | 3 place de valois | 75001 | Paris | 2026-05-01 | 1095.57 | ERT | Gitton Romain | 0155040163 | romain.gitton@autoritedelaconcurrence.fr | Gitton Romain | 0155040163 | romain.gitton@autoritedelaconcurrence.fr | Non | Non |  | 11 | 6 | 11 | 6kg/2kg | 28 | [6 empty] | 0 | [6 empty] | 0 | 0 | 0 | 0 | 0 | 0 | 0 | 0
200 |  | DISP de Paris | SITE CHARLES FOURIER | 12 rue Charles Fourier | 75013 | PARIS | 2018-10-01 | 5400 | ERT | BRETON Nathalie | 0611679054 | nathalie.breton@justice.fr | BRETON Nathalie | 0611679054 | nathalie.breton@justice.fr |  |  |  | 66 |  | 67 |  | 133 | [13 empty] | 0 | 0 | 0 | 0 | 0 | 0 | 0 | 0 | Le site Charles Fourier est un immeuble de bureaux (Cf. bail SOGECAP-FONCIA-Etat preneur DISP de Paris) : - 4460,21 m2 de locaux à usage de bureaux (du RDC au 5ème étage) - 897,90 m2 à usage d'archives et de stockage (Rez-de-jardin) Par dérogation, l'immeuble conserve sa dépendance initiale au Code du travail.
201 | 176940/ 353451 | Brigade de surveillance intérieure (BSI)de Paris-Sud | pas de nom spécifique | 10, rue Mercoeur | 75011 | Paris | dés le début | 242 | ce n’est pas un ERP | Equipe marchés | 09 70 27 18 90 | marches-contrats-idf@douane.finances.gouv.fr | Equipe marchés | 09 70 27 18 90 | marches-contrats-idf@douane.finances.gouv.fr | oui | N | 0 | 2 | 0 | 2 |  | 4 | [13 empty] | 0 | 0 | 0 | 0 | 0 | 0 | 0 | 0
202 | 195669/ 436191 | Direction Régionale des douanes de Paris | VITALYS | 11-30 rue Wallenberg | 75019 | Paris | dés le début | 5659 | ce n’est pas un ERP | Equipe marchés | 09 70 27 18 90 | marches-contrats-idf@douane.finances.gouv.fr | Equipe marchés | 09 70 27 18 90 | marches-contrats-idf@douane.finances.gouv.fr | oui | N | 0 | 23 | 0 | 39 |  | 62 | [13 empty] | 0 | 0 | 0 | 0 | 0 | 0 | 0 | 0
203 | 127841/ 149866 | Direction interrégionale des douanes IDF | pas de nom spécifique | 14 rue Yves Toudic | 75010 | Paris | dés le début | 1593 | ce n’est pas un ERP | Equipe marchés | 09 70 27 18 90 | marches-contrats-idf@douane.finances.gouv.fr | Equipe marchés | 09 70 27 18 90 | marches-contrats-idf@douane.finances.gouv.fr | oui | N | 0 | 24 | 4 | 16 |  | 44 | [13 empty] | 0 | 0 | 0 | 0 | 0 | 0 | 0 | 0
204 | nc | bsi transmanche | pas de nom spécifique | 18 rue de Dunkerque | 75010 | Paris | dés le début | 506 | ce n’est pas un ERP | Equipe marchés | 09 70 27 18 90 | marches-contrats-idf@douane.finances.gouv.fr | Equipe marchés | 09 70 27 18 90 | marches-contrats-idf@douane.finances.gouv.fr | oui | N | nc | nc | nc | nc |  | 14 | [13 empty] | 0 | 0 | 0 | 0 | 0 | 0 | 0 | 0
205 | B147403 | DRFIP 75 | REAUMUR | 94 rue Réaumur | 75002 | Paris | 2025-12-20 | 30175 | ERP 5 type W | URLACHER Christel | 01 44 50 79 12 | drfip75.ppr.securite@dgfip.finances.gouv.fr | URLACHER Christel | 01 44 50 79 12 | christel.urlacher@dgfip.finances.gouv.fr | Non | Non |  | 109 |  |  | 6 L | 109 | 0 | [5 empty] | 5 | [6 empty] | 0 | 0 | 0 | 0 | 0 | 0 | 0 | 0
206 |  | DRFIP 75 | REAUMUR | 94 rue Réaumur | 75002 | Paris | [5 empty] | christel.urlacher@dgfip.finances.gouv.fr | [6 empty] | 5 |  |  | 9 L | 5 | [13 empty] | 0 | 0 | 0 | 0 | 0 | 0 | 0 | 0
207 |  | DRFIP 75 | REAUMUR | 94 rue Réaumur | 75002 | Paris | [14 empty] | 68 | 2 kg | 68 | [13 empty] | 0 | 0 | 0 | 0 | 0 | 0 | 0 | 0
208 |  | DRFIP 75 | REAUMUR | 94 rue Réaumur | 75002 | Paris | [14 empty] | 20 | 5 kg | 20 | [13 empty] | 0 | 0 | 0 | 0 | 0 | 0 | 0 | 0
209 |  | DRFIP 75 | REAUMUR | 94 rue Réaumur | 75002 | Paris | [13 empty] | 13 |  | 6 kg | 13 | [13 empty] | 0 | 0 | 0 | 0 | 0 | 0 | 0 | 0
210 | S115392 | DRFIP 75 | NOTRE DAME DES VICTOIRES | 16 rue Notre Dame des Victoires | 75002 | Paris | 2025-12-20 | 13416 | ERP 5 type W | URLACHER Christel | 01 44 50 79 12 | drfip75.ppr.securite@dgfip.finances.gouv.fr | URLACHER Christel | 01 44 50 79 12 | christel.urlacher@dgfip.finances.gouv.fr | Non | Non |  | 186 |  |  | 6 L | 186 | 15 | DN25 | Non |  |  |  | 2 | [6 empty] | 0 | 0 | 0 | 0 | 0 | 0 | 0 | 0
211 |  | DRFIP 75 | NOTRE DAME DES VICTOIRES | 16 rue Notre Dame des Victoires | 75002 | Paris | [5 empty] | christel.urlacher@dgfip.finances.gouv.fr | [6 empty] | 4 |  |  | 9 L | 4 | [13 empty] | 0 | 0 | 0 | 0 | 0 | 0 | 0 | 0
212 |  | DRFIP 75 | NOTRE DAME DES VICTOIRES | 16 rue Notre Dame des Victoires | 75002 | Paris | [14 empty] | 145 | 2 kg | 145 | [13 empty] | 0 | 0 | 0 | 0 | 0 | 0 | 0 | 0
213 |  | DRFIP 75 | NOTRE DAME DES VICTOIRES | 16 rue Notre Dame des Victoires | 75002 | Paris | [14 empty] | 28 | 5 kg | 28 | [13 empty] | 0 | 0 | 0 | 0 | 0 | 0 | 0 | 0
214 |  | DRFIP 75 | NOTRE DAME DES VICTOIRES | 16 rue Notre Dame des Victoires | 75002 | Paris | [13 empty] | 16 |  | 6 kg | 16 | [13 empty] | 0 | 0 | 0 | 0 | 0 | 0 | 0 | 0
215 |  | DRFIP 75 | NOTRE DAME DES VICTOIRES | 16 rue Notre Dame des Victoires | 75002 | Paris | [13 empty] | 1 |  | 9 kg | 1 | [13 empty] | 0 | 0 | 0 | 0 | 0 | 0 | 0 | 0
216 | B147670 | DRFIP 75 | UZES | 9 rue d’Uzès | 75002 | Paris | 2025-12-20 | 7203 | ERP 5 type W | URLACHER Christel | 01 44 50 79 12 | drfip75.ppr.securite@dgfip.finances.gouv.fr | URLACHER Christel | 01 44 50 79 12 | christel.urlacher@dgfip.finances.gouv.fr | Non | Non |  | 43 |  |  | 6 L | 43 | 2 | DN25 | Non |  |  |  | 3 | [6 empty] | 0 | 0 | 0 | 0 | 0 | 0 | 0 | 0
217 |  | DRFIP 75 | UZES | 9 rue d’Uzès | 75002 | Paris | [5 empty] | christel.urlacher@dgfip.finances.gouv.fr | [6 empty] | 11 |  |  | 9 L | 11 | [13 empty] | 0 | 0 | 0 | 0 | 0 | 0 | 0 | 0
218 |  | DRFIP 75 | UZES | 9 rue d’Uzès | 75002 | Paris | [14 empty] | 30 | 2 kg | 30 | [13 empty] | 0 | 0 | 0 | 0 | 0 | 0 | 0 | 0
219 |  | DRFIP 75 | UZES | 9 rue d’Uzès | 75002 | Paris | [14 empty] | 15 | 5 kg | 15 | [13 empty] | 0 | 0 | 0 | 0 | 0 | 0 | 0 | 0
220 |  | DRFIP 75 | UZES | 9 rue d’Uzès | 75002 | Paris | [13 empty] | 1 |  | 9 kg | 1 | [13 empty] | 0 | 0 | 0 | 0 | 0 | 0 | 0 | 0
221 | S143838 | DRFIP 75 | SAINT SULPICE | 9 Place St Sulpice | 75006 | Paris | 2025-12-20 | 16420 | ERP 5 type W | URLACHER Christel | 01 44 50 79 12 | drfip75.ppr.securite@dgfip.finances.gouv.fr | URLACHER Christel | 01 44 50 79 12 | christel.urlacher@dgfip.finances.gouv.fr | Non | Non |  | 167 |  |  | 6 L | 167 | 27 | DN25 | Oui |  |  |  | 0 | [6 empty] | 0 | 0 | 0 | 0 | 0 | 0 | 0 | 0
222 |  | DRFIP 75 | SAINT SULPICE | 9 Place St Sulpice | 75006 | Paris | [5 empty] | christel.urlacher@dgfip.finances.gouv.fr | [6 empty] | 20 |  |  | 9 L | 20 | [13 empty] | 0 | 0 | 0 | 0 | 0 | 0 | 0 | 0
223 |  | DRFIP 75 | SAINT SULPICE | 9 Place St Sulpice | 75006 | Paris | [14 empty] | 128 | 2 kg | 128 | [13 empty] | 0 | 0 | 0 | 0 | 0 | 0 | 0 | 0
224 |  | DRFIP 75 | SAINT SULPICE | 9 Place St Sulpice | 75006 | Paris | [14 empty] | 7 | 5 kg | 7 | [13 empty] | 0 | 0 | 0 | 0 | 0 | 0 | 0 | 0
225 |  | DRFIP 75 | SAINT SULPICE | 9 Place St Sulpice | 75006 | Paris | [13 empty] | 2 |  | 6 kg | 2 | [13 empty] | 0 | 0 | 0 | 0 | 0 | 0 | 0 | 0
226 | B214275 | DRFIP 75 | SAINT PETERSBOURG | 32 rue St Pétersboug | 75008 | Paris | 2025-12-20 | 2015 | ERP 5 type W | URLACHER Christel | 01 44 50 79 12 | drfip75.ppr.securite@dgfip.finances.gouv.fr | URLACHER Christel | 01 44 50 79 12 | christel.urlacher@dgfip.finances.gouv.fr | Non | Non |  | 19 |  |  | 6 L | 19 | 7 | DN25 | Non |  |  |  | 0 | [6 empty] | 0 | 0 | 0 | 0 | 0 | 0 | 0 | 0
227 |  | DRFIP 75 | SAINT PETERSBOURG | 32 rue St Pétersboug | 75008 | Paris | [5 empty] | christel.urlacher@dgfip.finances.gouv.fr | [8 empty] | 19 | 2 kg | 19 | [13 empty] | 0 | 0 | 0 | 0 | 0 | 0 | 0 | 0
228 |  | DRFIP 75 | SAINT PETERSBOURG | 32 rue St Pétersboug | 75008 | Paris | [14 empty] | 1 | 5 kg | 1 | [13 empty] | 0 | 0 | 0 | 0 | 0 | 0 | 0 | 0
229 |  | DRFIP 75 | SAINT PETERSBOURG | 32 rue St Pétersboug | 75008 | Paris | [13 empty] | 2 |  | 6 kg | 2 | [13 empty] | 0 | 0 | 0 | 0 | 0 | 0 | 0 | 0
230 | B147285 | DRFIP 75 | LONDRES | 5 rue de Londres | 75009 | Paris | 2025-12-20 | 11725 | ERP 5 type W | URLACHER Christel | 01 44 50 79 12 | drfip75.ppr.securite@dgfip.finances.gouv.fr | URLACHER Christel | 01 44 50 79 12 | christel.urlacher@dgfip.finances.gouv.fr | Non | Non |  | 100 |  |  | 6 L | 100 | 0 | [5 empty] | 0 | [6 empty] | 0 | 0 | 0 | 0 | 0 | 0 | 0 | 0
231 |  | DRFIP 75 | LONDRES | 5 rue de Londres | 75009 | Paris | [5 empty] | christel.urlacher@dgfip.finances.gouv.fr | [6 empty] | 8 |  |  | 9 L | 8 | [13 empty] | 0 | 0 | 0 | 0 | 0 | 0 | 0 | 0
232 |  | DRFIP 75 | LONDRES | 5 rue de Londres | 75009 | Paris | [14 empty] | 76 | 2 kg | 76 | [13 empty] | 0 | 0 | 0 | 0 | 0 | 0 | 0 | 0
233 |  | DRFIP 75 | LONDRES | 5 rue de Londres | 75009 | Paris | [14 empty] | 19 | 5 kg | 19 | [13 empty] | 0 | 0 | 0 | 0 | 0 | 0 | 0 | 0
234 |  | DRFIP 75 | LONDRES | 5 rue de Londres | 75009 | Paris | [13 empty] | 5 |  | 6 kg | 5 | [13 empty] | 0 | 0 | 0 | 0 | 0 | 0 | 0 | 0
235 |  | DRFIP 75 | LONDRES | 5 rue de Londres | 75009 | Paris | [13 empty] | 2 |  | 9 kg | 2 | [13 empty] | 0 | 0 | 0 | 0 | 0 | 0 | 0 | 0
236 | B150207 | DRFIP 75 | PARADIS | 5 Cité Paradis | 75010 | Paris | 2025-12-20 | 3747 | ERP 5 type W | URLACHER Christel | 01 44 50 79 12 | drfip75.ppr.securite@dgfip.finances.gouv.fr | URLACHER Christel | 01 44 50 79 12 | christel.urlacher@dgfip.finances.gouv.fr | Non | Non |  | 34 |  |  | 6 L | 34 | 0 | [5 empty] | 2 | [6 empty] | 0 | 0 | 0 | 0 | 0 | 0 | 0 | 0
237 |  | DRFIP 75 | PARADIS | 5 Cité Paradis | 75010 | Paris | [5 empty] | christel.urlacher@dgfip.finances.gouv.fr | [6 empty] | 3 |  |  | 9 L | 3 | [13 empty] | 0 | 0 | 0 | 0 | 0 | 0 | 0 | 0
238 |  | DRFIP 75 | PARADIS | 5 Cité Paradis | 75010 | Paris | [14 empty] | 30 | 2 kg | 30 | [13 empty] | 0 | 0 | 0 | 0 | 0 | 0 | 0 | 0
239 |  | DRFIP 75 | PARADIS | 5 Cité Paradis | 75010 | Paris | [14 empty] | 3 | 5 kg | 3 | [13 empty] | 0 | 0 | 0 | 0 | 0 | 0 | 0 | 0
240 |  | DRFIP 75 | PARADIS | 5 Cité Paradis | 75010 | Paris | [13 empty] | 1 |  | 6 kg | 1 | [13 empty] | 0 | 0 | 0 | 0 | 0 | 0 | 0 | 0
241 | B150890 | DRFIP 75 | MEUNIERS | 27 bis rue des Meuniers | 75012 | Paris | 2025-12-20 | 4801 | ERP 5 type W | URLACHER Christel | 01 44 50 79 12 | drfip75.ppr.securite@dgfip.finances.gouv.fr | URLACHER Christel | 01 44 50 79 12 | christel.urlacher@dgfip.finances.gouv.fr | Non | Non |  | 39 |  |  | 6 L | 39 | 0 | [5 empty] | 2 | [6 empty] | 0 | 0 | 0 | 0 | 0 | 0 | 0 | 0
242 |  | DRFIP 75 | MEUNIERS | 27 bis rue des Meuniers | 75012 | Paris | [5 empty] | christel.urlacher@dgfip.finances.gouv.fr | [6 empty] | 1 |  |  | 9 L | 1 | [13 empty] | 0 | 0 | 0 | 0 | 0 | 0 | 0 | 0
243 |  | DRFIP 75 | MEUNIERS | 27 bis rue des Meuniers | 75012 | Paris | [14 empty] | 35 | 2 kg | 35 | [13 empty] | 0 | 0 | 0 | 0 | 0 | 0 | 0 | 0
244 |  | DRFIP 75 | MEUNIERS | 27 bis rue des Meuniers | 75012 | Paris | [14 empty] | 1 | 5 kg | 1 | [13 empty] | 0 | 0 | 0 | 0 | 0 | 0 | 0 | 0
245 |  | DRFIP 75 | MEUNIERS | 27 bis rue des Meuniers | 75012 | Paris | [13 empty] | 7 |  | 6 kg | 7 | [13 empty] | 0 | 0 | 0 | 0 | 0 | 0 | 0 | 0
246 | B214333 | DRFIP 75 | TOLBIAC | 101 rue de Tolbiac | 75013 | Paris | 2025-12-20 | 4079 | ERP 5 type W/IGH | URLACHER Christel | 01 44 50 79 12 | drfip75.ppr.securite@dgfip.finances.gouv.fr | URLACHER Christel | 01 44 50 79 12 | christel.urlacher@dgfip.finances.gouv.fr | Non | Non |  | 12 |  |  | 6 L | 12 | 0 | [5 empty] | 0 | [6 empty] | 0 | 0 | 0 | 0 | 0 | 0 | 0 | 0
247 |  | DRFIP 75 | TOLBIAC | 101 rue de Tolbiac | 75013 | Paris | [5 empty] | christel.urlacher@dgfip.finances.gouv.fr | [6 empty] | 2 |  |  | 9 L | 2 | [13 empty] | 0 | 0 | 0 | 0 | 0 | 0 | 0 | 0
248 |  | DRFIP 75 | TOLBIAC | 101 rue de Tolbiac | 75013 | Paris | [14 empty] | 42 | 2 kg | 42 | [13 empty] | 0 | 0 | 0 | 0 | 0 | 0 | 0 | 0
249 |  | DRFIP 75 | TOLBIAC | 101 rue de Tolbiac | 75013 | Paris | [14 empty] | 2 | 5 kg | 2 | [13 empty] | 0 | 0 | 0 | 0 | 0 | 0 | 0 | 0
250 | B168198 | DRFIP 75 | MOULIN VERT | 29 rue de Moulin Vert | 75014 | Paris | 2025-12-20 | 3759 | ERP 5 type W | URLACHER Christel | 01 44 50 79 12 | drfip75.ppr.securite@dgfip.finances.gouv.fr | URLACHER Christel | 01 44 50 79 12 | christel.urlacher@dgfip.finances.gouv.fr | Non | Non |  | 35 |  |  | 6 L | 35 | 14 | DN25 | Non |  |  |  | 0 | [6 empty] | 0 | 0 | 0 | 0 | 0 | 0 | 0 | 0
251 |  | DRFIP 75 | MOULIN VERT | 29 rue de Moulin Vert | 75014 | Paris | [5 empty] | christel.urlacher@dgfip.finances.gouv.fr | [6 empty] | 6 |  |  | 9 L | 6 | [13 empty] | 0 | 0 | 0 | 0 | 0 | 0 | 0 | 0
252 |  | DRFIP 75 | MOULIN VERT | 29 rue de Moulin Vert | 75014 | Paris | [14 empty] | 24 | 2 kg | 24 | [13 empty] | 0 | 0 | 0 | 0 | 0 | 0 | 0 | 0
253 |  | DRFIP 75 | MOULIN VERT | 29 rue de Moulin Vert | 75014 | Paris | [13 empty] | 3 |  | 6 kg | 3 | [13 empty] | 0 | 0 | 0 | 0 | 0 | 0 | 0 | 0
254 | B168239 | DRFIP 75 | BEURET | 13-15 rue du Général Beuret | 75015 | Paris | 2025-12-20 | 9083 | ERP 5 type W | URLACHER Christel | 01 44 50 79 12 | drfip75.ppr.securite@dgfip.finances.gouv.fr | URLACHER Christel | 01 44 50 79 12 | christel.urlacher@dgfip.finances.gouv.fr | Non | Non |  | 78 |  |  | 6 L | 78 | 22 | DN25 | Oui |  |  |  | 0 | [6 empty] | 0 | 0 | 0 | 0 | 0 | 0 | 0 | 0
255 |  | DRFIP 75 | BEURET | 13-15 rue du Général Beuret | 75015 | Paris | [5 empty] | christel.urlacher@dgfip.finances.gouv.fr | [6 empty] | 2 |  |  | 9 L | 2 | [13 empty] | 0 | 0 | 0 | 0 | 0 | 0 | 0 | 0
256 |  | DRFIP 75 | BEURET | 13-15 rue du Général Beuret | 75015 | Paris | [14 empty] | 39 | 2 kg | 43 | [13 empty] | 0 | 0 | 0 | 0 | 0 | 0 | 0 | 0
257 |  | DRFIP 75 | BEURET | 13-15 rue du Général Beuret | 75015 | Paris | [14 empty] | 6 | 5 kg | 6 | [13 empty] | 0 | 0 | 0 | 0 | 0 | 0 | 0 | 0
258 |  | DRFIP 75 | BEURET | 13-15 rue du Général Beuret | 75015 | Paris | [13 empty] | 3 |  | 6 kg | 3 | [13 empty] | 0 | 0 | 0 | 0 | 0 | 0 | 0 | 0
259 |  | DRFIP 75 | BEURET | 13-15 rue du Général Beuret | 75015 | Paris | [13 empty] | 1 |  | 9 kg | 1 | [13 empty] | 0 | 0 | 0 | 0 | 0 | 0 | 0 | 0
260 | B167742 | DRFIP 75 | SAND | 12 rue George Sand | 75016 | Paris | 2025-12-20 | 5811 | ERP 5 type W | URLACHER Christel | 01 44 50 79 12 | drfip75.ppr.securite@dgfip.finances.gouv.fr | URLACHER Christel | 01 44 50 79 12 | christel.urlacher@dgfip.finances.gouv.fr | Non | Non |  | 40 |  |  | 6 L | 40 | 0 | [5 empty] | 2 | [6 empty] | 0 | 0 | 0 | 0 | 0 | 0 | 0 | 0
261 |  | DRFIP 75 | SAND | 12 rue George Sand | 75016 | Paris | [5 empty] | christel.urlacher@dgfip.finances.gouv.fr | [8 empty] | 23 | 2 kg | 23 | [13 empty] | 0 | 0 | 0 | 0 | 0 | 0 | 0 | 0
262 |  | DRFIP 75 | SAND | 12 rue George Sand | 75016 | Paris | [14 empty] | 6 | 5 kg | 6 | [13 empty] | 0 | 0 | 0 | 0 | 0 | 0 | 0 | 0
263 |  | DRFIP 75 | SAND | 12 rue George Sand | 75016 | Paris | [13 empty] | 2 |  | 6 kg | 2 | [13 empty] | 0 | 0 | 0 | 0 | 0 | 0 | 0 | 0
264 | B167427 | DRFIP 75 | MALAKOFF | 146 Avenue de Malakoff | 75016 | Paris | 2025-12-20 | 5388 | ERP 5 type W | URLACHER Christel | 01 44 50 79 12 | drfip75.ppr.securite@dgfip.finances.gouv.fr | URLACHER Christel | 01 44 50 79 12 | christel.urlacher@dgfip.finances.gouv.fr | Non | Non |  | 58 |  |  | 6 L | 58 | 14 |  | Non |  |  |  | 0 | [6 empty] | 0 | 0 | 0 | 0 | 0 | 0 | 0 | 0
265 |  | DRFIP 75 | MALAKOFF | 146 Avenue de Malakoff | 75016 | Paris | [5 empty] | christel.urlacher@dgfip.finances.gouv.fr | [8 empty] | 29 | 2 kg | 29 | [13 empty] | 0 | 0 | 0 | 0 | 0 | 0 | 0 | 0
266 |  | DRFIP 75 | MALAKOFF | 146 Avenue de Malakoff | 75016 | Paris | [14 empty] | 5 | 5 kg | 5 | [13 empty] | 0 | 0 | 0 | 0 | 0 | 0 | 0 | 0
267 |  | DRFIP 75 | MALAKOFF | 146 Avenue de Malakoff | 75016 | Paris | [13 empty] | 5 |  | 6 kg | 5 | [13 empty] | 0 | 0 | 0 | 0 | 0 | 0 | 0 | 0
268 | B210464 | DRFIP 75 | REIMS | 6 A Bvd de Reims | 75017 | Paris | 2025-12-20 | 7598 | ERP 5 type W | URLACHER Christel | 01 44 50 79 12 | drfip75.ppr.securite@dgfip.finances.gouv.fr | URLACHER Christel | 01 44 50 79 12 | christel.urlacher@dgfip.finances.gouv.fr | Non | Non |  | 53 |  |  | 6 L | 53 | 0 | [5 empty] | 0 | [6 empty] | 0 | 0 | 0 | 0 | 0 | 0 | 0 | 0
269 |  | DRFIP 75 | REIMS | 6 A Bvd de Reims | 75017 | Paris | [5 empty] | christel.urlacher@dgfip.finances.gouv.fr | [6 empty] | 7 |  |  | 9 L | 7 | [13 empty] | 0 | 0 | 0 | 0 | 0 | 0 | 0 | 0
270 |  | DRFIP 75 | REIMS | 6 A Bvd de Reims | 75017 | Paris | [14 empty] | 42 | 2 kg | 42 | [13 empty] | 0 | 0 | 0 | 0 | 0 | 0 | 0 | 0
271 |  | DRFIP 75 | REIMS | 6 A Bvd de Reims | 75017 | Paris | [14 empty] | 7 | 5 kg | 7 | [13 empty] | 0 | 0 | 0 | 0 | 0 | 0 | 0 | 0
272 |  | DRFIP 75 | REIMS | 6 A Bvd de Reims | 75017 | Paris | [14 empty] | 3 | 6 kg | 3 | [13 empty] | 0 | 0 | 0 | 0 | 0 | 0 | 0 | 0
273 |  | DRFIP 75 | REIMS | 6 A Bvd de Reims | 75017 | Paris | [14 empty] | 2 | 9 kg | 2 | [13 empty] | 0 | 0 | 0 | 0 | 0 | 0 | 0 | 0
274 |  | DRFIP 75 | REIMS | 6 A Bvd de Reims | 75017 | Paris | [14 empty] | 2 | 50 kg | 2 | [13 empty] | 0 | 0 | 0 | 0 | 0 | 0 | 0 | 0
275 | B149741 | DRFIP 75 | CARRIERE | 61 rue Eugène Carrière | 75018 | Paris | 2025-12-20 | 3336 | ERP 5 type W | URLACHER Christel | 01 44 50 79 12 | drfip75.ppr.securite@dgfip.finances.gouv.fr | URLACHER Christel | 01 44 50 79 12 | christel.urlacher@dgfip.finances.gouv.fr | Non | Non |  | 23 |  |  | 6 L | 23 | 0 | [5 empty] | 0 | [6 empty] | 0 | 0 | 0 | 0 | 0 | 0 | 0 | 0
276 |  | DRFIP 75 | CARRIERE | 61 rue Eugène Carrière | 75018 | Paris | [5 empty] | christel.urlacher@dgfip.finances.gouv.fr | [8 empty] | 11 | 2 kg | 11 | [13 empty] | 0 | 0 | 0 | 0 | 0 | 0 | 0 | 0
277 |  | DRFIP 75 | CARRIERE | 61 rue Eugène Carrière | 75018 | Paris | [14 empty] | 1 | 5 kg | 1 | [13 empty] | 0 | 0 | 0 | 0 | 0 | 0 | 0 | 0
278 | B213945 | DRFIP 75 | ARGONNE | 17 Place de l’Argonne | 75019 | Paris | 2025-12-20 | 10173 | ERP 5 type W/IGH | URLACHER Christel | 01 44 50 79 12 | drfip75.ppr.securite@dgfip.finances.gouv.fr | URLACHER Christel | 01 44 50 79 12 | christel.urlacher@dgfip.finances.gouv.fr | Non | Non |  | 74 |  |  | 6 L | 74 | 0 | [5 empty] | 0 | [6 empty] | 0 | 0 | 0 | 0 | 0 | 0 | 0 | 0
279 |  | DRFIP 75 | ARGONNE | 17 Place de l’Argonne | 75019 | Paris | [5 empty] | christel.urlacher@dgfip.finances.gouv.fr | [8 empty] | 62 | 2 kg | 62 | [13 empty] | 0 | 0 | 0 | 0 | 0 | 0 | 0 | 0
280 |  | DRFIP 75 | ARGONNE | 17 Place de l’Argonne | 75019 | Paris | [14 empty] | 4 | 5 kg | 4 | [13 empty] | 0 | 0 | 0 | 0 | 0 | 0 | 0 | 0
281 |  | DRFIP 75 | ARGONNE | 17 Place de l’Argonne | 75019 | Paris | [14 empty] | 1 | 6 kg | 1 | [13 empty] | 0 | 0 | 0 | 0 | 0 | 0 | 0 | 0
282 | B150915 | DRFIP 75 | PAGANINI | 6 rue Paganini | 75020 | Paris | 2025-12-20 | 30822 | ERP 5 type W | URLACHER Christel | 01 44 50 79 12 | drfip75.ppr.securite@dgfip.finances.gouv.fr | URLACHER Christel | 01 44 50 79 12 | christel.urlacher@dgfip.finances.gouv.fr | Non | Non |  | 87 |  |  | 6 L | 87 | 0 | [5 empty] | 6 | [6 empty] | 0 | 0 | 0 | 0 | 0 | 0 | 0 | 0
283 |  | DRFIP 75 | PAGANINI | 6 rue Paganini | 75020 | Paris | [5 empty] | christel.urlacher@dgfip.finances.gouv.fr | [6 empty] | 71 |  |  | 9 L | 71 | [13 empty] | 0 | 0 | 0 | 0 | 0 | 0 | 0 | 0
284 |  | DRFIP 75 | PAGANINI | 6 rue Paganini | 75020 | Paris | [14 empty] | 132 | 2 kg | 132 | [13 empty] | 0 | 0 | 0 | 0 | 0 | 0 | 0 | 0
285 |  | DRFIP 75 | PAGANINI | 6 rue Paganini | 75020 | Paris | [14 empty] | 14 | 5 kg | 14 | [13 empty] | 0 | 0 | 0 | 0 | 0 | 0 | 0 | 0
286 |  | DRFIP 75 | PAGANINI | 6 rue Paganini | 75020 | Paris | [13 empty] | 26 |  | 6 kg | 26 | [13 empty] | 0 | 0 | 0 | 0 | 0 | 0 | 0 | 0
287 |  | DRFIP 75 | PAGANINI | 6 rue Paganini | 75020 | Paris | [13 empty] | 1 |  | 9 kg | 1 | [13 empty] | 0 | 0 | 0 | 0 | 0 | 0 | 0 | 0
288 |  | DRFIP 75 | PAGANINI | 6 rue Paganini | 75020 | Paris | [13 empty] | 4 |  | 50 kg | 4 | [13 empty] | 0 | 0 | 0 | 0 | 0 | 0 | 0 | 0
289 |  | DRIEAT | Site Miollis | 21/23 rue miollis | 75015 | Paris | 2025-09-29 | 18000 |  | AUTERNAUD Jean | 06 58 29 37 06 | jean.auternaud@developpement-durable.gouv.fr | AUTERNAUD Jean | 06 58 29 37 06 | jean.auternaud@developpement-durable.gouv.fr |  |  | 150 |  |  |  |  | 150 | [13 empty] | 0 | 0 | 0 | 0 | 0 | 0 | 0 | 0 | Ce site faisant actuellement l'objet de travaux de rénovation, les données pourront être mises à jour. La livraison du bâtiment est prévue courant mai 2025.
290 |  | DRIEAT | site savigny | 14 rue de l'Aluminium | 77547 | Savigny-le-Temple | 2025-09-29 |  |  | AUTERNAUD Jean | 06 58 29 37 06 | jean.auternaud@developpement-durable.gouv.fr | AUTERNAUD Jean | 06 58 29 37 06 | jean.auternaud@developpement-durable.gouv.fr |  |  | 10 |  |  |  |  | 10 | [13 empty] | 0 | 0 | 0 | 0 | 0 | 0 | 0 | 0
291 | 149358 | RGIF COSIL | CASERNE DE LA BANQUE | 12 rue de La Banque | 75002 | Paris 2e Arrondissement |  | 5891 |  | BILLON Cyril | 01 85 34 44 49 07 88 67 89 04 | ri1/banque.cil@gendarmerie.interieur.gouv.fr cyril.billon@gendarmerie.interieur.gouv.fr | L’HUILLIER Carole | 01 57 44 08 30 07 87 04 72 82 | sa.bba.rgif@gendarmerie.interieur.gouv.fr | Oui | Non | 0 | 0 | 0 | 0 |  | 0 | 1 | NC | O | 0 |  |  | 0 | 0 |  |  |  | 0 |  | 0 | 0 | 0 | 0 | 0 | 0 | 0 | 0
292 | 118100 | RGIF COSIL | QUARTIER DES CELESTINS | 18 bis boulevard Henri IV | 75004 | Paris 4e Arrondissement |  | 28076 |  | CAZELLE Jean-Philippe GUILLIOUX Thomas | 06 79 51 02 56 01 58 28 20 94 - 01 58 28 21 28 06 73 98 33 27 | rc/celestins.cil@gendarmerie.interieur.gouv.fr jean-philippe.cazelle@gendarmerie.interieur.gouv.fr thomas.guillioux@gendarmerie.interieur.gouv.fr | L’HUILLIER Carole | 01 57 44 08 30 07 87 04 72 82 | sa.bba.rgif@gendarmerie.interieur.gouv.fr | Oui | Non | 0 | 0 | 0 | 0 |  | 0 | 16 | DN33 | N | NC | NC | NC | NC | NC | NC | NC | NC | NC | NC | 0 | 0 | 0 | 0 | 0 | 0 | 0 | 0 | TDMI en cours d’actualisation avec les nouvelles préconisations du CPSI
293 | 149454 | RGIF COSIL | QUARTIER SCHOMBERG | 18 - 30 Quai Henri IV | 75004 | Paris 4e Arrondissement |  | 14417 |  | CABELLAN Luc | 01 44 78 29 00 07 88 09 28 49 | rc/schomberg.cil@gendarmerie.interieur.gouv.fr luc.cabellan@gendarmerie.interieur.gouv.fr | L’HUILLIER Carole | 01 57 44 08 30 07 87 04 72 82 | sa.bba.rgif@gendarmerie.interieur.gouv.fr | Oui | Non | 0 | 0 | 0 | 0 |  | 0 | NC | NC | NC | NC | NC | NC | 2 | NC | NC | NC | NC | NC | NC | 0 | 0 | 0 | 0 | 0 | 0 | 0 | 0 | TDMI en cours d’actualisation avec les nouvelles préconisations du CPSI
294 | 115473 | RGIF COSIL | CASERNE MONGE | 21 rue Gracieuse | 75005 | Paris 5e Arrondissement |  | 17667 |  | THIRY Michaël TERIITEHAU Moerai | 01 44 08 89 41 06 81 23 93 54 - 01 44 08 89 26 06 47 81 25 87 | ri2/tournon.cil@gendarmerie.interieur.gouv.fr mickael.thiry@gendarmerie.interieur.gouv.fr moerai.teriitehau@gendarmerie.interieur.gouv.fr | L’HUILLIER Carole | 01 57 44 08 30 07 87 04 72 82 | sa.bba.rgif@gendarmerie.interieur.gouv.fr | Oui | Non | 0 | 0 | 0 | 0 |  | 0 | [13 empty] | 0 | 0 | 0 | 0 | 0 | 0 | 0 | 0
295 | 115345 | RGIF COSIL | CASERNE DE TOURNON | 10 rue de Tournon | 75006 | Paris 6e Arrondissement |  | 6914 |  | THIRY Michaël TERIITEHAU Moerai | 01 44 08 89 41 06 81 23 93 54 - 01 44 08 89 26 06 47 81 25 87 | ri2/tournon.cil@gendarmerie.interieur.gouv.fr mickael.thiry@gendarmerie.interieur.gouv.fr moerai.teriitehau@gendarmerie.interieur.gouv.fr | L’HUILLIER Carole | 01 57 44 08 30 07 87 04 72 82 | sa.bba.rgif@gendarmerie.interieur.gouv.fr | Oui | Non | 0 | 0 | 0 | 0 |  | 0 | [13 empty] | 0 | 0 | 0 | 0 | 0 | 0 | 0 | 0
296 | 115343 | RGIF COSIL | CASERNE BABYLONE | 49 rue Babylone | 75007 | Paris 7e Arrondissement |  | 18484 |  | VERSLYPE Lidwine DELAIN Isabelle MULOCHER Janelle | 01 44 18 52 19 - 06 81 23 88 97 06 75 20 50 84 06 47 81 53 64 | ri2/babylone.cil@gendarmerie.interieur.gouv.fr lidwine.verslype@gendarmerie.interieur.gouv.fr isabelle.delain@gendarmerie.interieur.gouv.fr Janelle.mulocher@gendarmerie.interieur.gouv.fr | L’HUILLIER Carole | 01 57 44 08 30 07 87 04 72 82 | sa.bba.rgif@gendarmerie.interieur.gouv.fr | Oui | Non | 0 | 0 | 0 | 0 |  | 0 | / | / | / | / | / | / | / | / | / | / | / | / | / | 0 | 0 | 0 | 0 | 0 | 0 | 0 | 0
297 | 149478 | RGIF COSIL | CASERNE PENTHIEVRE | 1 avenue Delcassé | 75008 | Paris 8e Arrondissement |  | 9376 |  | KALNIK Ludovic | 01 85 56 28 92 06 47 81 23 76 | ri1/penthievre.cil@gendarmerie.interieur.gouv.fr ludovic.kalnik@gendarmerie.interieur.gouv.fr | L’HUILLIER Carole | 01 57 44 08 30 07 87 04 72 82 | sa.bba.rgif@gendarmerie.interieur.gouv.fr | Oui | Non | 0 | 0 | 0 | 0 |  | 0 | [13 empty] | 0 | 0 | 0 | 0 | 0 | 0 | 0 | 0
298 | 149452 | RGIF COSIL | CASERNE NOUVELLE FRANCE | 82 rue Faubourg Poissonnière | 75010 | Paris 10e Arrondissement |  | 29410 |  | GUIU Emmanuel LEGRIX Laétitia | 01 53 24 89 32 06 33 24 36 86 - 06 33 24 36 86 | ri2/nouvelle-france.cil@gendarmerie.interieur.gouv.fr emmanuel.guiu@gendarmerie.interieur.gouv.fr laetitia.legrix@gendarmerie.interieur.gouv.fr | L’HUILLIER Carole | 01 57 44 08 30 07 87 04 72 82 | sa.bba.rgif@gendarmerie.interieur.gouv.fr | Oui | Non | 0 | 0 | 0 | 0 |  | 0 | 0 | 0 | 0 | 2 | PRESSION 5 BARS | NE SAIS PAS | 16 | 0 | 0 | 0 | _ | 0 | 0 | 0 | 0 | 0 | 0 | 0 | 0 | 0 | 0
299 | 118253 | RGIF COSIL | CASERNE VERINES | 12 place de La République | 75010 | Paris 10e Arrondissement |  | 23164 |  | PINON Anne | 06 79 98 49 22 | gr/verines.cil@gendarmerie.interieur.gouv.fr anne.pinon@gendarmerie.interieur.gouv.fr | L’HUILLIER Carole | 01 57 44 08 30 07 87 04 72 82 | sa.bba.rgif@gendarmerie.interieur.gouv.fr | Oui | Non | 0 | 0 | 0 | 0 |  | 0 | [13 empty] | 0 | 0 | 0 | 0 | 0 | 0 | 0 | 0
300 | 115029 | RGIF COSIL | QUARTIER CARNOT | Esplanade Saint Louis | 75012 | Paris 12e Arrondissement |  | 23574 |  | THOMAS Alexandre DJAN Nicolas | 01 58 64 19 29 06 72 63 06 34 - 01 58 64 19 14 06 47 00 02 24 | rc/carnot.cil@gendarmerie.interieur.gouv.fr alexandre-d.thomas@gendarmerie.interieur.gouv.fr Nicolas.djan@gendarmerie.interieur.gouv.fr | L’HUILLIER Carole | 01 57 44 08 30 07 87 04 72 82 | sa.bba.rgif@gendarmerie.interieur.gouv.fr | Oui | Non | 0 | 0 | 0 | 0 |  | 0 | 16 | DN 33 | INFORMATIONINCONNUE | 3 | INFORMATIONINCONNUE | INFORMATIONINCONNUE | [7 empty] | 0 | 0 | 0 | 0 | 0 | 0 | 0 | 0 | LA VÉRIFICATION DES EXTINCTEURS PORTATIFS EST EFFECTUÉE PAR LES MILITAIRES QUALIFIÉS AVE DU QUARTIER CARNOT. EXPRESSION DE BESOIN : - REMPLACEMENT DES 8 EXTINCTEURS 2KG DIOXYDE - FOURNITURE 8 EXTINCTEURS 2KG DIOXYDE SUPPLÉMENTAIRE - FOURNITURE 2 EXTINCTEURS LITHIUM - REMPLACEMENT 85 EXTINCTEURS 6KG EAU ADD PAR EXTINCTEURS 9 KG EAU ADD
301 | 148128 | RGIF COSIL | CASERNE KELLERMANN | 56 boulevard Kellermann | 75013 | Paris 13e Arrondissement |  | 46551 |  | RUGGIERY Xavier TORRES François | 01 85 56 22 81 06 77 06 23 73 - 01 85 56 22 83 07 86 03 83 91 | ri2/kellermann.cil@gendarmerie.interieur.gouv.fr xavier.ruggiery@gendarmerie.interieur.gouv.fr francois-1.torres@gendarmerie.interieur.gouv.fr | L’HUILLIER Carole | 01 57 44 08 30 07 87 04 72 82 | sa.bba.rgif@gendarmerie.interieur.gouv.fr | Oui | Non | 0 | 0 | 0 | 0 |  | 0 | / | / | / | / | / | / | 6 | 1 | INCONNU | 6KG | MANUELLE | OUI | INCONNU | 0 | 0 | 0 | 0 | 0 | 0 | 0 | 0
302 | 115554 | RGIF COSIL | CASERNE BASTION XIV | 154 boulevard Davout | 75020 | Paris 20e Arrondissement |  | 13685 |  | DEMBELE Dalla CLARY Séverine | 01 85 56 27 03 07 88 17 67 03 - 01 85 56 26 95 07 85 63 78 65 | sc.sr.paris@gendarmerie.interieur.gouv.fr dalla.dembele@gendarmerie.interieur.gouv.fr severine.clary@gendarmerie.interieur.gouv.fr | L’HUILLIER Carole | 01 57 44 08 30 07 87 04 72 82 | sa.bba.rgif@gendarmerie.interieur.gouv.fr | Oui | Non | 56 |  | 11 | 3 | Eau pulvérisée : 56 (6 L) Poudre ABC : 2 (100 kg) 9 (10 kg) Anydride carbonique : 3 (2 kg) | 70 | [13 empty] | 0 | 0 | 0 | 0 | 0 | 0 | 0 | 0
303 | 147933 | RGIF BIL | Caserne de Gendarmerie de CHELLES | Rue Jean Bothorel | 77500 | Chelles |  | 1260 |  | RIBEAUX Matthieu | 01 64 71 72 53 07 85 95 96 58 | matthieu.ribeaux@gendarmerie.interieur.gouv.fr | L’HUILLIER Carole | 01 57 44 08 30 07 87 04 72 82 | sa.bba.rgif@gendarmerie.interieur.gouv.fr | Oui | Non |  | 2 | 10 | 1 |  | 13 | [13 empty] | 0 | 0 | 0 | 0 | 0 | 0 | 0 | 0
304 | 187268 | RGIF BIL | Caserne de Gendarmerie de REBAIS | Avenue Jean de la Fontaine | 77510 | Rebais |  | 986 |  | RIBEAUX Matthieu | 01 64 71 72 53 07 85 95 96 58 | matthieu.ribeaux@gendarmerie.interieur.gouv.fr | L’HUILLIER Carole | 01 57 44 08 30 07 87 04 72 82 | sa.bba.rgif@gendarmerie.interieur.gouv.fr | Oui | Non | 0 | 4 * 06 Litres | 1 * 06 KG | 06 5 * 02 KG + 1 * 05 KG |  | 11 | 0 |  |  | 0 |  |  | 0 | 0 |  |  |  | 0 |  | 0 | 0 | 0 | 0 | 0 | 0 | 0 | 0
305 | 186148 | RGIF BIL | Caserne de Gendarmerie de DONNEMARIE-DONTILLY | 16 rue du Ralloy | 77520 | Donnemarie-Dontilly |  | 1125 |  | RIBEAUX Matthieu | 01 64 71 72 53 07 85 95 96 58 | matthieu.ribeaux@gendarmerie.interieur.gouv.fr | L’HUILLIER Carole | 01 57 44 08 30 07 87 04 72 82 | sa.bba.rgif@gendarmerie.interieur.gouv.fr | Oui | Non |  | 3 (2x6L + 1x9L) | 1 (6Kgs) | 3 (2Kgs) |  | 7 |  |  |  | 1 |  | 2011 | [7 empty] | 0 | 0 | 0 | 0 | 0 | 0 | 0 | 0
306 | 147871 | RGIF BIL | Caserne de Gendarmerie de ROZAY-EN-BRIE | Rue des Étangs | 77540 | Rozay-en-Brie |  | 1891 |  | RIBEAUX Matthieu | 01 64 71 72 53 07 85 95 96 58 | matthieu.ribeaux@gendarmerie.interieur.gouv.fr | L’HUILLIER Carole | 01 57 44 08 30 07 87 04 72 82 | sa.bba.rgif@gendarmerie.interieur.gouv.fr | Oui | Non | 2 extincteurs (9litres) | Néant | 01 extincteur (2 kg) | 01 extincteur (2 kg) | 9 litres pour eau pulvérisée, 2 litres pour CO2 et ABC | 4 | Néant | Néant | Néant | Néant | Néant | Néant | Néant | Néant | Néant | Néant | Néant | Néant | Néant | 0 | 0 | 0 | 0 | 0 | 0 | 0 | 0 | Dates de vérification des extincteurs dépassées
307 | 184113 | RGIF BIL | Caserne de Gendarmerie de VILLIERS-SAINT-GEORGES | 24 rue de Sancy | 77560 | Villiers-Saint-Georges |  | 588 |  | RIBEAUX Matthieu | 01 64 71 72 53 07 85 95 96 58 | matthieu.ribeaux@gendarmerie.interieur.gouv.fr | L’HUILLIER Carole | 01 57 44 08 30 07 87 04 72 82 | sa.bba.rgif@gendarmerie.interieur.gouv.fr | Oui | Non |  | 2 (6l) | 3 (6l) | 2 (2l) |  | 7 | sans | sans | sans | sans | sans | sans | sans | sans | sans | sans | sans | sans | sans | 0 | 0 | 0 | 0 | 0 | 0 | 0 | 0
308 | 148168 | RGIF BIL | Caserne de Gendarmerie de CHÂTEAU-LANDON - LST - LST | 3 rue André Gauquelin | 77570 | Château-Landon |  | 225 |  | RIBEAUX Matthieu | 01 64 71 72 53 07 85 95 96 58 | matthieu.ribeaux@gendarmerie.interieur.gouv.fr | L’HUILLIER Carole | 01 57 44 08 30 07 87 04 72 82 | sa.bba.rgif@gendarmerie.interieur.gouv.fr | Oui | Non | [5 empty] | 0 | [13 empty] | 0 | 0 | 0 | 0 | 0 | 0 | 0 | 0
309 | 115268 | RGIF BIL | Caserne de Gendarmerie de CHÂTEAU-LANDON - Logements | 5 rue André Gauquelin | 77570 | Château-Landon |  | 588 |  | RIBEAUX Matthieu | 01 64 71 72 53 07 85 95 96 58 | matthieu.ribeaux@gendarmerie.interieur.gouv.fr | L’HUILLIER Carole | 01 57 44 08 30 07 87 04 72 82 | sa.bba.rgif@gendarmerie.interieur.gouv.fr | Oui | Non | [5 empty] | 0 | [13 empty] | 0 | 0 | 0 | 0 | 0 | 0 | 0 | 0
310 | 148205 | RGIF BIL | Caserne de Gendarmerie de CRÉCY-LA-CHAPELLE | 37 rue des Bouleurs | 77580 | Crécy-la-Chapelle |  | 3326 |  | RIBEAUX Matthieu | 01 64 71 72 53 07 85 95 96 58 | matthieu.ribeaux@gendarmerie.interieur.gouv.fr | L’HUILLIER Carole | 01 57 44 08 30 07 87 04 72 82 | sa.bba.rgif@gendarmerie.interieur.gouv.fr | Oui | Non |  | 4(6KG) | 10(9KG) | 2(2KG) |  | 16 | 1 | [12 empty] | 0 | 0 | 0 | 0 | 0 | 0 | 0 | 0
311 | 104210 | RGIF BIL | Locaux de service PMO Coutevroult | Route Départementale 406 Peloton d'autoroute A4 | 77580 | Coutevroult |  | 287 |  | RIBEAUX Matthieu | 01 64 71 72 53 07 85 95 96 58 | matthieu.ribeaux@gendarmerie.interieur.gouv.fr | L’HUILLIER Carole | 01 57 44 08 30 07 87 04 72 82 | sa.bba.rgif@gendarmerie.interieur.gouv.fr | Oui | Non | [5 empty] | 0 | [13 empty] | 0 | 0 | 0 | 0 | 0 | 0 | 0 | 0
312 |  | DIRPJJ IDF OM / DT75 | UEAJ FONTAINE AU ROI | RUE DE LA FONTAINE AU ROI, 25-27 | 75011 | PARIS |  | 2147.43 | 5ème type RH | ARCHICH Mohamed | 01.49.23.70.91 | mohamed.archich@justice.fr ; ueaj-paris-fontaine@justice.fr ; ueaj-paris-republique@justice.fr | SAFFAR Karine | 01.49.29.60.02 | karine.saffar@justice.fr | N | N |  | 7 |  | 8 |  | 15 | [11 empty] | 2 |  | 0 | 0 | 0 | 0 | 0 | 0 | 0 | 0
313 |  | DIRPJJ IDF OM / DT75 | UEMO GOUBET | RUE GOUBET, 18-26 | 75019 | PARIS |  | 263 | 5ème type R | MORDELET Oriane | 01.53.38.96.57 | oriane.mordelet@justice.fr ; uemo-paris-goubet@justice.fr | SAFFAR Karine | 01.49.29.60.02 | karine.saffar@justice.fr | N | N |  | 2 |  | 3 |  | 5 | [13 empty] | 0 | 0 | 0 | 0 | 0 | 0 | 0 | 0
314 |  | DIRPJJ IDF OM / DT75 | UEMO BASTILLE | RUE FROMENT, 14 | 75011 | PARIS |  | 1310 | 5ème type R | VALEMBOIS Aude | 01 42 50 85 40 | aude.valembois@justice.fr ; uemo-paris-bastille@justice.fr | SAFFAR Karine | 01.49.29.60.02 | karine.saffar@justice.fr | N | N |  | 3 |  | 4 |  | 7 | [13 empty] | 0 | 0 | 0 | 0 | 0 | 0 | 0 | 0
315 |  | DIRPJJ IDF OM / DT75 | UEMO FRIANT | RUE FRIANT, 16 | 75014 | PARIS |  | 299.74 | 5ème type R | VALEMBOIS Aude | 01 53 90 29 20 | aude.valembois@justice.fr ; uemo-paris-friant@justice.fr | SAFFAR Karine | 01.49.29.60.02 | karine.saffar@justice.fr | N | N |  | 2 |  | 4 |  | 6 | [13 empty] | 0 | 0 | 0 | 0 | 0 | 0 | 0 | 0
316 |  | DIRPJJ IDF OM / DT75 | UEMO LAFAYETTE | RUE LAFAYETTE, 127 | 75010 | PARIS |  | 168 | 5ème type R | REYNAL Lila-Lou | 01.48.07.51.33 | lila-lou.reynal@justice.fr ; uemo-paris-lafayette-approche-systemique@justice.fr | SAFFAR Karine | 01.49.29.60.02 | karine.saffar@justice.fr | N | N |  | 2 |  | 3 |  | 5 | [13 empty] | 0 | 0 | 0 | 0 | 0 | 0 | 0 | 0
317 |  | DIRPJJ IDF OM / DT75 | UEMO PORTE DES LILAS | RUE DE ROMAINVILLE, 66 | 75019 | PARIS |  | 246 | 5ème type R | PREVOST Typhaine | 01.53.38.38.80 | typhaine.prevost@justice.fr ; uemo-paris-lilas@justice.fr | SAFFAR Karine | 01.49.29.60.02 | karine.saffar@justice.fr | N | N |  | 3 |  | 3 |  | 6 | [13 empty] | 0 | 0 | 0 | 0 | 0 | 0 | 0 | 0
318 |  | DIRPJJ IDF OM / DT75 | COMMERCE | PLACE DU COMMERCE, 21 | 75015 | PARIS |  | 275 | 5ème type R | REYNAL Lila-Lou | 01.48.07.51.33 | lila-lou.reynal@justice.fr ; uemo-paris-lafayette-approche-systemique@justice.fr | SAFFAR Karine | 01.49.29.60.02 | karine.saffar@justice.fr | N | N |  | 2 |  | 3 |  | 5 | [13 empty] | 0 | 0 | 0 | 0 | 0 | 0 | 0 | 0
319 |  | DIRPJJ IDF OM / DT75 | DT 75 | RUE CHARLES FOURIER, 12 | 75013 | PARIS |  |  | 5ème type R | BAROT Thomas | 01.53.09.98.30 | thomas.barot@justice.fr ; dtpjj-paris@justice.fr | SAFFAR Karine | 01.49.29.60.02 | karine.saffar@justice.fr | N | N |  | 2 |  | 1 |  | 3 | [13 empty] | 0 | 0 | 0 | 0 | 0 | 0 | 0 | 0
320 |  | DIRPJJ IDF OM / DT75 | UEMO CHATEAU D'EAU | BOULEVARD DE STRASBOURG, 57 | 75010 | PARIS |  | 232 | 5ème type R | PREVOST Typhaine | 01.55.33.10.29 | typhaine.prevost@justice.fr ; uemo-paris-château-deau@justice.fr | SAFFAR Karine | 01.49.29.60.02 | karine.saffar@justice.fr | N | N |  | 3 |  | 2 |  | 5 | [13 empty] | 0 | 0 | 0 | 0 | 0 | 0 | 0 | 0
321 |  | DIRPJJ IDF OM / DT75 | UEMO CHEMIN VERT | RUE FROMENT, 14 | 75011 | PARIS |  |  | 5ème type R | MORDELET Oriane | 01 55 28 85 20 | oriane.mordelet@justice.fr ; uemo-paris-chemin-vert@justice.fr | SAFFAR Karine | 01.49.29.60.02 | karine.saffar@justice.fr | N | N |  | 4 |  | 3 |  | 7 | [13 empty] | 0 | 0 | 0 | 0 | 0 | 0 | 0 | 0
322 |  | DIRPJJ IDF OM / DT75 | EPE SALOMON DE CAUS | RUE SALOMON DE CAUS, 3 | 75003 | PARIS |  | 568 | 5ème type RH | TAIL Djamila | 01 44 59 27 10 | djamila.tail@justice.fr ; uehc-paris@justice.fr | SAFFAR Karine | 01.49.29.60.02 | karine.saffar@justice.fr | N | N |  | 4 |  | 6 |  | 10 | [11 empty] | 2 |  | 0 | 0 | 0 | 0 | 0 | 0 | 0 | 0
323 |  | DIRPJJ IDF OM / DT77 | UEAJ CHELLES | 41 CHEMIN DU VIEUX MOULIN | 77500 | CHELLES |  | 417 | 5ème type R | Mme SELALI | 01 60 93 05 25 | ueaj-chelles@justice.fr | SAFFAR Karine | 01.49.29.60.02 | karine.saffar@justice.fr | N | N |  | 4 | 2 | 3 |  | 9 | NEANT | NEANT | NEANT | NEANT | NEANT | NEANT | NEANT | [6 empty] | 0 | 0 | 0 | 0 | 0 | 0 | 0 | 0
324 |  | DIRPJJ IDF OM / DT78 | CIO CHELLES | 18 RUE GUSTAVE NAST | 77500 | CHELLES |  | 254.5 | 1900-01-04 | ANELKA YOHAN | 06 86 17 89 13 | yohan.anelka@ac-creteil.fr |  | 01 60 08 35 07 | cio.chelles@ac-creteil.fr | non | non |  | 2 |  | 2 | 6L/2KG | 4 | [13 empty] | 0 | 0 | 0 | 0 | 0 | 0 | 0 | 0 | LOCATAIRE
325 | B208358 | DDFIP77/BLI | Chelles | 42/44 bd Chilpéric | 77500 | Chelles | 2026-01-01 | 1448 | ERP 5 /W | AMON Carine | 0603858571 | carine.amon@dgfip.finances.gouv.fr | AMON Carine | 0603858571 | carine.amon@dgfip.finances.gouv.fr | non | non | 0 | 15 | 2 | 14 | Eau 15*6L Poudre 2*6L CO2 14*5L | 31 | [13 empty] | 0 | 0 | 0 | 0 | 0 | 0 | 0 | 0
326 |  | DNVSF | AMPERE | 24 rue Ampere | 75017 | Paris |  | 1087 | Code du travail | Christine MARCHER | 01.44.01.68.00 | christine.marcher@dgfip.finances.gouv.fr | Julie FORMEY | 01.44.01.67.93 | julie.formey@dgfip.finances.gouv.fr |  |  | 1 | 12 | 1 | 13 | 2KG (CO2) 5KG (CO2) 6L (Ezu additif - Eau antigel) 9KG (ABC) | 27 | x | x | x | x | x | x | x | x | x | x | x | x | x | 0 | 0 | 0 | 0 | 0 | 0 | 0 | 0
327 |  | DNVSF | Saussure | 127 rue de Saussure | 75017 | Paris |  | 5295 | ERP 3e catégorie | Christine MARCHER | 01.44.01.68.00 | christine.marcher@dgfip.finances.gouv.fr | Julie FORMEY | 01.44.01.67.93 | julie.formey@dgfip.finances.gouv.fr |  |  |  | 51 | 6 | 40 | 2KG (CO2) 5KG (CO2) 6L (Eau additif) 9L (Eau additif) 6KG (ABC) 25KG (ABC) | 97 | x | x | x | x | x | x | x | x | x | x | x | x | x | 0 | 0 | 0 | 0 | 0 | 0 | 0 | 0
328 |  | IEN 95 | Argenteuil-Bezons | Groupz scol.K. Marx / 5, Rue de l’Alouette – BP 127 | 95875 | BEZON cedex |  |  |  | Jérôme DAVID | 01 39 98 03 42 | [7 empty] | 3 |  | 1 |  | 4 | [13 empty] | 0 | 0 | 0 | 0 | 0 | 0 | 0 | 0
329 | 146810 | Cour des Comptes | Cambon | 13 rue Cambon | 75001 | PARIS |  | 20100 | 5 | Aurelien PECIAUX | 0142989990 | aurelien.pecriaux@ccomptes.fr | Aurelien PECIAUX | 0142989990 | aurelien.pecriaux@ccomptes.fr | OUI | 0 |  | 105 |  |  | 9L | 105 | 4 |  | N | 0 | 0 | 0 | 2 | 0 | 0 | 0 | 0 | 0 | 0 | 0 | 0 | 0 | 0 | 0 | 0 | 0 | 0 | Données pour l'ensemble des bâtiment
330 | 146810 | Cour des Comptes | Chicago | 44, rue Mont-Thabor | 75001 | PARIS |  | 6652 |  | Aurelien PECIAUX | 0142989991 | aurelien.pecriaux@ccomptes.fr | Aurelien PECIAUX | 0142989991 | aurelien.pecriaux@ccomptes.fr | OUI | 0 |  | 95 |  |  | 6L | 95 | [13 empty] | 0 | 0 | 0 | 0 | 0 | 0 | 0 | 0
331 | 146810 | Cour des Comptes | St Honoré | 265, rue St Honoré | 75001 | PARIS |  | 4867 |  | Aurelien PECIAUX | 0142989992 | aurelien.pecriaux@ccomptes.fr | Aurelien PECIAUX | 0142989992 | aurelien.pecriaux@ccomptes.fr | OUI | 0 |  |  |  | 109 | 2Kg | 109 | [13 empty] | 0 | 0 | 0 | 0 | 0 | 0 | 0 | 0
332 | 400349 | Cour des Comptes | Mont-Thabor | 27 rue Mont-thabor | 75001 | PARIS |  | 1653 |  | Aurelien PECIAUX | 0142989993 | aurelien.pecriaux@ccomptes.fr | Aurelien PECIAUX | 0142989993 | aurelien.pecriaux@ccomptes.fr | OUI | 0 |  |  |  | 37 | 5Kg | 37 | [13 empty] | 0 | 0 | 0 | 0 | 0 | 0 | 0 | 0
333 | 400328 | Cour des Comptes | Mondovi | 7, rue Mondovi | 75001 | PARIS |  | 1286 |  | Aurelien PECIAUX | 0142989994 | aurelien.pecriaux@ccomptes.fr | Aurelien PECIAUX | 0142989994 | aurelien.pecriaux@ccomptes.fr | OUI | 0 |  |  | 12 |  | 6Kg | 12 | [13 empty] | 0 | 0 | 0 | 0 | 0 | 0 | 0 | 0
334 |  |  | Conseil d'Etat | 1 place du Palais Royal | 75001 | PARIS |  |  |  | Anne BAPAUME |  | anne.bapaume@conseil-etat.fr | [10 empty] | 0 | [13 empty] | 0 | 0 | 0 | 0 | 0 | 0 | 0 | 0 | Contrat de MMT en cours d'exécution incluant les prestations SSI
335 |  |  | Conseil d'Etat | 31 Quai Voltaire | 75007 | PARIS | autonme 2026 |  |  | Anne BAPAUME |  | anne.bapaume@conseil-etat.fr | [10 empty] | 0 | [13 empty] | 0 | 0 | 0 | 0 | 0 | 0 | 0 | 0 | Implantation qui sera occupée à compter de l'automne 2026. MGP : travaux en cours, le site sera couvert par la maintenance prévue dans le MGP
336 |  |  | TA de Paris | 7 Rue de Jouy | 75004 | PARIS |  | 5693 | L | ROYOU SYLVAIN | 01.44.59.45.21 | sylvain.royou@juradm.fr |  |  |  | non | non |  | 58 |  | 35 |  | 93 | [13 empty] | 0 | 0 | 0 | 0 | 0 | 0 | 0 | 0
337 |  |  | CAA de Paris | 68 Rue François Miron | 74004 | PARIS | 01/01/2026 | 3800 | W 3 avec activité L | INACIO DANIEL | 01 58 28 90 13 | daniel.inacio@juradm.fr | FUMERON CEDRIC | 01 58 28 90 07 | cedric.fumeron@juradm.fr | non | non | 0 | 31 | 0 | 40 de 2 kg 1 de 6 kg | H2O de 6 litres CO2 de 2 kg | 310 Litres 86 Kg | 0 |  |  | 0 |  |  | 2 | 0 |  |  |  | 0 |  | 0 | 0 | 0 | 0 | 0 | 0 | 0 | 0
338 |  |  | CAA de Paris | 68 Rue François Miron | 74004 | PARIS | 01/01/2026 | 3800 | W 3 avec activité L | INACIO DANIEL | 01 58 28 90 13 | daniel.inacio@juradm.fr | FUMERON CEDRIC | 01 58 28 90 07 | cedric.fumeron@juradm.fr | non | non | 0 | 31 | 0 | 40 de 2 kg 1 de 6 kg | H2O de 6 litres CO2 de 2 kg | 310 Litres 86 Kg | 0 |  |  | 0 |  |  | 2 | 0 |  |  |  | 0 |  | 0 | 0 | 0 | 0 | 0 | 0 | 0 | 0
339 |  | DOPC/DSPAP/SDF | Enpp Administration O | Avenue de Joinville | 75012 | Paris | 2026-03-01 | [29 empty] | 430 | eau de ville | Eléctropompe | 2 | Sous eau | TYCO | BALTIC 512 | FINSECUR