## Recensement ELI lot 2
Renseignements généraux | [9 empty] | Contacts | [7 empty] | Systèmes de mélange et de propulsion d'agent d'extinction | [5 empty] | Réseaux d'incendie | [6 empty] | Dispositifs d'extinction des aires de distribution de carburant |  |  |  | Dispositifs automatiques d’extinction fixe cuisine (friteuse) |  | Sprinkler | [7 empty] | Commentaires
N° de bâtiment |  | Direction/Service | Nom du bâtiment | Adresse | Code postal | Ville | Date d'entrée prévue …/…/… | Surface de plancher par site (m²) | Classement du site/catégorie | Coordonnées correspondant Technique |  |  | Coordonnées correspondant Administratif (indicatif et non obligatoire ) |  |  | Site dédié à l’hébergement nécessitant une astreinte (Oui/Non) | Besoin présence journalière d'un technicien prestataire (Oui/Non) | Nombre d’appareils d'extinction portatifs et/ou mobiles (extincteurs) | [5 empty] | RIA |  |  | Borne incendie (P.I. BI) Réseau privée |  |  | Nbre Colonnes sèches | Nbre de diffuseurs | Marques | Capacité poudre ABC (en Kg) | Automatique ou Manuelle | Nrbe | Marques | Sprinkler | Sources |  |  | poste de contrôle |  | Tableau d'alarme
| N° RE-FX | [8 empty] | Nom / Prénom | Tél. | Courriel | Nom/ Prénom | Tél. | Courriel |  |  | Eau pulvérisée | Eau avec additif | Poudre ABC | CO2 | Indiquer le volume par type | Total | Nbre | Diamètre RIA | Surpresseur | Nbre | Diamètre | Année d'installation | [7 empty] | Nbre de tête | type (eau de ville, source A, B) | type de pompe (electro-pompe, GMT) | nombre (pompes) | Type (Sous eau, Sous air, Préaction) | Marque | Type | Marque
O/N
1 |  | DRAC-UDAP | SITE ARCHEOLOGIQUE DE PINCEVENT | Pièces de Pincevent lieu-dit PINCEVENT | 77130 | LA-GRANDE-PAROISSE |  | env.1087 | ERT + ERP cat 5 | Jean-Louis AUGER | 01 60 74 50 29 07 63 62 80 28 | jean-louis.auger@culture.gouv.fr |  |  |  | non | non |  | 11 | 10 | 6 | Eeau+add = 6L PoudreABC = 6kg CO2 = 2kg | 27 | [13 empty] | 0 | 0 | 0 | 0 | 0 | 0 | 0 | 0
2 |  | DRAC-UDAP | COUVENT DES CORDELIERES | 15 rue André-François Poncet | 77160 | PROVINS |  | env.6000 | ERT + ERP cat 5 | Maéva LIAUT | 01 60 74 50 25 06 58 68 24 87 | maeva.liaut@culture.gouv.fr |  |  |  | non | non |  | 35 | 2 | 34 | Eeau+add = 6L PoudreABC = 6kg CO2 = 2kg | 71 |  |  |  | 2 | [9 empty] | 0 | 0 | 0 | 0 | 0 | 0 | 0 | 0
3 |  | DRAC-UDAP | CITE EPISCOPALE DE MEAUX | rue Saint Etienne | 77100 | MEAUX |  | env.8440 | ERT + ERP cat 1 | Samuel SOURICE | 01 60 05 93 51 07 63 94 64 18 | samuel.sourice@culture.gouv.fr |  |  |  | non | non |  | 26 | 4 | 8 | Eeau+add = 6L PoudreABC = 6kg CO2 = 2kg | 38 | 3 |  | N | 0 |  |  | 2 | [6 empty] | 0 | 0 | 0 | 0 | 0 | 0 | 0 | 0
4 |  | direction régionale des affaires culturelles d'Île-de-France | Basilique Saint-denis | 1 rue de la Légion d'honneur | 93400 | SAINT-DENIS | 2026-01-01 | 4000 | V, Y, L, M cat 1, | Fabienne Chavanes | 0669530662 | fabienne.chavanes@culture.gouv.fr | Blandine Déchanet-Gut, cheffe du bureau de la conduite des opéraions, CRMH BCO | 0156065218 | blandine.dechanet-gut@culture.gouv.fr | non | non | 7 |  |  | 6 | 2l | 13 | [6 empty] | 4 | [6 empty] | 0 | 0 | 0 | 0 | 0 | 0 | 0 | 0
5 |  | direction régionale des affaires culturelles d'Île-de-France | Basilique Saint-denis | 1 rue de la Légion d'honneur | 93400 | SAINT-DENIS | 2026-01-01 | 4000 | V, Y, L, M cat 1, | François-Xavier Créteau | 0617910275 | francois-xavier.creteaux@culture.gouv.fr | Teddy Congar, ingénieur des services culturels et du patrimoine, CRHM BCO | 0156065063 | teddy.congar@culture.gouv.fr | non | non | 4 |  |  | 5 | 5l | 9 | [13 empty] | 0 | 0 | 0 | 0 | 0 | 0 | 0 | 0
6 |  | ECPAD | bat 01 | 2,8 route du fort | 94205 | Ivry sur seine | 2026-01-01 | 4136 M2 | ERP type R 4CATEGORIE | karchi riad | 0785550603 | riad.karchi@ecpad.fr | AZIB Sadia | 0149605258 | sadia.azib@ecpad.fr | N | N | 0 | 16 | 0 | 9 | 6L/2KG | 25 | 0 |  | N | 3 | DN 100/65 | 2018 | 3 | 0 | 0 | 0 | 0 | 0 | 0 | 0 | 0 | 0 | 0 | 0 | 0 | 0 | 0 | IL y a trois poteaux incendie pour les 11 hectares du fort, à cela il faut ajouter
7 |  | ECPAD | bat02/03 | 2,8 route du fort | 94205 | Ivry sur seine | 2026-01-01 | 2451m2 | ERT | karchi riad | 0785550604 | riad.karchi@ecpad.fr |  |  |  | N | N | 0 | 16 | 0 | 15 | 6L/2KG | 31 | 0 |  | N | 0 |  | 2018 | 0 | 0 | 0 | 0 | 0 | 0 | 0 | 0 | 0 | 0 | 0 | 0 | 0 | 0 | 0 | une bâche à eau de 120m3/heures
8 |  | ECPAD | bat004 | 2,8 route du fort | 94205 | Ivry sur seine | 2026-01-01 | 1707m2 | ERT | karchi riad | 0785550605 | riad.karchi@ecpad.fr |  |  |  | N | N | 0 | 16 | 0 | 9 | 6L/2KG | 25 | 0 |  | N | 0 |  | 2018 | 0 | 0 | 0 | 0 | 0 | 0 | 0 | 0 | 0 | 0 | 0 | 0 | 0 | 0 | 0
9 |  | ECPAD | bat 12 | 2,8 route du fort | 94205 | Ivry sur seine | 2026-01-01 | 546m2 | ERT | karchi riad | 0785550606 | riad.karchi@ecpad.fr |  |  |  | N | N | 0 | 7 | 1 | 9 | 6L/6KG/2KG | 17 | 0 |  | N | 0 |  | 2018 | 0 | 0 | 0 | 0 | 0 | 0 | 0 | 0 | 0 | 0 | 0 | 0 | 0 | 0 | 0
10 |  | ECPAD | bat 64 | 2,8 route du fort | 94205 | Ivry sur seine | 2026-01-01 | 566m2 | ERT | karchi riad | 0785550607 | riad.karchi@ecpad.fr |  |  |  | N | N | 0 | 4 | 0 | 3 | 6L/6KG/2KG | 7 | 0 |  | N | 0 |  | 2018 | 0 | 0 | 0 | 0 | 0 | 0 | 0 | 0 | 0 | 0 | 0 | 0 | 0 | 0 | 0
11 |  | ECPAD | bat 30 | 2,8 route du fort | 94205 | Ivry sur seine | 2026-01-01 | 1260m2 | ERT | karchi riad | 0785550608 | riad.karchi@ecpad.fr |  |  |  | N | N | 0 | 9 | 4 | 9 | 6L/6KG/2KG | 22 | 0 |  | N | 0 |  | 2018 | 0 | 0 | 0 | 0 | 0 | 0 | 0 | 0 | 0 | 0 | 0 | 0 | 0 | 0 | 0
12 |  | ECPAD | bat 007 | 2,8 route du fort | 94205 | Ivry sur seine | 2026-01-01 | 328m2 | ERT | karchi riad | 0785550609 | riad.karchi@ecpad.fr |  |  |  | N | N | 0 | 3 | 1 | 3 | 6L/6KG/2KG | 7 | 0 |  | N | 0 |  | 2018 | 0 | 0 | 0 | 0 | 0 | 0 | 0 | 0 | 0 | 0 | 0 | 0 | 0 | 0 | 0
13 |  | ECPAD | bat22 | 2,8 route du fort | 94205 | Ivry sur seine | 2026-01-01 | 519m2 | ERT | karchi riad | 0785550610 | riad.karchi@ecpad.fr |  |  |  | N | N | 0 | 4 | 1 | 4 | 6L/6KG/2KG | 9 | 0 |  | N | 0 |  | 2018 | 0 | 0 | 0 | 0 | 0 | 0 | 0 | 0 | 0 | 0 | 0 | 0 | 0 | 0 | 0
14 |  | ECPAD | bat 10 | 2,8 route du fort | 94205 | Ivry sur seine | 2026-01-01 | 2427m2 | ERT | karchi riad | 0785550611 | riad.karchi@ecpad.fr |  |  |  | N | N | 0 | 18 | 0 | 12 | 6L/5KG/2KG | 30 | 0 |  | N | 0 |  | 2018 | 0 | 0 | 0 | 0 | 0 | 0 | 0 | 0 | 0 | 0 | 0 | 0 | 0 | 0 | 0
15 |  | ECPAD | bat 070 | 2,8 route du fort | 94205 | Ivry sur seine | 2026-01-01 | 530m2 | ERT | karchi riad | 0785550612 | riad.karchi@ecpad.fr |  |  |  | N | N | 0 | 5 | 1 | 2 | 6L/5KG/2KG | 8 | 0 |  | N | 0 |  | 2018 | 0 | 0 | 0 | 0 | 0 | 0 | 0 | 0 | 0 | 0 | 0 | 0 | 0 | 0 | 0
16 |  | ECPAD | bat 008 | 2,8 route du fort | 94205 | Ivry sur seine | 2026-01-01 | 273m2 | ERT | karchi riad | 0785550613 | riad.karchi@ecpad.fr |  |  |  | N | N | 0 | 3 | 1 | 4 | 6L/5KG/2KG | 8 | 0 |  | N | 0 |  | 2018 | 0 | 0 | 0 | 0 | 0 | 0 | 0 | 0 | 0 | 0 | 0 | 0 | 0 | 0 | 0
17 |  | ECPAD | bat 31 | 2,8 route du fort | 94205 | Ivry sur seine | 2026-01-01 | 860m2 | ERT | karchi riad | 0785550614 | riad.karchi@ecpad.fr |  |  |  | N | N | 0 | 7 | 0 | 2 | 6L/5KG/2KG | 9 | 0 |  | N | 0 |  | 2018 | 0 | 0 | 0 | 0 | 0 | 0 | 0 | 0 | 0 | 0 | 0 | 0 | 0 | 0 | 0
18 |  | ECPAD | bat 19/20 | 2,8 route du fort | 94205 | Ivry sur seine | 2026-01-01 | 460m2 | ERT | karchi riad | 0785550615 | riad.karchi@ecpad.fr |  |  |  | N | N | 0 | 5 | 1 | 5 | 6L/6KG/2KG | 11 | 0 |  | N | 0 |  | 2018 | 0 | 0 | 0 | 0 | 0 | 0 | 0 | 0 | 0 | 0 | 0 | 0 | 0 | 0 | 0
19 |  | ECPAD | BAT75/76 | 2,8 route du fort | 94205 | Ivry sur seine | 2026-01-01 | 1535m2 | ERT | karchi riad | 0785550616 | riad.karchi@ecpad.fr |  |  |  | N | N | 0 | 11 | 0 | 6 | 6L/2KG | 17 | 0 |  | N | 0 |  | 2018 | 0 | 0 | 0 | 0 | 0 | 0 | 0 | 0 | 0 | 0 | 0 | 0 | 0 | 0 | 0
20 |  | ECPAD | BAT71 | 2,8 route du fort | 94205 | Ivry sur seine | 2026-01-01 | 506m2 | ERT | karchi riad | 0785550617 | riad.karchi@ecpad.fr |  |  |  | N | N | 0 | 8 | 2 | 8 | 6L/5KG/2KG | 18 | 1 | DN 25/30M | N | 0 |  | 2018 | 0 | 0 | 0 | 0 | 0 | 0 | 0 | 0 | 0 | 0 | 0 | 0 | 0 | 0 | 0
21 |  | ECPAD | bat 69 | 2,8 route du fort | 94205 | Ivry sur seine | 2026-01-01 | 702m2 | ERT | karchi riad | 0785550618 | riad.karchi@ecpad.fr |  |  |  | N | N | 0 | 4 | 1 sur roue | 3 | 6L/50KG/2KG | 8 | 0 |  | N | 0 |  | 2018 | 0 | 0 | 0 | 0 | 0 | 0 | 0 | 0 | 0 | 0 | 0 | 0 | 0 | 0 | 0
22 |  | ECPAD | bat 33 RESERVE | 2,8 route du fort | 94205 | Ivry sur seine | 2026-01-01 | 260m2 | ERT | karchi riad | 0785550619 | riad.karchi@ecpad.fr |  |  |  | N | N | 0 | 3 | 3 | 2 | 6L/50KG/2KG | 8 | 0 |  | N | 0 |  | 2018 | 0 | 0 | 0 | 0 | 0 | 0 | 0 | 0 | 0 | 0 | 0 | 0 | 0 | 0 | 0
23 |  | DAF/ULI | Vacassy | 12 rue du Val d'Osne | 94410 | Saint-Maurice | 2025-10-01 | 5366 |  | Stéphane Rochard | 0664657429 | stephane.rochard@santepubliqufrance.fr | vansteene Gérald | 0662324008 | gerald.vansteene@santepubliquefrance.fr | NON | NON |  | 56 | 29 | 2 | E6 / 56 - C2 : 29 - C5 : 2 | 87 | [13 empty] | 0 | 0 | 0 | 0 | 0 | 0 | 0 | 0
24 |  | DAF/ULI | Villermè | 12 rue du Val d'Osne | 94410 | Saint-Maurice | 2025-10-01 | 3960 |  | Stéphane Rochard | 0664657429 | stephane.rochard@santepubliqufrance.fr | vansteene Gérald | 0662324008 | gerald.vansteene@santepubliquefrance.fr | NON | NON |  | 24 | 21 | 6 | E6 : 24 - C2 : 21 - P6 : 1 - C5 : 6 | 51 | [13 empty] | 0 | 0 | 0 | 0 | 0 | 0 | 0 | 0
25 |  | DAF/ULI | Veil | 12 rue du Val d'Osne | 94410 | Saint-Maurice | 2025-10-01 | 4003 |  | Stéphane Rochard | 0664657429 | stephane.rochard@santepubliqufrance.fr | vansteene Gérald | 0662324008 | gerald.vansteene@santepubliquefrance.fr | NON | NON |  | 25 | 16 | 6 | E6 : 25 - P6: 1 - C2: 16 | 47 | [13 empty] | 0 | 0 | 0 | 0 | 0 | 0 | 0 | 0
26 |  | Direction des bâtiments et de la sécurité - Paris et sites rattachés (DBS-P) | Rungis - Bâtiments B4 et G21 | Plateforme Sogaris Place de la Logistique | 94150 | Rungis | > A la notification | 13 000 m² | Code du travail | TATON Philippe | 0144085227 / 0698391846 | philippe.taton@culture.gouv.fr |  |  |  | non | non | 90 | 0 | 3 | 14 | EP de 6 litres eau pulvérisée + 9 EP de 50 litres et CO2 2 Kg et Poudre ABC 6Kg | 107 | 0 | [12 empty] | 0 | 0 | 0 | 0 | 0 | 0 | 0 | 0 | > Le site n°2 concerne le site de Rungis : il est composé de deux bâtiments - B4 et G21 - situé à la même adresse. > Les MnSMn sont locataires des locaux sur le site de Rungis ; la maintenance des RIA est prise en charge par le bailleur SOGARIS.
27 |  | Service logistique patrimoine | ISAE Supméca | 3 Rue Fernand Hainaut | 93400 | SAINT OUEN | 2026-01-01 | 11300 | ERP 3 | MASSACRIER Christophe | 0664536637 | christophe.massacrier@isae-supmeca.fr | DI MASCIO Erina | 0149452900 | erina.di-mascio@isae-supmeca.fr | Non | Non | 72 |  | 20 | 88 |  | 180 | 0 |  |  | 0 |  |  |  | 0 |  |  |  | 0 |  | 0 | 0 | 0 | 0 | 0 | 0 | 0 | 0
28 |  | BSPP | CS Bondy | 6-8, avenue de Verdun | 93140 | Bondy | A la notification | 5681 | ERT (code du travail) | LAURIE Thomas | 174013311 | thomas.laurie@pompiersparis.fr | [10 empty] | 0 |  |  |  | 2 | 100 | BI de 1997 et PI de 2021 | [7 empty] | 0 | 0 | 0 | 0 | 0 | 0 | 0 | 0 | BI-PI controlé en interne tous les mois par BSPP (1 seul passage maint max/an)
29 |  | BSPP | PC Créteil | 8-10 rue de l’Orme Saint Siméon | 94000 | Créteil | A la notification | 4950 | ERT (code du travail) | LAURIE Thomas | 174013311 | thomas.laurie@pompiersparis.fr | [10 empty] | 0 |  |  |  | 2 | 100 | PI de 1992 et BI de 1991 | 1 | [6 empty] | 0 | 0 | 0 | 0 | 0 | 0 | 0 | 0 | colonne séche : 1 prises simple 6 prises doubles/BI-PI controlé en interne tous les mois par BSPP (1 seul passage maint max/an)
30 |  | BSPP | CS Ivry | 45, rue Saint-Just | 94200 | Ivry/seine | A la notification | 3008 | ERT (code du travail) | LAURIE Thomas | 174013311 | thomas.laurie@pompiersparis.fr | [10 empty] | 0 |  |  |  | 2 | 150 | BI + PI de 2013 | [7 empty] | 0 | 0 | 0 | 0 | 0 | 0 | 0 | 0 | BI-PI controlé en interne tous les mois par BSPP (1 seul passage maint max/an)
31 |  | BSPP | PC Livry-Gargan | 34-42, avenue Lucie Aubrac | 93190 | Livry- Gargan | A la notification | 4374 | ERT (code du travail) | LAURIE Thomas | 174013311 | thomas.laurie@pompiersparis.fr | [10 empty] | 0 |  |  |  | 2 | 100 | BI et PI de 2008 | [7 empty] | 0 | 0 | 0 | 0 | 0 | 0 | 0 | 0 | BI-PI controlé en interne tous les mois par BSPP (1 seul passage maint max/an)
32 |  | BSPP | CS Pierrefitte | 28, avenue Emile Zola - 93380 Pierrefitte | 93380 | Pierrefitte | A la notification | 2125 | ERT (code du travail) | LAURIE Thomas | 174013311 | thomas.laurie@pompiersparis.fr | [10 empty] | 0 |  |  |  | 1 | 100 | PI de 2018 | [7 empty] | 0 | 0 | 0 | 0 | 0 | 0 | 0 | 0 | BI-PI controlé en interne tous les mois par BSPP (1 seul passage maint max/an)
33 |  | BSPP | CS Saint-Ouen | 89, avenue du Docteur Bauer | 93400 | Saint- Ouen | A la notification | 5248 | ERT (code du travail) | LAURIE Thomas | 174013311 | thomas.laurie@pompiersparis.fr | [10 empty] | 0 | 3 | DN33 | 1 | [10 empty] | 0 | 0 | 0 | 0 | 0 | 0 | 0 | 0 | BI-PI controlé en interne tous les mois par BSPP (1 seul passage maint max/an)
34 |  | BSPP | LVV Valenton Site | 1, avenue Guy Môquet | 94460 | Valenton | A la notification | 47490 | ERT (code du travail) | LAURIE Thomas | 174013311 | thomas.laurie@pompiersparis.fr | [10 empty] | 0 | 36 | DN33 | 2 | 19 | 3X100 et reste en 150 | 4 xBI de 2012-4XPI de 2012-7xPI de 2019 et 4xBI de 2019 | 3 | [6 empty] | 0 | 0 | 0 | 0 | 0 | 0 | 0 | 0 | BI-PI controlé en interne tous les mois par BSPP (1 seul passage maint max/an)
35 |  | BSPP | CS AUBE | 47-49, Rue de la Commune de Paris | 93300 | AUBERVILLIERS | A la notification | 3700 | ERT (code du travail) | LAURIE Thomas | 174013311 | thomas.laurie@pompiersparis.fr | [10 empty] | 0 |  |  |  | 1 | 100 | PI de 2021 | [7 empty] | 0 | 0 | 0 | 0 | 0 | 0 | 0 | 0 | BI-PI controlé en interne tous les mois par BSPP (1 seul passage maint max/an)
36 |  | BSPP | PC AULN | 156, Route de Mitry | 93600 | AULNAY SOUS BOIS | A la notification | 2565 | ERT (code du travail) | LAURIE Thomas | 174013311 | thomas.laurie@pompiersparis.fr | [10 empty] | 0 |  |  |  | 1 | 100 | PI de 2024 | [7 empty] | 0 | 0 | 0 | 0 | 0 | 0 | 0 | 0 | BI-PI controlé en interne tous les mois par BSPP (1 seul passage maint max/an)
37 |  | BSPP | CS BLME | 76, Rue Aristide Briand | 93150 | LE BLANC MESNIL | A la notification | 1959 | ERT (code du travail) | LAURIE Thomas | 174013311 | thomas.laurie@pompiersparis.fr | [10 empty] | 0 |  |  |  | 2 | 100 | PI de 1991 et BI de 1994 | [7 empty] | 0 | 0 | 0 | 0 | 0 | 0 | 0 | 0 | BI-PI controlé en interne tous les mois par BSPP (1 seul passage maint max/an)
38 |  | BSPP | CS CHOI | 56 - 58, Rue Jules Vallès | 94600 | CHOISY-LE-ROI | A la notification | 2300 | ERT (code du travail) | LAURIE Thomas | 174013311 | thomas.laurie@pompiersparis.fr | [10 empty] | 0 |  |  |  | 2 | 150 | BI et PI de 1989 | [7 empty] | 0 | 0 | 0 | 0 | 0 | 0 | 0 | 0 | BI-PI controlé en interne tous les mois par BSPP (1 seul passage maint max/an)
39 |  | BSPP | PC CHPY | 16, Rue de Dunkerque | 94500 | CHAMPIGNY-SUR-MARNE | A la notification | 4941 | ERT (code du travail) | LAURIE Thomas | 174013311 | thomas.laurie@pompiersparis.fr | [10 empty] | 0 |  |  |  | 2 | 100 | 1 BI et 1 PI de 1993 | [7 empty] | 0 | 0 | 0 | 0 | 0 | 0 | 0 | 0 | BI-PI controlé en interne tous les mois par BSPP (1 seul passage maint max/an)
40 |  | BSPP | PC CLIC | 2, allée du Chêne Pointu | 93390 | CLICHY SOUS BOIS | A la notification | 5030 | ERT (code du travail) | LAURIE Thomas | 174013311 | thomas.laurie@pompiersparis.fr | [10 empty] | 0 |  |  |  | 2 | 100 | PI de 1984 et BI de 2008 | [7 empty] | 0 | 0 | 0 | 0 | 0 | 0 | 0 | 0 | BI-PI controlé en interne tous les mois par BSPP (1 seul passage maint max/an)
41 |  | BSPP | CS DGLN | 18 Quai de Saint Ouen | 93200 | SAINT DENIS | A la notification | 3166 | ERT (code du travail) | LAURIE Thomas | 174013311 | thomas.laurie@pompiersparis.fr | [10 empty] | 0 |  |  |  | 1 | 100 | PI de 2024 | [7 empty] | 0 | 0 | 0 | 0 | 0 | 0 | 0 | 0 | BI-PI controlé en interne tous les mois par BSPP (1 seul passage maint max/an)
42 |  | BSPP | CS DRAN | 19-21, rue Roger Salengro | 93700 | DRANCY | A la notification | 2899 | ERT (code du travail) | LAURIE Thomas | 174013311 | thomas.laurie@pompiersparis.fr | [10 empty] | 0 |  |  |  | 2 | 100 | PI de 2021 et BI de 1992 | [7 empty] | 0 | 0 | 0 | 0 | 0 | 0 | 0 | 0 | BI-PI controlé en interne tous les mois par BSPP (1 seul passage maint max/an)
43 |  | BSPP | CS JOIN | 3, Avenue Pierre Mendès France | 94340 | JOINVILLE LE PONT | A la notification | 740 | ERT (code du travail) | LAURIE Thomas | 174013311 | thomas.laurie@pompiersparis.fr | [10 empty] | 0 | [13 empty] | 0 | 0 | 0 | 0 | 0 | 0 | 0 | 0
44 |  | BSPP | CS LACO | 24, rue de la Convention | 93120 | LA COURNEUVE | A la notification | 2308 | ERT (code du travail) | LAURIE Thomas | 174013311 | thomas.laurie@pompiersparis.fr | [10 empty] | 0 |  |  |  | 2 | 100 | Piet BI de 1986 | [7 empty] | 0 | 0 | 0 | 0 | 0 | 0 | 0 | 0 | BI-PI controlé en interne tous les mois par BSPP (1 seul passage maint max/an)
45 |  | BSPP | CS MALF | 4 - 6, Rue Pasteur | 94700 | MAISONS ALFORT | A la notification | 2300 | ERT (code du travail) | LAURIE Thomas | 174013311 | thomas.laurie@pompiersparis.fr | [10 empty] | 0 | [13 empty] | 0 | 0 | 0 | 0 | 0 | 0 | 0 | 0 | BI-PI controlé en interne tous les mois par BSPP (1 seul passage maint max/an)
46 |  | BSPP | PC MTRL | 11, Avenue Pasteur | 93100 | MONTREUIL | A la notification | 5534 | ERT (code du travail) | LAURIE Thomas | 174013311 | thomas.laurie@pompiersparis.fr | [10 empty] | 0 |  |  |  | 2 | 100 | PI et BI de 1997 | [7 empty] | 0 | 0 | 0 | 0 | 0 | 0 | 0 | 0 | BI-PI controlé en interne tous les mois par BSPP (1 seul passage maint max/an)
47 |  | BSPP | CS NEUI | 12,14 Boulevard du Maréchal Foch | 93330 | NEUILLY SUR MARNE | A la notification | 2696 | ERT (code du travail) | LAURIE Thomas | 174013311 | thomas.laurie@pompiersparis.fr | [10 empty] | 0 |  |  |  | 1 | 100 | PI de 2021 | [7 empty] | 0 | 0 | 0 | 0 | 0 | 0 | 0 | 0 | BI-PI controlé en interne tous les mois par BSPP (1 seul passage maint max/an)
48 |  | BSPP | CS NOGT | 14, Rue de Stalingrad | 94130 | NOGENT SUR MARNE | A la notification | 2355 | ERT (code du travail) | LAURIE Thomas | 174013311 | thomas.laurie@pompiersparis.fr | [10 empty] | 0 |  |  |  | 2 | 100 | BI+PI de 2006 | [7 empty] | 0 | 0 | 0 | 0 | 0 | 0 | 0 | 0 | BI-PI controlé en interne tous les mois par BSPP (1 seul passage maint max/an)
49 |  | BSPP | CS NOIS | 1 - 5, Avenue Médéric | 93160 | NOISY LE GRAND | A la notification | 1270 | ERT (code du travail) | LAURIE Thomas | 174013311 | thomas.laurie@pompiersparis.fr | [10 empty] | 0 | [13 empty] | 0 | 0 | 0 | 0 | 0 | 0 | 0 | 0
50 |  | BSPP | PC PANT | 93-95, rue Cartier Bresson | 93500 | PANTIN | A la notification | 1574 | ERT (code du travail) | LAURIE Thomas | 174013311 | thomas.laurie@pompiersparis.fr | [10 empty] | 0 |  |  |  | 1 | 100 | BI de 2002 | [7 empty] | 0 | 0 | 0 | 0 | 0 | 0 | 0 | 0 | BI-PI controlé en interne tous les mois par BSPP (1 seul passage maint max/an)
51 |  | BSPP | PC RUNG | 382, Avenue de Stalingrad | 94550 | CHEVILLY LARUE | A la notification | 4700 | ERT (code du travail) | LAURIE Thomas | 174013311 | thomas.laurie@pompiersparis.fr | [10 empty] | 0 |  |  |  | 2 | 150 | BI de 2021 et Pide 2014 | [7 empty] | 0 | 0 | 0 | 0 | 0 | 0 | 0 | 0 | BI-PI controlé en interne tous les mois par BSPP (1 seul passage maint max/an)
52 |  | BSPP | PC STDE | Fort de la Briche, Chemin du Fort de la Briche | 93000 | SAINT DENIS | A la notification | 7600 | ERT (code du travail) | LAURIE Thomas | 174013311 | thomas.laurie@pompiersparis.fr | [10 empty] | 0 |  |  | 1 | 7 | 6 de 100 et 1 de 150 | BI de 1994 et 2009 + PI de 1994,2009x3,1996,1997 | [7 empty] | 0 | 0 | 0 | 0 | 0 | 0 | 0 | 0 | BI-PI controlé en interne tous les mois par BSPP (1 seul passage maint max/an)
53 |  | BSPP | CS STMR | 17, Avenue Louis Blanc | 94100 | SAINT-MAUR-DES-FAUSSES | A la notification | 2700 | ERT (code du travail) | LAURIE Thomas | 174013311 | thomas.laurie@pompiersparis.fr | [10 empty] | 0 |  |  |  | 1 | 200 | PI de 2002 | [7 empty] | 0 | 0 | 0 | 0 | 0 | 0 | 0 | 0 | BI-PI controlé en interne tous les mois par BSPP (1 seul passage maint max/an)
54 |  | BSPP | CS STOU | 89, rue du Docteur Bauer | 93400 | SAINT OUEN | A la notification | 5248 | ERT (code du travail) | LAURIE Thomas | 174013311 | thomas.laurie@pompiersparis.fr | [10 empty] | 0 | [13 empty] | 0 | 0 | 0 | 0 | 0 | 0 | 0 | 0
55 |  | BSPP | CS SUCY | 48, Rue de la Queue en Brie | 94370 | SUCY EN BRIE | A la notification | 958 | ERT (code du travail) | LAURIE Thomas | 174013311 | thomas.laurie@pompiersparis.fr | [10 empty] | 0 |  |  |  | 1 | 100 | PI de 2000 | [7 empty] | 0 | 0 | 0 | 0 | 0 | 0 | 0 | 0 | BI-PI controlé en interne tous les mois par BSPP (1 seul passage maint max/an)
56 |  | BSPP | CS TREM | Avenue du Général Pouderoux | 93290 | TREMBLAY EN France | A la notification | 1893 | ERT (code du travail) | LAURIE Thomas | 174013311 | thomas.laurie@pompiersparis.fr | [10 empty] | 0 |  |  |  | 2 | 100 | PI de 2021 et BI de 1996 | [7 empty] | 0 | 0 | 0 | 0 | 0 | 0 | 0 | 0 | BI-PI controlé en interne tous les mois par BSPP (1 seul passage maint max/an)
57 |  | BSPP | CS VIJF | 46-48, Avenue de Verdun | 94800 | VILLEJUIF | A la notification | 1550 | ERT (code du travail) | LAURIE Thomas | 174013311 | thomas.laurie@pompiersparis.fr | [10 empty] | 0 |  |  |  | 2 | 100 | BI et PI de 1983 | [7 empty] | 0 | 0 | 0 | 0 | 0 | 0 | 0 | 0 | BI-PI controlé en interne tous les mois par BSPP (1 seul passage maint max/an)
58 |  | BSPP | CS VILC | 69, Rue de Mandres | 94440 | VILLECRESNES | A la notification | 1715 | ERT (code du travail) | LAURIE Thomas | 174013311 | thomas.laurie@pompiersparis.fr | [10 empty] | 0 |  |  |  | 2 | 100 | PI de 1994 | [7 empty] | 0 | 0 | 0 | 0 | 0 | 0 | 0 | 0 | BI-PI controlé en interne tous les mois par BSPP (1 seul passage maint max/an)
59 |  | BSPP | CS VIMB | 1, Rue des Haies | 93250 | VILLEMOMBLE | A la notification | 2200 | ERT (code du travail) | LAURIE Thomas | 174013311 | thomas.laurie@pompiersparis.fr | [10 empty] | 0 |  |  |  | 1 | 100 | PI de 2000 | [7 empty] | 0 | 0 | 0 | 0 | 0 | 0 | 0 | 0 | BI-PI controlé en interne tous les mois par BSPP (1 seul passage maint max/an)
60 |  | BSPP | CS VINC | 1, Place du maréchal Lyautey | 94300 | VINCENNES | A la notification | 3765 | ERT (code du travail) | LAURIE Thomas | 174013311 | thomas.laurie@pompiersparis.fr | [10 empty] | 0 |  |  |  | 2 | 150 | 1 PI et 1 BI de 2008 | [7 empty] | 0 | 0 | 0 | 0 | 0 | 0 | 0 | 0 | BI-PI controlé en interne tous les mois par BSPP (1 seul passage maint max/an)
61 |  | BSPP | CS VISG | 97, Avenue Anatole France | 94190 | VILLENEUVE SAINT GEORGES | A la notification | 1700 | ERT (code du travail) | LAURIE Thomas | 174013311 | thomas.laurie@pompiersparis.fr | [10 empty] | 0 |  |  |  | 1 | 100 | PI 1991 | [7 empty] | 0 | 0 | 0 | 0 | 0 | 0 | 0 | 0 | BI-PI controlé en interne tous les mois par BSPP (1 seul passage maint max/an)
62 |  | BSPP | CS VITR | 2, Rue Meissen | 94400 | VITRY SUR SEINE | A la notification | 2500 | ERT (code du travail) | LAURIE Thomas | 174013311 | thomas.laurie@pompiersparis.fr | [10 empty] | 0 | [13 empty] | 0 | 0 | 0 | 0 | 0 | 0 | 0 | 0
63 |  | LABORATOIRE CENTRAL | LABORATOIRE CENTRAL | Chemin de la porte jaune | 91570 | BIEVRES | 2026-03-01 | 260 | CDT | BOULIF Mustapha | 06 07 26 84 77 | mustapha.boulif@interieur.gouv.fr | Emilie MALVIEILLE | 06.88.10.20.41 | emilie.malvieille@interieur.gouv.fr | NON | NON | 0 | 1 [0x6L,1x9L] | 34 [2x2KG,21x6KG,11x 9KG] | 7 [5x50L,2x100L] | / | 40 | [7 empty] | / | / | / | / |  |  | 0 | 0 | 0 | 0 | 0 | 0 | 0 | 0
64 |  | LABORATOIRE ANNEXE | LABORATOIRE ANNEXE | Fort de la Briche | 93200 | ST DENIS | 2026-03-01 | 142 | CDT | BOULIF Mustapha | 06 07 26 84 77 | mustapha.boulif@interieur.gouv.fr | Emilie MALVIEILLE | 06.88.10.20.41 | emilie.malvieille@interieur.gouv.fr | NON | NON | 0 | 2 [2x6L,0x9L,0x50L] | 0 [0x6KG,0x 9KG,0x50KG] | 2 [2x6KG,0x 9KG] | / | 4 | [7 empty] | / | / | / | / |  |  | 0 | 0 | 0 | 0 | 0 | 0 | 0 | 0
65 |  | SMAC | SMAC | 25-27 rue Baudin | 93310 | LE PRE ST GERVAIS | 2026-03-01 | 1160.45 | CDT | BOULIF Mustapha | 06 07 26 84 77 | mustapha.boulif@interieur.gouv.fr | Emilie MALVIEILLE | 06.88.10.20.41 | emilie.malvieille@interieur.gouv.fr | NON | NON | 0 | 14 [4x6L,10x9L] | 8 [2x2KG,0x6KG,6x 9KG] | 3 [3x50L,0x100L] | / | 25 | 1 | 25/30 | N |  |  |  |  | / | / | / | / |  |  | 0 | 0 | 0 | 0 | 0 | 0 | 0 | 0
66 |  | ENTREPOT CRETEIL | ENTREPOT CRETEIL | Voie André Boulle | 94000 | Créteil | 2026-03-01 | 9690.2 | CDT | BOULIF Mustapha | 06 07 26 84 77 | mustapha.boulif@interieur.gouv.fr | Emilie MALVIEILLE | 06.88.10.20.41 | emilie.malvieille@interieur.gouv.fr | NON | NON | 0 | 129 [22x6L,96x9L,11x50L] | 38 [3x2KG,11x6KG,24x 9KG] | 7 [7x50L,0x100L] | / | 161 | [6 empty] | 1 | / | / | / | / |  |  | 0 | 0 | 0 | 0 | 0 | 0 | 0 | 0
67 |  | STOCKAGE EXTINCTEURS ENTREPOT CRETEIL | STOCKAGE EXTINCTEURS ENTREPOT CRETEIL | Voie André Boulle | 94000 | Créteil | 2026-03-01 | 9705.24 | CDT | BOULIF Mustapha | 06 07 26 84 77 | mustapha.boulif@interieur.gouv.fr | Emilie MALVIEILLE | 06.88.10.20.41 | emilie.malvieille@interieur.gouv.fr | NON | NON | 0 | 17 [12x6L,5x9L] | 24 [0x2KG,8x6KG,16x 9KG] | 19 [3x50L,16x100L] | / | 60 | [7 empty] | / | / | / | / |  |  | 0 | 0 | 0 | 0 | 0 | 0 | 0 | 0
68 |  | PAG | Centre National des Arts plastiques | 79-81 Rue Cartier Bresson | 93500 | PANTIN | 2026-01-01 | Zone tertiaire = 9000 m² Zone réserves = 25000 m² | ERT / ERP 5ème type S et Y / ICPE | Christophe Perignon | 06 80 77 16 15 | christophe.perignon@cnap.fr | Christophe Perignon | 06 80 77 16 15 | christophe.perignon@cnap.fr | NON | OUI | BALAS : 135 |  | BALAS : 10 | BALAS : 6 | Eau 6 litres Poudre 6 kg CO2 2 kg | 151 unités | 86 | DN 32 | Oui | 4 | 100 | 3 avant 2017 1 en 2025 | [7 empty] | 0 | 0 | 0 | 0 | 0 | 0 | 0 | 0
69 |  | HP | HP | 51 avenue du Général-de-Gaulle | 77000 | Melun | 2026-03-01 | 3666.49 | ERP 5 | BOULIF Mustapha | 06 07 26 84 77 | mustapha.boulif@interieur.gouv.fr | Emilie MALVIEILLE | 06.88.10.20.41 | emilie.malvieille@interieur.gouv.fr | NON | NON | 0 | 35 [31x6L,4x9L] | 28 [11x6KG,10x 9KG,7x50KG] | 36 [31x2KG,5x 5KG] | / | 99 | [7 empty] | / | / | / | / |  |  | 0 | 0 | 0 | 0 | 0 | 0 | 0 | 0
70 |  | GIR 77 | GIR 77 | 34 quai Pasteur | 77000 | Melun | 2026-03-01 | 297.73 | CDT | BOULIF Mustapha | 06 07 26 84 77 | mustapha.boulif@interieur.gouv.fr | Emilie MALVIEILLE | 06.88.10.20.41 | emilie.malvieille@interieur.gouv.fr | NON | NON | 0 | 4 [4x6L,0x9L] | 3 [3x6KG,0x 9KG,0x50KG] | 1 [1x2KG,0x 5KG] | / | 8 | [7 empty] | / | / | / | / |  |  | 0 | 0 | 0 | 0 | 0 | 0 | 0 | 0
71 |  | SOP | SOP | rue Pasteur | 77330 | Vaux-le-Pénil | 2026-03-01 | 1265.01 | CDT | BOULIF Mustapha | 06 07 26 84 77 | mustapha.boulif@interieur.gouv.fr | Emilie MALVIEILLE | 06.88.10.20.41 | emilie.malvieille@interieur.gouv.fr | NON | NON | 0 | 10 [10x6L,0x9L] | 9 [4x6KG,5x 9KG,0x50KG] | 7 [6x2KG,1x 5KG] | / | 26 | [7 empty] | / | / | / | / |  |  | 0 | 0 | 0 | 0 | 0 | 0 | 0 | 0
72 |  | HP | HP | avenue Salvador-Allende | 77100 | Meaux | 2026-03-01 | 2712.36 | ERP 5 | BOULIF Mustapha | 06 07 26 84 77 | mustapha.boulif@interieur.gouv.fr | Emilie MALVIEILLE | 06.88.10.20.41 | emilie.malvieille@interieur.gouv.fr | NON | NON | 0 | 23 [3x6L,0x9L,0x50L] | 13 [11x6KG,1x 9KG,1x50KG] | 18 [17x2KG,1x 5KG] | / | 54 | [7 empty] | / | / | / | / |  |  | 0 | 0 | 0 | 0 | 0 | 0 | 0 | 0
73 |  | CP | CP | 19 rue du Palais-de-Justice | 77120 | Coulommiers | 2026-03-01 | 456.35 | CDT | BOULIF Mustapha | 06 07 26 84 77 | mustapha.boulif@interieur.gouv.fr | Emilie MALVIEILLE | 06.88.10.20.41 | emilie.malvieille@interieur.gouv.fr | NON | NON | 0 | 7 [5x6L,2x9L] | 2 [1x6KG,1x 9KG,0x50KG] | 1 [1x2KG,0x 5KG] | / | 10 | [7 empty] | / | / | / | / |  |  | 0 | 0 | 0 | 0 | 0 | 0 | 0 | 0
74 |  | CS | CS | 9 rue Fleur-Bégné | 77130 | Montereau-Fault-Yonne | 2026-03-01 | 349.54 | CDT | BOULIF Mustapha | 06 07 26 84 77 | mustapha.boulif@interieur.gouv.fr | Emilie MALVIEILLE | 06.88.10.20.41 | emilie.malvieille@interieur.gouv.fr | NON | NON | 0 | 3 [3x6L,0x9L] | 0 [0x6KG,0x 9KG,0x50KG] | 2 [2x2KG,0x 5KG] | / | 5 | [7 empty] | / | / | / | / |  |  | 0 | 0 | 0 | 0 | 0 | 0 | 0 | 0
75 |  | CP | CP | 79 rue de Paris | 77160 | Nemours | 2026-03-01 | 1101.51 | CDT | BOULIF Mustapha | 06 07 26 84 77 | mustapha.boulif@interieur.gouv.fr | Emilie MALVIEILLE | 06.88.10.20.41 | emilie.malvieille@interieur.gouv.fr | NON | NON | 0 | 10 [8x6L,2x9L] | 3 [2x6KG,1x 9KG,0x50KG] | 9 [9x2KG,0x 5KG] | / | 22 | [7 empty] | / | / | / | / |  |  | 0 | 0 | 0 | 0 | 0 | 0 | 0 | 0
76 |  | CP | CP | place du 29ème-Dragon | 77160 | Provins | 2026-03-01 | 1441.22 | CDT | BOULIF Mustapha | 06 07 26 84 77 | mustapha.boulif@interieur.gouv.fr | Emilie MALVIEILLE | 06.88.10.20.41 | emilie.malvieille@interieur.gouv.fr | NON | NON | 0 | 16 [14x6L,2x9L] | 2 [0x6KG,2x 9KG,0x50KG] | 8 [5x2KG,3x 5KG] | / | 26 | [7 empty] | / | / | / | / |  |  | 0 | 0 | 0 | 0 | 0 | 0 | 0 | 0
77 |  | CS | CIAT subdivisionnaire Savigny-le-Temple | 2 place du 19 mars 1962 | 77160 | Savigny-le-Temple | 2026-03-01 | 1417.65 | CDT | BOULIF Mustapha | 06 07 26 84 77 | mustapha.boulif@interieur.gouv.fr | Emilie MALVIEILLE | 06.88.10.20.41 | emilie.malvieille@interieur.gouv.fr | NON | NON | 0 | 9 [8x6L,1x9L] | 4 [3x6KG,1x 9KG,0x50KG] | 9 [8x2KG,1x 5KG] | / | 22 | [7 empty] | / | / | / | / |  |  | 0 | 0 | 0 | 0 | 0 | 0 | 0 | 0
78 |  | BP | BP | 2 boulevard Jean-Jaurès | 77170 | Brie-Comte-Robert | 2026-03-01 | 172.07 | CDT | BOULIF Mustapha | 06 07 26 84 77 | mustapha.boulif@interieur.gouv.fr | Emilie MALVIEILLE | 06.88.10.20.41 | emilie.malvieille@interieur.gouv.fr | NON | NON | 0 | 3 [3x6L,0x9L] | 1 [1x6KG,0x 9KG,0x50KG] | 3 [3x2KG,0x 5KG] | / | 7 | [7 empty] | / | / | / | / |  |  | 0 | 0 | 0 | 0 | 0 | 0 | 0 | 0
79 |  | CP | CP | Cours du Luzard | 77186 | Noisiel | 2026-03-01 | 819.92 | CDT | BOULIF Mustapha | 06 07 26 84 77 | mustapha.boulif@interieur.gouv.fr | Emilie MALVIEILLE | 06.88.10.20.41 | emilie.malvieille@interieur.gouv.fr | NON | NON | 0 | 10 [9x6L,1x9L] | 4 [2x6KG,2x 9KG,0x50KG] | 9 [8x2KG,1x 5KG] | / | 23 | [7 empty] | / | / | / | / |  |  | 0 | 0 | 0 | 0 | 0 | 0 | 0 | 0
80 |  | CS | CS | 452 avenue du Lys | 77190 | Dammarie-les-Lys | 2026-03-01 | 975.46 | CDT | BOULIF Mustapha | 06 07 26 84 77 | mustapha.boulif@interieur.gouv.fr | Emilie MALVIEILLE | 06.88.10.20.41 | emilie.malvieille@interieur.gouv.fr | NON | NON | 0 | 8 [7x6L,1x9L] | 7 [5x6KG,1x 9KG,1x50KG] | 7 [6x2KG,1x 5KG] | / | 22 | [7 empty] | / | / | / | / |  |  | 0 | 0 | 0 | 0 | 0 | 0 | 0 | 0
81 |  | CP | CP | 78 - 81 avenue du Général-de-Gaulle | 77240 | Villeparisis | 2026-03-01 | 1812.79 | CDT | BOULIF Mustapha | 06 07 26 84 77 | mustapha.boulif@interieur.gouv.fr | Emilie MALVIEILLE | 06.88.10.20.41 | emilie.malvieille@interieur.gouv.fr | NON | NON | 0 | 16 [15x6L,1x9L] | 4 [4x6KG,0x 9KG,0x50KG] | 9 [5x2KG,4x 5KG] | / | 29 | [7 empty] | / | / | / | / |  |  | 0 | 0 | 0 | 0 | 0 | 0 | 0 | 0
82 |  | CP | CP | 5 avenue Jean-Jaurès | 77250 | Moret-sur-Loing | 2026-03-01 | 660.4 | CDT | BOULIF Mustapha | 06 07 26 84 77 | mustapha.boulif@interieur.gouv.fr | Emilie MALVIEILLE | 06.88.10.20.41 | emilie.malvieille@interieur.gouv.fr | NON | NON | 0 | 12 [12x6L,0x9L] | 4 [3x6KG,0x 9KG,1x50KG] | 9 [9x2KG,0x 5KG] | / | 25 | [7 empty] | / | / | / | / |  |  | 0 | 0 | 0 | 0 | 0 | 0 | 0 | 0
83 |  | CP | CP | 1 place de la République | 77305 | Fontainebleau | 2026-03-01 | 768.71 | CDT | BOULIF Mustapha | 06 07 26 84 77 | mustapha.boulif@interieur.gouv.fr | Emilie MALVIEILLE | 06.88.10.20.41 | emilie.malvieille@interieur.gouv.fr | NON | NON | 0 | 9 [8x6L,1x9L] | 6 [6x6KG,0x 9KG,0x50KG] | 8 [8x2KG,0x 5KG] | / | 23 | [7 empty] | / | / | / | / |  |  | 0 | 0 | 0 | 0 | 0 | 0 | 0 | 0
84 |  | Commissariat | Commissariat | 4 rue Jean Mermoz | 77330 | Ozoir-la-Ferriere | 2026-03-01 | 154.52 | CDT | BOULIF Mustapha | 06 07 26 84 77 | mustapha.boulif@interieur.gouv.fr | Emilie MALVIEILLE | 06.88.10.20.41 | emilie.malvieille@interieur.gouv.fr | NON | NON | 0 | 2 [2x6L,0x9L,0x50L] | 0 [0x6KG,0x 9KG,0x50KG] | 2 [2x6KG,0x 9KG] | / | 4 | [7 empty] | / | / | / | / |  |  | 0 | 0 | 0 | 0 | 0 | 0 | 0 | 0
85 |  | COMMISSARIAT DE POLICE DE PONTAULT-COMBAULT | CP | 160 avenue de la République | 77340 | Pontault-Combault | 2026-03-01 | 995.9 | CDT | BOULIF Mustapha | 06 07 26 84 77 | mustapha.boulif@interieur.gouv.fr | Emilie MALVIEILLE | 06.88.10.20.41 | emilie.malvieille@interieur.gouv.fr | NON | NON | 0 | 17 [17x6L,0x9L] | 5 [4x6KG,0x 9KG,1x50KG] | 7 [6x2KG,1x 5KG] | / | 29 | [7 empty] | / | / | / | / |  |  | 0 | 0 | 0 | 0 | 0 | 0 | 0 | 0
86 |  | CP | CP | 9 allée Vieille-et-Gentille | 77400 | Lagny-sur-Marne | 2026-03-01 | 958.02 | CDT | BOULIF Mustapha | 06 07 26 84 77 | mustapha.boulif@interieur.gouv.fr | Emilie MALVIEILLE | 06.88.10.20.41 | emilie.malvieille@interieur.gouv.fr | NON | NON | 0 | 15 [15x6L,0x9L] | 3 [3x6KG,0x 9KG,0x50KG] | 7 [6x2KG,1x 5KG] | / | 25 | [7 empty] | / | / | / | / |  |  | 0 | 0 | 0 | 0 | 0 | 0 | 0 | 0
87 |  | CRS 04 | CRS 04 | rue de Paris | 77400 | Pomponne | 2026-03-01 | 6495.63 | CDT | BOULIF Mustapha | 06 07 26 84 77 | mustapha.boulif@interieur.gouv.fr | Emilie MALVIEILLE | 06.88.10.20.41 | emilie.malvieille@interieur.gouv.fr | NON | NON | 0 | 45 [41x6L,4x9L] | 17 [10x6KG,6x 9KG,1x50KG] | 23 [13x2KG,10x 5KG] | / | 85 | [7 empty] | / | / | / | / |  |  | 0 | 0 | 0 | 0 | 0 | 0 | 0 | 0
88 |  | BP | BP | rue de Flandres-Dunkerque-1940 | 77420 | Champs-sur-Marne | 2026-03-01 | 113.52 | CDT | BOULIF Mustapha | 06 07 26 84 77 | mustapha.boulif@interieur.gouv.fr | Emilie MALVIEILLE | 06.88.10.20.41 | emilie.malvieille@interieur.gouv.fr | NON | NON | 0 | 1 [1x6L,0x9L] | 1 [1x6KG,0x 9KG,0x50KG] | 1 [1x2KG,0x 5KG] | / | 3 | [7 empty] | / | / | / | / |  |  | 0 | 0 | 0 | 0 | 0 | 0 | 0 | 0
89 |  | CP | CP | 1 route de Claye | 77505 | Chelles | 2026-03-01 | 1097.63 | CDT | BOULIF Mustapha | 06 07 26 84 77 | mustapha.boulif@interieur.gouv.fr | Emilie MALVIEILLE | 06.88.10.20.41 | emilie.malvieille@interieur.gouv.fr | NON | NON | 0 | 10 [10x6L,0x9L] | 7 [5x6KG,1x 9KG,1x50KG] | 8 [6x2KG,2x 5KG] | / | 25 | [7 empty] | / | / | / | / |  |  | 0 | 0 | 0 | 0 | 0 | 0 | 0 | 0
90 |  | CP | CP | avenue Jean-Jaurès | 77550 | Moissy-Cramayel | 2026-03-01 | 3028.71 | CDT | BOULIF Mustapha | 06 07 26 84 77 | mustapha.boulif@interieur.gouv.fr | Emilie MALVIEILLE | 06.88.10.20.41 | emilie.malvieille@interieur.gouv.fr | NON | NON | 0 | 20 [20x6L,0x9L] | 10 [6x6KG,2x 9KG,2x50KG] | 15 [13x2KG,2x 5KG] | / | 45 | [7 empty] | / | / | / | / |  |  | 0 | 0 | 0 | 0 | 0 | 0 | 0 | 0
91 |  | UCD | UCD |  | 77550 | Moissy-Cramayel | 2026-03-01 | 927.4 | CDT | BOULIF Mustapha | 06 07 26 84 77 | mustapha.boulif@interieur.gouv.fr | Emilie MALVIEILLE | 06.88.10.20.41 | emilie.malvieille@interieur.gouv.fr | NON | NON | 0 | 5 [3x6L,2x9L] | 4 [3x6KG,1x 9KG,0x50KG] | 4 [3x2KG,1x 5KG] | / | 13 | [7 empty] | / | / | / | / |  |  | 0 | 0 | 0 | 0 | 0 | 0 | 0 | 0
92 |  | CP + BMR77 | CP + BMR77 | rue du Grand-Secours | 77700 | Chessy | 2026-03-01 | 4111.61 | CDT | BOULIF Mustapha | 06 07 26 84 77 | mustapha.boulif@interieur.gouv.fr | Emilie MALVIEILLE | 06.88.10.20.41 | emilie.malvieille@interieur.gouv.fr | NON | NON | 0 | 24 [24x6L,0x9L] | 7 [6x6KG,0x 9KG,1x50KG] | 23 [19x2KG,4x 5KG] | / | 54 | [7 empty] | / | / | / | / |  |  | 0 | 0 | 0 | 0 | 0 | 0 | 0 | 0
93 |  | HP | HP | boulevard de France | 91012 | Évry | 2026-03-01 | 6793 | ERP 5 | BOULIF Mustapha | 06 07 26 84 77 | mustapha.boulif@interieur.gouv.fr | Emilie MALVIEILLE | 06.88.10.20.41 | emilie.malvieille@interieur.gouv.fr | NON | NON | 0 | 27 [27x6L,0x9L] | 22 [11x 6KG,11x 9KG] | 10 [9x 2KG,1x 5KG] | / | 59 | 9 | 25/30 | O |  |  |  |  | / | / | / | / |  |  | 0 | 0 | 0 | 0 | 0 | 0 | 0 | 0
94 |  | Salle de cours formation | Salle de cours formation | Route départementale 31 Ancien hippodrome | 91070 | Bondoufle | 2026-03-01 | / | CDT | BOULIF Mustapha | 06 07 26 84 77 | mustapha.boulif@interieur.gouv.fr | Emilie MALVIEILLE | 06.88.10.20.41 | emilie.malvieille@interieur.gouv.fr | NON | NON | 0 | 2 [2x6L,0x9L] | 0 [0x 6KG,0x 9KG] | 1 [1x 2KG,0x 5KG] | / | 3 | [7 empty] | / | / | / | / |  |  | 0 | 0 | 0 | 0 | 0 | 0 | 0 | 0
95 |  | UCL | UCL | 1 rue Émile-Biord | 91080 | Courcouronnes | 2026-03-01 | 227.24 | CDT | BOULIF Mustapha | 06 07 26 84 77 | mustapha.boulif@interieur.gouv.fr | Emilie MALVIEILLE | 06.88.10.20.41 | emilie.malvieille@interieur.gouv.fr | NON | NON | 0 | 1 [1x6L,0x9L] | 1 [1x 6KG,0x 9KG] | 1 [1x 2KG,0x 5KG] | / | 3 | [7 empty] | / | / | / | / |  |  | 0 | 0 | 0 | 0 | 0 | 0 | 0 | 0
96 |  | CP | CP | 29 - 31 allée Aristide-Briand | 91100 | Corbeil | 2026-03-01 | 709.23 | CDT | BOULIF Mustapha | 06 07 26 84 77 | mustapha.boulif@interieur.gouv.fr | Emilie MALVIEILLE | 06.88.10.20.41 | emilie.malvieille@interieur.gouv.fr | NON | NON | 0 | 11 [11x6L,0x9L] | 5 [2x 6KG,3x 9KG] | 5 [4x 2KG,1x 5KG] | / | 21 | [7 empty] | / | / | / | / |  |  | 0 | 0 | 0 | 0 | 0 | 0 | 0 | 0
97 |  | CS | CS | 124 avenue Charles-de-Gaulle | 91120 | Draveil | 2026-03-01 | 836.52 | ERP 5 | BOULIF Mustapha | 06 07 26 84 77 | mustapha.boulif@interieur.gouv.fr | Emilie MALVIEILLE | 06.88.10.20.41 | emilie.malvieille@interieur.gouv.fr | NON | NON | 0 | 9 [8x6L,1x9L] | 4 [4x 6KG,0x 9KG] | 5 [3x 2KG,2x 5KG] | / | 18 | [7 empty] | / | / | / | / |  |  | 0 | 0 | 0 | 0 | 0 | 0 | 0 | 0
98 |  | CS | CS | 13 rue Émile-Zola | 91120 | Palaiseau | 2026-03-01 | 3254.82 | CRA : ERP de type O de 5ème avec locaux à sommeil | BOULIF Mustapha | 06 07 26 84 77 | mustapha.boulif@interieur.gouv.fr | Emilie MALVIEILLE | 06.88.10.20.41 | emilie.malvieille@interieur.gouv.fr | NON | NON | 0 | 17 [16x6L,1x9L] | 7 [7x 6KG,0x 9KG] | 19 [18x 2KG,1x 5KG] | / | 43 | [7 empty] | / | / | / | / |  |  | 0 | 0 | 0 | 0 | 0 | 0 | 0 | 0
99 |  | CP | CP | 7 rue de Paris | 91150 | Étampes | 2026-03-01 | 470.15 | CDT | BOULIF Mustapha | 06 07 26 84 77 | mustapha.boulif@interieur.gouv.fr | Emilie MALVIEILLE | 06.88.10.20.41 | emilie.malvieille@interieur.gouv.fr | NON | NON | 0 | 14 [8x6L,6x9L] | 4 [3x 6KG,1x 9KG] | 6 [2x 2KG,4x 5KG] | / | 24 | [7 empty] | / | / | / | / |  |  | 0 | 0 | 0 | 0 | 0 | 0 | 0 | 0
100 |  | HP | HP | Place du Général-Leclerc | 91160 | Juvisy-sur-Orge | 2026-03-01 | 2078.04 | ERP 5 | BOULIF Mustapha | 06 07 26 84 77 | mustapha.boulif@interieur.gouv.fr | Emilie MALVIEILLE | 06.88.10.20.41 | emilie.malvieille@interieur.gouv.fr | NON | NON | 0 | 17 [17x6L,0x9L] | 7 [0x 6KG,7x 9KG] | 6 [5x 2KG,1x 5KG] | / | 30 | [7 empty] | / | / | / | / |  |  | 0 | 0 | 0 | 0 | 0 | 0 | 0 | 0
101 |  | CP | CP | 10 rue des Écoles | 91160 | Longjumeau | 2026-03-01 | 971.76 | CDT | BOULIF Mustapha | 06 07 26 84 77 | mustapha.boulif@interieur.gouv.fr | Emilie MALVIEILLE | 06.88.10.20.41 | emilie.malvieille@interieur.gouv.fr | NON | NON | 0 | 11 [10x6L,1x9L] | 5 [4x 6KG,1x 9KG] | 5 [5x 2KG,0x 5KG] | / | 21 | [7 empty] | / | / | / | / |  |  | 0 | 0 | 0 | 0 | 0 | 0 | 0 | 0
102 |  | SD | SD | 3 rue Jean-Mermoz | 91182 | Courcouronnes | 2026-03-01 | 1713.19 | CDT | BOULIF Mustapha | 06 07 26 84 77 | mustapha.boulif@interieur.gouv.fr | Emilie MALVIEILLE | 06.88.10.20.41 | emilie.malvieille@interieur.gouv.fr | NON | NON | 0 | 6 [5x6L,1x50L] | 5 [5x 6KG,0x 9KG] | 3 [1x 2KG,2x 5KG] | / | 14 | [7 empty] | / | / | / | / |  |  | 0 | 0 | 0 | 0 | 0 | 0 | 0 | 0
103 |  | CS | CS | 21 rue Jean-Baptiste-de-la-Salle | 91200 | Athis-Mons | 2026-03-01 | 985.16 | CDT | BOULIF Mustapha | 06 07 26 84 77 | mustapha.boulif@interieur.gouv.fr | Emilie MALVIEILLE | 06.88.10.20.41 | emilie.malvieille@interieur.gouv.fr | NON | NON | 0 | 8 [6x6L,2x9L] | 1 [1x 6KG,0x 9KG] | 4 [4x 2KG,0x 5KG] | / | 13 | [7 empty] | / | / | / | / |  |  | 0 | 0 | 0 | 0 | 0 | 0 | 0 | 0
104 |  | CENTRE REGIONAL DE FORMATION DE DRAVEIL - CHATEAU BERGERIES | CRF | 55 - 57 rue Waldeck Rousseau | 91210 | Draveil | 2026-03-01 | 10467 | Bat Pyramide A et B : ERP de type O de 4ème catégorie / Bât le cahteau : ERP de type R avec activité de type W et N de 3ème catégorie | BOULIF Mustapha | 06 07 26 84 77 | mustapha.boulif@interieur.gouv.fr | Emilie MALVIEILLE | 06.88.10.20.41 | emilie.malvieille@interieur.gouv.fr | NON | NON | 0 | 30 [17x6L,13x9L,0x50L] | 0 [0x6KG,0x 9KG,0x50KG] | 14 [10x6KG,4x 9KG] | / | 44 | [7 empty] | / | / | / | / |  |  | 0 | 0 | 0 | 0 | 0 | 0 | 0 | 0
105 |  | CP | CP | 39 - 40 avenue Georges-Guynemer | 91220 | Brétigny-sur-Orge | 2026-03-01 | 548.26 | CDT | BOULIF Mustapha | 06 07 26 84 77 | mustapha.boulif@interieur.gouv.fr | Emilie MALVIEILLE | 06.88.10.20.41 | emilie.malvieille@interieur.gouv.fr | NON | NON | 0 | 3 [3x6L,0x9L] | 6 [6x 6KG,0x 9KG] | 3 [2x 2KG,1x 5KG] | / | 12 | [7 empty] | / | / | / | / |  |  | 0 | 0 | 0 | 0 | 0 | 0 | 0 | 0
106 |  | CP | CP | 142 avenue de la République | 91230 | Montgeron | 2026-03-01 | 1358.74 | CDT | BOULIF Mustapha | 06 07 26 84 77 | mustapha.boulif@interieur.gouv.fr | Emilie MALVIEILLE | 06.88.10.20.41 | emilie.malvieille@interieur.gouv.fr | NON | NON | 0 | 10 [9x6L,1x9L] | 6 [5x 6KG,1x 9KG] | 5 [4x 2KG,1x 5KG] | / | 21 | [7 empty] | / | / | / | / |  |  | 0 | 0 | 0 | 0 | 0 | 0 | 0 | 0
107 |  |  |  | Le Port aux Cerises Site Base loisirs Draveil | 91270 | Draveil | 2026-03-01 | / | CDT | BOULIF Mustapha | 06 07 26 84 77 | mustapha.boulif@interieur.gouv.fr | Emilie MALVIEILLE | 06.88.10.20.41 | emilie.malvieille@interieur.gouv.fr | NON | NON | 0 | 2 [2x6L,0x9L] | 0 [0x 6KG,0x 9KG] | 1 [1x 2KG,0x 5KG] | / | 3 | [7 empty] | / | / | / | / |  |  | 0 | 0 | 0 | 0 | 0 | 0 | 0 | 0
108 |  | CP | CP | 10 rue du Docteur-Louis-Babin | 91290 | Arpajon | 2026-03-01 | 1166.06 | CDT | BOULIF Mustapha | 06 07 26 84 77 | mustapha.boulif@interieur.gouv.fr | Emilie MALVIEILLE | 06.88.10.20.41 | emilie.malvieille@interieur.gouv.fr | NON | NON | 0 | 9 [8x6L,1x9L] | 5 [4x 6KG,1x 9KG] | 4 [2x 2KG,2x 5KG] | / | 18 | [7 empty] | / | / | / | / |  |  | 0 | 0 | 0 | 0 | 0 | 0 | 0 | 0
109 |  | CP | CP | 1 avenue Charles-de-Gaulle | 91300 | Massy | 2026-03-01 | 1242.77 | CDT | BOULIF Mustapha | 06 07 26 84 77 | mustapha.boulif@interieur.gouv.fr | Emilie MALVIEILLE | 06.88.10.20.41 | emilie.malvieille@interieur.gouv.fr | NON | NON | 0 | 7 [6x6L,1x9L] | 10 [8x 6KG,2x 9KG] | 2 [2x 2KG,0x 5KG] | / | 19 | [7 empty] | / | / | / | / |  |  | 0 | 0 | 0 | 0 | 0 | 0 | 0 | 0
110 |  | CRS 05 | CRS 05 | 1 rue des Migneaux | 91300 | Massy | 2026-03-01 | 9548.36 | CDT | BOULIF Mustapha | 06 07 26 84 77 | mustapha.boulif@interieur.gouv.fr | Emilie MALVIEILLE | 06.88.10.20.41 | emilie.malvieille@interieur.gouv.fr | NON | NON | 0 | 77 [58x6L,19x9L] | 47 [33x 6KG,13x 9KG,1x50KG] | 48 [27x 2KG,14x 5KG,0x 30KG] | / | 172 | 19 | 25/30 | O |  |  |  |  | / | / | / | / |  |  | 0 | 0 | 0 | 0 | 0 | 0 | 0 | 0
111 |  | CS | CS | Avenue de la Première-Armée-Franc-Rhin-Danube | 91350 | Grigny | 2026-03-01 | 1067.76 | CDT | BOULIF Mustapha | 06 07 26 84 77 | mustapha.boulif@interieur.gouv.fr | Emilie MALVIEILLE | 06.88.10.20.41 | emilie.malvieille@interieur.gouv.fr | NON | NON | 0 | 9 [9x6L,0x9L] | 2 [2x 6KG,0x 9KG] | 8 [7x 2KG,1x 5KG] | / | 19 | [7 empty] | / | / | / | / |  |  | 0 | 0 | 0 | 0 | 0 | 0 | 0 | 0
112 |  | CRSASIDF | CRSASIDF | Avenue Pierre-Brossolette | 91380 | Chilly-Mazarin | 2026-03-01 | 296.1 | CDT | BOULIF Mustapha | 06 07 26 84 77 | mustapha.boulif@interieur.gouv.fr | Emilie MALVIEILLE | 06.88.10.20.41 | emilie.malvieille@interieur.gouv.fr | NON | NON | 0 | 4 [4x6L,0x9L] | 1 [0x 6KG,1x 9KG] | 3 [3x 2KG,0x 5KG] | / | 8 | [7 empty] | / | / | / | / |  |  | 0 | 0 | 0 | 0 | 0 | 0 | 0 | 0
113 |  | CRS / PN | CRS / PN | A6 | 91380 | Chilly-Mazarin | 2026-03-01 | 289.91 | CDT | BOULIF Mustapha | 06 07 26 84 77 | mustapha.boulif@interieur.gouv.fr | Emilie MALVIEILLE | 06.88.10.20.41 | emilie.malvieille@interieur.gouv.fr | NON | NON | 0 | 2 [2x6L,0x9L] | 0 [0x 6KG,0x 9KG] | 1 [1x 2KG,0x 5KG] | / | 3 | [7 empty] | / | / | / | / |  |  | 0 | 0 | 0 | 0 | 0 | 0 | 0 | 0
114 |  | CRS 03 | CRS 03 | 1 rue Léo-Lagrange | 91480 | Quincy-sous-Sénart | 2026-03-01 | 2907.93 | CDT | BOULIF Mustapha | 06 07 26 84 77 | mustapha.boulif@interieur.gouv.fr | Emilie MALVIEILLE | 06.88.10.20.41 | emilie.malvieille@interieur.gouv.fr | NON | NON | 0 | 30 [29x6L,1x9L] | 19 [8x 6KG,8x 9KG,3x50KG] | 27 [18x 2KG,2x 5KG,2x 30KG,5x 10KG] | / | 76 | [7 empty] | / | / | / | / |  |  | 0 | 0 | 0 | 0 | 0 | 0 | 0 | 0
115 |  | CRS 08 /RAID | CRS 08 / RAID | Route de Gisy | 91570 | Bièvres | 2026-03-01 | CRS08 : 4520 m² RAID : 3838 m² | CDT | BOULIF Mustapha | 06 07 26 84 77 | mustapha.boulif@interieur.gouv.fr | Emilie MALVIEILLE | 06.88.10.20.41 | emilie.malvieille@interieur.gouv.fr | NON | NON | 0 | 72 [29x6L,43x9L] | 30 [18x 6KG,8x 9KG,4x50KG] | 26 [12x 2KG,13x 5KG,0x 30KG] | / | 128 | 1 | 25/30 | N |  |  |  |  | / | / | / | / | 1 | SAFEXIS | 0 | 0 | 0 | 0 | 0 | 0 | 0 | 0
116 |  | CP | CP | Place Régis-Ryckebush | 91600 | Savigny-sur-Orge | 2026-03-01 | 1225.45 | CDT | BOULIF Mustapha | 06 07 26 84 77 | mustapha.boulif@interieur.gouv.fr | Emilie MALVIEILLE | 06.88.10.20.41 | emilie.malvieille@interieur.gouv.fr | NON | NON | 0 | 8 [1x6L,7x9L] | 4 [1x 6KG,3x 9KG] | 5 [5x 2KG,0x 5KG] | / | 17 | [7 empty] | / | / | / | / |  |  | 0 | 0 | 0 | 0 | 0 | 0 | 0 | 0
117 |  | CP | CP | 254 route de Corbeil | 91700 | Sainte-Geneviève-des-Bois | 2026-03-01 | 1231.99 | CDT | BOULIF Mustapha | 06 07 26 84 77 | mustapha.boulif@interieur.gouv.fr | Emilie MALVIEILLE | 06.88.10.20.41 | emilie.malvieille@interieur.gouv.fr | NON | NON | 0 | 6 [6x6L,0x9L] | 3 [1x 6KG,2x 9KG] | 6 [6x 2KG,0x 5KG] | / | 15 | [7 empty] | / | / | / | / |  |  | 0 | 0 | 0 | 0 | 0 | 0 | 0 | 0
118 |  | CP | CP | 4 boulevard Charles-de-Gaulle | 91800 | Brunoy | 2026-03-01 | 990.73 | CDT | BOULIF Mustapha | 06 07 26 84 77 | mustapha.boulif@interieur.gouv.fr | Emilie MALVIEILLE | 06.88.10.20.41 | emilie.malvieille@interieur.gouv.fr | NON | NON | 0 | 12 [8x6L,4x9L] | 7 [7x 6KG,0x 9KG] | 4 [2x 2KG,2x 5KG] | / | 23 | [7 empty] | / | / | / | / |  |  | 0 | 0 | 0 | 0 | 0 | 0 | 0 | 0
119 |  | CP | CP | 124 avenue des Champs-Lasniers | 91940 | Les Ulis | 2026-03-01 | 738 | CDT | BOULIF Mustapha | 06 07 26 84 77 | mustapha.boulif@interieur.gouv.fr | Emilie MALVIEILLE | 06.88.10.20.41 | emilie.malvieille@interieur.gouv.fr | NON | NON | 0 | 6 [5x6L,1x9L] | 1 [1x 6KG,0x 9KG] | 4 [4x 2KG,0x 5KG] | / | 11 | [7 empty] | / | / | / | / |  |  | 0 | 0 | 0 | 0 | 0 | 0 | 0 | 0
120 |  | CP | CP | 45 rue de Carency | 93000 | Bobigny | 2026-03-01 | 8799.83 | CDT | BOULIF Mustapha | 06 07 26 84 77 | mustapha.boulif@interieur.gouv.fr | Emilie MALVIEILLE | 06.88.10.20.41 | emilie.malvieille@interieur.gouv.fr | NON | NON | 0 | 2 [2x6L,0x9L,0x50L] | 0 [0x6KG,0x 9KG,0x50KG] | 2 [2x6KG,0x 9KG] | / | 4 | [7 empty] | / | / | / | / |  |  | 0 | 0 | 0 | 0 | 0 | 0 | 0 | 0
121 |  | GIR 93 | GIR 93 | 1 - 3 promenade Jean-Rostand | 93000 | Bobigny | 2026-03-01 | 334.65 | CDT | BOULIF Mustapha | 06 07 26 84 77 | mustapha.boulif@interieur.gouv.fr | Emilie MALVIEILLE | 06.88.10.20.41 | emilie.malvieille@interieur.gouv.fr | NON | NON | 0 | 2 [2x6L,0x9L,0x50L] | 0 [0x6KG,0x 9KG,0x50KG] | 2 [2x6KG,0x 9KG] | / | 4 | [7 empty] | / | / | / | / |  |  | 0 | 0 | 0 | 0 | 0 | 0 | 0 | 0
122 |  | Dtsp | Dtsp | 93 - 95 rue de la République | 93000 | Bobigny | 2026-03-01 | 7290.55 | CDT | BOULIF Mustapha | 06 07 26 84 77 | mustapha.boulif@interieur.gouv.fr | Emilie MALVIEILLE | 06.88.10.20.41 | emilie.malvieille@interieur.gouv.fr | NON | NON | 0 | 2 [2x6L,0x9L,0x50L] | 0 [0x6KG,0x 9KG,0x50KG] | 2 [2x6KG,0x 9KG] | / | 4 | [7 empty] | / | / | / | / |  |  | 0 | 0 | 0 | 0 | 0 | 0 | 0 | 0
123 |  | CP | CP | 18 - 22 bis boulevard Paul-Vaillant-Couturier | 93100 | Montreuil-sous-Bois | 2026-03-01 | 1557.99 | CDT | BOULIF Mustapha | 06 07 26 84 77 | mustapha.boulif@interieur.gouv.fr | Emilie MALVIEILLE | 06.88.10.20.41 | emilie.malvieille@interieur.gouv.fr | NON | NON | 0 | 2 [2x6L,0x9L,0x50L] | 0 [0x6KG,0x 9KG,0x50KG] | 2 [2x6KG,0x 9KG] | / | 4 | 3 | 25/30 | N |  |  |  |  | / | / | / | / |  |  | 0 | 0 | 0 | 0 | 0 | 0 | 0 | 0
124 |  | CP | CP | 20 rue Lech-Walesa | 93110 | Rosny-sous-Bois | 2026-03-01 | 1380.71 | CDT | BOULIF Mustapha | 06 07 26 84 77 | mustapha.boulif@interieur.gouv.fr | Emilie MALVIEILLE | 06.88.10.20.41 | emilie.malvieille@interieur.gouv.fr | NON | NON | 0 | 2 [2x6L,0x9L,0x50L] | 0 [0x6KG,0x 9KG,0x50KG] | 2 [2x6KG,0x 9KG] | / | 4 | 1 | 25/30 | N |  |  |  |  | / | / | / | / |  |  | 0 | 0 | 0 | 0 | 0 | 0 | 0 | 0
125 |  | CP | CP | 16 place du Pommier-de-Bois | 93120 | La Courneuve | 2026-03-01 | 1429.51 | CDT | BOULIF Mustapha | 06 07 26 84 77 | mustapha.boulif@interieur.gouv.fr | Emilie MALVIEILLE | 06.88.10.20.41 | emilie.malvieille@interieur.gouv.fr | NON | NON | 0 | 2 [2x6L,0x9L,0x50L] | 0 [0x6KG,0x 9KG,0x50KG] | 2 [2x6KG,0x 9KG] | / | 4 | [7 empty] | / | / | / | / |  |  | 0 | 0 | 0 | 0 | 0 | 0 | 0 | 0
126 |  | Csub | Csub | 2 - 4 rue de Neuilly | 93130 | Noisy-le-Sec | 2026-03-01 | 1139.9 | CDT | BOULIF Mustapha | 06 07 26 84 77 | mustapha.boulif@interieur.gouv.fr | Emilie MALVIEILLE | 06.88.10.20.41 | emilie.malvieille@interieur.gouv.fr | NON | NON | 0 | 2 [2x6L,0x9L,0x50L] | 0 [0x6KG,0x 9KG,0x50KG] | 2 [2x6KG,0x 9KG] | / | 4 | [7 empty] | / | / | / | / |  |  | 0 | 0 | 0 | 0 | 0 | 0 | 0 | 0
127 |  | CP | CP | 1 rue Gaston Deferre | 93140 | Bondy | 2026-03-01 | 1173.12 | CDT | BOULIF Mustapha | 06 07 26 84 77 | mustapha.boulif@interieur.gouv.fr | Emilie MALVIEILLE | 06.88.10.20.41 | emilie.malvieille@interieur.gouv.fr | NON | NON | 0 | 2 [2x6L,0x9L,0x50L] | 0 [0x6KG,0x 9KG,0x50KG] | 2 [2x6KG,0x 9KG] | / | 4 | [7 empty] | / | / | / | / |  |  | 0 | 0 | 0 | 0 | 0 | 0 | 0 | 0
128 |  | CP | CP | 6 - 12 rue Lecoq | 93150 | Le Blanc-Mesnil | 2026-03-01 | 1333.76 | CDT | BOULIF Mustapha | 06 07 26 84 77 | mustapha.boulif@interieur.gouv.fr | Emilie MALVIEILLE | 06.88.10.20.41 | emilie.malvieille@interieur.gouv.fr | NON | NON | 0 | 2 [2x6L,0x9L,0x50L] | 0 [0x6KG,0x 9KG,0x50KG] | 2 [2x6KG,0x 9KG] | / | 4 | [7 empty] | / | / | / | / |  |  | 0 | 0 | 0 | 0 | 0 | 0 | 0 | 0
129 |  | CP | CP | 1 bis rue Émile-Cossoneau | 93160 | Noisy-le-Grand | 2026-03-01 | 1056.04 | CDT | BOULIF Mustapha | 06 07 26 84 77 | mustapha.boulif@interieur.gouv.fr | Emilie MALVIEILLE | 06.88.10.20.41 | emilie.malvieille@interieur.gouv.fr | NON | NON | 0 | 2 [2x6L,0x9L,0x50L] | 0 [0x6KG,0x 9KG,0x50KG] | 2 [2x6KG,0x 9KG] | / | 4 | [7 empty] | / | / | / | / |  |  | 0 | 0 | 0 | 0 | 0 | 0 | 0 | 0
130 |  | Csub | Csub | 20 rue Malmaison | 93170 | Bagnolet | 2026-03-01 | 737.2 | CDT | BOULIF Mustapha | 06 07 26 84 77 | mustapha.boulif@interieur.gouv.fr | Emilie MALVIEILLE | 06.88.10.20.41 | emilie.malvieille@interieur.gouv.fr | NON | NON | 0 | 2 [2x6L,0x9L,0x50L] | 0 [0x6KG,0x 9KG,0x50KG] | 2 [2x6KG,0x 9KG] | / | 4 | [7 empty] | / | / | / | / |  |  | 0 | 0 | 0 | 0 | 0 | 0 | 0 | 0
131 |  | CP | CP | 95 avenue Aristide Briand | 93190 | Livry-Gargan | 2026-03-01 | 1364.1 | CDT | BOULIF Mustapha | 06 07 26 84 77 | mustapha.boulif@interieur.gouv.fr | Emilie MALVIEILLE | 06.88.10.20.41 | emilie.malvieille@interieur.gouv.fr | NON | NON | 0 | 2 [2x6L,0x9L,0x50L] | 0 [0x6KG,0x 9KG,0x50KG] | 2 [2x6KG,0x 9KG] | / | 4 | [7 empty] | / | / | / | / |  |  | 0 | 0 | 0 | 0 | 0 | 0 | 0 | 0
132 |  | CP | CP | 10 avenue Jean Moulin | 93200 | Saint-Denis | 2026-03-01 | 3163.85 | CDT | BOULIF Mustapha | 06 07 26 84 77 | mustapha.boulif@interieur.gouv.fr | Emilie MALVIEILLE | 06.88.10.20.41 | emilie.malvieille@interieur.gouv.fr | NON | NON | 0 | 2 [2x6L,0x9L,0x50L] | 0 [0x6KG,0x 9KG,0x50KG] | 2 [2x6KG,0x 9KG] | / | 4 | 2 | 25/30 | N |  |  |  |  | / | / | / | / |  |  | 0 | 0 | 0 | 0 | 0 | 0 | 0 | 0
133 |  | CRS autoroute / DRIEA | CRS autoroute / DRIEA | 1 rue du bac à loué | 93200 | Saint-Denis | 2026-03-01 | 917 | CDT | BOULIF Mustapha | 06 07 26 84 77 | mustapha.boulif@interieur.gouv.fr | Emilie MALVIEILLE | 06.88.10.20.41 | emilie.malvieille@interieur.gouv.fr | NON | NON | 0 | 2 [2x6L,0x9L,0x50L] | 0 [0x6KG,0x 9KG,0x50KG] | 2 [2x6KG,0x 9KG] | / | 4 | [7 empty] | / | / | / | / |  |  | 0 | 0 | 0 | 0 | 0 | 0 | 0 | 0
134 |  | Csub | Csub | 35 - 39 rue du Landy | 93200 | Saint-Denis | 2026-03-01 | 1967.45 | CDT | BOULIF Mustapha | 06 07 26 84 77 | mustapha.boulif@interieur.gouv.fr | Emilie MALVIEILLE | 06.88.10.20.41 | emilie.malvieille@interieur.gouv.fr | NON | NON | 0 | 2 [2x6L,0x9L,0x50L] | 0 [0x6KG,0x 9KG,0x50KG] | 2 [2x6KG,0x 9KG] | / | 4 | [7 empty] | / | / | / | / |  |  | 0 | 0 | 0 | 0 | 0 | 0 | 0 | 0
135 |  | CP | CP | 13 rue Parmentier | 93220 | Gagny | 2026-03-01 | 1438.48 | CDT | BOULIF Mustapha | 06 07 26 84 77 | mustapha.boulif@interieur.gouv.fr | Emilie MALVIEILLE | 06.88.10.20.41 | emilie.malvieille@interieur.gouv.fr | NON | NON | 0 | 2 [2x6L,0x9L,0x50L] | 0 [0x6KG,0x 9KG,0x50KG] | 2 [2x6KG,0x 9KG] | / | 4 | [7 empty] | / | / | / | / |  |  | 0 | 0 | 0 | 0 | 0 | 0 | 0 | 0
136 |  | CP | CP | 47 avenue Marcel-Cachin | 93240 | Stains | 2026-03-01 | 1895.56 | CDT | BOULIF Mustapha | 06 07 26 84 77 | mustapha.boulif@interieur.gouv.fr | Emilie MALVIEILLE | 06.88.10.20.41 | emilie.malvieille@interieur.gouv.fr | NON | NON | 0 | 2 [2x6L,0x9L,0x50L] | 0 [0x6KG,0x 9KG,0x50KG] | 2 [2x6KG,0x 9KG] | / | 4 | [7 empty] | / | / | / | / |  |  | 0 | 0 | 0 | 0 | 0 | 0 | 0 | 0
137 |  | CP | CP | 55 - 57 boulevard Eugène-Decros | 93260 | Les Lilas | 2026-03-01 | 904.01 | CDT | BOULIF Mustapha | 06 07 26 84 77 | mustapha.boulif@interieur.gouv.fr | Emilie MALVIEILLE | 06.88.10.20.41 | emilie.malvieille@interieur.gouv.fr | NON | NON | 0 | 2 [2x6L,0x9L,0x50L] | 0 [0x6KG,0x 9KG,0x50KG] | 2 [2x6KG,0x 9KG] | / | 4 | [7 empty] | / | / | / | / |  |  | 0 | 0 | 0 | 0 | 0 | 0 | 0 | 0
138 |  | Csub | Csub | 1 place Gaston-Bussière | 93270 | Sevran | 2026-03-01 | 1570.77 | CDT | BOULIF Mustapha | 06 07 26 84 77 | mustapha.boulif@interieur.gouv.fr | Emilie MALVIEILLE | 06.88.10.20.41 | emilie.malvieille@interieur.gouv.fr | NON | NON | 0 | 2 [2x6L,0x9L,0x50L] | 0 [0x6KG,0x 9KG,0x50KG] | 2 [2x6KG,0x 9KG] | / | 4 | [7 empty] | / | / | / | / |  |  | 0 | 0 | 0 | 0 | 0 | 0 | 0 | 0
139 |  | Bâtiment 3702 - DSPAP/DOPC | Bâtiment 3702 - DSPAP/DOPC | 19 rue des Terres noires | 93290 | Tremblay-en-France | 2026-03-01 | 320.53 | CDT | BOULIF Mustapha | 06 07 26 84 77 | mustapha.boulif@interieur.gouv.fr | Emilie MALVIEILLE | 06.88.10.20.41 | emilie.malvieille@interieur.gouv.fr | NON | NON | 0 | 2 [2x6L,0x9L,0x50L] | 0 [0x6KG,0x 9KG,0x50KG] | 2 [2x6KG,0x 9KG] | / | 4 | [7 empty] | / | / | / | / |  |  | 0 | 0 | 0 | 0 | 0 | 0 | 0 | 0
140 |  | Immeuble du Dôme à Roissy- pôle 1er étage | Immeuble du Dôme à Roissy- pôle 1er étage | 1 rue de la Haye | 93290 | Tremblay-en-France | 2026-03-01 | 719.17 | CDT | BOULIF Mustapha | 06 07 26 84 77 | mustapha.boulif@interieur.gouv.fr | Emilie MALVIEILLE | 06.88.10.20.41 | emilie.malvieille@interieur.gouv.fr | NON | NON | 0 | 2 [2x6L,0x9L,0x50L] | 0 [0x6KG,0x 9KG,0x50KG] | 2 [2x6KG,0x 9KG] | / | 4 | [7 empty] | / | / | / | / |  |  | 0 | 0 | 0 | 0 | 0 | 0 | 0 | 0
141 |  | Immeuble du Dôme à Roissy- pôle 2ème étage Préfecture déléguée Aéroport | LE DOME BAT 1 LOTS 1 ET 2 | 1 rue de la Haye | 93290 | Tremblay-en-France | 2026-03-01 | 719.17 | CDT | BOULIF Mustapha | 06 07 26 84 77 | mustapha.boulif@interieur.gouv.fr | Emilie MALVIEILLE | 06.88.10.20.41 | emilie.malvieille@interieur.gouv.fr | NON | NON | 0 | 2 [2x6L,0x9L,0x50L] | 0 [0x6KG,0x 9KG,0x50KG] | 2 [2x6KG,0x 9KG] | / | 4 | [7 empty] | / | / | / | / |  |  | 0 | 0 | 0 | 0 | 0 | 0 | 0 | 0
142 |  | CP | CP | 16 - 22 rue Léopold-Réchossière | 93300 | Aubervilliers | 2026-03-01 | 1598.96 | CDT | BOULIF Mustapha | 06 07 26 84 77 | mustapha.boulif@interieur.gouv.fr | Emilie MALVIEILLE | 06.88.10.20.41 | emilie.malvieille@interieur.gouv.fr | NON | NON | 0 | 18 [10x6L,8x9L] | 4 [2x6KG,2x 9KG,0x50KG] | 15 [14x2KG,1x 5KG] | / | 37 | [7 empty] | / | / | / | / |  |  | 0 | 0 | 0 | 0 | 0 | 0 | 0 | 0
143 |  | CP | CP | 34 boulevard du Maréchal-Joffre | 93330 | Neuilly-sur-Marne | 2026-03-01 | 1214.71 | CDT | BOULIF Mustapha | 06 07 26 84 77 | mustapha.boulif@interieur.gouv.fr | Emilie MALVIEILLE | 06.88.10.20.41 | emilie.malvieille@interieur.gouv.fr | NON | NON | 0 | 13 [12x6L,1x9L] | 2 [1x6KG,1x 9KG,0x50KG] | 10 [9x2KG,1x 5KG] | / | 25 | [7 empty] | / | / | / | / |  |  | 0 | 0 | 0 | 0 | 0 | 0 | 0 | 0
144 |  | AN | AN | 9 boulevard de l’ Ouest | 93340 | Le Raincy | 2026-03-01 | 2178.81 | CDT | BOULIF Mustapha | 06 07 26 84 77 | mustapha.boulif@interieur.gouv.fr | Emilie MALVIEILLE | 06.88.10.20.41 | emilie.malvieille@interieur.gouv.fr | NON | NON | 0 | 13 [12x6L,1x9L] | 8 [3x6KG,5x 9KG,0x50KG] | 9 [9x2KG,0x 5KG] | / | 30 | [7 empty] | / | / | / | / |  |  | 0 | 0 | 0 | 0 | 0 | 0 | 0 | 0
145 |  |  |  | Carrefour des Libertés | 93390 | Clichy-sous-Bois | 2026-03-01 | 2446.19 | CDT | BOULIF Mustapha | 06 07 26 84 77 | mustapha.boulif@interieur.gouv.fr | Emilie MALVIEILLE | 06.88.10.20.41 | emilie.malvieille@interieur.gouv.fr | NON | NON | 0 | 18 [18x6L,0x9L] | 9 [9x6KG,0x 9KG,0x50KG] | 15 [10x2KG,5x 5KG] | / | 42 | [7 empty] | / | / | / | / |  |  | 0 | 0 | 0 | 0 | 0 | 0 | 0 | 0
146 |  | CP | CP | 15 rue Dieumegard | 93400 | Saint-Ouen | 2026-03-01 | 1692.75 | CDT | BOULIF Mustapha | 06 07 26 84 77 | mustapha.boulif@interieur.gouv.fr | Emilie MALVIEILLE | 06.88.10.20.41 | emilie.malvieille@interieur.gouv.fr | NON | NON | 0 | 15 [13x6L,2x9L] | 3 [2x6KG,1x 9KG,0x50KG] | 11 [10x2KG,1x 5KG] | / | 29 | [7 empty] | / | / | / | / |  |  | 0 | 0 | 0 | 0 | 0 | 0 | 0 | 0
147 |  | CP | CP | 1 - 3 avenue Jean-Fourgeaud | 93420 | Villepinte | 2026-03-01 | 1346.53 | CDT | BOULIF Mustapha | 06 07 26 84 77 | mustapha.boulif@interieur.gouv.fr | Emilie MALVIEILLE | 06.88.10.20.41 | emilie.malvieille@interieur.gouv.fr | NON | NON | 0 | 12 [12x6L,0x9L] | 5 [4x6KG,1x 9KG,0x50KG] | 9 [6x2KG,3x 5KG] | / | 26 | [7 empty] | / | / | / | / |  |  | 0 | 0 | 0 | 0 | 0 | 0 | 0 | 0
148 |  | CP | CP | 14 - 16 rue Eugène-et-Marie-Louise-Cornet | 93500 | Pantin | 2026-03-01 | 1902.23 | CDT | BOULIF Mustapha | 06 07 26 84 77 | mustapha.boulif@interieur.gouv.fr | Emilie MALVIEILLE | 06.88.10.20.41 | emilie.malvieille@interieur.gouv.fr | NON | NON | 0 | 23 [22x6L,1x9L] | 5 [4x6KG,1x 9KG,0x50KG] | 15 [13x2KG,2x 5KG] | / | 43 | [7 empty] | / | / | / | / |  |  | 0 | 0 | 0 | 0 | 0 | 0 | 0 | 0
149 |  | AN | AN | 54 avenue 44026 | 93604 | Aulnay-sous-Bois | 2026-03-01 | 599.99 | CDT | BOULIF Mustapha | 06 07 26 84 77 | mustapha.boulif@interieur.gouv.fr | Emilie MALVIEILLE | 06.88.10.20.41 | emilie.malvieille@interieur.gouv.fr | NON | NON | 0 | 5 [5x6L,0x9L] | 1 [1x6KG,0x 9KG,0x50KG] | 4 [4x2KG,0x 5KG] | / | 10 | [7 empty] | / | / | / | / |  |  | 0 | 0 | 0 | 0 | 0 | 0 | 0 | 0
150 |  | CP | CP | 26 - 28 rue Louis-Barrault | 93604 | Aulnay-sous-Bois | 2026-03-01 | 1018.25 | CDT | BOULIF Mustapha | 06 07 26 84 77 | mustapha.boulif@interieur.gouv.fr | Emilie MALVIEILLE | 06.88.10.20.41 | emilie.malvieille@interieur.gouv.fr | NON | NON | 0 | 19 [18x6L,1x9L] | 6 [3x6KG,3x 9KG,0x50KG] | 11 [10x2KG,1x 5KG] | / | 36 | [7 empty] | / | / | / | / |  |  | 0 | 0 | 0 | 0 | 0 | 0 | 0 | 0
151 |  | CP | CP | 6 rue de la République | 93700 | Drancy | 2026-03-01 | 1288.81 | CDT | BOULIF Mustapha | 06 07 26 84 77 | mustapha.boulif@interieur.gouv.fr | Emilie MALVIEILLE | 06.88.10.20.41 | emilie.malvieille@interieur.gouv.fr | NON | NON | 0 | 10 [8x6L,2x9L] | 3 [2x6KG,1x 9KG,0x50KG] | 6 [5x2KG,1x 5KG] | / | 19 | [7 empty] | / | / | / | / |  |  | 0 | 0 | 0 | 0 | 0 | 0 | 0 | 0
152 |  | CP | CP | 40 rue de Quetigny | 93800 | Épinay-sur-Seine | 2026-03-01 | 1266.4 | CDT | BOULIF Mustapha | 06 07 26 84 77 | mustapha.boulif@interieur.gouv.fr | Emilie MALVIEILLE | 06.88.10.20.41 | emilie.malvieille@interieur.gouv.fr | NON | NON | 0 | 12 [10x6L,2x9L] | 1 [1x6KG,0x 9KG,0x50KG] | 10 [9x2KG,1x 5KG] | / | 23 | [7 empty] | / | / | / | / |  |  | 0 | 0 | 0 | 0 | 0 | 0 | 0 | 0
153 |  | HP | HP | 19 boulevard Jean-Baptiste-Oudry | 94011 | Créteil | 2026-03-01 | 15341.09 | ERP 5 | BOULIF Mustapha | 06 07 26 84 77 | mustapha.boulif@interieur.gouv.fr | Emilie MALVIEILLE | 06.88.10.20.41 | emilie.malvieille@interieur.gouv.fr | NON | NON | 0 | 85 [79x6L,5x50L,1x50L] | 43 [22x 6KG,17x 9KG,4x50KG] | 76 [59x 2KG,17x 5KG] | / | 204 | [6 empty] | 6 | / | / | / | / |  |  | 0 | 0 | 0 | 0 | 0 | 0 | 0 | 0
154 |  | Pcpp | Pcpp | Rue Delerue | 94100 | Saint-Maur-les-Fossés | 2026-03-01 | 1483.11 | CDT | BOULIF Mustapha | 06 07 26 84 77 | mustapha.boulif@interieur.gouv.fr | Emilie MALVIEILLE | 06.88.10.20.41 | emilie.malvieille@interieur.gouv.fr | NON | NON | 0 | 12 [11x6L,1x9L] | 6 [5x 6KG,1x 9KG] | 9 [8x 2KG,1x 5KG] | / | 27 | [7 empty] | / | / | / | / |  |  | 0 | 0 | 0 | 0 | 0 | 0 | 0 | 0
155 |  | CP | CP | 26 rue du Port-à-l’Anglais | 94110 | Alfortville | 2026-03-01 | 882.04 | CDT | BOULIF Mustapha | 06 07 26 84 77 | mustapha.boulif@interieur.gouv.fr | Emilie MALVIEILLE | 06.88.10.20.41 | emilie.malvieille@interieur.gouv.fr | NON | NON | 0 | 10 [9x6L,1x9L] | 3 [2x 6KG,1x 9KG] | 10 [9x 2KG,1x 5KG] | / | 23 | [7 empty] | / | / | / | / |  |  | 0 | 0 | 0 | 0 | 0 | 0 | 0 | 0
156 |  | CS | CS | 162 rue de Paris | 94113 | Villeneuve-Saint-Georges | 2026-03-01 | 1169.37 | CDT | BOULIF Mustapha | 06 07 26 84 77 | mustapha.boulif@interieur.gouv.fr | Emilie MALVIEILLE | 06.88.10.20.41 | emilie.malvieille@interieur.gouv.fr | NON | NON | 0 | 17 [16x6L,1x9L] | 4 [3x 6KG,1x 9KG] | 7 [6x 2KG,1x 5KG] | / | 28 | [7 empty] | / | / | / | / |  |  | 0 | 0 | 0 | 0 | 0 | 0 | 0 | 0
157 |  | CP | CP | 26 rue Guérin | 94120 | Fontenay-sous-Bois | 2026-03-01 | 1066.49 | CDT | BOULIF Mustapha | 06 07 26 84 77 | mustapha.boulif@interieur.gouv.fr | Emilie MALVIEILLE | 06.88.10.20.41 | emilie.malvieille@interieur.gouv.fr | NON | NON | 0 | 10 [9x6L,1x9L] | 3 [2x 6KG,1x 9KG] | 8 [7x 2KG,1x 5KG] | / | 21 | [7 empty] | / | / | / | / |  |  | 0 | 0 | 0 | 0 | 0 | 0 | 0 | 0
158 |  | BUREAU DE POLICE DE CHEVILLY-LARUE | BUREAU DE POLICE DE CHEVILLY-LARUE | 2 place Nelson-Mandela | 94150 | Chevilly-Larue | 2026-03-01 | 123.35 | CDT | BOULIF Mustapha | 06 07 26 84 77 | mustapha.boulif@interieur.gouv.fr | Emilie MALVIEILLE | 06.88.10.20.41 | emilie.malvieille@interieur.gouv.fr | NON | NON | 0 | 2 [2x6L,0x9L] | 0 [0x 6KG,0x 9KG] | 2 [2x 2KG,0x 5KG] | / | 4 | [7 empty] | / | / | / | / |  |  | 0 | 0 | 0 | 0 | 0 | 0 | 0 | 0
159 |  | Parc Sud - Rungis | Parc Sud - Rungis | 1 rue du Pont-des-Halles | 94150 | Chevilly-Larue | 2026-03-01 | 5630.99 | CDT | BOULIF Mustapha | 06 07 26 84 77 | mustapha.boulif@interieur.gouv.fr | Emilie MALVIEILLE | 06.88.10.20.41 | emilie.malvieille@interieur.gouv.fr | NON | NON | 0 | 45 [21x6L,23x50L,1x50L] | 80 [21x 6KG,49x 9KG,10x50KG] | 55 [41x 2KG,12x 5KG,1x 30KG,1x 10KG] | / | 180 | 13 | 25/30 | O |  |  |  |  | / | / | / | / | 2 | SAFEXIS | 0 | 0 | 0 | 0 | 0 | 0 | 0 | 0
160 |  | Csub | Csub | 3 place Marcel-Cachin | 94200 | Ivry-sur-Seine | 2026-03-01 | 1256.54 | CDT | BOULIF Mustapha | 06 07 26 84 77 | mustapha.boulif@interieur.gouv.fr | Emilie MALVIEILLE | 06.88.10.20.41 | emilie.malvieille@interieur.gouv.fr | NON | NON | 0 | 12 [12x6L,0x9L] | 2 [2x 6KG,0x 9KG] | 10 [10x 2KG,0x 5KG] | / | 24 | [7 empty] | / | / | / | / |  |  | 0 | 0 | 0 | 0 | 0 | 0 | 0 | 0
161 |  | CP | CP | 26 rue de Conflans | 94220 | Charenton-le-Pont | 2026-03-01 | 1001.65 | CDT | BOULIF Mustapha | 06 07 26 84 77 | mustapha.boulif@interieur.gouv.fr | Emilie MALVIEILLE | 06.88.10.20.41 | emilie.malvieille@interieur.gouv.fr | NON | NON | 0 | 14 [11x6L,3x9L] | 2 [1x 6KG,1x 9KG] | 10 [10x 2KG,0x 5KG] | / | 26 | 5 | 25/30 | N |  |  |  |  | / | / | / | / |  |  | 0 | 0 | 0 | 0 | 0 | 0 | 0 | 0
162 |  | CP | CP | 11 - 15 rue Marx-Dormoy | 94230 | Cachan | 2026-03-01 | 1659.46 | CDT | BOULIF Mustapha | 06 07 26 84 77 | mustapha.boulif@interieur.gouv.fr | Emilie MALVIEILLE | 06.88.10.20.41 | emilie.malvieille@interieur.gouv.fr | NON | NON | 0 | 16 [14x6L,2x9L] | 3 [2x 6KG,1x 9KG] | 7 [6x 2KG,1x 5KG] | / | 26 | [7 empty] | / | / | / | / |  |  | 0 | 0 | 0 | 0 | 0 | 0 | 0 | 0
163 |  | Csub | Csub | 18 - 22 rue Jules-Gravereaux | 94240 | L’Haÿ-les-Roses | 2026-03-01 | 1188.47 | CDT | BOULIF Mustapha | 06 07 26 84 77 | mustapha.boulif@interieur.gouv.fr | Emilie MALVIEILLE | 06.88.10.20.41 | emilie.malvieille@interieur.gouv.fr | NON | NON | 0 | 15 [13x6L,2x9L] | 3 [2x 6KG,1x 9KG] | 9 [8x 2KG,1x 5KG] | / | 27 | [7 empty] | / | / | / | / |  |  | 0 | 0 | 0 | 0 | 0 | 0 | 0 | 0
164 |  | BUREAU DE POLICE DE FRESNES | CP | 12 rue Roger-Salengro | 94260 | Fresnes | 2026-03-01 | 176.25 | CDT | BOULIF Mustapha | 06 07 26 84 77 | mustapha.boulif@interieur.gouv.fr | Emilie MALVIEILLE | 06.88.10.20.41 | emilie.malvieille@interieur.gouv.fr | NON | NON | 0 | 2 [2x6L,0x9L] | 0 [0x 6KG,0x 9KG] | 1 [1x 2KG,0x 5KG] | / | 3 | [7 empty] | / | / | / | / |  |  | 0 | 0 | 0 | 0 | 0 | 0 | 0 | 0
165 |  | Csub | Csub | 163 - 167 avenue Gabriel-Péri | 94270 | Le Kremlin-Bicêtre | 2026-03-01 | 1062.37 | CDT | BOULIF Mustapha | 06 07 26 84 77 | mustapha.boulif@interieur.gouv.fr | Emilie MALVIEILLE | 06.88.10.20.41 | emilie.malvieille@interieur.gouv.fr | NON | NON | 0 | 11 [9x6L,2x9L] | 4 [3x 6KG,1x 9KG] | 5 [5x 2KG,0x 5KG] | / | 20 | [7 empty] | / | / | / | / |  |  | 0 | 0 | 0 | 0 | 0 | 0 | 0 | 0
166 |  | CP | CP | 23 rue Raymond-du-Temple | 94300 | Vincennes | 2026-03-01 | 1030.12 | CDT | BOULIF Mustapha | 06 07 26 84 77 | mustapha.boulif@interieur.gouv.fr | Emilie MALVIEILLE | 06.88.10.20.41 | emilie.malvieille@interieur.gouv.fr | NON | NON | 0 | 15 [13x6L,2x9L] | 2 [1x 6KG,1x 9KG] | 10 [10x 2KG,0x 5KG] | / | 27 | [7 empty] | / | / | / | / |  |  | 0 | 0 | 0 | 0 | 0 | 0 | 0 | 0
167 |  | CS | CS | 3 avenue Adrien-Raynal | 94310 | Orly | 2026-03-01 | 1687.34 | CDT | BOULIF Mustapha | 06 07 26 84 77 | mustapha.boulif@interieur.gouv.fr | Emilie MALVIEILLE | 06.88.10.20.41 | emilie.malvieille@interieur.gouv.fr | NON | NON | 0 | 2 [2x6L,0x9L] | 0 [0x 6KG,0x 9KG] | 2 [2x 2KG,0x 5KG] | / | 4 | [7 empty] | / | / | / | / |  |  | 0 | 0 | 0 | 0 | 0 | 0 | 0 | 0
168 |  | CP | CP | 76 avenue Victor-Basch | 94320 | Thiais | 2026-03-01 | 377.11 | CDT | BOULIF Mustapha | 06 07 26 84 77 | mustapha.boulif@interieur.gouv.fr | Emilie MALVIEILLE | 06.88.10.20.41 | emilie.malvieille@interieur.gouv.fr | NON | NON | 0 | 5 [5x6L,0x9L] | 1 [1x 6KG,0x 9KG] | 3 [2x 2KG,1x 5KG] | / | 9 | [7 empty] | / | / | / | / |  |  | 0 | 0 | 0 | 0 | 0 | 0 | 0 | 0
169 |  | Brigade fluviale | Brigade fluviale | avenue Mendès France | 94340 | Joinville le Pont | 2026-03-01 | / | CDT | BOULIF Mustapha | 06 07 26 84 77 | mustapha.boulif@interieur.gouv.fr | Emilie MALVIEILLE | 06.88.10.20.41 | emilie.malvieille@interieur.gouv.fr | NON | NON | 0 | 2 [2x6L,0x9L] | 0 [0x 6KG,0x 9KG] | 1 [1x 2KG,0x 5KG] | / | 3 | [7 empty] | / | / | / | / |  |  | 0 | 0 | 0 | 0 | 0 | 0 | 0 | 0
170 |  | CP | CP | 14 avenue Youri-Gagarine | 94400 | Vitry-sur-Seine | 2026-03-01 | 1278.88 | CDT | BOULIF Mustapha | 06 07 26 84 77 | mustapha.boulif@interieur.gouv.fr | Emilie MALVIEILLE | 06.88.10.20.41 | emilie.malvieille@interieur.gouv.fr | NON | NON | 0 | 11 [10x6L,1x9L] | 2 [1x 6KG,1x 9KG] | 12 [11x 2KG,1x 5KG] | / | 25 | [7 empty] | / | / | / | / |  |  | 0 | 0 | 0 | 0 | 0 | 0 | 0 | 0
171 |  | CS | CS | 8 rue du Général-de-Gaulle | 94430 | Chennevièvres-sur-Marne | 2026-03-01 | 985.82 | CDT | BOULIF Mustapha | 06 07 26 84 77 | mustapha.boulif@interieur.gouv.fr | Emilie MALVIEILLE | 06.88.10.20.41 | emilie.malvieille@interieur.gouv.fr | NON | NON | 0 | 10 [8x6L,2x9L] | 2 [1x 6KG,1x 9KG] | 8 [8x 2KG,0x 5KG] | / | 20 | [7 empty] | / | / | / | / |  |  | 0 | 0 | 0 | 0 | 0 | 0 | 0 | 0
172 |  | CS | CS | 1 rue Jacques-Prévert | 94470 | Boissy-Saint-Léger | 2026-03-01 | 2006.03 | CDT | BOULIF Mustapha | 06 07 26 84 77 | mustapha.boulif@interieur.gouv.fr | Emilie MALVIEILLE | 06.88.10.20.41 | emilie.malvieille@interieur.gouv.fr | NON | NON | 0 | 17 [14x6L,3x9L] | 8 [1x 6KG,7x 9KG] | 14 [13x 2KG,1x 5KG] | / | 39 | [7 empty] | / | / | / | / |  |  | 0 | 0 | 0 | 0 | 0 | 0 | 0 | 0
173 |  | CP + extension au 6 square Charles d'Orléans | CP + extension au 6 square Charles d'Orléans | 7 - 9 place Rodin | 94500 | Champigny-sur-Marne | 2026-03-01 | 1652.43 | CDT | BOULIF Mustapha | 06 07 26 84 77 | mustapha.boulif@interieur.gouv.fr | Emilie MALVIEILLE | 06.88.10.20.41 | emilie.malvieille@interieur.gouv.fr | NON | NON | 0 | 12 [9x6L,3x9L] | 2 [1x 6KG,1x 9KG] | 7 [6x 2KG,1x 5KG] | / | 21 | [7 empty] | / | / | / | / |  |  | 0 | 0 | 0 | 0 | 0 | 0 | 0 | 0
174 |  | CS | CS | 9 avenue Léon-Gourdault | 94600 | Choisy-le-Roi | 2026-03-01 | 1174.68 | CDT | BOULIF Mustapha | 06 07 26 84 77 | mustapha.boulif@interieur.gouv.fr | Emilie MALVIEILLE | 06.88.10.20.41 | emilie.malvieille@interieur.gouv.fr | NON | NON | 0 | 14 [13x6L,1x9L] | 2 [1x 6KG,1x 9KG] | 12 [11x 2KG,1x 5KG] | / | 28 | [7 empty] | / | / | / | / |  |  | 0 | 0 | 0 | 0 | 0 | 0 | 0 | 0
175 |  | CS | CS | 70 bis avenue de la République | 94700 | Maisons-Alfort | 2026-03-01 | 1027.55 | CDT | BOULIF Mustapha | 06 07 26 84 77 | mustapha.boulif@interieur.gouv.fr | Emilie MALVIEILLE | 06.88.10.20.41 | emilie.malvieille@interieur.gouv.fr | NON | NON | 0 | 9 [8x6L,1x9L] | 6 [3x 6KG,3x 9KG] | 11 [10x 2KG,1x 5KG] | / | 26 | 4 | 25/30 | N |  |  |  |  | / | / | / | / |  |  | 0 | 0 | 0 | 0 | 0 | 0 | 0 | 0
176 |  | CP | CP | 3 avenue de-Lattre-de-Tassigny | 94731 | Nogent-sur-Marne | 2026-03-01 | 1580.75 | CDT | BOULIF Mustapha | 06 07 26 84 77 | mustapha.boulif@interieur.gouv.fr | Emilie MALVIEILLE | 06.88.10.20.41 | emilie.malvieille@interieur.gouv.fr | NON | NON | 0 | 17 [14x6L,3x9L] | 3 [2x 6KG,1x 9KG] | 12 [10x 2KG,2x 5KG] | / | 32 | [7 empty] | / | / | / | / |  |  | 0 | 0 | 0 | 0 | 0 | 0 | 0 | 0
177 |  | BARGE DE JOINVILLE-LE-PONT - BRIGADE FUIVIALE | CP | 3 rue de Nazaré | 94731 | Nogent-sur-Marne | 2026-03-01 | 57.2 | CDT | BOULIF Mustapha | 06 07 26 84 77 | mustapha.boulif@interieur.gouv.fr | Emilie MALVIEILLE | 06.88.10.20.41 | emilie.malvieille@interieur.gouv.fr | NON | NON | 0 | 2 [2x6L,0x9L] | 0 [0x 6KG,0x 9KG] | 1 [1x 2KG,0x 5KG] | / | 3 | [7 empty] | / | / | / | / |  |  | 0 | 0 | 0 | 0 | 0 | 0 | 0 | 0
178 |  | Dopc – Redoute des Hautes-Bruyères | REDOUTE DES HAUTES BRUYERES | 1 voie des Sables | 94800 | Villejuif | 2026-03-01 | / | CDT | BOULIF Mustapha | 06 07 26 84 77 | mustapha.boulif@interieur.gouv.fr | Emilie MALVIEILLE | 06.88.10.20.41 | emilie.malvieille@interieur.gouv.fr | NON | NON | 0 | 13 [11x6L,2x9L] | 35 [4x50KG,31x 9KG] | 7 [7x 2KG,0x 5KG] | / | 55 | [7 empty] | / | / | / | / |  |  | 0 | 0 | 0 | 0 | 0 | 0 | 0 | 0
179 |  | CS | CS | 67 avenue de Stalingrad | 94800 | Villejuif | 2026-03-01 | 1904-08-15 04:48 | CDT | BOULIF Mustapha | 06 07 26 84 77 | mustapha.boulif@interieur.gouv.fr | Emilie MALVIEILLE | 06.88.10.20.41 | emilie.malvieille@interieur.gouv.fr | NON | NON | 0 | 14 [14x6L,0x9L] | 2 [1x 6KG,1x 9KG] | 8 [6x 2KG,2x 5KG] | / | 24 | [7 empty] | / | / | / | / |  |  | 0 | 0 | 0 | 0 | 0 | 0 | 0 | 0
180 |  | DGEC/SD6/CNRV | Halle technique | Autodrome de Linas-Montlhéry Avenue Georges Boillot | 91310 | Linas | A la notification | 1902-01-19 | ERP /cat 5 L ? | Nguyen Canh Quentin | 0764017451 | quentin.nguyen-canh@developpement-durable.gouv.fr |  |  |  | Non | Non | 3 de 6 L | 2 de 6 L 1 de 9 L | 1 de 6 kg 1 de 50 kg | 2 de 5 kg | Cf. cases par type | 11 | 0 |  |  | 1 |  |  | 0 | 0 |  |  |  | 0 |  | 0 | 0 | 0 | 0 | 0 | 0 | 0 | 0 | Réserve d'eau de 300m3 et liée à un poteau incendie
181 |  | DGEC/SD6/CNRV | Bureaux | 3 rue Boole | 91240 | Saint-Michel-sur-Orge | A la notification | 1901-07-24 | ERT | Nguyen Canh Quentin | 0764017451 | quentin.nguyen-canh@developpement-durable.gouv.fr |  |  |  | Non | Non | 1 de 6L |  |  | 3 de 2 ou 5kg | Cf. cases par type | 4 | 0 |  |  | 0 |  |  |  | 0 |  |  |  | 0 |  | 0 | 0 | 0 | 0 | 0 | 0 | 0 | 0 | Les bureaux du CNRV sont loués et situés dans un bâtiment de bureau. A l'exception des extincteurs dans les bureaux du CNRV, les moyens incendie sont dans les parties communes et sont à la charge du bailleur.
182 | 114544/186191 | DDFIP91 | DDFIP ESSONNE (27) | 27 rue des mazières | 91000 | Évry-Courcouronnes |  | 4283 |  | Yann courbaron | 06.30.48.35.84 | yann.courbaron@dgfip.finances.gouv.fr | Rudy Rousseau | 06.84.38.55.69 | rudy.rousseau@dgfip.finances.gouv.fr | Non |  | 42 |  | 10 | 36 |  | 88 | [13 empty] | 0 | 0 | 0 | 0 | 0 | 0 | 0 | 0
183 | 112236/193180 | DDFIP91 | DDFIP ESSONNE (128) | 128 allée des champs élysées | 91000 | Évry-Courcouronnes |  | 3070 |  | Alexandre Delplanque | 06.69.18.08.79 | alexandre.delplanque@dgfip.finances.gouv.fr | Rudy Rousseau | 06.84.38.55.69 | rudy.rousseau@dgfip.finances.gouv.fr | Non |  | 19 |  |  | 15 |  | 34 | [13 empty] | 0 | 0 | 0 | 0 | 0 | 0 | 0 | 0
184 | 138752/186214 | DDFIP91 | CDFP ARPAJON | 29 AV DU GENERAL DE GAULLE | 91290 | Arpajon |  | 20477 | ERP 5 | Corinne Poubanne | 06 19 90 95 51 | corinne.poubanne@dgfip.finances.gouv.fr | Rudy Rousseau | 06.84.38.55.69 | rudy.rousseau@dgfip.finances.gouv.fr | Non |  | 20 |  | 4 | 22 |  | 46 | [13 empty] | 0 | 0 | 0 | 0 | 0 | 0 | 0 | 0
185 | 125661/191400 | DDFIP91 | CDFP CORBEIL | 21 B R FERAY | 91100 | Corbeil-Essonnes |  | 3215 | ERP 5 | Jean François Bodolec | 06.16.83.50.57 | jean-francois.bodolec@dgfip.finances.gouv.fr | Rudy Rousseau | 06.84.38.55.69 | rudy.rousseau@dgfip.finances.gouv.fr | Non |  | 36 |  | 2 | 22 |  | 60 | [13 empty] | 0 | 0 | 0 | 0 | 0 | 0 | 0 | 0
186 | 125661/376864 | DDFIP91 | CDFP CORBEIL BCR | 23 R FERAY | 91100 | Corbeil-Essonnes |  | 293 |  | Jean François Bodolec | 06.16.83.50.57 | jean-francois.bodolec@dgfip.finances.gouv.fr | Rudy Rousseau | 06.84.38.55.69 | rudy.rousseau@dgfip.finances.gouv.fr | Non |  | 7 |  | 1 | 2 |  | 10 | [13 empty] | 0 | 0 | 0 | 0 | 0 | 0 | 0 | 0
187 | 126548/187143 | DDFIP91 | CDIF CORBEIL (75) | 75/79 R FERAY | 91100 | Corbeil-Essonnes |  | 3740 | ERP 5 | Jean François Bodolec | 06.16.83.50.57 | jean-francois.bodolec@dgfip.finances.gouv.fr | Rudy Rousseau | 06.84.38.55.69 | rudy.rousseau@dgfip.finances.gouv.fr | Non | [6 empty] | 0 | [13 empty] | 0 | 0 | 0 | 0 | 0 | 0 | 0 | 0
188 | 115720/191318 | DDFIP91 | CDFP DOURDAN | 24 R DEBERTRAND | 91410 | Dourdan |  | 338 | ERP 5 | Agathe Vincent Louise | 06.11.46.21.36 | agathe.vincent-louise@dgfip.finances.gouv.Fr | Rudy Rousseau | 06.84.38.55.69 | rudy.rousseau@dgfip.finances.gouv.fr | Non |  | 8 |  |  | 5 |  | 13 | [13 empty] | 0 | 0 | 0 | 0 | 0 | 0 | 0 | 0
189 | 138954/186175 | DDFIP91 | CDFP ETAMPES | R SALVADOR ALLENDE | 91150 | Étampes |  | 2996 | ERP 5 | Emilie Dozias | 06.11.44.69.77 | emile.dozias@dgfip.finances.gouv.fr | Rudy Rousseau | 06.84.38.55.69 | rudy.rousseau@dgfip.finances.gouv.fr | Non |  | 36 |  | 4 | 32 |  | 72 | [13 empty] | 0 | 0 | 0 | 0 | 0 | 0 | 0 | 0
190 |  | DDFIP91 | CDFP EVRY | 5/7 RUE TRUFFAUT | 91000 | Évry-Courcouronnes |  |  | ERP 5 | Jean Colombo | 06 19 02 99 81 | jean.colombo@dgfip.finances.gouv.fr | Rudy Rousseau | 06.84.38.55.69 | rudy.rousseau@dgfip.finances.gouv.fr | Non | [6 empty] | 0 | [13 empty] | 0 | 0 | 0 | 0 | 0 | 0 | 0 | 0
191 | 120014/349681 | DDFIP91 | PAIRIE DEPARTEMENTALE (batiment préfecture) | 0 BD DE FRANCE | 91000 | Évry-Courcouronnes |  | 456 |  | Thierry Vilbert | 06.14.65.06.31 | thierry.vilbert@dgfip.finances.gouv.Fr | Rudy Rousseau | 06.84.38.55.69 | rudy.rousseau@dgfip.finances.gouv.fr | Non |  | 10 |  |  | 5 |  | 15 | [13 empty] | 0 | 0 | 0 | 0 | 0 | 0 | 0 | 0
192 | 116105/186204 | DDFIP91 | CDFP GRIGNY | 4/6 R GABRIEL PERI | 91350 | Grigny |  | 257 | ERP 5 | Cirylle Guillot | 06.25.65.45.91 | Cyrille.guillot@dgfip.finances.gouv.fr | Rudy Rousseau | 06.84.38.55.69 | rudy.rousseau@dgfip.finances.gouv.fr | Non |  | 4 |  |  | 5 |  | 9 | [13 empty] | 0 | 0 | 0 | 0 | 0 | 0 | 0 | 0
193 | 145683/189199 | DDFIP91 | CDFP JUVISY | 10/14 AV DE SAVIGNY | 91260 | Juvisy-sur-Orge |  | 2233 | ERP 5 | Jean Philippe Ravier | 06.13.92.91.88 | jean-philippe.ravier@dgfip.finances.gouv.fr | Rudy Rousseau | 06.84.38.55.69 | rudy.rousseau@dgfip.finances.gouv.fr | Non |  | 25 |  | 4 | 25 |  | 54 | [13 empty] | 0 | 0 | 0 | 0 | 0 | 0 | 0 | 0
194 | 140656/193800 | DDFIP91 | CDFP LA FERTE ALAIS | 4 AV DU GEN LECLERC | 91590 | La Ferté-Alais |  | 193 | ERP 5 | Philippe Bonelli | 06 14 47 81 36 | philippe.bonelli@dgfip.finances.gouv.fr | Rudy Rousseau | 06.84.38.55.69 | rudy.rousseau@dgfip.finances.gouv.fr | Non |  | 2 |  |  | 2 |  | 4 | [13 empty] | 0 | 0 | 0 | 0 | 0 | 0 | 0 | 0
195 | 115793/187437 | DDFIP91 | CDFP LONGJUMEAU | 8 Rue DU GENERAL LECLERC | 91160 | Longjumeau |  | 460 | ERP 5 | Ghislaine Alizadeh | 01 69 10 25 15 | ghislaine.alizadeh@dgfip.finances.gouv.fr | Rudy Rousseau | 06.84.38.55.69 | rudy.rousseau@dgfip.finances.gouv.fr | Non |  | 9 |  | 1 | 6 |  | 16 | [13 empty] | 0 | 0 | 0 | 0 | 0 | 0 | 0 | 0
196 | 120812/186181 | DDFIP91 | CDFP MASSY | 6 AV DE FRANCE | 91300 | Massy |  | 4391 | ERP 5 | Sophie Perino | 06.10.14.18.82 | sophie.perino@dgfip.finances.gouv.fr | Rudy Rousseau | 06.84.38.55.69 | rudy.rousseau@dgfip.finances.gouv.fr | Non |  | 54 |  | 3 | 38 |  | 95 | [13 empty] | 0 | 0 | 0 | 0 | 0 | 0 | 0 | 0
197 | 120624/186350 | DDFIP91 | CDFP PALAISEAU | 3 R EMILE ZOLA | 91120 | Palaiseau |  | 2294 | ERP 5 | Corinne Debarge | 06.09.83.18.03 | corinne.debarge@dgfip.finances.gouv.fr | Rudy Rousseau | 06.84.38.55.69 | rudy.rousseau@dgfip.finances.gouv.fr | Non |  | 19 |  | 3 | 19 |  | 41 | [13 empty] | 0 | 0 | 0 | 0 | 0 | 0 | 0 | 0
198 | 140226/189960 | DDFIP91 | CDFP SAINTE GENEVIEVE DES BOIS | 3 R EMILE KAHN | 91700 | Sainte-Geneviève-des-Bois |  | 499 | ERP 5 | Sebastien Melesan | 07 78 46 55 85 | sebastien.melesan@dgfip.finances.gouv.fr | Rudy Rousseau | 06.84.38.55.69 | rudy.rousseau@dgfip.finances.gouv.fr | Non |  | 6 |  | 1 | 6 |  | 13 | [13 empty] | 0 | 0 | 0 | 0 | 0 | 0 | 0 | 0
199 | 120463/187928 | DDFIP91 | CDFP YERRES | 2 R DU STADE | 91330 | Yerres |  | 2091 | ERP 5 | Fabrice Quenard | 07.77.80.52.43 | Fabrice.quenard@dgfip.finances.gouv.fr | Rudy Rousseau | 06.84.38.55.69 | rudy.rousseau@dgfip.finances.gouv.fr | Non |  | 29 |  | 24 | 18 |  | 71 | 5 | [12 empty] | 0 | 0 | 0 | 0 | 0 | 0 | 0 | 0
200 | 425070 | Direction interrégionale des douanes de Paris Aéroports (DIPA) | 3626 | rue du pied sec | 93290 | TREMBLAY-EN-FRANCE | 2025-10-22 | 255 | ERT | BUSSON Laura | 01 48 62 32 35 | laura.busson@douane.finances.gouv.fr | KACED Naziha | 01 48 62 68 99 | naziha.kaced@douanes.finances.gouv.fr | non | non | 1 |  |  | 1 |  | 2 | [13 empty] | 0 | 0 | 0 | 0 | 0 | 0 | 0 | 0
201 | 192913 | Direction interrégionale des douanes de Paris Aéroports (DIPA) | 3210 FRH | rue du pavé | 93290 | TREMBLAY-EN-FRANCE | 2025-10-22 | 270 | ERT | BUSSON Laura | 01 48 62 32 35 | laura.busson@douane.finances.gouv.fr | KACED Naziha | 01 48 62 68 99 | naziha.kaced@douanes.finances.gouv.fr | non | non | 3 |  |  | 3 |  | 6 | [13 empty] | 0 | 0 | 0 | 0 | 0 | 0 | 0 | 0
202 | 192934 | Direction interrégionale des douanes de Paris Aéroports (DIPA) | 3418E | rue des pointes | 93290 | TREMBLAY-EN-FRANCE | 2025-10-22 | 282 | ERT | NIVELON SIVERA Chantal | 01 48 62 22 25 | chantal.nivelon-sivera@douane.finances.gouv.fr | KACED Naziha | 01 48 62 68 99 | naziha.kaced@douanes.finances.gouv.fr | non | non | 4 |  |  | 3 |  | 7 | [13 empty] | 0 | 0 | 0 | 0 | 0 | 0 | 0 | 0
203 | 132378 | Direction interrégionale des douanes de Paris Aéroports (DIPA) | T2A | aérogare CDG2 zone centrale | 93290 | TREMBLAY-EN-FRANCE | 2025-10-22 | 399 | ERT | NIVELON SIVERA Chantal | 01 48 62 22 25 | chantal.nivelon-sivera@douane.finances.gouv.fr | KACED Naziha | 01 48 62 68 99 | naziha.kaced@douanes.finances.gouv.fr | non | non | 3 |  |  | 2 |  | 5 | [13 empty] | 0 | 0 | 0 | 0 | 0 | 0 | 0 | 0
204 | 425078 | Direction interrégionale des douanes de Paris Aéroports (DIPA) | T2C | aérogare CDG2 zone centrale | 93290 | TREMBLAY-EN-FRANCE | 2025-10-22 | 445 | ERT | NIVELON SIVERA Chantal | 01 48 62 22 25 | chantal.nivelon-sivera@douane.finances.gouv.fr | KACED Naziha | 01 48 62 68 99 | naziha.kaced@douanes.finances.gouv.fr | non | non | 4 |  |  | 6 |  | 10 | [13 empty] | 0 | 0 | 0 | 0 | 0 | 0 | 0 | 0
205 | 425079 | Direction interrégionale des douanes de Paris Aéroports (DIPA) | T2D | aérogare CDG2 zone centrale | 93290 | TREMBLAY-EN-FRANCE | 2025-10-22 | 226 | ERT | NIVELON SIVERA Chantal | 01 48 62 22 25 | chantal.nivelon-sivera@douane.finances.gouv.fr | KACED Naziha | 01 48 62 68 99 | naziha.kaced@douanes.finances.gouv.fr | non | non | 5 |  |  | 5 |  | 10 | [13 empty] | 0 | 0 | 0 | 0 | 0 | 0 | 0 | 0
206 | 425077 | Direction interrégionale des douanes de Paris Aéroports (DIPA) | T2B | aérogare CDG2 zone centrale | 93290 | TREMBLAY-EN-FRANCE | 2025-10-22 | 88 | ERT | NIVELON SIVERA Chantal | 01 48 62 22 25 | chantal.nivelon-sivera@douane.finances.gouv.fr | KACED Naziha | 01 48 62 68 99 | naziha.kaced@douanes.finances.gouv.fr | non | non | 1 |  |  | 1 |  | 2 | [13 empty] | 0 | 0 | 0 | 0 | 0 | 0 | 0 | 0
207 | 425077 | Direction interrégionale des douanes de Paris Aéroports (DIPA) | T2BD | aérogare CDG2 zone centrale | 93290 | TREMBLAY-EN-FRANCE | 2025-10-22 | 119 | ERT | NIVELON SIVERA Chantal | 01 48 62 22 25 | chantal.nivelon-sivera@douane.finances.gouv.fr | KACED Naziha | 01 48 62 68 99 | naziha.kaced@douanes.finances.gouv.fr | non | non | 1 |  |  | 1 |  | 2 | [13 empty] | 0 | 0 | 0 | 0 | 0 | 0 | 0 | 0
208 | 44668 | Direction interrégionale des douanes de Paris Aéroports (DIPA) | 1226 | aérogare CDG2 BSER zone centrale | 93290 | TREMBLAY-EN-FRANCE | 2025-10-22 |  | ERT | KACED Naziha | 01 48 62 68 99 | naziha.kaced@douanes.finances.gouv.fr | KACED Naziha | 01 48 62 68 99 | naziha.kaced@douanes.finances.gouv.fr | non | non | 8 |  |  | 2 |  | 10 | [13 empty] | 0 | 0 | 0 | 0 | 0 | 0 | 0 | 0
209 | 209409 | Direction interrégionale des douanes de Paris Aéroports (DIPA) | 3700 | Route du Trait d’Union | 93290 | TREMBLAY-EN-FRANCE | 2025-10-22 | 575 | ERT | KACED Naziha | 01 48 62 68 99 | naziha.kaced@douanes.finances.gouv.fr | KACED Naziha | 01 48 62 68 99 | naziha.kaced@douanes.finances.gouv.fr | non | non | 4 |  |  | 2 |  | 6 | [13 empty] | 0 | 0 | 0 | 0 | 0 | 0 | 0 | 0
210 | 390718 | Direction interrégionale des douanes de Paris Aéroports (DIPA) | 56 Le Bourget | Rue Désiré Lucca | 93290 | DUGNY | 2025-10-22 | 330 | ERT | LAUDEREAU Carole | 01 48 62 75 34 | carole.laudereau@douane.finances.gouv.fr | KACED Naziha | 01 48 62 68 99 | naziha.kaced@douanes.finances.gouv.fr | non | non | 8 |  |  | 2 |  | 8 | [13 empty] | 0 | 0 | 0 | 0 | 0 | 0 | 0 | 0
211 | 133321 | Direction interrégionale des douanes de Paris Aéroports (DIPA) | 3140 Sogaris | Rue de la Belle Borne | 93290 | TREMBLAY-EN-FRANCE | 2025-10-22 | 325 | ERT | BUSSON Laura | 01 48 62 32 35 | laura.busson@douane.finances.gouv.fr | KACED Naziha | 01 48 62 68 99 | naziha.kaced@douanes.finances.gouv.fr | non | non | 5 |  |  | 5 |  | 10 | [13 empty] | 0 | 0 | 0 | 0 | 0 | 0 | 0 | 0
212 | 192934 | Direction interrégionale des douanes de Paris Aéroports (DIPA) | 3417C | rue des pointes | 93291 | TREMBLAY-EN-FRANCE | 2025-10-22 |  | ERT | BUSSON Laura | 01 48 62 32 35 | laura.busson@douane.finances.gouv.fr | KACED Naziha | 01 48 62 68 99 | naziha.kaced@douanes.finances.gouv.fr | non | non | 4 |  |  | 1 |  | 5 | [13 empty] | 0 | 0 | 0 | 0 | 0 | 0 | 0 | 0
213 | 195190 | Direction interrégionale des douanes de Paris Aéroports (DIPA) | 3416-600 | rue de la Jeune-Fille | 93290 | TREMBLAY-EN-FRANCE | 2025-10-22 | 1583 | ERT | BUSSON Laura | 01 48 62 32 35 | laura.busson@douane.finances.gouv.fr | KACED Naziha | 01 48 62 68 99 | naziha.kaced@douanes.finances.gouv.fr | non | non | 19 |  |  | 4 |  | 23 | [13 empty] | 0 | 0 | 0 | 0 | 0 | 0 | 0 | 0
214 | 519048 | Direction interrégionale des douanes de Paris Aéroports (DIPA) | 3520A | rue des Voyelles | 93290 | TREMBLAY-EN-FRANCE | 2025-10-22 | 284 | ERT | KACED Naziha | 01 48 62 68 99 | naziha.kaced@douanes.finances.gouv.fr | KACED Naziha | 01 48 62 68 99 | naziha.kaced@douanes.finances.gouv.fr | non | non | 4 |  |  | 4 |  | 8 | [13 empty] | 0 | 0 | 0 | 0 | 0 | 0 | 0 | 0
215 | 453023 | Direction interrégionale des douanes de Paris Aéroports (DIPA) | 3520B | rue des Voyelles | 93290 | TREMBLAY-EN-FRANCE | 2025-10-22 | 818 | ERT | KACED Naziha | 01 48 62 68 99 | naziha.kaced@douanes.finances.gouv.fr | KACED Naziha | 01 48 62 68 99 | naziha.kaced@douanes.finances.gouv.fr | non | non | 11 |  |  | 7 |  | 13 | [13 empty] | 0 | 0 | 0 | 0 | 0 | 0 | 0 | 0
216 | 192920 | Direction interrégionale des douanes de Paris Aéroports (DIPA) | 3701 | rue des terres noires | 93290 | TREMBLAY-EN-FRANCE | 2025-10-22 | 6215 | ERT | BUSSON Laura | 01 48 62 32 35 | laura.busson@douane.finances.gouv.fr | KACED Naziha | 01 48 62 68 99 | naziha.kaced@douanes.finances.gouv.fr | non | non | 33 |  |  | 24 |  | 57 | 6 | [12 empty] | 0 | 0 | 0 | 0 | 0 | 0 | 0 | 0
217 | 354556 | Direction interrégionale des douanes de Paris Aéroports (DIPA) | T2E | LD LE CHAPITRE Aérogare CDG2 | 77990 | LE MESNIL AMELOT | 2025-10-22 | 1057 | ERT | NIVELON SIVERA Chantal | 01 48 62 22 25 | chantal.nivelon-sivera@douane.finances.gouv.fr | KACED Naziha | 01 48 62 68 99 | naziha.kaced@douanes.finances.gouv.fr | non | non | 21 |  |  | 8 |  | 19 | [13 empty] | 0 | 0 | 0 | 0 | 0 | 0 | 0 | 0
218 | 349485 | Direction interrégionale des douanes de Paris Aéroports (DIPA) | T2F | LD LE CHAPITRE Aérogare CDG2 | 77990 | LE MESNIL AMELOT | 2025-10-22 | 630 | ERT | NIVELON SIVERA Chantal | 01 48 62 22 25 | chantal.nivelon-sivera@douane.finances.gouv.fr | KACED Naziha | 01 48 62 68 99 | naziha.kaced@douanes.finances.gouv.fr | non | non | 13 |  |  | 7 |  | 12 | [13 empty] | 0 | 0 | 0 | 0 | 0 | 0 | 0 | 0
219 | 213778 | Direction interrégionale des douanes de Paris Aéroports (DIPA) | T3 | Aérogare CDG3 | 77990 | LE MESNIL AMELOT | 2025-10-22 | 363 | ERT | LAUDEREAU Carole | 01 48 62 75 34 | carole.laudereau@douane.finances.gouv.fr | KACED Naziha | 01 48 62 68 99 | naziha.kaced@douanes.finances.gouv.fr | non | non | 6 |  |  | 7 |  | 13 | [13 empty] | 0 | 0 | 0 | 0 | 0 | 0 | 0 | 0
220 | 349451 | Direction interrégionale des douanes de Paris Aéroports (DIPA) | T1 | Aérogare CDG1 | 77990 | MAUREGARD | 2025-10-22 | 598 | ERT | KACED Naziha | 01 48 62 68 99 | naziha.kaced@douanes.finances.gouv.fr | KACED Naziha | 01 48 62 68 99 | naziha.kaced@douanes.finances.gouv.fr | non | non | 9 |  |  | 5 |  | 13 | [13 empty] | 0 | 0 | 0 | 0 | 0 | 0 | 0 | 0
221 | 471162 | Direction interrégionale des douanes de Paris Aéroports (DIPA) | 529 | Rue Hélène Boucher | 91550 | PARAY-VIEILLE-POSTE | 2025-10-22 | 769 | ERT | BUSSON Laura | 01 48 62 32 35 | laura.busson@douane.finances.gouv.fr | KACED Naziha | 01 48 62 68 99 | naziha.kaced@douanes.finances.gouv.fr | non | non | 8 |  |  |  |  | 8 | [13 empty] | 0 | 0 | 0 | 0 | 0 | 0 | 0 | 0
222 | 477969 | Direction interrégionale des douanes de Paris Aéroports (DIPA) | 548 | 16 rue Louis Blériot | 91550 | PARAY-VIEILLE-POSTE | 2025-10-22 | 613 | ERT | BUSSON Laura | 01 48 62 32 35 | laura.busson@douane.finances.gouv.fr | KACED Naziha | 01 48 62 68 99 | naziha.kaced@douanes.finances.gouv.fr | non | non | 4 |  | 1 | 3 |  | 8 | [13 empty] | 0 | 0 | 0 | 0 | 0 | 0 | 0 | 0
223 | 471163 | Direction interrégionale des douanes de Paris Aéroports (DIPA) | BSE3 | Orly hall 3bat 405 | 94390 | ORLY | 2025-10-22 | 344 | ERT | BUSSON Laura | 01 48 62 32 35 | laura.busson@douane.finances.gouv.fr | KACED Naziha | 01 48 62 68 99 | naziha.kaced@douanes.finances.gouv.fr | non | non | 8 |  |  | 1 |  | 5 | [13 empty] | 0 | 0 | 0 | 0 | 0 | 0 | 0 | 0
224 | 390994 | Direction interrégionale des douanes de Paris Aéroports (DIPA) | BSE4 | Orly 4 bat 400 | 94390 | ORLY | 2025-10-22 | 643 | ERT | BUSSON Laura | 01 48 62 32 35 | laura.busson@douane.finances.gouv.fr | KACED Naziha | 01 48 62 68 99 | naziha.kaced@douanes.finances.gouv.fr | non | non | 2 |  |  | 1 |  | 3 | [13 empty] | 0 | 0 | 0 | 0 | 0 | 0 | 0 | 0
225 | 356527 | Direction interrégionale des douanes de Paris Aéroports (DIPA) | BSEOI | Orly 4 bat 400 Jetée EST | 94390 | ORLY | 2025-10-22 | 234 | ERT | BUSSON Laura | 01 48 62 32 35 | laura.busson@douane.finances.gouv.fr | KACED Naziha | 01 48 62 68 99 | naziha.kaced@douanes.finances.gouv.fr | non | non | 8 |  | 1 | 1 |  | 2 | [13 empty] | 0 | 0 | 0 | 0 | 0 | 0 | 0 | 0
226 | 461942 | Direction interrégionale des douanes de Paris Aéroports (DIPA) | 346 | Orly 4 bat 400 Jetée EST | 94390 | ORLY | 2025-10-22 | 35 | ERT | BUSSON Laura | 01 48 62 32 35 | laura.busson@douane.finances.gouv.fr | KACED Naziha | 01 48 62 68 99 | naziha.kaced@douanes.finances.gouv.fr | non | non | 2 |  |  |  |  | 1 | [13 empty] | 0 | 0 | 0 | 0 | 0 | 0 | 0 | 0
227 | 478204 | Direction interrégionale des douanes de Paris Aéroports (DIPA) | 126C | rue du thé zone Juliette | 94390 | ORLY | 2025-10-22 | 304 | ERT | BUSSON Laura | 01 48 62 32 35 | laura.busson@douane.finances.gouv.fr | KACED Naziha | 01 48 62 68 99 | naziha.kaced@douanes.finances.gouv.fr | non | non | 2 |  |  | 1 |  | 3 | [13 empty] | 0 | 0 | 0 | 0 | 0 | 0 | 0 | 0
228 | 390994 | Direction interrégionale des douanes de Paris Aéroports (DIPA) | BILC | Orly 4 bat 400 niveau 3 | 94390 | ORLY | 2025-10-22 | 179 | ERT | BUSSON Laura | 01 48 62 32 35 | laura.busson@douane.finances.gouv.fr | KACED Naziha | 01 48 62 68 99 | naziha.kaced@douanes.finances.gouv.fr | non | non |  |  |  | 1 |  | 1 | [13 empty] | 0 | 0 | 0 | 0 | 0 | 0 | 0 | 0
229 |  | DISI ILE DE FRANCE | ESI de Nemours | 22 AV JF KENNEDY | 77140 | NEMOURS | ? | 4720 en SHOB |  | GOASDOUE Johan LAHOZ Patrick | 01 64 45 29 82 01 64 45 29 31 | johan,goasdoue@dgfip,finances,gouv,fr patrick,lahoz@dgfip,finances,gouv,fr | LAHOZ Patrick | 01 64 45 29 31 | patrick,lahoz@dgfip,finances,gouv,fr | NON | NON | 0 | 25 6L, 1 45L | 9 6kg ,4 9kg | 28 5kg, 5 2kg |  | 72 | 0 | / | N | 1 | 13 CM | ? | 0 | 0 | / | / | / | 0 | / | 0 | 0 | 0 | 0 | 0 | 0 | 0 | 0
230 |  | DISP de Paris | DISP de Paris Siège | 3 avenue de la division Lelclerc | 94267 | FRESNES |  |  | ETABLISSEMENT DIRECTION | Merlin Sébastien | 07 86 29 45 89 | sebastien.merlin@justice,.FR | UAMP | 0188287306 | listedrsppariscellulemarche@justice.fr | N | N |  | 29 | 7 | 18 | CO² 2kg poudre 6kg eau 6kg | 54 | [13 empty] | 0 | 0 | 0 | 0 | 0 | 0 | 0 | 0
231 |  | DISP de Paris | CP FRESNES MAH/MAF | 1 allée des Thuyas | 94260 | FRESNES |  |  | Etablissement recevant des travailleurs | DAKEY Komi | 01.88.28.60.20 | komi.dakey@justice,fr |  |  |  | O | N | [5 empty] | 0 |  |  |  | 1 | CHUBB | [8 empty] | 0 | 0 | 0 | 0 | 0 | 0 | 0 | 0
232 |  | DISP de Paris | GARAGE DE FRESNES | 1 allée des Thuyas | 94260 | FRESNES |  |  | Etablissement recevant du public (sans hébergement) | LAMY Franck | 01.88.28.62.34 | franck.lamy@justice.fr |  |  |  | O | N | [5 empty] | 0 |  |  |  | 1 | ESSER | [8 empty] | 0 | 0 | 0 | 0 | 0 | 0 | 0 | 0
233 |  | DISP de Paris | GARAGE DE FRESNES | 1 allée des Thuyas | 94260 | FRESNES |  |  | Etablissement recevant du public (sans hébergement) | GAILLARD Ray-ian | 01.88.28.60.65 | ray-ian.gaillard@justice.fr |  |  |  | O | N | [5 empty] | 0 |  |  |  | 1 | CHUBB | [8 empty] | 0 | 0 | 0 | 0 | 0 | 0 | 0 | 0
234 |  | DISP de Paris | GARAGE DE FRESNES | 1 allée des Thuyas | 94260 | FRESNES |  |  | Etablissement recevant du public (sans hébergement) | TAOFIFENUA Ericka | 01.88.28.63.86 | ericka.taofifenua@justice.fr |  |  |  | O | N | [5 empty] | 0 |  |  |  | 1 | CHUBB | [8 empty] | 0 | 0 | 0 | 0 | 0 | 0 | 0 | 0
235 |  | DISP de Paris | QSL Villejuif | 27 rue des Guipons | 94800 | Villejuif |  |  | Etablissement recevant des travailleurs | DAKEY Komi | 01.88.28.60.20 | komi.dakey@justice,fr |  |  |  | O | N | 46 |  |  |  |  | 46 |  | 24 |  | 1 | AVISS | ET PENTENTIAIRE | AGEMA 3-UC | [6 empty] | 0 | 0 | 0 | 0 | 0 | 0 | 0 | 0
236 |  | DISP de Paris | DISP de Paris Siège | 3 avenue de la division Lelclerc | 94267 | FRESNES |  | 347 | ETABLISSEMENT DIRECTION | Merlin Sébastien | 07 86 29 45 89 | sebastien.merlin@justice,.FR | UAMP | 0188287306 | listedrsppariscellulemarche@justice.fr | N | N |  | 4 | 1 | 3 | CO² 2kg poudre 6kg eau 6kg | 8 | [13 empty] | 0 | 0 | 0 | 0 | 0 | 0 | 0 | 0
237 |  | DISP de Paris | DISP de Paris Siège | 3 avenue de la division Lelclerc | 94267 | FRESNES |  |  | ETABLISSEMENT DIRECTION | Merlin Sébastien | 07 86 29 45 89 | sebastien.merlin@justice,.FR | UAMP | 0188287306 | listedrsppariscellulemarche@justice.fr | N | N |  | 5 | 2 | 4 | CO² 2kg poudre 6kg eau 6kg | 11 | [13 empty] | 0 | 0 | 0 | 0 | 0 | 0 | 0 | 0
238 |  | DISP de Paris | DISP de Paris Siège | 3 avenue de la division Lelclerc | 94267 | FRESNES |  |  | ETABLISSEMENT DIRECTION | Merlin Sébastien | 07 86 29 45 89 | sebastien.merlin@justice,.FR | UAMP | 0188287306 | listedrsppariscellulemarche@justice.fr | N | N |  |  | 1 |  | poudre 6kg | 1 | [13 empty] | 0 | 0 | 0 | 0 | 0 | 0 | 0 | 0
239 |  | DISP de Paris | DISP de Paris Siège | 3 avenue de la division Lelclerc | 94267 | FRESNES |  |  | ETABLISSEMENT DIRECTION | Merlin Sébastien | 07 86 29 45 89 | sebastien.merlin@justice,.FR | UAMP | 0188287306 | listedrsppariscellulemarche@justice.fr | N | N |  | 3 |  | 3 | 2 CO² 2kg 1 CO² 6kg eau 6kg | 6 | [13 empty] | 0 | 0 | 0 | 0 | 0 | 0 | 0 | 0
240 |  | DISP de Paris | CP de Fresnes MAH/MAF | 1 allée des Thuyas | 94260 | FRESNES |  |  | ETABLISSEMENT PENITENTIAIRE | DAKEY Komi | 01.88.28.60.20 | komi.dakey@justice,fr | PINTAULT Laura | 01 88 28 62 41 | liste.cp-fresnes.service-economat@justice.fr laura.pintault@justice.fr | O | N |  | 538 | 236 | 188 | 135 CO² 2kg 53 CO² 5kg 98 poudre 6kg 32 poudre 1kg 43 poudre 2kg 62 poudre 9kg 1 poudre 50kg 514 eau 6L 24 eau 9L | 962 | 15 | [5 empty] | 9 | [6 empty] | 0 | 0 | 0 | 0 | 0 | 0 | 0 | 0
241 |  | DISP de Paris | CP de Fresnes garage | 1 allée des Thuyas | 94260 | FRESNES |  |  | ETABLISSEMENT PENITENTIAIRE | LAMY Franck | 01.88.28.62.34 | franck.lamy@justice.fr | PINTAULT Laura | 01 88 28 62 41 | liste.cp-fresnes.service-economat@justice.fr | O | N | [5 empty] | 0 | [13 empty] | 0 | 0 | 0 | 0 | 0 | 0 | 0 | 0
242 |  | DISP de Paris | CP de Fresnes QSL Villejuif | 27 rue des Guipons | 94800 | VILLEJUIF |  |  | ETABLISSEMENT PENITENTIAIRE | GAILLARD Ray-ian TOFIFENUA Ericka | 01.88.28.60.65 01.88.28.63.86 | ray-ian.gaillard@justice.fr ericka.taofifenua@justice.fr |  |  |  | O | N | [5 empty] | 0 | [13 empty] | 0 | 0 | 0 | 0 | 0 | 0 | 0 | 0
243 |  | DISP de Paris | QSL Villejuif | 27 rue des Guipons | 94800 | VILLEJUIF |  |  | ETABLISSEMENT PENITENTIAIRE | GAILLARD Ray-ian TOFIFENUA Ericka | 01.88.28.60.65 01.88.28.63.86 | ray-ian.gaillard@justice.fr ericka.taofifenua@justice.fr | PINTAULT Laura | 01 88 28 62 41 | liste.cp-fresnes.service-economat@justice.fr | O | N |  | 23 | 4 | 20 | 14 CO² 2kg 6 CO² 5kg 2 poudre 6kg 2 poudre 9kg eau 6L | 47 | néant |  |  | néant |  |  | néant | [6 empty] | 0 | 0 | 0 | 0 | 0 | 0 | 0 | 0
244 | 10267 | DISP de Paris | CSL CORBEIL | 26 RUE FERAY | 91100 | CORBEIL |  | 1156 M2 | ETS PENITENTIAIRE | LEVEQUE Olivier | 0178054913 | olivier.leveque@vinci-facilities.com> | VIRAYE VINCENT | 0178054913 | vincent.viraye@justice.fr | O | N |  | 33 | 5 | 5 | 9l 5KG | 42 | NEANT |  |  | NEANT |  |  |  | NEANT |  |  |  | NEANT |  | 0 | 0 | 0 | 0 | 0 | 0 | 0 | 0
245 |  | DAP-DIPS PARIS-SPIP77 | SIEGE | 135 Rue Rousseau Vaudran | 77190 | DAMMARIE-LES-LYS | déjà sur site |  |  | CAMARA Fodie | 07 84 24 51 65 | fodie.camara@gepsa.fr | Sabrina M'Houmadi | 0627754380 | sabrina.mhoumadi@justice.fr | non | non |  | 3 | 1 | 5 | Eau avec additif: 6l Poudre: 6L CO2: 2kg | 49 | 0 |  |  | 0 |  |  |  | 0 |  |  |  | 0 |  | 0 | 0 | 0 | 0 | 0 | 0 | 0 | 0
246 |  | DAP-DIPS PARIS-SPIP77 | Antenne de Fontainebleau | 16 rue du Château | 77300 | Fontainebleau | déjà sur site |  | ERP Site sensible accueillant du public | CAMARA Fodie | 07 84 24 51 65 | fodie.camara@gepsa.fr | CALIN Delphine | 07 92 79 22 09 | Delphine.Calin@justice.fr | Non | Non |  | 5 |  | 5 | Eau avec additif: 6l CO2: 2kg |  | 0 |  |  | 0 |  |  | 0 | 0 |  |  |  | 0 |  | 0 | 0 | 0 | 0 | 0 | 0 | 0 | 0
247 |  | DAP-DIPS PARIS-SPIP77 | Antenne de La Rochette | 32 rue Rosa Bonheur | 77000 | LA ROCHETTE | déjà sur site | 1344 | ERP Site sensible accueillant du public | CAMARA Fodie | 07 84 24 51 65 | fodie.camara@gepsa.fr | FRANCISCO Delphine | 06 75 38 62 16 | delphine.francisco@justice.fr | NON | NON | 0 | 0 | 13 | 8 | CO2: 4 : 2kg / 4: 5kg Poudre: 6L |  | 0 | 0 | 0 | 0 | 0 | 0 | 0 | 0 | 0 | 0 | 0 | 0 | 0 | 0 | 0 | 0 | 0 | 0 | 0 | 0 | 0 | Pas de colonnes sèches mais présence de robinets sur la terrasse avant zone PPSM et terrasse arrière zone administrative
248 |  | DAP-DIPS PARIS-SPIP77 | Antenne de Meaux | 2 rue de la Chaussée de Paris | 77124 | VILLENOY | déjà sur site |  | ERP | STRANO Sébastien | 06.08.42.79.02 | sebastien.strano@gepsa.fr | MOIRET Marie-Louise | 06.16.70.27.36 | Marie-louise.moiret@justice.fr | non | non | 9 |  |  |  | 6kg |  | 0 |  |  | 0 |  |  | 6 | 0 |  |  |  | 0 |  | 0 | 0 | 0 | 0 | 0 | 0 | 0 | 0
249 |  | DISP de Paris | CSL DE GAGNY | 38 - 42 rue Aristide Briand | 93220 | Gagny |  |  |  | ZAMBA Elphège | 01 71 84 19 39 | elphege.zamba@justice.fr |  |  |  | oui | non | 21 | 21 | 2 | 8 | Eau pulvérisé avec additif : 6L Poudre ABC : 6 kg CO2 : 2 kg | 31 | non | non | non | non | non | non | non | non | non | non | non | non | non | 0 | 0 | 0 | 0 | 0 | 0 | 0 | 0
250 |  | DISP de PARIS | CSL DE MELUN | 12 RUE DU PRESIDENT DESPATYS | 77000 | MELUN |  |  | EP | canniere thierry | 01.60.56.51.30 | THIERRY,CANNIERE@JUSTICE.FR |  |  |  | oui | non | 6 |  |  |  | 9L | 24 | 7 | 12 mm |  | 1 |  |  | neant | neant |  |  |  | neant |  | 0 | 0 | 0 | 0 | 0 | 0 | 0 | 0 | INSTALLATION RIA EN 2013
251 |  | DISP de PARIS | CSL DE MELUN | 12 RUE DU PRESIDENT DESPATYS | 77000 | MELUN |  |  | EP | [11 empty] | 7 | 2KG | 7 | [13 empty] | 0 | 0 | 0 | 0 | 0 | 0 | 0 | 0
252 |  | DISP de PARIS | CSL DE MELUN | 12 RUE DU PRESIDENT DESPATYS | 77000 | MELUN |  |  | EP | [10 empty] | 1 |  | 2KG | 1 | [13 empty] | 0 | 0 | 0 | 0 | 0 | 0 | 0 | 0
253 |  | DISP de PARIS | CSL DE MELUN | 12 RUE DU PRESIDENT DESPATYS | 77000 | MELUN |  |  | EP | [10 empty] | 2 |  | 6KG | 2 | [13 empty] | 0 | 0 | 0 | 0 | 0 | 0 | 0 | 0
254 |  | DISP de PARIS | CSL DE MELUN | 12 RUE DU PRESIDENT DESPATYS | 77000 | MELUN |  |  | EP | [9 empty] | 8 |  |  | 6L | 8 | [13 empty] | 0 | 0 | 0 | 0 | 0 | 0 | 0 | 0
255 |  | DISP de PARIS | Maison d'Arret des Femmes | 9 avenue des peupliers | 91705 cedex | Ste Geneviève des Bois |  |  |  | PILARD Eric Responsable DPERM | 01.69.72.31.54 | eric.pilard@justice.fr | ROBBE-DA SILVA | 01.69.72.31.50 | Audrey.Robbe-Da-Silva@justice.fr | oui | non |  | 35 |  |  | 50 litres | 242 | 1 |  | non | 7 | 125 | 1974 | [5 empty] | 0 | 0 | 0 | 0 | 0 | 0 | 0 | 0 | 0 | 0 | A savoir que suivant l'arrété du 21/06/2023 il faut noter que nous avons 102 extincteurs de marque Sicli et de type Indium et Intégral (inutilisable depuis le 01/02/25)
256 |  | DISP de PARIS | Maison d'Arret des Femmes | 9 avenue des peupliers | 91705 cedex | Ste Geneviève des Bois |  |  |  | BOUTIN Claude Responsable maintenance MAF | 01.69.72.31.48 | claude.boutin@justice.fr |  |  |  | oui | non |  | 175 |  |  | 6 litres | 175 | [13 empty] | 0 | 0 | 0 | 0 | 0 | 0 | 0 | 0
257 |  | DISP de PARIS | Maison d'Arret des Femmes | 9 avenue des peupliers | 91705 cedex | Ste Geneviève des Bois |  |  |  | Battendier Patrice Pôle H&S | 01.80.37.37.03 | Patrice.Battendier@justice.fr |  |  |  | oui | non |  |  |  | 20 | 2 kg | 20 | [13 empty] | 0 | 0 | 0 | 0 | 0 | 0 | 0 | 0
258 |  | DISP de PARIS | Maison d'Arret des Femmes | 9 avenue des peupliers | 91705 cedex | Ste Geneviève des Bois | [9 empty] | oui | non |  |  |  | 7 | 5 kg | 7 | [13 empty] | 0 | 0 | 0 | 0 | 0 | 0 | 0 | 0
259 |  | DISP de PARIS | Maison d'Arret des Femmes | 9 avenue des peupliers | 91705 cedex | Ste Geneviève des Bois | [9 empty] | oui | non |  |  | 2 |  | 5 kg | 2 | [13 empty] | 0 | 0 | 0 | 0 | 0 | 0 | 0 | 0
260 |  | DISP de PARIS | Maison d'Arret des Femmes | 9 avenue des peupliers | 91705 cedex | Ste Geneviève des Bois | [9 empty] | oui | non |  |  | 2 |  | 8 kg | 2 | [13 empty] | 0 | 0 | 0 | 0 | 0 | 0 | 0 | 0
261 |  | DISP de PARIS | Communauté religieuse | Avenue peupliers | 91705 cedex | Ste Geneviève des Bois | [9 empty] | oui | non |  |  |  | 2 | 2 kg | 2 | [13 empty] | 0 | 0 | 0 | 0 | 0 | 0 | 0 | 0
262 |  | DISP de PARIS | Communauté religieuse | Avenue peupliers | 91705 cedex | Ste Geneviève des Bois | [9 empty] | oui | non |  | 6 |  |  | 6 litres | 6 | [13 empty] | 0 | 0 | 0 | 0 | 0 | 0 | 0 | 0
263 |  | ARPEJ DISP de Paris | PREJ 91 | 1 rue du Général de Gaulle | 91700 | FLEURY MEROGIS |  |  |  | GUERIN jimmy | 06.18.03.60.40 | jimmy.guerin@justice,fr | Rony BONCOEUR | 06.34.40.86.85 | rony.boncoeur@justice,fr | NON | NON |  | 17 | 14 | 7 |  | 38 | 0 |  |  | 0 |  |  |  | 0 |  |  |  | 0 |  | 0 | 0 | 0 | 0 | 0 | 0 | 0 | 0
264 |  | ARPEJ DISP de Paris | PREJ 94 | 1 allée des Thuyas | 94260 | FRESNES | 2019-06-15 | >500 |  | LEPRETRE Guillaume | 06 27 83 35 81 | guillaume.lepretre@justice.fr |  |  |  | NON | NON |  | 15 | 69 | 3 | eau 6L 36 poudre 2kg 20 poudre 6kg 12 poudre 9kg 1 poudre 50kg CO² 2kg | 87 | 0 |  |  | 0 |  |  |  | 0 |  |  |  | 0 |  | 0 | 0 | 0 | 0 | 0 | 0 | 0 | 0
265 | 116955/ 205819 | Service technique des Automobiles (STA) | pas de nom spécifique | 21-23 rue des Sablons – Zac de la Haie Griselle | 94470 | Boissys-Saint-Léger | dés le début | 640 | ce n’est pas un ERP | Equipe marchés | 09 70 27 18 90 | marches-contrats-idf@douane.finances.gouv.fr | Equipe marchés | 09 70 27 18 90 | marches-contrats-idf@douane.finances.gouv.fr | oui | N | 4 | 0 | 4 | 3 |  | 11 | [13 empty] | 0 | 0 | 0 | 0 | 0 | 0 | 0 | 0
266 | 117443/ 194650 | Annexe de la Direction intérrégionale | pas de nom spécifique | 3 rue de l’Église | 94471 | Boissys-Saint-Léger | dés le début | 642 | ce n’est pas un ERP | Equipe marchés | 09 70 27 18 90 | marches-contrats-idf@douane.finances.gouv.fr | Equipe marchés | 09 70 27 18 90 | marches-contrats-idf@douane.finances.gouv.fr | oui | N | 0 | 11 | 1 | 9 |  | 21 | [13 empty] | 0 | 0 | 0 | 0 | 0 | 0 | 0 | 0
267 | 111231/ 205691 | Brigade de surveillanc intérieure (BSI) et Bureau de douane de Rungis | SOGARIS | Gare routière Sogaris | 94152 | Rungis | dés le début | 1559 | ce n’est pas un ERP | Equipe marchés | 09 70 27 18 90 | marches-contrats-idf@douane.finances.gouv.fr | Equipe marchés | 09 70 27 18 90 | marches-contrats-idf@douane.finances.gouv.fr | oui | N | 0 | 18 | 0 | 8 |  | 26 | [13 empty] | 0 | 0 | 0 | 0 | 0 | 0 | 0 | 0
268 | 113118/ 202921 | Bureau de douane de Corbeil-Evry | pas de nom spécifique | 3, rue de Gévaudan, ZA Montagne Sud | 91407 | Lisses | dés le début | 408 | ce n’est pas un ERP | Equipe marchés | 09 70 27 18 90 | marches-contrats-idf@douane.finances.gouv.fr | Equipe marchés | 09 70 27 18 90 | marches-contrats-idf@douane.finances.gouv.fr | oui | N | 3 | 3 | 0 | 4 |  | 10 | [13 empty] | 0 | 0 | 0 | 0 | 0 | 0 | 0 | 0
269 | 209010/474468 | Brigade de surveillance intérieure (BSI) des Ulis- Villebon | pas de nom spécifique | 20, avenue de la Baltique | 91140 | Villebon-sur-Yvette | dés le début | 1100 | ce n’est pas un ERP | Equipe marchés | 09 70 27 18 90 | marches-contrats-idf@douane.finances.gouv.fr | Equipe marchés | 09 70 27 18 90 | marches-contrats-idf@douane.finances.gouv.fr | oui | N | 0 | 9 | 4 | 2 |  | 15 | [13 empty] | 0 | 0 | 0 | 0 | 0 | 0 | 0 | 0
270 | 136140/208761 | Direction Régionale des douanes de Paris-Est | pas de nom spécifique | 9, cours de l’Arche Guédon | 77200 | Torcy | dés le début | 2094 | ce n’est pas un ERP | Equipe marchés | 09 70 27 18 90 | marches-contrats-idf@douane.finances.gouv.fr | Equipe marchés | 09 70 27 18 90 | marches-contrats-idf@douane.finances.gouv.fr | oui | N | nc | nc | nc | nc |  | 31 | [13 empty] | 0 | 0 | 0 | 0 | 0 | 0 | 0 | 0
271 | 111231/ 208658 | Brigade de surveillance intérieure (BSI)de Marne-La-Vallée | pas de nom spécifique | 19, boulevard Georges Bidault, ZAC de Paris-est | 77183 | Croissy-Beaubourg | dés le début | 645 | ce n’est pas un ERP | Equipe marchés | 09 70 27 18 90 | marches-contrats-idf@douane.finances.gouv.fr | Equipe marchés | 09 70 27 18 90 | marches-contrats-idf@douane.finances.gouv.fr | oui | N | 0 | 12 | 4 | 15 |  | 31 | [13 empty] | 0 | 0 | 0 | 0 | 0 | 0 | 0 | 0
272 | 113219/ 186366 | Division, BSI et Bureau de douane d’Aulnay-sous-bois | GARONOR | Garonor, batiment Z | 93600 | Aulnay-sous-bois | dés le début | 2041 | ce n’est pas un ERP | Equipe marchés | 09 70 27 18 90 | marches-contrats-idf@douane.finances.gouv.fr | Equipe marchés | 09 70 27 18 90 | marches-contrats-idf@douane.finances.gouv.fr | oui | N | 0 | 15 | 2 | 10 |  | 27 | 1 | [12 empty] | 0 | 0 | 0 | 0 | 0 | 0 | 0 | 0
273 | 110072 | DRIEA IF DIRIF | AGER-N_CEI ROSNY SS BOIS | 4 rue Adolphe Henri Ancelin | 93111 | ROSNY SS BOIS | 2025-09-29 |  | Code du Travail | SAMA Camille | 01 49 35 62 14 | camille.sama@developpement-durable.gouv.fr | VALERE Patrick | 01 46 76 87 60 | patrick.valere@developpement-durable.gouv.fr |  |  |  | 13 | 25 | 13 |  | 51 | [13 empty] | 0 | 0 | 0 | 0 | 0 | 0 | 0 | 0
274 | 141000 | DRIEA IF DIRIF | DI-EST | 65 Avenue Faidherbe | 93310 | Le pré saint gervais | 2025-09-29 | 1893 | Code du Travail | DROUAL Didier | 01 49 15 43 08 | Didier.Droual@developpement-durable.gouv.fr | VALERE Patrick | 01 46 76 87 60 | patrick.valere@developpement-durable.gouv.fr |  |  |  | 24 | 6 | 11 |  | 41 | [13 empty] | 0 | 0 | 0 | 0 | 0 | 0 | 0 | 0
275 | 111226 | DRIEA IF DIRIF | AGER-N-PCTT | 2 rue du bec à loué | 93200 | Saint-Denis | 2025-09-29 | 975 | Code du Travail | THUILLIER Philippe | 01 48 27 48 27 | philippe.thuillier@developpement-durable.gouv.fr | VALERE Patrick | 01 46 76 87 60 | patrick.valere@developpement-durable.gouv.fr |  |  |  | 8 | 5 | 20 |  | 33 | [13 empty] | 0 | 0 | 0 | 0 | 0 | 0 | 0 | 0
276 | 111226 | DRIEA IF DIRIF | BGAR Saint-Denis AGER-N-DIRECTION | 1 rue du bec à loué | 93200 | Saint-Denis | 2025-09-29 | 240 | Code du Travail | MARTIN Juan-Manuel | 01 48 27 48 31 | juan-manuel.martin@developpement-durable.gouv.fr | VALERE Patrick | 01 46 76 87 60 | patrick.valere@developpement-durable.gouv.fr |  |  |  | 2 |  | 2 |  | 4 | [13 empty] | 0 | 0 | 0 | 0 | 0 | 0 | 0 | 0
277 | 111226 | DRIEA IF DIRIF | AGER-N-CEI | 3 rue du bec à loué | 93200 | Saint-Denis | 2025-09-29 | 205 | Code du Travail | LABYLLE Maurice | 01 49 40 89 07 | Maurice.Labylle@developpement-durable.gouv.fr | VALERE Patrick | 01 46 76 87 60 | patrick.valere@developpement-durable.gouv.fr |  |  |  | 9 | 20 | 9 |  | 38 | [13 empty] | 0 | 0 | 0 | 0 | 0 | 0 | 0 | 0
278 |  | DRIEA IF DIRIF | DRIEA/UDEA 93 | 99 avenue du général Charles de Gaulle | 93111 | ROSNY SS BOIS | 2025-09-29 | 763 | Code du Travail | JN BAPTISTE Fabrice | 01 41 60 69 68 | fabrice.jn-baptiste@developpement-durable.gouv.fr | VALERE Patrick | 01 46 76 87 60 | patrick.valere@developpement-durable.gouv.fr |  |  |  | 5 | 2 | 1 |  | 8 | [13 empty] | 0 | 0 | 0 | 0 | 0 | 0 | 0 | 0
279 |  | DRIEA IF DIRIF | DRIEA/UDEA 93 | 320 avenue Paul Vaillant Couturier | 93000 | BOBIGNY | 2025-09-29 | 6117 | Code du Travail | JN BAPTISTE Fabrice | 01 41 60 69 68 | fabrice.jn-baptiste@developpement-durable.gouv.fr | VALERE Patrick | 01 46 76 87 60 | patrick.valere@developpement-durable.gouv.fr |  |  |  | 1 |  | 2 |  | 3 | [13 empty] | 0 | 0 | 0 | 0 | 0 | 0 | 0 | 0
280 |  | DRIEA IF DIRIF | DRIEA/UDEA 93 | 7 esplanade Jean Moulin | 93000 | BOBIGNY | 2025-09-29 | 470 | Code du Travail | JN BAPTISTE Fabrice | 01 41 60 69 68 | fabrice.jn-baptiste@developpement-durable.gouv.fr | VALERE Patrick | 01 46 76 87 60 | patrick.valere@developpement-durable.gouv.fr |  |  |  | 16 |  | 6 |  | 22 | [13 empty] | 0 | 0 | 0 | 0 | 0 | 0 | 0 | 0
281 |  | DRIEA IF DIRIF | DRIEA/UDEA 93 | Angle de rue Suzanne Masson | 93000 | AUBERVILLIERS | 2025-09-29 | 384 | Code du Travail | JN BAPTISTE Fabrice | 01 41 60 69 68 | fabrice.jn-baptiste@developpement-durable.gouv.fr | VALERE Patrick | 01 46 76 87 60 | patrick.valere@developpement-durable.gouv.fr |  |  |  | 3 |  | 1 |  | 4 | [13 empty] | 0 | 0 | 0 | 0 | 0 | 0 | 0 | 0
282 | 115749 | DRIEA IF DIRIF | AGER-EST-CEI VILLEPARISIS | A104 sortie 6 | 77270 | Villeparisis | 2025-09-29 | 675 | Code du Travail | RENAULT Michel | 01 64 67 43 90 | Michel.Renault@developpement-durable.gouv.fr | VALERE Patrick | 01 46 76 87 60 | patrick.valere@developpement-durable.gouv.fr |  |  |  | 6 | 12 | 11 |  | 29 | [13 empty] | 0 | 0 | 0 | 0 | 0 | 0 | 0 | 0
283 | 134486 | DRIEA IF DIRIF | BGA/UER/CEI Brie | 2 Allée du Commandant Guesnet | 77170 | Brie comte robert | 2025-09-29 | 858 | Code du Travail | PAQUIER Bertrand | 01 60 62 37 30 | bertrand.paquier@developpement-durable.gouv.fr | VALERE Patrick | 01 46 76 87 60 | patrick.valere@developpement-durable.gouv.fr |  |  |  | 9 | 13 | 5 |  | 27 | [13 empty] | 0 | 0 | 0 | 0 | 0 | 0 | 0 | 0
284 | 133697 | DRIEA IF DIRIF | UER/CEI Orsay | RN 446 La folie bessin | 91410 | Orsay | 2025-09-29 | 688 | Code du Travail | GONTHIER Claudine | 01 49 18 90 20 | Claudine.Gonthier@developpement-durable.gouv.fr | VALERE Patrick | 01 46 76 87 60 | patrick.valere@developpement-durable.gouv.fr |  |  |  | 9 |  | 5 |  | 14 | [13 empty] | 0 | 0 | 0 | 0 | 0 | 0 | 0 | 0
285 | 133597 | DRIEA IF DIRIF | UER/CEI Villabé | RD 260 | 91100 | Villabé | 2025-09-29 | 643 | Code du Travail | GIRARD Martial | 01 69 11 14 03 | Martial.Girard@developpement-durable.gouv.fr | VALERE Patrick | 01 46 76 87 60 | patrick.valere@developpement-durable.gouv.fr |  |  |  | 8 | 21 | 11 |  | 40 | [13 empty] | 0 | 0 | 0 | 0 | 0 | 0 | 0 | 0
286 | 133597 | DRIEA IF DIRIF | UGF Parc Atelier de Villabé | Route de Lisses | 91100 | Villabé | 2025-09-29 | 569 | Code du Travail | PARENT Thierry | 01 69 11 23 00 | thierry.parent@developpement-durable.gouv.fr | VALERE Patrick | 01 46 76 87 60 | patrick.valere@developpement-durable.gouv.fr |  |  |  | 11 | 54 | 15 |  | 80 | [13 empty] | 0 | 0 | 0 | 0 | 0 | 0 | 0 | 0
287 | 133597 | DRIEA IF DIRIF | BGA Villabé/ AGER SUD DI (UGF) | Route de Lisses | 91100 | Villabé | 2025-09-29 | 569 | Code du Travail | LABILLE Christian | 01 60 91 71 44 | Christian.Labille@developpement-durable.gouv.fr | VALERE Patrick | 01 46 76 87 60 | patrick.valere@developpement-durable.gouv.fr |  |  |  | 22 | 4 | 20 |  | 46 | [13 empty] | 0 | 0 | 0 | 0 | 0 | 0 | 0 | 0
288 | 111234 | DRIEA IF DIRIF | ECHAT BAT.C | 79 bis Avenue du Maréchal de Lattre de Tassigny | 94000 | Créteil | 2025-09-29 | 1779 | Code du Travail | GEORGE Max | 06 62 78 72 27 | max.george@developpement-durable.gouv.fr | VALERE Patrick | 01 46 76 87 60 | patrick.valere@developpement-durable.gouv.fr |  |  |  | 7 | 13 | 28 |  | 48 | [13 empty] | 0 | 0 | 0 | 0 | 0 | 0 | 0 | 0
289 | 111234 | DRIEA IF DIRIF | ECHAT BAT.B | 79 bis Avenue du Maréchal de Lattre de Tassigny | 94000 | Créteil | 2025-09-29 | 2146 | Code du Travail | GEORGE Max | 06 62 78 72 27 | max.george@developpement-durable.gouv.fr | VALERE Patrick | 01 46 76 87 60 | patrick.valere@developpement-durable.gouv.fr |  |  |  | 16 | 9 | 22 |  | 47 | [13 empty] | 0 | 0 | 0 | 0 | 0 | 0 | 0 | 0
290 | 133138 | DRIEA IF DIRIF | La Galette | 12 rue des archives | 94000 | Créteil | 2025-09-29 |  | Code du Travail | GEORGE Max | 06 62 78 72 27 | max.george@developpement-durable.gouv.fr | VALERE Patrick | 01 46 76 87 60 | patrick.valere@developpement-durable.gouv.fr |  |  |  | 25 |  |  |  | 25 | [13 empty] | 0 | 0 | 0 | 0 | 0 | 0 | 0 | 0
291 | 195074 | DRIEA IF DIRIF | DIRF SIEGE | 15/17 Rue Olof Palme | 94046 | Créteil | 2025-09-29 | 1283 | Code du Travail | GEORGE Max | 06 62 78 72 27 | max.george@developpement-durable.gouv.fr | VALERE Patrick | 01 46 76 87 60 | patrick.valere@developpement-durable.gouv.fr |  |  |  | 12 |  | 10 |  | 22 | [13 empty] | 0 | 0 | 0 | 0 | 0 | 0 | 0 | 0
292 | 197298 | DRIEA IF DIRIF | AGER-EST-UER | 1 Rue Eugène Varlin | 94500 | Champigny | 2025-09-29 |  | Code du Travail | URBINO Jean-Yves | 01 48 81 64 92 | jean-yves.urbino@developpement-durable.gouv.fr | VALERE Patrick | 01 46 76 87 60 | patrick.valere@developpement-durable.gouv.fr |  |  |  | 8 |  | 8 |  | 16 | [13 empty] | 0 | 0 | 0 | 0 | 0 | 0 | 0 | 0
293 | 197298 | DRIEA IF DIRIF | AGER-EST-BAT.MODULAIR | 1 Rue Eugène Varlin | 94500 | Champigny | 2025-09-29 | 150 | Code du Travail | SULLY Jean-Pierre | 01 49 83 62 93 | Jean-Pierre.Sully@developpement-durable.gouv.fr | VALERE Patrick | 01 46 76 87 60 | patrick.valere@developpement-durable.gouv.fr |  |  |  | 5 | 13 | 5 |  | 23 | [13 empty] | 0 | 0 | 0 | 0 | 0 | 0 | 0 | 0
294 | 197298 | DRIEA IF DIRIF | AGER-EST-PCTT | 1 Rue Eugène Varlin | 94500 | Champigny | 2025-09-29 | 859 | Code du Travail | SULLY Jean-Pierre | 01 49 83 62 93 | Jean-Pierre.Sully@developpement-durable.gouv.fr | VALERE Patrick | 01 46 76 87 60 | patrick.valere@developpement-durable.gouv.fr |  |  |  | 8 | 8 | 9 |  | 25 | [13 empty] | 0 | 0 | 0 | 0 | 0 | 0 | 0 | 0
295 | 197775 | DRIEA IF DIRIF | PCTT Arcueil | 83 Boulevard Raspail | 94110 | Arcueil | 2025-09-29 | 1087 | Code du Travail | PROUST Julien | 01 46 15 89 03 | Julien.Proust@developpement-durable.gouv.fr | VALERE Patrick | 01 46 76 87 60 | patrick.valere@developpement-durable.gouv.fr |  |  |  | 11 | 3 | 20 |  | 34 | [13 empty] | 0 | 0 | 0 | 0 | 0 | 0 | 0 | 0
296 | 197410 | DRIEA IF DIRIF | UER/CEI Chevilly-Larue | 82 Rue Georges Guynemer | 94550 | Chevilly-Larue | 2025-09-29 | 586 | Code du Travail | CADET Ludovic | 07 60 76 64 58 | Ludovic.Cadet@developpement-durable.gouv.fr | VALERE Patrick | 01 46 76 87 60 | patrick.valere@developpement-durable.gouv.fr |  |  |  | 11 | 13 | 13 |  | 37 | [13 empty] | 0 | 0 | 0 | 0 | 0 | 0 | 0 | 0
297 |  | DRIEAT | Site malraux | 7 esplanade jean moulin | 93000 | bobigny | 2025-09-29 |  |  | AUTERNAUD Jean | 06 58 29 37 06 | jean.auternaud@developpement-durable.gouv.fr | AUTERNAUD Jean | 06 58 29 37 06 | jean.auternaud@developpement-durable.gouv.fr |  |  | 25 |  |  |  |  | 25 | [13 empty] | 0 | 0 | 0 | 0 | 0 | 0 | 0 | 0
298 |  | DRIEAT | BER 93 | 99 avenue charles de Gaulle | 93110 | Rosny-sous-bois | 2025-09-29 |  |  | AUTERNAUD Jean | 06 58 29 37 06 | jean.auternaud@developpement-durable.gouv.fr | AUTERNAUD Jean | 06 58 29 37 06 | jean.auternaud@developpement-durable.gouv.fr |  |  | 8 |  |  |  |  | 8 | [13 empty] | 0 | 0 | 0 | 0 | 0 | 0 | 0 | 0
299 |  | DRIEAT | site IPCSR | 320 avenue paul Vaillant couturier | 93000 | Bobigny | 2025-09-29 |  |  | AUTERNAUD Jean | 06 58 29 37 06 | jean.auternaud@developpement-durable.gouv.fr | AUTERNAUD Jean | 06 58 29 37 06 | jean.auternaud@developpement-durable.gouv.fr |  |  | 9 |  |  |  |  | 9 | [13 empty] | 0 | 0 | 0 | 0 | 0 | 0 | 0 | 0
300 |  | DRIEAT | Site IPCSR Rungis | 20 avenue Charles Lindberg | 94150 | Rungis | 2025-09-29 |  |  | AUTERNAUD Jean | 06 58 29 37 06 | jean.auternaud@developpement-durable.gouv.fr | AUTERNAUD Jean | 06 58 29 37 06 | jean.auternaud@developpement-durable.gouv.fr |  |  | 9 |  |  |  |  | 9 | [13 empty] | 0 | 0 | 0 | 0 | 0 | 0 | 0 | 0
301 |  | DRIEAT | site savigny | 14 rue de l'Aluminium | 77547 | Savigny-le-Temple | 2025-09-29 |  |  | AUTERNAUD Jean | 06 58 29 37 06 | jean.auternaud@developpement-durable.gouv.fr | AUTERNAUD Jean | 06 58 29 37 06 | jean.auternaud@developpement-durable.gouv.fr |  |  | 10 |  |  |  |  | 10 | [13 empty] | 0 | 0 | 0 | 0 | 0 | 0 | 0 | 0
302 |  | DRIEAT | Batiment des archives | 12-14 rue des Archives | 94000 | Créteil | 2025-09-29 |  |  | AUTERNAUD Jean | 06 58 29 37 06 | jean.auternaud@developpement-durable.gouv.fr | AUTERNAUD Jean | 06 58 29 37 06 | jean.auternaud@developpement-durable.gouv.fr |  |  | 80 |  |  |  |  | 80 | [13 empty] | 0 | 0 | 0 | 0 | 0 | 0 | 0 | 0
303 | 113997 | RGIF COSIL | CANTONNEMENT UNITES DEPLACEES | 3 avenue des Peupliers | 91700 | Fleury-Mérogis |  | 2074 |  | ELEBAUT François SAVIGNY Marc-Antoine DUCLOS Ludwig | 06 25 81 71 56 06 16 78 18 86 - 06 43 21 61 64 06 66 27 28 45 - 06 26 86 93 73 | service-ud-sud@gendarmerie.interieur.gouv.fr francois.elebaut@gendarmerie.interieur.gouv.fr marc-antoine.savigny@gendarmerie.interieur.gouv.fr ludwig.duclos@gendarmerie.interieur.gouv.fr | L’HUILLIER Carole | 01 57 44 08 30 07 87 04 72 82 | sa.bba.rgif@gendarmerie.interieur.gouv.fr | Oui | Non | STATION CARBURANT 1 DE 9KG ABC DESAUTEL | BAT 05 3 DE 6KG EAP DESAUTEL 1 DE 2KG CO2 DESAUTEL 1 DE 9 KG ABC DESAUTEL | BAT 06 5 DE 6KG EAP DESAUTEL 1 DE 2KG CO2 1 DE 9 KG ABC DESAUTEL | BAT 07 2 DE 6KG EAP DESAUTEL 1 DE 9 KG ABC DESAUTEL | BAT 08 2 DE 6KG EAP DESAUTEL 1 DE 9 KG ABC DESAUTEL | BAT 09 2 DE 6KG EAP DESAUTEL 1 DE 9 KG ABC DESAUTEL | / | / | / | / | / | / | 0 | 1 | ROT | 50 KG | AUTOMATIQUE | 0 | / | 0 | 0 | 0 | 0 | 0 | 0 | 0 | 0
304 | 142982 | RGIF COSIL | CASERNE DE BOBIGNY | 118 rue de la Folie | 93000 | Bobigny |  | 6565 |  | LAPORTE Pierre-Philippe OUSSENI Fardati GRONDIN Fabrice | 01 77 93 11 70 07 88 79 76 50 - 06 77 62 63 55 - 07 88 79 89 19 | Service-ud-nord@gendarmerie.interieur.gouv.fr pierre-philippe.laporte@gendarmerie.interieur.gouv.fr fardati.ousseni@gendarmerie.interieur.gouv.fr fabrice.grondin@gendarmerie.interieur.gouv.fr | L’HUILLIER Carole | 01 57 44 08 30 07 87 04 72 82 | sa.bba.rgif@gendarmerie.interieur.gouv.fr | Oui | Non |  | 42 | 19 | 8 | 9 litres eau additif : 6 6 litres eau additif : 36 9 litres ABC : 6 litres ABC : 13 2 litres CO2 8 | 69 | / | / | / | / | / | / | / | / | / | / | / | / | / | 0 | 0 | 0 | 0 | 0 | 0 | 0 | 0
305 | 110894 | RGIF COSIL | FORT DE ROSNY | 1 boulevard Théophile Sueur | 93110 | Rosny-sous-Bois |  | 104540 |  | CUBAYNES Aurélien BAPTISTE Nollwen | 01 58 66 55 52 07 88 79 76 50 - 06 80 32 37 57 | sil.bal.gsa.rosny-sous-bois@gendarmerie.interieur.gouv.fr aurelien.cubaynes@gendarmerie.interieur.gouv.fr nollwen.baptiste@gendarmerie.interieur.gouv.fr | L’HUILLIER Carole | 01 57 44 08 30 07 87 04 72 82 | sa.bba.rgif@gendarmerie.interieur.gouv.fr | Oui | Non | 494 |  | 15 | 194 | 50 kg (1) 100 kg (14) | 703 | 17 | 40m/m |  | 9 |  | - | 3 | 2 |  |  | Automatique | 1 |  | 0 | 0 | 0 | 0 | 0 | 0 | 0 | 0
306 | 113428 | RGIF COSIL | CASERNE DU FORT DE L'EST | 2 route de la Courneuve | 93200 | Saint-Denis |  | 16268 |  | LAPORTE Pierre-Philippe OUSSENI Fardati GRONDIN Fabrice | 01 77 93 11 70 07 88 79 76 50 - 06 77 62 63 55 - 07 88 79 89 19 | Service-ud-nord@gendarmerie.interieur.gouv.fr pierre-philippe.laporte@gendarmerie.interieur.gouv.fr fardati.ousseni@gendarmerie.interieur.gouv.fr fabrice.grondin@gendarmerie.interieur.gouv.fr | L’HUILLIER Carole | 01 57 44 08 30 07 87 04 72 82 | sa.bba.rgif@gendarmerie.interieur.gouv.fr | Oui | Non |  | 33 | 10 | 8 | 9 litres eau additif : 14 6 litres eau additif : 19 9 litres ABC : 1 6 litres ABC : 9 5 litres CO2 : 2 2 litres CO2 : 6 | 51 | / | / | / | / | / | / | / | 2 | BTB | 100 | AUTOMATIQUE | / | / | 0 | 0 | 0 | 0 | 0 | 0 | 0 | 0
307 | 113421 | RGIF COSIL | CASERNE DE ROSE DUGNY | 6 rue Adolphe Devaux | 93440 | Dugny |  | 60135 |  | PEPIN Christophe LEFEVRE Sandra PILLIER Richard AHMED Aboudra Ben | 06 79 61 38 44 01 43 11 46 11 - 06 78 09 83 29 - 01 77 93 11 50 06 47 28 70 31 - 06 47 28 70 35 | csh5-2.ri2+ai@gendarmerie.interieur.gouv.fr christophe.pepin@gendarmerie.interieur.gouv.fr sandra.lefevre@gendarmerie.interieur.gouv.fr Gssdn.st.esa.maisons-alfort@gendarmerie.interieur.gouv.fr richard-1.pillier@gendarmerie.interieur.gouv.fr aboudra-ben.ahmed@gendarmerie.interieur.gouv.fr | L’HUILLIER Carole | 01 57 44 08 30 07 87 04 72 82 | sa.bba.rgif@gendarmerie.interieur.gouv.fr | Oui | Non |  | 9L eau+additif:46 6Leau+additif:1 | Poudre 9kg:111 Poudre 6kg:142 Poudre 100kg:7 | 2kg Co2:7 6kg Co2:1 |  | 315 | [13 empty] | 0 | 0 | 0 | 0 | 0 | 0 | 0 | 0
308 | 113421 | RGIF COSIL | CASERNE DE ROSE DUGNY - unités déplacées | 6 rue Adolphe Devaux | 93440 | Dugny |  | 60135 |  | LAPORTE Pierre-Philippe OUSSENI Fardati GRONDIN Fabrice | 06 11 73 21 50 - 06 77 62 63 55 - 07 88 79 89 19 | Service-ud-nord@gendarmerie.interieur.gouv.fr pierre-philippe.laporte@gendarmerie.interieur.gouv.fr fardati.ousseni@gendarmerie.interieur.gouv.fr fabrice.grondin@gendarmerie.interieur.gouv.fr | L’HUILLIER Carole | 01 57 44 08 30 07 87 04 72 82 | sa.bba.rgif@gendarmerie.interieur.gouv.fr | Oui | Non |  | 18 | 3 | 1 | 6 litres eau additif : 18 9 litres ABC : 2 2 litres ABC : 1 5 litres CO2 : 1 | 22 | / | / | / | 1 | 10 | 2016 | / | / | / | / | / | / | / | 0 | 0 | 0 | 0 | 0 | 0 | 0 | 0
309 | 116434 | RGIF COSIL | QUARTIER GENDARME CAMILLE MATHIEU | 60 rue Auguste Blanqui | 93700 | Drancy |  | 55896 |  | PILLIER Richard AHMED Aboudra Ben | 01 77 93 11 50 06 47 28 70 31 - 06 47 28 70 35 | gssdn.st.esa.maisons-alfort@gendarmerie.interieur.gouv.fr richard-1.pillier@gendarmerie.interieur.gouv.fr aboudra-ben.ahmed@gendarmerie.interieur.gouv.fr | L’HUILLIER Carole | 01 57 44 08 30 07 87 04 72 82 | sa.bba.rgif@gendarmerie.interieur.gouv.fr | Oui | Non |  | 6L : 105 unités 9L : 32 unités | 6 kg : 12 unités 9 kg : 88 unités | 2kg : 4 unités 5kg : 2 unités |  | 243 extincteurs |  |  |  | 3 |  |  | 8 colonnes sèches | [6 empty] | 0 | 0 | 0 | 0 | 0 | 0 | 0 | 0
310 | 114220 | RGIF COSIL | CASERNE DE CRETEIL | 16 avenue Chemin de Mesly | 94000 | Créteil |  | 7031 |  | NOGUES Marie-Claude ROULLEAU Alan | 01 57 44 11 36 07 87 02 17 87 - 01 57 44 11 34 07 88 82 77 52 | gma.st.esa.maisons-alfort@gendarmerie.interieur.gouv.fr marie-claude.nogues@gendarmerie.interieur.gouv.fr alan.roulleau@gendarmerie.interieur.gouv.fr | L’HUILLIER Carole | 01 57 44 08 30 07 87 04 72 82 | sa.bba.rgif@gendarmerie.interieur.gouv.fr | Oui | Non | 17 |  |  |  |  | 17 | [6 empty] | 0 | [6 empty] | 0 | 0 | 0 | 0 | 0 | 0 | 0 | 0
311 | 142976 | RGIF COSIL | FORT DE MONTROUGE-ARCUEIL | 6 avenue de Stalingrad Fort de Montrouge | 94110 | Arcueil |  | 16962 |  | GUEGAN Richard AMARO Thomas | 0184220487 0602182744 - 0608564505 | richard.guegan@gendarmerie.interieur.gouv.fr Thomas.amaro@gendarmerie.interieur.gouv.fr | L’HUILLIER Carole | 01 57 44 08 30 07 87 04 72 82 | sa.bba.rgif@gendarmerie.interieur.gouv.fr | Oui | Non | [5 empty] | 0 |  |  |  | 4 | 100 |  |  | 1 | Desuatel | 50 | Automatique et manuelle |  |  | 0 | 0 | 0 | 0 | 0 | 0 | 0 | 0 | 2 BI HS et 1 non répertoriée
312 | 110392 | RGIF COSIL | QUARTIER DE NOGENT | 1 rue de la liberation | 94130 | Nogent-sur-Marne |  | 18483 |  | CAUDRON Sébastien | 07 88 53 35 02 | rc/nogent.cil@gendarmerie.interieur.gouv.fr Sebastien.caudron@gendarmerie.interieur.gouv.fr | L’HUILLIER Carole | 01 57 44 08 30 07 87 04 72 82 | sa.bba.rgif@gendarmerie.interieur.gouv.fr | Oui | Non | 0 | 0 | 0 | 0 |  | 0 |  |  |  | 7 | [9 empty] | 0 | 0 | 0 | 0 | 0 | 0 | 0 | 0
313 | 110392 | RGIF COSIL | QUARTIER DE NOGENT-Unités déplacées | 1 rue de la liberation | 94130 | Nogent-sur-Marne |  | 18483 |  | ELEBAUT François SAVIGNY Marc-Antoine DUCLOS Ludwig | 06 25 81 71 56 06 16 78 18 86 - 06 43 21 61 64 06 66 27 28 45 - 06 26 86 93 73 | service-ud-sud@gendarmerie.interieur.gouv.fr francois.elebaut@gendarmerie.interieur.gouv.fr marc-antoine.savigny@gendarmerie.interieur.gouv.fr ludwig.duclos@gendarmerie.interieur.gouv.fr | L’HUILLIER Carole | 01 57 44 08 30 07 87 04 72 82 | sa.bba.rgif@gendarmerie.interieur.gouv.fr | Oui | Non | BAT 029 1 DE 6KG ABC BLOC FEU 4 DE 2KG CO2 BLOC FEU 1 DE 5KG CO2 BLOC FEU 17 DE 6L EAU BLOC FEU 2 DE 6L EAU DESAUTEL | BAT 030 1 DE 6KG ABC BLOC FEU 5 DE 2KG CO2 BLOC FEU 1 DE 5KG CO2 BLOC FEU 18 DE 6L EAU BLOC FEU 1 DE 6L EAU DESAUTEL | BAT 031 1 DE 6KG ABC BLOC FEU 6 DE 2KG CO2 BLOC FEU 1 DE 5KG CO2 BLOC FEU 19 DE 6L EAU BLOC FEU |  |  |  | / | / | / | / | / | / | 0 | 0 | / | / | / | 0 | / | 0 | 0 | 0 | 0 | 0 | 0 | 0 | 0
314 | 113313 | RGIF COSIL | QUARTIER LIEUTENANT LENFANT | 2 rue du professeur Calmette | 94200 | Ivry-sur-Seine |  | 11836 |  | NOGUES Marie-Claude ROULLEAU Alan | 01 57 44 11 36 07 87 02 17 87 - 01 57 44 11 34 07 88 82 77 52 | gma.st.esa.maisons-alfort@gendarmerie.interieur.gouv.fr marie-claude.nogues@gendarmerie.interieur.gouv.fr alan.roulleau@gendarmerie.interieur.gouv.fr | L’HUILLIER Carole | 01 57 44 08 30 07 87 04 72 82 | sa.bba.rgif@gendarmerie.interieur.gouv.fr | Oui | Non | 14 |  |  |  |  | 14 | [13 empty] | 0 | 0 | 0 | 0 | 0 | 0 | 0 | 0
315 | 113313 | RGIF COSIL | QUARTIER LIEUTENANT LENFANT-Unités déplacées | 2 rue du professeur Calmette | 94200 | Ivry-sur-Seine |  | 11836 |  | ELEBAUT François SAVIGNY Marc-Antoine DUCLOS Ludwig | 06 25 81 71 56 06 16 78 18 86 - 06 43 21 61 64 06 66 27 28 45 - 06 26 86 93 73 | service-ud-sud@gendarmerie.interieur.gouv.fr francois.elebaut@gendarmerie.interieur.gouv.fr marc-antoine.savigny@gendarmerie.interieur.gouv.fr ludwig.duclos@gendarmerie.interieur.gouv.fr | L’HUILLIER Carole | 01 57 44 08 30 07 87 04 72 82 | sa.bba.rgif@gendarmerie.interieur.gouv.fr | Oui | Non | 10 DE 6KG EAP DESAUTEL | 2 DE 2 KG CO2 DESAUTEL | 1 DE 9 KG ABC DESAUTEL |  |  | 13 | / | / | / | / | / | / | 0 | 0 | / | / | / | 0 | / | 0 | 0 | 0 | 0 | 0 | 0 | 0 | 0
316 | 113460 | RGIF COSIL | LOGEMENTS CADIOT | 1 avenue du professeur Cadiot | 94700 | Maisons-Alfort |  | 845 |  | NOGUES Marie-Claude ROULLEAU Alan | 01 57 44 11 36 07 87 02 17 87 - 01 57 44 11 34 07 88 82 77 52 | gma.st.esa.maisons-alfort@gendarmerie.interieur.gouv.fr marie-claude.nogues@gendarmerie.interieur.gouv.fr alan.roulleau@gendarmerie.interieur.gouv.fr | L’HUILLIER Carole | 01 57 44 08 30 07 87 04 72 82 | sa.bba.rgif@gendarmerie.interieur.gouv.fr | Oui | Non | [5 empty] | 0 | [13 empty] | 0 | 0 | 0 | 0 | 0 | 0 | 0 | 0
317 | 113460 | RGIF COSIL | QUARTIER MOHIER MAISONS-ALFORT | 4 avenue Busteau | 94700 | Maisons-Alfort |  | 124049 |  | NOGUES Marie-Claude ROULLEAU Alan | 01 57 44 11 36 07 87 02 17 87 - 01 57 44 11 34 07 88 82 77 52 | gma.st.esa.maisons-alfort@gendarmerie.interieur.gouv.fr marie-claude.nogues@gendarmerie.interieur.gouv.fr alan.roulleau@gendarmerie.interieur.gouv.fr | L’HUILLIER Carole | 01 57 44 08 30 07 87 04 72 82 | sa.bba.rgif@gendarmerie.interieur.gouv.fr | Oui | Non | [5 empty] | 0 | [6 empty] | 1 | [6 empty] | 0 | 0 | 0 | 0 | 0 | 0 | 0 | 0
318 | 113460 | RGIF COSIL | FORT DE CHARENTON | Rue du Maréchal Maunoury | 94700 | Maisons-Alfort |  | 14846 |  | NOGUES Marie-Claude ROULLEAU Alan | 01 57 44 11 36 07 87 02 17 87 - 01 57 44 11 34 07 88 82 77 52 | gma.st.esa.maisons-alfort@gendarmerie.interieur.gouv.fr marie-claude.nogues@gendarmerie.interieur.gouv.fr alan.roulleau@gendarmerie.interieur.gouv.fr | L’HUILLIER Carole | 01 57 44 08 30 07 87 04 72 82 | sa.bba.rgif@gendarmerie.interieur.gouv.fr | Oui | Non | [5 empty] | 0 | [13 empty] | 0 | 0 | 0 | 0 | 0 | 0 | 0 | 0
319 | 113460 | RGIF COSIL | QUARTIER OUEST - MAISONS-ALFORT | 25 Avenue du Général de Gaulle | 94700 | Maisons-Alfort |  | 5608 |  | NOGUES Marie-Claude ROULLEAU Alan | 01 57 44 11 36 07 87 02 17 87 - 01 57 44 11 34 07 88 82 77 52 | gma.st.esa.maisons-alfort@gendarmerie.interieur.gouv.fr marie-claude.nogues@gendarmerie.interieur.gouv.fr alan.roulleau@gendarmerie.interieur.gouv.fr | L’HUILLIER Carole | 01 57 44 08 30 07 87 04 72 82 | sa.bba.rgif@gendarmerie.interieur.gouv.fr | Oui | Non | [5 empty] | 0 | [13 empty] | 0 | 0 | 0 | 0 | 0 | 0 | 0 | 0
320 | 147943 | RGIF BIL | Caserne de Gendarmerie de Melun - Groupement GD "Bouvenot" | 3 rue André Malraux | 77000 | Melun |  | 13834 |  | RIBEAUX Matthieu | 01 64 71 72 53 07 85 95 96 58 | matthieu.ribeaux@gendarmerie.interieur.gouv.fr | L’HUILLIER Carole | 01 57 44 08 30 07 87 04 72 82 | sa.bba.rgif@gendarmerie.interieur.gouv.fr | Oui | Non | 7 de 6l 5 de 9l |  | 24 de 6kg 19 de 9kg | 6 |  | 55 |  |  |  | 2 | [9 empty] | 0 | 0 | 0 | 0 | 0 | 0 | 0 | 0
321 | 118293 | RGIF BIL | QUARTIER GENDARME LEMAITRE-Gendarmerie mobile | 54 avenue de Corbeil | 77000 | Melun |  | 60205 |  | DELAGORDERIE Pierre-Jean | 06 80 66 85 84 01 60 56 87 96 | pierre-jean.delagorderie@gendarmerie.interieur.gouv.fr | L’HUILLIER Carole | 01 57 44 08 30 07 87 04 72 82 | sa.bba.rgif@gendarmerie.interieur.gouv.fr | Oui | Non | 48 |  | 67 | 21 |  | 136 | [13 empty] | 0 | 0 | 0 | 0 | 0 | 0 | 0 | 0
322 | 117961 | RGIF BIL | Caserne de gie départementale de Meaux - Compagnie "Noefort" | 3 rue Noefort | 77100 | Meaux |  | 11679 |  | RIBEAUX Matthieu | 01 64 71 72 53 07 85 95 96 58 | matthieu.ribeaux@gendarmerie.interieur.gouv.fr | L’HUILLIER Carole | 01 57 44 08 30 07 87 04 72 82 | sa.bba.rgif@gendarmerie.interieur.gouv.fr | Oui | Non |  | 31 + 06 en réserve | 13 + 2 en réserve | 3 |  | 47 en place - 55 au total | 0 |  |  | 1 | standard | 1995 | 0 | 0 |  |  |  | 0 |  | 0 | 0 | 0 | 0 | 0 | 0 | 0 | 0
323 | 147973 | RGIF BIL | Caserne de Gendarmerie de GOUAIX | 27 avenue de la Gare | 77114 | Gouaix |  | 1399 |  | RIBEAUX Matthieu | 01 64 71 72 53 07 85 95 96 58 | matthieu.ribeaux@gendarmerie.interieur.gouv.fr | L’HUILLIER Carole | 01 57 44 08 30 07 87 04 72 82 | sa.bba.rgif@gendarmerie.interieur.gouv.fr | Oui | Non |  | 03 extincteurs : 09 litres eau pulvérisée avec additif – A et B | 04 extincteurs : 09 kg poudre ABC 02 extincteurs : 06 kg poudre ABC 01 extincteur : 02 kg poudre ABC | 02 kgs dioxyde carbone – B | [15 empty] | 0 | 0 | 0 | 0 | 0 | 0 | 0 | 0
324 | 147876 | RGIF BIL | Caserne de gie départementale de Coulommiers - Compagnie "Beaurepaire" | 27-29 avenue de la République | 77120 | Coulommiers |  | 7944 |  | HODIESNE Lucie | 01 64 71 71 16 06 10 41 12 54 | lucie.hodiesne@gendarmerie.interieur.gouv.fr | L’HUILLIER Carole | 01 57 44 08 30 07 87 04 72 82 | sa.bba.rgif@gendarmerie.interieur.gouv.fr | Oui | Non |  | 10 | 30 | 4 | 9L EAU ET POUDRE ET 10 KGEN CO2 | 44 | [13 empty] | 0 | 0 | 0 | 0 | 0 | 0 | 0 | 0 | 1 CUVE DE 120 m³ AU COEUR DE LA CASERNE - 1 SKYDOM PAR BATIMENT DE 3 ETAGES
325 | 147889 | RGIF BIL | Locaux de service PMO MONTEREAU FAULT YONNE | Péage St Donain A5 Marolles sur Seine | 77130 | Montereau-Fault-Yonne |  | 473 |  | RIBEAUX Matthieu | 01 64 71 72 53 07 85 95 96 58 | matthieu.ribeaux@gendarmerie.interieur.gouv.fr | L’HUILLIER Carole | 01 57 44 08 30 07 87 04 72 82 | sa.bba.rgif@gendarmerie.interieur.gouv.fr | Oui | Non |  | 4 | 1 | 2 | EAU AVEC ADDITIF : 4*6L C02 : 2* 2 KG ET TYPE ABC 1* 9KG | 7 | 0 |  |  | 1 |  |  |  | 0 |  |  |  | 0 |  | 0 | 0 | 0 | 0 | 0 | 0 | 0 | 0
326 | 148197 | RGIF BIL | Caserne de Gendarmerie de NEMOURS - PSIG/BMO | 35-37 Rue d'Égreville | 77140 | Nemours |  | 1966 |  | RIBEAUX Matthieu | 01 64 71 72 53 07 85 95 96 58 | matthieu.ribeaux@gendarmerie.interieur.gouv.fr | L’HUILLIER Carole | 01 57 44 08 30 07 87 04 72 82 | sa.bba.rgif@gendarmerie.interieur.gouv.fr | Oui | Non |  |  | 5 |  | 3 A/B 1 B 1 A/B/C | 5 | [13 empty] | 0 | 0 | 0 | 0 | 0 | 0 | 0 | 0
327 | 182098 | RGIF BIL | Locaux de service PA Nemours | Echangeur sud autoroute A6 | 77140 | Nemours |  | 517 |  | RIBEAUX Matthieu | 01 64 71 72 53 07 85 95 96 58 | matthieu.ribeaux@gendarmerie.interieur.gouv.fr | L’HUILLIER Carole | 01 57 44 08 30 07 87 04 72 82 | sa.bba.rgif@gendarmerie.interieur.gouv.fr | Oui | Non |  | 2x 6 kg | 2 x 9kg 2 x 6kg | 2 x 5kg | 12 kg eau additif 30 kg ABC 10 CO2 | 8 |  |  |  | 2 |  | 2012 |  | 2 | SICLI | 9 kg | Manuel |  |  | 0 | 0 | 0 | 0 | 0 | 0 | 0 | 0
328 | 183959 | RGIF BIL | Caserne de Gendarmerie de NEMOURS | 18 rue des Hauteurs du Loing | 77140 | Nemours |  | 3313 |  | RIBEAUX Matthieu | 01 64 71 72 53 07 85 95 96 58 | matthieu.ribeaux@gendarmerie.interieur.gouv.fr | L’HUILLIER Carole | 01 57 44 08 30 07 87 04 72 82 | sa.bba.rgif@gendarmerie.interieur.gouv.fr | Oui | Non |  |  | 11 x 6 kg + 1 x 10 kg |  | 76 kg | 12 | [13 empty] | 0 | 0 | 0 | 0 | 0 | 0 | 0 | 0 | Extincteur 10 kg sans marque distinct. Extincteur Gendarmerie
329 | 118157 | RGIF BIL | caserne de gie départementale de Provins - Compagnie "Quartier Delort" | 13 rue du colonel A. Beltrame | 77160 | Provins |  | 8480 |  | HODIESNE Lucie | 01 64 71 71 16 06 10 41 12 54 | lucie.hodiesne@gendarmerie.interieur.gouv.fr | L’HUILLIER Carole | 01 57 44 08 30 07 87 04 72 82 | sa.bba.rgif@gendarmerie.interieur.gouv.fr | Oui | Non |  | 3 | 14 | 2 | - 1 de 6kg eau + additif - 2 de 9kg eau + additif - 2 de 2 kg CO2 - 7 de 9kg poudre - 2 de 10kg poudre - 1 de 2kg poudre - 2 de 6kg de poudre - 2 de 100kg poudre | 19 |  |  |  | 1 |  |  |  | 3 |  | 2 de 9kg poudre et 1 de 100kg poudre |  |  |  | 0 | 0 | 0 | 0 | 0 | 0 | 0 | 0 | Liste non exhaustive car présence de dispositifs d’extinction au sein de certains logements de la caserne (2kg poudre)
330 | 147952 | RGIF BIL | Caserne de Gendarmerie de MORTCERF | Rue du 27 Août 1944 | 77163 | Mortcerf |  | 2067 |  | HODIESNE Lucie | 01 64 71 71 16 06 10 41 12 54 | lucie.hodiesne@gendarmerie.interieur.gouv.fr | L’HUILLIER Carole | 01 57 44 08 30 07 87 04 72 82 | sa.bba.rgif@gendarmerie.interieur.gouv.fr | Oui | Non |  | 2 | 6 | 1 | 2X 9L 1 X2Kil 1X6Kil 5X9Kil | 9 | [13 empty] | 0 | 0 | 0 | 0 | 0 | 0 | 0 | 0 | 1 borne incendie en face l’unité sur le domaine public
331 | 147917 | RGIF BIL | Caserne de Gendarmerie de SAINT-SOUPPLETS | Rue du Point du Jour | 77165 | Saint-Soupplets |  | 1930 |  | RIBEAUX Matthieu | 01 64 71 72 53 07 85 95 96 58 | matthieu.ribeaux@gendarmerie.interieur.gouv.fr | L’HUILLIER Carole | 01 57 44 08 30 07 87 04 72 82 | sa.bba.rgif@gendarmerie.interieur.gouv.fr | Oui | Non | 0 | 3 | 2 | 1 | 6 litres eau et additif , 6 kg poudre , 5kg CO2 | 6 | Néant | Néant | Néant | Néant | Néant | Néant | Néant | Néant | Néant | Néant | Néant | Néant | Néant | 0 | 0 | 0 | 0 | 0 | 0 | 0 | 0 | Néant
332 | 117884 | RGIF BIL | Caserne sans unité rattaché Grpt GD 77 | 69 rue du Général Leclerc | 77170 | Brie-Comte-Robert |  | 1844 |  | RIBEAUX Matthieu | 01 64 71 72 53 07 85 95 96 58 | matthieu.ribeaux@gendarmerie.interieur.gouv.fr | L’HUILLIER Carole | 01 57 44 08 30 07 87 04 72 82 | sa.bba.rgif@gendarmerie.interieur.gouv.fr | Oui | Non |  | 1 | 21 |  | 10 EN VOL 2L ET 12 EN VOL 9L | 22 | [13 empty] | 0 | 0 | 0 | 0 | 0 | 0 | 0 | 0 | AUCUN CONTROLE SUR EXTINCTEURS
333 | 149479 | RGIF BIL | Caserne de Gendarmerie de COUBERT | 1 ter rue Étienne Tétrot | 77170 | Coubert |  | 1088 |  | RIBEAUX Matthieu | 01 64 71 72 53 07 85 95 96 58 | matthieu.ribeaux@gendarmerie.interieur.gouv.fr | L’HUILLIER Carole | 01 57 44 08 30 07 87 04 72 82 | sa.bba.rgif@gendarmerie.interieur.gouv.fr | Oui | Non | 0 | 1 (6L) | 7 (4 de 9kg + 3 de 2kg) | 2 (2 de 2kg) | --- | 10 | 0 | --- | --- | 0 | --- | --- | 0 | 0 | --- | --- | --- | 0 | --- | 0 | 0 | 0 | 0 | 0 | 0 | 0 | 0 | Maintenance additionnelle approfondie et renouvellement de la charge pour les 7 extincteurs à poudre (à faire avant le 30/11/2024 et non fait) + Maintenance additionnelle approfondie et renouvellement de la charge pour l’extincteur à eau avec additif (à faire avant le 30/11/2024 et non fait) + révision atelier et renouvellement de la charge pour les 2 extincteurs CO2 (à faire avant le 30/11/2024 et non fait)
334 | 147940 | RGIF BIL | Caserne de Gendarmerie de TOURNAN-EN-BRIE | 10 rue des Frères Vinot | 77220 | Tournan-en-Brie |  | 1436 |  | RIBEAUX Matthieu | 01 64 71 72 53 07 85 95 96 58 | matthieu.ribeaux@gendarmerie.interieur.gouv.fr | L’HUILLIER Carole | 01 57 44 08 30 07 87 04 72 82 | sa.bba.rgif@gendarmerie.interieur.gouv.fr | Oui | Non | / | / | 3x9kg + 2x2kg + 1x6kg | 2x2kg |  | 8 | / | / | / | / | / | / | / | / | / | / | / | / | / | 0 | 0 | 0 | 0 | 0 | 0 | 0 | 0
335 | 147972 | RGIF BIL | Caserne de Gendarmerie de DAMMARTIN-EN-GOËLE | 64 avenue de l'Europe | 77230 | Dammartin-en-Goële |  | 2445 |  | RIBEAUX Matthieu | 01 64 71 72 53 07 85 95 96 58 | matthieu.ribeaux@gendarmerie.interieur.gouv.fr | L’HUILLIER Carole | 01 57 44 08 30 07 87 04 72 82 | sa.bba.rgif@gendarmerie.interieur.gouv.fr | Oui | Non | 1 |  | 3 | 1 | Poudre (9 Kg) Eau pulvérisée (9 L) C02 (2 Kg) | 5 | [13 empty] | 0 | 0 | 0 | 0 | 0 | 0 | 0 | 0
336 | 147957 | RGIF BIL | Caserne de Gendarmerie de LA FERTÉ-SOUS-JOUARRE | 6 avenue de Montmirail | 77260 | La Ferté-sous-Jouarre |  | 4064 |  | RIBEAUX Matthieu | 01 64 71 72 53 07 85 95 96 58 | matthieu.ribeaux@gendarmerie.interieur.gouv.fr | L’HUILLIER Carole | 01 57 44 08 30 07 87 04 72 82 | sa.bba.rgif@gendarmerie.interieur.gouv.fr | Oui | Non |  | 2 x 9L eau ADT | 7 x 6Kg et 2 x 9Kg poudre | 1 x 5Kg et 2 x 2Kg Co2 | 18L eau ADT, 60Kg poudre, 9Kg Co2 | 14 extincteurs | NÉANT |  |  | NÉANT |  |  |  | NÉANT |  |  |  | NÉANT |  | 0 | 0 | 0 | 0 | 0 | 0 | 0 | 0
337 | 148255 | RGIF BIL | Caserne de Gendarmerie de FONTAINEBLEAU - Compagnie | 27 rue des Bois | 77300 | Fontainebleau |  | 1873 |  | RIBEAUX Matthieu | 01 64 71 72 53 07 85 95 96 58 | matthieu.ribeaux@gendarmerie.interieur.gouv.fr | L’HUILLIER Carole | 01 57 44 08 30 07 87 04 72 82 | sa.bba.rgif@gendarmerie.interieur.gouv.fr | Oui | Non | 3X9kg | poudre polyvalente : 10kg +2X6KG | 4x 2KG 6x9KG | 2x 4KG |  | 119 | [13 empty] | 0 | 0 | 0 | 0 | 0 | 0 | 0 | 0
338 | 209183 | RGIF BIL | Caserne de Gendarmerie de LA FERTÉ-GAUCHER | 8 avenue de la Maison Blanche | 77320 | La Ferté-Gaucher |  | 1264 |  | RIBEAUX Matthieu | 01 64 71 72 53 07 85 95 96 58 | matthieu.ribeaux@gendarmerie.interieur.gouv.fr | L’HUILLIER Carole | 01 57 44 08 30 07 87 04 72 82 | sa.bba.rgif@gendarmerie.interieur.gouv.fr | Oui | Non | 1 |  | 8 |  | 1- 6 L eau 4 - 6 kg poudre 2 – 9 kg poudre 2 – 2 kg poudre | 9 | [13 empty] | 0 | 0 | 0 | 0 | 0 | 0 | 0 | 0
339 | 147874 | RGIF BIL | Caserne de Gendarmerie de NANGIS | 1 rue Marcel Paul | 77370 | Nangis |  | 1795 |  | RIBEAUX Matthieu | 01 64 71 72 53 07 85 95 96 58 | matthieu.ribeaux@gendarmerie.interieur.gouv.fr | L’HUILLIER Carole | 01 57 44 08 30 07 87 04 72 82 | sa.bba.rgif@gendarmerie.interieur.gouv.fr | Oui | Non |  |  | 7 | 1 | 3x2kg ABC 1x6kg ABC 3x9kg ABC 1x2kg CO2 | 8 | [13 empty] | 0 | 0 | 0 | 0 | 0 | 0 | 0 | 0
340 | 148263 | RGIF BIL | Caserne de Gendarmerie de CHAUMES-EN-BRIE | 1 rue de Foix | 77390 | Chaumes-en-Brie |  | 1488 |  | RIBEAUX Matthieu | 01 64 71 72 53 07 85 95 96 58 | matthieu.ribeaux@gendarmerie.interieur.gouv.fr | L’HUILLIER Carole | 01 57 44 08 30 07 87 04 72 82 | sa.bba.rgif@gendarmerie.interieur.gouv.fr | Oui | Non |  | 1(6kg) | 5(6kg) ; 2(2kg) ; 3(9kg) | 1(2kg) |  | 12 | [13 empty] | 0 | 0 | 0 | 0 | 0 | 0 | 0 | 0
341 | 115145 | RGIF BIL | Caserne de Gendarmerie de LIZY-SUR-OURCQ | 3 avenue du Général de Gaulle | 77440 | Lizy-sur-Ourcq |  | 2359 |  | RIBEAUX Matthieu | 01 64 71 72 53 07 85 95 96 58 | matthieu.ribeaux@gendarmerie.interieur.gouv.fr | L’HUILLIER Carole | 01 57 44 08 30 07 87 04 72 82 | sa.bba.rgif@gendarmerie.interieur.gouv.fr | Oui | Non | 1 | 2 | 3 |  | Eau pulvérisée 9 kg Eau avec add 9 L Poudre ABC 9 kg | 6 | néant |  |  | néant |  |  | néant | néant |  |  |  | néant |  | 0 | 0 | 0 | 0 | 0 | 0 | 0 | 0
342 | 115295 | RGIF BIL | Caserne de Gendarmerie d'ESBLY | 1 rue Jean le Beau | 77450 | Esbly |  | 1812 |  | RIBEAUX Matthieu | 01 64 71 72 53 07 85 95 96 58 | matthieu.ribeaux@gendarmerie.interieur.gouv.fr | L’HUILLIER Carole | 01 57 44 08 30 07 87 04 72 82 | sa.bba.rgif@gendarmerie.interieur.gouv.fr | Oui | Non | 3 (6L) 1 (9L) | 1 (6L) 2 (9L) | 2 (4kg) 2 (6kg) 2 (10kg) | 1 (3kg) 1 (7kg) |  | 15 | 0 | N/C | N/C | 0 | N/C | N/C | 0 | 0 | N/C | N/C | N/C | 0 | N/C | 0 | 0 | 0 | 0 | 0 | 0 | 0 | 0
343 | 187298 | RGIF BIL | Caserne de Gendarmerie de BRAY-SUR-SEINE | 459 rue Danton | 77480 | Bray-sur-Seine |  | 1600 |  | RIBEAUX Matthieu | 01 64 71 72 53 07 85 95 96 58 | matthieu.ribeaux@gendarmerie.interieur.gouv.fr | L’HUILLIER Carole | 01 57 44 08 30 07 87 04 72 82 | sa.bba.rgif@gendarmerie.interieur.gouv.fr | Oui | Non |  | 3 | 1 | 1 | volume eau avec additif : 18 litres CO2 : 2 kg Poudre ABC :6 kg | 18 litres 8 kg | [13 empty] | 0 | 0 | 0 | 0 | 0 | 0 | 0 | 0
344 | 147933 | RGIF BIL | Caserne de Gendarmerie de CHELLES | Rue Jean Bothorel | 77500 | Chelles |  | 1260 |  | RIBEAUX Matthieu | 01 64 71 72 53 07 85 95 96 58 | matthieu.ribeaux@gendarmerie.interieur.gouv.fr | L’HUILLIER Carole | 01 57 44 08 30 07 87 04 72 82 | sa.bba.rgif@gendarmerie.interieur.gouv.fr | Oui | Non |  | 2 | 10 | 1 |  | 13 | [13 empty] | 0 | 0 | 0 | 0 | 0 | 0 | 0 | 0
345 | 187268 | RGIF BIL | Caserne de Gendarmerie de REBAIS | Avenue Jean de la Fontaine | 77510 | Rebais |  | 986 |  | RIBEAUX Matthieu | 01 64 71 72 53 07 85 95 96 58 | matthieu.ribeaux@gendarmerie.interieur.gouv.fr | L’HUILLIER Carole | 01 57 44 08 30 07 87 04 72 82 | sa.bba.rgif@gendarmerie.interieur.gouv.fr | Oui | Non | 0 | 4 * 06 Litres | 1 * 06 KG | 06 5 * 02 KG + 1 * 05 KG |  | 11 | 0 |  |  | 0 |  |  | 0 | 0 |  |  |  | 0 |  | 0 | 0 | 0 | 0 | 0 | 0 | 0 | 0
346 | 186148 | RGIF BIL | Caserne de Gendarmerie de DONNEMARIE-DONTILLY | 16 rue du Ralloy | 77520 | Donnemarie-Dontilly |  | 1125 |  | RIBEAUX Matthieu | 01 64 71 72 53 07 85 95 96 58 | matthieu.ribeaux@gendarmerie.interieur.gouv.fr | L’HUILLIER Carole | 01 57 44 08 30 07 87 04 72 82 | sa.bba.rgif@gendarmerie.interieur.gouv.fr | Oui | Non |  | 3 (2x6L + 1x9L) | 1 (6Kgs) | 3 (2Kgs) |  | 7 |  |  |  | 1 |  | 2011 | [7 empty] | 0 | 0 | 0 | 0 | 0 | 0 | 0 | 0
347 | 147871 | RGIF BIL | Caserne de Gendarmerie de ROZAY-EN-BRIE | Rue des Étangs | 77540 | Rozay-en-Brie |  | 1891 |  | RIBEAUX Matthieu | 01 64 71 72 53 07 85 95 96 58 | matthieu.ribeaux@gendarmerie.interieur.gouv.fr | L’HUILLIER Carole | 01 57 44 08 30 07 87 04 72 82 | sa.bba.rgif@gendarmerie.interieur.gouv.fr | Oui | Non | 2 extincteurs (9litres) | Néant | 01 extincteur (2 kg) | 01 extincteur (2 kg) | 9 litres pour eau pulvérisée, 2 litres pour CO2 et ABC | 4 | Néant | Néant | Néant | Néant | Néant | Néant | Néant | Néant | Néant | Néant | Néant | Néant | Néant | 0 | 0 | 0 | 0 | 0 | 0 | 0 | 0 | Dates de vérification des extincteurs dépassées
348 | 184113 | RGIF BIL | Caserne de Gendarmerie de VILLIERS-SAINT-GEORGES | 24 rue de Sancy | 77560 | Villiers-Saint-Georges |  | 588 |  | RIBEAUX Matthieu | 01 64 71 72 53 07 85 95 96 58 | matthieu.ribeaux@gendarmerie.interieur.gouv.fr | L’HUILLIER Carole | 01 57 44 08 30 07 87 04 72 82 | sa.bba.rgif@gendarmerie.interieur.gouv.fr | Oui | Non |  | 2 (6l) | 3 (6l) | 2 (2l) |  | 7 | sans | sans | sans | sans | sans | sans | sans | sans | sans | sans | sans | sans | sans | 0 | 0 | 0 | 0 | 0 | 0 | 0 | 0
349 | 148168 | RGIF BIL | Caserne de Gendarmerie de CHÂTEAU-LANDON - LST - LST | 3 rue André Gauquelin | 77570 | Château-Landon |  | 225 |  | RIBEAUX Matthieu | 01 64 71 72 53 07 85 95 96 58 | matthieu.ribeaux@gendarmerie.interieur.gouv.fr | L’HUILLIER Carole | 01 57 44 08 30 07 87 04 72 82 | sa.bba.rgif@gendarmerie.interieur.gouv.fr | Oui | Non | [5 empty] | 0 | [13 empty] | 0 | 0 | 0 | 0 | 0 | 0 | 0 | 0
350 | 115268 | RGIF BIL | Caserne de Gendarmerie de CHÂTEAU-LANDON - Logements | 5 rue André Gauquelin | 77570 | Château-Landon |  | 588 |  | RIBEAUX Matthieu | 01 64 71 72 53 07 85 95 96 58 | matthieu.ribeaux@gendarmerie.interieur.gouv.fr | L’HUILLIER Carole | 01 57 44 08 30 07 87 04 72 82 | sa.bba.rgif@gendarmerie.interieur.gouv.fr | Oui | Non | [5 empty] | 0 | [13 empty] | 0 | 0 | 0 | 0 | 0 | 0 | 0 | 0
351 | 148205 | RGIF BIL | Caserne de Gendarmerie de CRÉCY-LA-CHAPELLE | 37 rue des Bouleurs | 77580 | Crécy-la-Chapelle |  | 3326 |  | RIBEAUX Matthieu | 01 64 71 72 53 07 85 95 96 58 | matthieu.ribeaux@gendarmerie.interieur.gouv.fr | L’HUILLIER Carole | 01 57 44 08 30 07 87 04 72 82 | sa.bba.rgif@gendarmerie.interieur.gouv.fr | Oui | Non |  | 4(6KG) | 10(9KG) | 2(2KG) |  | 16 | 1 | [12 empty] | 0 | 0 | 0 | 0 | 0 | 0 | 0 | 0
352 | 104210 | RGIF BIL | Locaux de service PMO Coutevroult | Route Départementale 406 Peloton d'autoroute A4 | 77580 | Coutevroult |  | 287 |  | RIBEAUX Matthieu | 01 64 71 72 53 07 85 95 96 58 | matthieu.ribeaux@gendarmerie.interieur.gouv.fr | L’HUILLIER Carole | 01 57 44 08 30 07 87 04 72 82 | sa.bba.rgif@gendarmerie.interieur.gouv.fr | Oui | Non | [5 empty] | 0 | [13 empty] | 0 | 0 | 0 | 0 | 0 | 0 | 0 | 0
353 | 181763 | RGIF BIL | Caserne de Gendarmerie de LORREZ-LE-BOCAGE-PRÉAUX | 1 avenue du Bocage RD 218 - Lieu-dit "Le Prieuré" | 77710 | Lorrez-le-Bocage-Préaux |  | 1832 |  | RIBEAUX Matthieu | 01 64 71 72 53 07 85 95 96 58 | matthieu.ribeaux@gendarmerie.interieur.gouv.fr | L’HUILLIER Carole | 01 57 44 08 30 07 87 04 72 82 | sa.bba.rgif@gendarmerie.interieur.gouv.fr | Oui | Non | 3 (6 litres) |  | 2 (2kg et 6kg) | 1 (2kg) |  | 6 | [13 empty] | 0 | 0 | 0 | 0 | 0 | 0 | 0 | 0
354 | 193054 | RGIF BIL | Caserne de Gendarmerie de MORMANT | 11 rue du Capitaine Delanneau | 77720 | Mormant |  | 1207 |  | RIBEAUX Matthieu | 01 64 71 72 53 07 85 95 96 58 | matthieu.ribeaux@gendarmerie.interieur.gouv.fr | L’HUILLIER Carole | 01 57 44 08 30 07 87 04 72 82 | sa.bba.rgif@gendarmerie.interieur.gouv.fr | Oui | Non |  | 2 | 2 | 3 | 6L : Additif 2kg : CO2 6kg : poudre ABC | 7 | [13 empty] | 0 | 0 | 0 | 0 | 0 | 0 | 0 | 0
355 | 148144 | RGIF BIL | Caserne de Gendarmerie de LA-CHAPELLE-LA-REINE | 3 rue Blanche de Castille | 77760 | La Chapelle-la-Reine |  | 1350 |  | RIBEAUX Matthieu | 01 64 71 72 53 07 85 95 96 58 | matthieu.ribeaux@gendarmerie.interieur.gouv.fr | L’HUILLIER Carole | 01 57 44 08 30 07 87 04 72 82 | sa.bba.rgif@gendarmerie.interieur.gouv.fr | Oui | Non | / | / | 2 à 6 kg + 3 à 9kg | 2 à 2 kg | 2kg, 6kg, 9kg | 7 | / | / | / | / | / | / | / | / | / | / | / | / | / | 0 | 0 | 0 | 0 | 0 | 0 | 0 | 0 | /
356 | 117882 | RGIF BIL | Caserne de Gendarmerie du CHÂTELET-EN-BRIE | 1 rue du 26 Août 1944 | 77820 | Le Châtelet-en-Brie |  | 1482 |  | RIBEAUX Matthieu | 01 64 71 72 53 07 85 95 96 58 | matthieu.ribeaux@gendarmerie.interieur.gouv.fr | L’HUILLIER Carole | 01 57 44 08 30 07 87 04 72 82 | sa.bba.rgif@gendarmerie.interieur.gouv.fr | Oui | Non | 1 de 6 l |  | 1 de 1 kg - 1 de 2 kg - 1 de 6 kg et 5 de 9 kg | 1 de 2 kg |  | 10 | 0 |  |  | 0 |  |  |  | 0 |  |  |  | 0 |  | 0 | 0 | 0 | 0 | 0 | 0 | 0 | 0
357 | 174974 | RGIF BIL | Caserne de Gendarmerie de CÉLY-EN-BIÈRE | 9 rue Edouard Goerg | 77930 | Cély |  | 1910 |  | RIBEAUX Matthieu | 01 64 71 72 53 07 85 95 96 58 | matthieu.ribeaux@gendarmerie.interieur.gouv.fr | L’HUILLIER Carole | 01 57 44 08 30 07 87 04 72 82 | sa.bba.rgif@gendarmerie.interieur.gouv.fr | Oui | Non | / | / | / | / | / | / | / | / | / | / | / | / | / | / | / | / | / | / | / | 0 | 0 | 0 | 0 | 0 | 0 | 0 | 0 | 13 extincteurs périmés à changer demande faite fin 2023
358 | 118679 | RGIF BIL | Caserne de Gendarmerie de JOUY-LE-CHÂTEL | 42 rue de Provins | 77970 | Jouy-le-Châtel |  | 1240 |  | RIBEAUX Matthieu | 01 64 71 72 53 07 85 95 96 58 | matthieu.ribeaux@gendarmerie.interieur.gouv.fr | L’HUILLIER Carole | 01 57 44 08 30 07 87 04 72 82 | sa.bba.rgif@gendarmerie.interieur.gouv.fr | Oui | Non | 0 | 1 | 4 | 1 | CO2 02 KG EPAA 09 L POUDRE ABC 09 KG | 6 | NON | NON | NON | NON | NON | NON | NON | NON | NON | NON | NON | NON | NON | 0 | 0 | 0 | 0 | 0 | 0 | 0 | 0
359 | 148672 | RGIF BIL | Caserne de gendarmerie de Guerville | 1 impasse des Bayeuvilles | 78930 | Guerville |  | 1677 |  | ANGIN Simon | 01 39 67 50 53 07 88 02 03 88 | sai.ggd78@gendarmerie.interieur.gouv.fr simon.angin@gendarmerie.interieur.gouv.fr | L’HUILLIER Carole | 01 57 44 08 30 07 87 04 72 82 | sa.bba.rgif@gendarmerie.interieur.gouv.fr | Oui | Non |  | 6 |  | 1 |  | 7 | [13 empty] | 0 | 0 | 0 | 0 | 0 | 0 | 0 | 0
360 | 117292 | RGIF BIL | Caserne de Gendarmerie de LA QUEUE-LES-YVELINES | 88 rue Nationale | 78940 | La Queue-les-Yvelines |  | 2488 |  | ANGIN Simon | 01 39 67 50 53 07 88 02 03 88 | sai.ggd78@gendarmerie.interieur.gouv.fr simon.angin@gendarmerie.interieur.gouv.fr | L’HUILLIER Carole | 01 57 44 08 30 07 87 04 72 82 | sa.bba.rgif@gendarmerie.interieur.gouv.fr | Oui | Non |  | 14 | 10 |  |  | 24 | [13 empty] | 0 | 0 | 0 | 0 | 0 | 0 | 0 | 0
361 | 117595 | RGIF BIL | Caserne de gendarmerie de Evry | 11 rue Jean Malézieux | 91000 | Évry |  | 11805 |  | LATOR Guy MOREAU Romain | 0160796520 0675075245 - 0160796522 0676973680 | sai.ggd91@gendarmerie.interieur.gouv.fr guy.lator@gendarmerie.interieur.gouv.fr romain.moreau@gendarmerie.interieur.gouv.fr | L’HUILLIER Carole | 01 57 44 08 30 07 87 04 72 82 | sa.bba.rgif@gendarmerie.interieur.gouv.fr | Oui | Non | 32 |  | 44 | 12 | pulvérisée avec additif :32 6L Poudre ABC : 1 de 2 kg 6 de 6 kg 31 de 9 kg 6 de 100kg CO2 : 11 de 2 kg 1 de 5 kg | [14 empty] | 0 | 0 | 0 | 0 | 0 | 0 | 0 | 0 | Recensement réalisé en 2023 par le vérificateur extincteur 3 poubelles à sable 6 extincteurs à poudre ABC de 100kg en cour de reversement par le SLF
362 | 114424 | RGIF BIL | Caserne de gendarmerie de Palaiseau | 2 rue Gutenberg | 91120 | Palaiseau |  | 7331 |  | LATOR Guy MOREAU Romain CGD Palaiseau | 0160796520 0675075245 - 0160796522 0676973680 - 01 60 14 76 66 | sai.ggd91@gendarmerie.interieur.gouv.fr guy.lator@gendarmerie.interieur.gouv.fr romain.moreau@gendarmerie.interieur.gouv.fr cgd.palaiseau@gendarmerie.interieur.gouv.fr | L’HUILLIER Carole | 01 57 44 08 30 07 87 04 72 82 | sa.bba.rgif@gendarmerie.interieur.gouv.fr | Oui | Non | 3 | 32 | 11 | 6 | 9kg – ABC 6L – additif 9L – mélangé 2kg – CO2 | 52 | 3 | 48 | N | 3 | 34 | / | 0 | 0 | / | / | / | 0 | / | 0 | 0 | 0 | 0 | 0 | 0 | 0 | 0 | RIA NON VÉRIFIÉ DEPUIS DES ANNÉES ET NOUS AVONS UN ÉNORME STOCK DE DÉTRUIT DES EXTINCTEURS ET DE VIEUX EXTINCTEURS NON EN COMPTE
363 | 143173 | RGIF BIL | CASERNE DE FLEURY | 1 avenue des Peupliers | 91700 | Fleury-Mérogis |  | 4075 |  | CUPIT Donald LATOR Guy MOREAU Romain CGD Évry | 0675101710 - 0160796520 0675075245 - 0160796522 0676973680 | donald.cupit@gendarmerie.interieur.gouv.fr Sai.ggd91@gendarmerie.interieur.gouv.fr guy.lator@gendarmerie.interieur.gouv.fr romain.moreau@gendarmerie.interieur.gouv.fr cgd.evry-courcouronnes@gendarmerie.interieur.gouv.fr | L’HUILLIER Carole | 01 57 44 08 30 07 87 04 72 82 | sa.bba.rgif@gendarmerie.interieur.gouv.fr | Oui | Non |  |  | 4 |  |  | 4 | [13 empty] | 0 | 0 | 0 | 0 | 0 | 0 | 0 | 0
364 | 113820 | RGIF BIL | Caserne de Gendarmerie de BONDOUFLE | Route Départementale 194 | 91070 | Bondoufle |  | 2437 |  | LATOR Guy MOREAU Romain CGD Évry | 0160796520 0675075245 - 0160796522 0676973680 - 01 60 79 65 61 | sai.ggd91@gendarmerie.interieur.gouv.fr guy.lator@gendarmerie.interieur.gouv.fr romain.moreau@gendarmerie.interieur.gouv.fr cgd.evry-courcouronnes@gendarmerie.interieur.gouv.fr | L’HUILLIER Carole | 01 57 44 08 30 07 87 04 72 82 | sa.bba.rgif@gendarmerie.interieur.gouv.fr | Oui | Non |  |  | 3 | 6 |  | 9 | [13 empty] | 0 | 0 | 0 | 0 | 0 | 0 | 0 | 0
365 | 143152 | RGIF BIL | Caserne de Gendarmerie d'ÉTAMPES | 76 avenue du 8 mai 1945 | 91150 | Étampes |  | 7758 |  | LATOR Guy MOREAU Romain CGD Étampes | 0160796520 0675075245 - 0160796522 0676973680 - 0164946394 | sai.ggd91@gendarmerie.interieur.gouv.fr guy.lator@gendarmerie.interieur.gouv.fr romain.moreau@gendarmerie.interieur.gouv.fr cgd.etampes@gendarmerie.interieur.gouv.fr | L’HUILLIER Carole | 01 57 44 08 30 07 87 04 72 82 | sa.bba.rgif@gendarmerie.interieur.gouv.fr | Oui | Non | 0 | 2 | 40 | 7 | - 35 extincteurs 6 kg à poudre ABC - 5 extincteurs 9 kg à poudre ABC - 2 extincteurs 9 litres eau pulvérisé avec additif - 7 extincteurs 2 kg poudre CO2 | 49 | 0 | 0 | 0 | 2 | 0 | 0 | 0 | 0 | 0 | 0 | 0 | 0 | 0 | 0 | 0 | 0 | 0 | 0 | 0 | 0 | 0
366 | 143152 | RGIF BIL | Caserne de Gendarmerie d'ÉTAMPES - Extension Logts | Avenue du 8 mai 1945 ZAC du Bois Bourdon | 91150 | Étampes |  | 1543 |  | LATOR Guy MOREAU Romain CGD Étampes | 0160796520 0675075245 - 0160796522 0676973680 - 0164946394 | sai.ggd91@gendarmerie.interieur.gouv.fr guy.lator@gendarmerie.interieur.gouv.fr romain.moreau@gendarmerie.interieur.gouv.fr cgd.etampes@gendarmerie.interieur.gouv.fr | L’HUILLIER Carole | 01 57 44 08 30 07 87 04 72 82 | sa.bba.rgif@gendarmerie.interieur.gouv.fr | Oui | Non | 0 | 0 | 0 | 0 | / | 0 | 0 | 0 | 0 | 2 | 0 | 0 | 0 | 0 | 0 | 0 | 0 | 0 | 0 | 0 | 0 | 0 | 0 | 0 | 0 | 0 | 0
367 | 116547 | RGIF BIL | Caserne de Gendarmerie de GIF-SUR-YVETTE | 16 avenue Raoul Dautry | 91190 | Gif-sur-Yvette |  | 1341 |  | LATOR Guy MOREAU Romain CGD Palaiseau | 0160796520 0675075245 - 0160796522 0676973680 - 01 60 14 76 66 | sai.ggd91@gendarmerie.interieur.gouv.fr guy.lator@gendarmerie.interieur.gouv.fr romain.moreau@gendarmerie.interieur.gouv.fr cgd.palaiseau@gendarmerie.interieur.gouv.fr | L’HUILLIER Carole | 01 57 44 08 30 07 87 04 72 82 | sa.bba.rgif@gendarmerie.interieur.gouv.fr | Oui | Non | [19 empty] | 0 | 0 | 0 | 0 | 0 | 0 | 0 | 0 | Caserne prochainement restituée à son propriétaire
368 | 113563 | RGIF BIL | Caserne de Gendarmerie de GIF - CHEVRY | Rocade de Beaudreville BP CHEVRY | 91190 | Gif-sur-Yvette |  | 1556 |  | LATOR Guy MOREAU Romain CGD Palaiseau | 0160796520 0675075245 - 0160796522 0676973680 - 01 60 14 76 66 | sai.ggd91@gendarmerie.interieur.gouv.fr guy.lator@gendarmerie.interieur.gouv.fr romain.moreau@gendarmerie.interieur.gouv.fr cgd.palaiseau@gendarmerie.interieur.gouv.fr | L’HUILLIER Carole | 01 57 44 08 30 07 87 04 72 82 | sa.bba.rgif@gendarmerie.interieur.gouv.fr | Oui | Non | [19 empty] | 0 | 0 | 0 | 0 | 0 | 0 | 0 | 0
369 | 113562 | RGIF BIL | Caserne de Gendarmerie de GIF-SUR-YVETTE - Extension | Avenue Raoul Dautry | 91190 | Gif-sur-Yvette |  | 237 |  | LATOR Guy MOREAU Romain CGD Palaiseau | 0160796520 0675075245 - 0160796522 0676973680 - 01 60 14 76 66 | sai.ggd91@gendarmerie.interieur.gouv.fr guy.lator@gendarmerie.interieur.gouv.fr romain.moreau@gendarmerie.interieur.gouv.fr cgd.palaiseau@gendarmerie.interieur.gouv.fr | L’HUILLIER Carole | 01 57 44 08 30 07 87 04 72 82 | sa.bba.rgif@gendarmerie.interieur.gouv.fr | Oui | Non | [19 empty] | 0 | 0 | 0 | 0 | 0 | 0 | 0 | 0 | Caserne prochainement restituée à son propriétaire
370 | 222259 | RGIF BIL | CASERNE DE GIF MOULON | 3 rue Robert TRIMBACH | 91190 | Gif-sur-Yvette |  | 235 |  | LATOR Guy MOREAU Romain CGD Palaiseau | 0160796520 0675075245 - 0160796522 0676973680 - 01 60 14 76 66 | sai.ggd91@gendarmerie.interieur.gouv.fr guy.lator@gendarmerie.interieur.gouv.fr romain.moreau@gendarmerie.interieur.gouv.fr cgd.palaiseau@gendarmerie.interieur.gouv.fr | L’HUILLIER Carole | 01 57 44 08 30 07 87 04 72 82 | sa.bba.rgif@gendarmerie.interieur.gouv.fr | Oui | Non | [19 empty] | 0 | 0 | 0 | 0 | 0 | 0 | 0 | 0
371 | 143000 | RGIF BIL | Caserne de Gendarmerie de SAINT-PIERRE-DU-PERRAY | Chemin de Brie | 91280 | Saint-Pierre-du-Perray |  | 1096 |  | LATOR Guy MOREAU Romain CGD Évry | 0160796520 0675075245 - 0160796522 0676973680 - 01 60 79 65 61 | sai.ggd91@gendarmerie.interieur.gouv.fr guy.lator@gendarmerie.interieur.gouv.fr romain.moreau@gendarmerie.interieur.gouv.fr cgd.evry-courcouronnes@gendarmerie.interieur.gouv.fr | L’HUILLIER Carole | 01 57 44 08 30 07 87 04 72 82 | sa.bba.rgif@gendarmerie.interieur.gouv.fr | Oui | Non | 3 | 2 | 4 | 3 | EAU 6L POUDRE 2KG CO2 6KG | 12 | [13 empty] | 0 | 0 | 0 | 0 | 0 | 0 | 0 | 0
372 | 114240 | RGIF BIL | Caserne de Gendarmerie d'ORSAY | Rue Nicolas Appert | 91400 | Orsay |  | 1686 |  | LATOR Guy MOREAU Romain | 0160796520 0675075245 - 0160796522 0676973680 | sai.ggd91@gendarmerie.interieur.gouv.fr guy.lator@gendarmerie.interieur.gouv.fr romain.moreau@gendarmerie.interieur.gouv.fr | L’HUILLIER Carole | 01 57 44 08 30 07 87 04 72 82 | sa.bba.rgif@gendarmerie.interieur.gouv.fr | Oui | Non | [19 empty] | 0 | 0 | 0 | 0 | 0 | 0 | 0 | 0 | Caserne prochainement restituée à son propriétaire
373 | 114281 | RGIF BIL | Caserne de Gendarmerie de DOURDAN | 1 rue de la Gironde | 91410 | Dourdan |  | 1610 |  | LATOR Guy MOREAU Romain CGD Étampes | 0160796520 0675075245 - 0160796522 0676973680 - 0164946394 | sai.ggd91@gendarmerie.interieur.gouv.fr guy.lator@gendarmerie.interieur.gouv.fr romain.moreau@gendarmerie.interieur.gouv.fr cgd.etampes@gendarmerie.interieur.gouv.fr | L’HUILLIER Carole | 01 57 44 08 30 07 87 04 72 82 | sa.bba.rgif@gendarmerie.interieur.gouv.fr | Oui | Non | 3 | 0 | 10 | 1 | / | 14 | 0 | 0 | 0 | 0 | 0 | 0 | 0 | 0 | 0 | 0 | 0 | 0 | 0 | 0 | 0 | 0 | 0 | 0 | 0 | 0 | 0
374 | 143041 | RGIF BIL | Caserne de Gendarmerie de SOISY-SUR-SEINE | 60 boulevard de la République | 91450 | Soisy-sur-Seine |  | 1464 |  | LATOR Guy MOREAU Romain CGD Évry | 0160796520 0675075245 - 0160796522 0676973680 - 01 60 79 65 61 | sai.ggd91@gendarmerie.interieur.gouv.fr guy.lator@gendarmerie.interieur.gouv.fr romain.moreau@gendarmerie.interieur.gouv.fr cgd.evry-courcouronnes@gendarmerie.interieur.gouv.fr | L’HUILLIER Carole | 01 57 44 08 30 07 87 04 72 82 | sa.bba.rgif@gendarmerie.interieur.gouv.fr | Oui | Non | 1 | 1 | 7 | dioxyde carbone m 34 B 3 |  | 12 | [13 empty] | 0 | 0 | 0 | 0 | 0 | 0 | 0 | 0
375 | 110514 | RGIF BIL | Caserne de Gendarmerie de LIMOURS | 52 rue de Marcoussis | 91470 | Limours |  | 2795 |  | LATOR Guy MOREAU Romain CGD Palaiseau | 0160796520 0675075245 - 0160796522 0676973680 - 01 60 14 76 66 | sai.ggd91@gendarmerie.interieur.gouv.fr guy.lator@gendarmerie.interieur.gouv.fr romain.moreau@gendarmerie.interieur.gouv.fr cgd.palaiseau@gendarmerie.interieur.gouv.fr | L’HUILLIER Carole | 01 57 44 08 30 07 87 04 72 82 | sa.bba.rgif@gendarmerie.interieur.gouv.fr | Oui | Non | 3 |  | 8 | 4 | 6kg – ABC 9kg – POUDRE 6L – Melange 2kg – Poudre 2kg – CO2 | [14 empty] | 0 | 0 | 0 | 0 | 0 | 0 | 0 | 0
376 | 143164 | RGIF BIL | Caserne de Gendarmerie de MILLY-LA-FORÊT | 30 avenue du Général Leclerc | 91490 | Milly-la-Forêt |  | 975 |  | LATOR Guy MOREAU Romain CGD Étampes | 0160796520 0675075245 - 0160796522 0676973680 - 0164946394 | sai.ggd91@gendarmerie.interieur.gouv.fr guy.lator@gendarmerie.interieur.gouv.fr romain.moreau@gendarmerie.interieur.gouv.fr cgd.etampes@gendarmerie.interieur.gouv.fr | L’HUILLIER Carole | 01 57 44 08 30 07 87 04 72 82 | sa.bba.rgif@gendarmerie.interieur.gouv.fr | Oui | Non | 0 | 0 | 7 | 2 | / | 9 | 0 | 0 | 0 | 0 | 0 | 0 | 0 | 0 | 0 | 0 | 0 | 0 | 0 | 0 | 0 | 0 | 0 | 0 | 0 | 0 | 0
377 | 117751 | RGIF BIL | Caserne de Gendarmerie de LARDY | 36 rue de la Roche qui Tourne | 91510 | Lardy |  | 1377 |  | LATOR Guy MOREAU Romain CGD Étampes | 0160796520 0675075245 - 0160796522 0676973680 - 0164946394 | sai.ggd91@gendarmerie.interieur.gouv.fr guy.lator@gendarmerie.interieur.gouv.fr romain.moreau@gendarmerie.interieur.gouv.fr cgd.etampes@gendarmerie.interieur.gouv.fr | L’HUILLIER Carole | 01 57 44 08 30 07 87 04 72 82 | sa.bba.rgif@gendarmerie.interieur.gouv.fr | Oui | Non | 0 | 17 | 2 | 2 | - 8 extincteurs 06 litres eau avec additif - 7 extincteurs 06 litres eau pulvérisé avec additif - 2 extincteurs 2 kg poudre CO2 - 2 extincteurs 6 kg poudre ABC - 2 extincteurs 9 l eau pulvérisé avec additif | 21 | 0 | 0 | 0 | 0 | 0 | 0 | 0 | 0 | 0 | 0 | 0 | 0 | 0 | 0 | 0 | 0 | 0 | 0 | 0 | 0 | 0
378 | 114390 | RGIF BIL | Caserne de Gendarmerie d'ÉGLY | 9-11 Allée des Joncs | 91520 | Égly |  | 2485 |  | LATOR Guy MOREAU Romain CGD Palaiseau | 0160796520 0675075245 - 0160796522 0676973680 - 01 60 14 76 66 | sai.ggd91@gendarmerie.interieur.gouv.fr guy.lator@gendarmerie.interieur.gouv.fr romain.moreau@gendarmerie.interieur.gouv.fr cgd.palaiseau@gendarmerie.interieur.gouv.fr | L’HUILLIER Carole | 01 57 44 08 30 07 87 04 72 82 | sa.bba.rgif@gendarmerie.interieur.gouv.fr | Oui | Non |  | 2 | 10 | 1 | 6kg – ABC 9kg – ABC 6L – additif 2kg – Poudre 1kg – Poudre 2kg – Co2 | 13 | [13 empty] | 0 | 0 | 0 | 0 | 0 | 0 | 0 | 0
379 | 110518 | RGIF BIL | Caserne de Gendarmerie de SAINT-CHÉRON | 6 impasse Vauvilliers | 91530 | Saint-Chéron |  | 990 |  | LATOR Guy MOREAU Romain CGD Étampes | 0160796520 0675075245 - 0160796522 0676973680 - 0164946394 | sai.ggd91@gendarmerie.interieur.gouv.fr guy.lator@gendarmerie.interieur.gouv.fr romain.moreau@gendarmerie.interieur.gouv.fr cgd.etampes@gendarmerie.interieur.gouv.fr | L’HUILLIER Carole | 01 57 44 08 30 07 87 04 72 82 | sa.bba.rgif@gendarmerie.interieur.gouv.fr | Oui | Non | 0 | 3 | 6 | 1 | - 2 extincteurs 6 kg à poudre ABC - 1 extincteurs 9 kg à poudre ABC - 3 extincteurs 2 kg à poudre ABC - 3 extincteurs 9 litres eau pulvérisé avec additif - 1 extincteur 2 kg poudre CO2 | 10 | 0 | 0 | 0 | 1 | 0 | 0 | 0 | 0 | 0 | 0 | 0 | 0 | 0 | 0 | 0 | 0 | 0 | 0 | 0 | 0 | 0
380 | 110507 | RGIF BIL | Caserne de Gendarmerie de MENNECY | 10 avenue de Villeroy Bâtiment A | 91540 | Mennecy |  | 1273 |  | LATOR Guy MOREAU Romain | 0160796520 0675075245 - 0160796522 0676973680 | sai.ggd91@gendarmerie.interieur.gouv.fr guy.lator@gendarmerie.interieur.gouv.fr romain.moreau@gendarmerie.interieur.gouv.fr | L’HUILLIER Carole | 01 57 44 08 30 07 87 04 72 82 | sa.bba.rgif@gendarmerie.interieur.gouv.fr | Oui | Non | [19 empty] | 0 | 0 | 0 | 0 | 0 | 0 | 0 | 0 | LST prochainement rendu mais ont conserve 8 logements
381 | 110507 | RGIF BIL | Caserne de Gendarmerie de MENNECY - Extension Logts | 10 avenue de Villeroy Bâtiments B et C | 91540 | Mennecy |  | 1679 |  | LATOR Guy MOREAU Romain | 0160796520 0675075245 - 0160796522 0676973680 | sai.ggd91@gendarmerie.interieur.gouv.fr guy.lator@gendarmerie.interieur.gouv.fr romain.moreau@gendarmerie.interieur.gouv.fr | L’HUILLIER Carole | 01 57 44 08 30 07 87 04 72 82 | sa.bba.rgif@gendarmerie.interieur.gouv.fr | Oui | Non | [19 empty] | 0 | 0 | 0 | 0 | 0 | 0 | 0 | 0 | Caserne prochainement restituée à son propriétaire
382 | 221811 | RGIF BIL | CASERNE DE MENNECY 2 | 2 rue du LCL ARNAUD BELTRAME | 91540 | Mennecy |  | 3177 |  | LATOR Guy MOREAU Romain CGD Évry | 0160796520 0675075245 - 0160796522 0676973680 - 01 60 79 65 61 | sai.ggd91@gendarmerie.interieur.gouv.fr guy.lator@gendarmerie.interieur.gouv.fr romain.moreau@gendarmerie.interieur.gouv.fr cgd.evry-courcouronnes@gendarmerie.interieur.gouv.fr | L’HUILLIER Carole | 01 57 44 08 30 07 87 04 72 82 | sa.bba.rgif@gendarmerie.interieur.gouv.fr | Oui | Non | 0 | 0 | 0 | 2 | 2kg | 2 | 0 |  |  | 0 |  |  | 0 | 0 |  |  |  | 0 |  | 0 | 0 | 0 | 0 | 0 | 0 | 0 | 0
383 | 110603 | RGIF BIL | Caserne de Gendarmerie de GUIGNEVILLE-SUR-ESSONNE | 105 chemin Départemental | 91590 | Guigneville-sur-Essonne |  | 1116 |  | LATOR Guy MOREAU Romain CGD Étampes | 0160796520 0675075245 - 0160796522 0676973680 - 0164946394 | sai.ggd91@gendarmerie.interieur.gouv.fr guy.lator@gendarmerie.interieur.gouv.fr romain.moreau@gendarmerie.interieur.gouv.fr cgd.etampes@gendarmerie.interieur.gouv.fr | L’HUILLIER Carole | 01 57 44 08 30 07 87 04 72 82 | sa.bba.rgif@gendarmerie.interieur.gouv.fr | Oui | Non | 0 | 12 | 1 | 0 | / | 13 | 0 | 0 | 0 | 0 | 0 | 0 | 0 | 0 | 0 | 0 | 0 | 0 | 0 | 0 | 0 | 0 | 0 | 0 | 0 | 0 | 0
384 | 116560 | RGIF BIL | Caserne de Gendarmerie de BALLANCOURT-SUR-ESSONNE | 30 rue Jeanne Pinet RN 191 | 91610 | Ballancourt-sur-Essonne |  | 900 |  | LATOR Guy MOREAU Romain CGD Évry | 0160796520 0675075245 - 0160796522 0676973680 - 01 60 79 65 61 | sai.ggd91@gendarmerie.interieur.gouv.fr guy.lator@gendarmerie.interieur.gouv.fr romain.moreau@gendarmerie.interieur.gouv.fr cgd.evry-courcouronnes@gendarmerie.interieur.gouv.fr | L’HUILLIER Carole | 01 57 44 08 30 07 87 04 72 82 | sa.bba.rgif@gendarmerie.interieur.gouv.fr | Oui | Non | 8 | 8 | 2 | 4 | 6L / 2Kg | 14 | / | / | / | / | / | / | / | / | / | / | / | / | / | 0 | 0 | 0 | 0 | 0 | 0 | 0 | 0 | /
385 | 181587 | RGIF BIL | Caserne de Gendarmerie de NOZAY | 1 rue Louis Renard | 91620 | Nozay |  | 2554 |  | LATOR Guy MOREAU Romain CGD Palaiseau | 0160796520 0675075245 - 0160796522 0676973680 - 01 60 14 76 66 | sai.ggd91@gendarmerie.interieur.gouv.fr guy.lator@gendarmerie.interieur.gouv.fr romain.moreau@gendarmerie.interieur.gouv.fr cgd.palaiseau@gendarmerie.interieur.gouv.fr | L’HUILLIER Carole | 01 57 44 08 30 07 87 04 72 82 | sa.bba.rgif@gendarmerie.interieur.gouv.fr | Oui | Non | 6 |  | 3 | 4 | EAU : 9 ; CO2 : 2 ; POUDRE : 9 & 6. | 13 | [13 empty] | 0 | 0 | 0 | 0 | 0 | 0 | 0 | 0 | +2 extincteurs de véhicules
386 | 113834 | RGIF BIL | Caserne de Gendarmerie de MAROLLES-EN-HUREPOIX | Rue des Alouettes | 91630 | Marolles-en-Hurepoix |  | 1811 |  | LATOR Guy MOREAU Romain CGD Évry | 0160796520 0675075245 - 0160796522 0676973680 - 01 60 79 65 61 | sai.ggd91@gendarmerie.interieur.gouv.fr guy.lator@gendarmerie.interieur.gouv.fr romain.moreau@gendarmerie.interieur.gouv.fr cgd.evry-courcouronnes@gendarmerie.interieur.gouv.fr | L’HUILLIER Carole | 01 57 44 08 30 07 87 04 72 82 | sa.bba.rgif@gendarmerie.interieur.gouv.fr | Oui | Non |  | 2*6L | 1*6kg – 1*9kg | 2*2kg |  | 6 | [13 empty] | 0 | 0 | 0 | 0 | 0 | 0 | 0 | 0
387 | 110541 | RGIF BIL | Caserne de Gendarmerie de BREUILLET | 75 route de Saint-Chéron | 91650 | Breuillet |  | 1170 |  | LATOR Guy MOREAU Romain CGD Palaiseau | 0160796520 0675075245 - 0160796522 0676973680 - 01 60 14 76 66 | sai.ggd91@gendarmerie.interieur.gouv.fr guy.lator@gendarmerie.interieur.gouv.fr romain.moreau@gendarmerie.interieur.gouv.fr cgd.palaiseau@gendarmerie.interieur.gouv.fr | L’HUILLIER Carole | 01 57 44 08 30 07 87 04 72 82 | sa.bba.rgif@gendarmerie.interieur.gouv.fr | Oui | Non |  | 5 | 3 | 1 | 9kg – ABC 6L – additif 2kg – CO2 | 9 | [13 empty] | 0 | 0 | 0 | 0 | 0 | 0 | 0 | 0
388 | 110547 | RGIF BIL | Caserne de Gendarmerie de LE MEREVILLOIS | 21 rue Paul Bert | 91660 | Méréville |  | 1056 |  | LATOR Guy MOREAU Romain CGD Étampes | 0160796520 0675075245 - 0160796522 0676973680 - 0164946394 | sai.ggd91@gendarmerie.interieur.gouv.fr guy.lator@gendarmerie.interieur.gouv.fr romain.moreau@gendarmerie.interieur.gouv.fr cgd.etampes@gendarmerie.interieur.gouv.fr | L’HUILLIER Carole | 01 57 44 08 30 07 87 04 72 82 | sa.bba.rgif@gendarmerie.interieur.gouv.fr | Oui | Non | 5 | 0 | 1 | 3 | / | 9 ( tous périmés) | 0 | 0 | 0 | 0 | 0 | 0 | 0 | 0 | 0 | 0 | 0 | 0 | 0 | 0 | 0 | 0 | 0 | 0 | 0 | 0 | 0
389 | 113642 | RGIF BIL | Caserne de Gendarmerie d'ANGERVILLE | 9 avenue du Général de Gaulle | 91670 | Angerville |  | 720 |  | LATOR Guy MOREAU Romain CGD Étampes | 0160796520 0675075245 - 0160796522 0676973680 - 0164946394 | sai.ggd91@gendarmerie.interieur.gouv.fr guy.lator@gendarmerie.interieur.gouv.fr romain.moreau@gendarmerie.interieur.gouv.fr cgd.etampes@gendarmerie.interieur.gouv.fr | L’HUILLIER Carole | 01 57 44 08 30 07 87 04 72 82 | sa.bba.rgif@gendarmerie.interieur.gouv.fr | Oui | Non | 0 | 2 | 1 | 3 | / | 6 ( tous vérifiés) | 0 | 0 | 0 | 0 | 0 | 0 | 0 | 0 | 0 | 0 | 0 | 0 | 0 | 0 | 0 | 0 | 0 | 0 | 0 | 0 | 0
390 | 116662 | RGIF BIL | Caserne de Gendarmerie de Saint Pierre Du Perray | 1 rue chemin de Brie | 91573 | Saint Pierre Du Perray |  | 4522 |  | LATOR Guy MOREAU Romain Matthieu Audrey | 0160796520 0675075245 - 0160796522 0676973680 - 06 88 42 90 81 | sai.ggd91@gendarmerie.interieur.gouv.fr guy.lator@gendarmerie.interieur.gouv.fr romain.moreau@gendarmerie.interieur.gouv.fr audrey.mathieu@gendarmerie.interieur.gouv.fr | L’HUILLIER Carole | 01 57 44 08 30 07 87 04 72 82 | sa.bba.rgif@gendarmerie.interieur.gouv.fr | Oui | Non | [19 empty] | 0 | 0 | 0 | 0 | 0 | 0 | 0 | 0 | équipement à prendre en compte lors de l’audit Extincteur de Brunoy récupérer
391 |  | DIRPJJ IDF OM / DT77 | UEMO BRIAND | 30 RUE ARISTIDE BRIAND | 77100 | MEAUX |  | 333 | 5ème type R | Mme REGNIER | 160447550 | uemo-meaux-briand@justice.fr | SAFFAR Karine | 01.49.29.60.02 | karine.saffar@justice.fr | N | N |  | 3 |  | 4 |  | 7 | NEANT | NEANT | NEANT | NEANT | NEANT | NEANT | NEANT | [6 empty] | 0 | 0 | 0 | 0 | 0 | 0 | 0 | 0
392 |  | DIRPJJ IDF OM / DT77 | UEAT MELUN | 2 AVENUE DU GENERAL LECLERC | 77000 | MELUN |  |  | 5ème type R | Mme ROSE | 01 64 79 80 48 | ueat-melun@justice.fr | SAFFAR Karine | 01.49.29.60.02 | karine.saffar@justice.fr | N | N | [6 empty] | NEANT | NEANT | NEANT | NEANT | NEANT | NEANT | NEANT | [6 empty] | 0 | 0 | 0 | 0 | 0 | 0 | 0 | 0
393 |  | DIRPJJ IDF OM / DT77 | DT77 | 3TER AVENUE GALLIENI | 77000 | MELUN |  | 287 | 5ème type R | Mr THEBAUD | 164104200 | dtpjj-melun@justice.fr | SAFFAR Karine | 01.49.29.60.02 | karine.saffar@justice.fr | N | N |  | 3 |  | 3 |  | 6 | NEANT | NEANT | NEANT | NEANT | NEANT | NEANT | NEANT | [6 empty] | 0 | 0 | 0 | 0 | 0 | 0 | 0 | 0
394 |  | DIRPJJ IDF OM / DT77 | UEAJ MELUN | 3 RUE DUGUESCLIN | 77000 | MELUN |  | 341 | 5ème type R | Mme RIVOIRE | 01 64 79 77 30 | ueaj-melun@justice.fr | SAFFAR Karine | 01.49.29.60.02 | karine.saffar@justice.fr | N | N |  | 3 | 1 | 5 |  | 9 | NEANT | NEANT | NEANT | NEANT | NEANT | NEANT | NEANT | [6 empty] | 0 | 0 | 0 | 0 | 0 | 0 | 0 | 0
395 |  | DIRPJJ IDF OM / DT77 | UEMO GAMBETTA | 24 RUE GAMBETTA | 77100 | MEAUX |  | 222 | 5ème type R | Mme ABDICHE | 164339911 | uemo-meaux-gambetta@justice.fr | SAFFAR Karine | 01.49.29.60.02 | karine.saffar@justice.fr | N | N |  | 2 |  | 3 |  | 5 | NEANT | NEANT | NEANT | NEANT | NEANT | NEANT | NEANT | [6 empty] | 0 | 0 | 0 | 0 | 0 | 0 | 0 | 0
396 |  | DIRPJJ IDF OM / DT77 | UEMO MONTEREAU | RESIDENCE ARCOLE - PLACE DU CALVAIRE | 77130 | MONTEREAU FAULT YONNE |  | 303 | 5ème type R | Mme GUIGNAT | 01 60 73 58 30 | uemo-montereau-fault-yonne@justice.fr | SAFFAR Karine | 01.49.29.60.02 | karine.saffar@justice.fr | N | N |  | 3 |  | 1 |  | 4 | NEANT | NEANT | NEANT | NEANT | NEANT | NEANT | NEANT | [6 empty] | 0 | 0 | 0 | 0 | 0 | 0 | 0 | 0
397 |  | DIRPJJ IDF OM / DT77 | UEHC MEAUX | 31 QUAI JACQUES-PREVERT | 77100 | MEAUX |  | 323 | 5ème type RH | Mr BRELLE | 01 60 09 96 86 | uehc-meaux@justice.fr | SAFFAR Karine | 01.49.29.60.02 | karine.saffar@justice.fr | N | N |  | 7 | 1 | 3 |  | 11 | NEANT | NEANT | NEANT | NEANT | NEANT | NEANT | NEANT | [6 empty] | 0 | 0 | 0 | 0 | 0 | 0 | 0 | 0
398 |  | DIRPJJ IDF OM / DT77 | UEAJ SENART | 17 RUE PIERRE ET MARIE CURIE | 77380 | COMBS-LA-VILLE |  | 616 | 5ème type R | Mme SAPIENZA | 01 60 34 21 46 | ueaj-combs-la-ville@justice.fr | SAFFAR Karine | 01.49.29.60.02 | karine.saffar@justice.fr | N | N |  | 3 | 1 | 4 |  | 8 | NEANT | NEANT | NEANT | NEANT | NEANT | NEANT | NEANT | [6 empty] | 0 | 0 | 0 | 0 | 0 | 0 | 0 | 0
399 |  | DIRPJJ IDF OM / DT77 | UEMO LAGNY | 41 RUE EUGENE PREVOST | 77400 | LAGNY-SUR-MARNE |  | 301 | 5ème type R | Mme MESSIBA | 01 64 12 67 70 | uemo-lagny-sur-marne@justice.fr | SAFFAR Karine | 01.49.29.60.02 | karine.saffar@justice.fr | N | N |  | 3 | 2 | 3 |  | 8 | NEANT | NEANT | NEANT | NEANT | NEANT | NEANT | NEANT | [6 empty] | 0 | 0 | 0 | 0 | 0 | 0 | 0 | 0
400 |  | DIRPJJ IDF OM / DT77 | UEMO LIEUSAINT | 96 RUE DE PARIS | 77127 | LIEUSAINT |  | 248 | 5ème type R | Mme LELOUP | 01 60 18 86 30 | uemo-lieusaint@justice.fr | SAFFAR Karine | 01.49.29.60.02 | karine.saffar@justice.fr | N | N |  | 2 |  | 1 |  | 3 | NEANT | NEANT | NEANT | NEANT | NEANT | NEANT | NEANT | [6 empty] | 0 | 0 | 0 | 0 | 0 | 0 | 0 | 0
401 |  | DIRPJJ IDF OM / DT77 | UEMO TORCY | 103 RUE DE PARIS | 77200 | TORCY |  | 274 | 5ème type R | Mme NIAKATE | 01 64 80 41 24 | uemo-torcy@justice.fr | SAFFAR Karine | 01.49.29.60.02 | karine.saffar@justice.fr | N | N |  | 3 |  | 3 |  | 6 | NEANT | NEANT | NEANT | NEANT | NEANT | NEANT | NEANT | [6 empty] | 0 | 0 | 0 | 0 | 0 | 0 | 0 | 0
402 |  | DIRPJJ IDF OM / DT77 | UEMO MELUN 2 | 949 AVENUE SAINT-JUST | 77000 | VAUX-LE-PENIL |  | 344 | 5ème type R | Mme BYTIQI | 01 64 14 23 40 | uemo-melun@justice.fr | SAFFAR Karine | 01.49.29.60.02 | karine.saffar@justice.fr | N | N |  | 4 |  | 2 |  | 6 | NEANT | NEANT | NEANT | NEANT | NEANT | NEANT | NEANT | [6 empty] | 0 | 0 | 0 | 0 | 0 | 0 | 0 | 0
403 |  | DIRPJJ IDF OM / DT77 | UEAJ CHELLES | 41 CHEMIN DU VIEUX MOULIN | 77500 | CHELLES |  | 417 | 5ème type R | Mme SELALI | 01 60 93 05 25 | ueaj-chelles@justice.fr | SAFFAR Karine | 01.49.29.60.02 | karine.saffar@justice.fr | N | N |  | 4 | 2 | 3 |  | 9 | NEANT | NEANT | NEANT | NEANT | NEANT | NEANT | NEANT | [6 empty] | 0 | 0 | 0 | 0 | 0 | 0 | 0 | 0
404 |  | DIRPJJ IDF OM / DT91 | DTPJJ ESSONNE | RUE DE GRAND VAUX, 24 | 91360 | EPINAY SUR ORGE |  | 388 | 5ème type R | UNITE | 01 69 10 24 00 | dtpjj-epinay-sur-orge@justice.fr | SAFFAR Karine | 01.49.29.60.02 | karine.saffar@justice.fr | N | N |  | 7 | 1 | 5 |  | 13 | [13 empty] | 0 | 0 | 0 | 0 | 0 | 0 | 0 | 0
405 |  | DIRPJJ IDF OM / DT91 | UEMO COURCOURONNES | SQUARE DES CHAMPS ELYSÉES, 303 | 91026 | EVRY - COURCOURONNES |  | 288 | 5ème type R | UNITE | 01 60 79 32 33 | uemo-courcouronnes@justice.fr | SAFFAR Karine | 01.49.29.60.02 | karine.saffar@justice.fr | N | N |  | 2 |  | 2 |  | 4 | [13 empty] | 0 | 0 | 0 | 0 | 0 | 0 | 0 | 0
406 |  | DIRPJJ IDF OM / DT91 | UEHC EPINAY SUR ORGE | ALLÉE DES ROSSAYS, 2 | 91360 | EPINAY SUR ORGE |  | 761 | 5ème type RH | UNITE | 01 69 79 39 60 | uehc-epinay-sur-orge@justice.fr | SAFFAR Karine | 01.49.29.60.02 | karine.saffar@justice.fr | N | N |  | 2 | 2 | 2 |  | 6 | [13 empty] | 0 | 0 | 0 | 0 | 0 | 0 | 0 | 0
407 |  | DIRPJJ IDF OM / DT91 | UEMO CORBEIL | RUE DE VILLEBOIS MAREUIL, 14 TER, | 91100 | CORBEIL ESSONNES |  | 247 | 5ème type R | UNITE | 01 64 96 36 36 | uemo-corbeil-essonnes@justice.fr | SAFFAR Karine | 01.49.29.60.02 | karine.saffar@justice.fr | N | N |  | 4 |  | 2 |  | 6 | [13 empty] | 0 | 0 | 0 | 0 | 0 | 0 | 0 | 0
408 |  | DIRPJJ IDF OM / DT91 | UEMO JUVISY | RUE DANTON, 4 | 91260 | JUVISY-SUR-ORGE |  | 340 | 5ème type R | UNITE | 01 69 56 96 00 | uemo-juvisy-sur-orge@justice.fr | SAFFAR Karine | 01.49.29.60.02 | karine.saffar@justice.fr | N | N |  | 3 | 1 | 4 |  | 8 | [13 empty] | 0 | 0 | 0 | 0 | 0 | 0 | 0 | 0
409 |  | DIRPJJ IDF OM / DT91 | CEF SAVIGNY | RUE DES PALOMBES, FERME DE CHAMPAGNE | 91600 | SAVIGNY-SUR-ORGE |  | 750 | 5ème type RH | UNITE | 01 60 48 77 10 | cef-savigny-sur-orge@justice.fr | SAFFAR Karine | 01.49.29.60.02 | karine.saffar@justice.fr | N | N | [5 empty] | 0 | [13 empty] | 0 | 0 | 0 | 0 | 0 | 0 | 0 | 0
410 |  | DIRPJJ IDF OM / DT91 | UEAJ SAVIGNY Bât 2 A | RUE DES PALOMBES, FERME DE CHAMPAGNE | 91600 | SAVIGNY SUR ORGE |  | 408 | 5ème type R | UNITE | 01 69 54 24 07 | ueaj-savigny-sur-orge@justice.fr | SAFFAR Karine | 01.49.29.60.02 | karine.saffar@justice.fr | N | N |  | 7 | 1 | 6 |  | 14 | [13 empty] | 0 | 0 | 0 | 0 | 0 | 0 | 0 | 0
411 |  | DIRPJJ IDF OM / DT91 | RUE DES PALOMBES, BAT 3H | RUE DES PALOMBES, FERME DE CHAMPAGNE | 91600 | SAVIGNY SUR ORGE |  | 210 | 5ème type R | UNITE | 01 69 54 24 07 | ueaj-savigny-sur-orge@justice.fr | SAFFAR Karine | 01.49.29.60.03 | karine.saffar@justice.fr | N | N |  | 4 |  | 6 |  | 10 | [13 empty] | 0 | 0 | 0 | 0 | 0 | 0 | 0 | 0
412 |  | DIRPJJ IDF OM / DT91 | RUE DES PALOMBES, BAT 4E | RUE DES PALOMBES, FERME DE CHAMPAGNE | 91600 | SAVIGNY SUR ORGE |  | 404 | 5ème type R | UNITE | 01 69 54 24 07 | ueaj-savigny-sur-orge@justice.fr | SAFFAR Karine | 01.49.29.60.04 | karine.saffar@justice.fr | N | N |  | 3 |  | 1 |  | 4 | [13 empty] | 0 | 0 | 0 | 0 | 0 | 0 | 0 | 0
413 |  | DIRPJJ IDF OM / DT91 | RUE DES PALOMBES, BAT 14E | RUE DES PALOMBES, FERME DE CHAMPAGNE | 91600 | SAVIGNY SUR ORGE |  | 728 | 5ème type R | UNITE | 01 69 54 24 07 | ueaj-savigny-sur-orge@justice.fr | SAFFAR Karine | 01.49.29.60.05 | karine.saffar@justice.fr | N | N |  | 3 | 3 | 2 |  | 8 | [13 empty] | 0 | 0 | 0 | 0 | 0 | 0 | 0 | 0
414 |  | DIRPJJ IDF OM / DT91 | RUE DES PALOMBES, BAT10E | RUE DES PALOMBES, FERME DE CHAMPAGNE | 91600 | SAVIGNY SUR ORGE |  | 156 | 5ème type R | UNITE | 01 69 54 24 07 | ueaj-savigny-sur-orge@justice.fr | SAFFAR Karine | 01.49.29.60.06 | karine.saffar@justice.fr | N | N |  | 2 |  | 2 |  | 4 | [13 empty] | 0 | 0 | 0 | 0 | 0 | 0 | 0 | 0
415 |  | DIRPJJ IDF OM / DT91 | RUE DES PALOMBES, BAT 9E | RUE DES PALOMBES, FERME DE CHAMPAGNE | 91600 | SAVIGNY SUR ORGE |  | 374 | 5ème type R | UNITE | 01 69 54 24 07 | ueaj-savigny-sur-orge@justice.fr | SAFFAR Karine | 01.49.29.60.07 | karine.saffar@justice.fr | N | N |  | 2 |  | 2 |  | 4 | [13 empty] | 0 | 0 | 0 | 0 | 0 | 0 | 0 | 0
416 |  | DIRPJJ IDF OM / DT91 | Pavillon ESOR + | Avenue ARISTIDE BRIAND,30 | 91600 | SAVIGNY SUR ORGE |  | 126 | 5ème type R | UNITE | 01 69 07 85 28 | ueaj-les-ulis@justice.fr | SAFFAR Karine | 01.49.29.60.02 | karine.saffar@justice.fr | N | N |  | 5 |  | 2 |  | 7 | [13 empty] | 0 | 0 | 0 | 0 | 0 | 0 | 0 | 0
417 |  | DIRPJJ IDF OM / DT91 | UEAJ LES ULIS | AVENE DE CHAMPAGNE, RES LA TREILLE | 91940 | LES ULIS |  | 186 | 5ème type R | UNITE | 01 69 07 85 28 | ueaj-les-ulis@justice.fr | SAFFAR Karine | 01.49.29.60.02 | karine.saffar@justice.fr | N | N |  | 5 |  | 2 |  | 7 | [13 empty] | 0 | 0 | 0 | 0 | 0 | 0 | 0 | 0
418 |  | DIRPJJ IDF OM / DT91 | UEHC DRAVEIL | AVENUE DE BELLEVUE, 32 | 91210 | DRAVEIL |  | 488 | 5ème type RH | UNITE | 01 69 42 45 50 | uehc-draveil@justice.fr | SAFFAR Karine | 01.49.29.60.02 | karine.saffar@justice.fr | N | N |  | 7 | 2 | 4 |  | 13 | [13 empty] | 0 | 0 | 0 | 0 | 0 | 0 | 0 | 0
419 |  | DIRPJJ IDF OM / DT91 | UEMO PALAISEAU | ALLEE DES GARAYS, 2 | 91120 | PALAISEAU |  | 290 | 5ème type R | UNITE | 01 69 20 00 80 | uemo-palaiseau@justice.fr | SAFFAR Karine | 01.49.29.60.02 | karine.saffar@justice.fr | N | N |  | 3 |  | 2 |  | 5 | [13 empty] | 0 | 0 | 0 | 0 | 0 | 0 | 0 | 0
420 |  | DIRPJJ IDF OM / DT91 | UEAJ BURES | CHEMIN DE GRIVERY, 2 à 14 | 91440 | BURES SUR YVETTE |  | 863 | 5ème type R | UNITE | 01 69 07 07 42 | ueaj-bures-sur-yvette@justice.fr | SAFFAR Karine | 01.49.29.60.02 | karine.saffar@justice.fr | N | N |  | 1 | 1 | 1 |  | 3 | [13 empty] | 0 | 0 | 0 | 0 | 0 | 0 | 0 | 0
421 |  | DIRPJJ IDF OM / DT91 | UEAJ BURES (Gymnase) | CHEMIN DE GRIVERY, 2 à 14 | 91440 | BURES-SUR-YVETTE |  | 326 | 5ème type R | UNITE | 01 69 07 07 42 | ueaj-bures-sur-yvette@justice.fr | SAFFAR Karine | 01.49.29.60.02 | karine.saffar@justice.fr | N | N |  | 1 | 1 | 1 |  | 3 | [13 empty] | 0 | 0 | 0 | 0 | 0 | 0 | 0 | 0
422 |  | DIRPJJ IDF OM / DT91 | UEAJ BURES (Dojo) | CHEMIN DE GRIVERY, 2 à 14 | 91440 | BURES-SUR-YVETTE |  | 318 | 5ème type R | UNITE | 01 69 07 07 42 | ueaj-bures-sur-yvette@justice.fr | SAFFAR Karine | 01.49.29.60.02 | karine.saffar@justice.fr | N | N |  | 1 |  |  |  | 1 | [13 empty] | 0 | 0 | 0 | 0 | 0 | 0 | 0 | 0
423 |  | DIRPJJ IDF OM / DT91 | CEF BURES S/YVETTE (Administratif) | CHEMIN DE GRIVERY, 2 à 14 | 91440 | BURES-SUR-YVETTE |  | 600 | 5ème type R | UNITE | 01 69 07 25 90 | cef-bures-sur-yvette@justice.fr | SAFFAR Karine | 01.49.29.60.02 | karine.saffar@justice.fr | N | N |  | 1 |  |  |  | 1 | [13 empty] | 0 | 0 | 0 | 0 | 0 | 0 | 0 | 0
424 |  | DIRPJJ IDF OM / DT91 | CEF BURES S/YVETTE (Hebergement) | CHEMIN DE GRIVERY, 2 à 14 | 91440 | BURES-SUR-YVETTE |  | 492 | 5ème type RH | UNITE | 01 69 07 25 90 | cef-bures-sur-yvette@justice.fr | SAFFAR Karine | 01.49.29.60.02 | karine.saffar@justice.fr | N | N | [5 empty] | 0 | [13 empty] | 0 | 0 | 0 | 0 | 0 | 0 | 0 | 0
425 |  | DIRPJJ IDF OM / DT91 | UEMO JUVISY | RUE DANTON, 4 | 91260 | JUVISY-SUR-ORGE |  | 340 | 5ème type R | UNITE | 01 69 56 96 00 | uehc-epinay-sur-orge@justice.fr | SAFFAR Karine | 01.49.29.60.02 | karine.saffar@justice.fr | N | N |  | 4 |  | 2 |  | 6 | [13 empty] | 0 | 0 | 0 | 0 | 0 | 0 | 0 | 0
426 |  | DIRPJJ IDF OM / DT93 | Direction Territoriale PANTIN | 140 Avenue Jean Lolive | 93500 | PANTIN |  |  | 5ème type R | RABIAT CHLOE | 06 23 04 85 67 | chloe.rabiat@justice.fr | SAFFAR Karine | 01.49.29.60.02 | karine.saffar@justice.fr | N | N |  | 2 |  | 2 |  | 4 | [13 empty] | 0 | 0 | 0 | 0 | 0 | 0 | 0 | 0
427 |  | DIRPJJ IDF OM / DT93 | UEMO Pierrefite-sur-Seine | 13, rue de Paris | 93380 | PIERREFITTE-SUR-SEINE |  | 195 | 5ème type R | BEY Anne-Pauline | 06 22 68 7273 | anne-paulne.bey@justice.fr | SAFFAR Karine | 01.49.29.60.02 | karine.saffar@justice.fr | N | N |  | 4 | 1 | 2 |  | 7 | [13 empty] | 0 | 0 | 0 | 0 | 0 | 0 | 0 | 0
428 |  | DIRPJJ IDF OM / DT93 | UEMO AUBERVILLIERS | 17 rue Claude Bernard | 93300 | AUBERVILLIERS |  | 256 | 5ème type R | LECORCHER Pierre | 06 14 24 82 36 | pierre.lecorcher@justice.fr | SAFFAR Karine | 01.49.29.60.02 | karine.saffar@justice.fr | N | N |  | 3 |  | 1 |  | 4 | [13 empty] | 0 | 0 | 0 | 0 | 0 | 0 | 0 | 0
429 |  | DIRPJJ IDF OM / DT93 | UEMO et UEAJ de Pantin | 38 voie de la Résistance | 93500 | PANTIN |  | 443 | 5ème type R | CROAJOU Anaëlle | 06 22 68 68 69 | anaelle.croajou@justice.fr | SAFFAR Karine | 01.49.29.60.02 | karine.saffar@justice.fr | N | N |  | 5 | 2 | 3 |  | 10 | [13 empty] | 0 | 0 | 0 | 0 | 0 | 0 | 0 | 0
430 |  | DIRPJJ IDF OM / DT93 | UEHD-M Aubervilliers | 247 avenue Jean Jaurès | 93300 | AUBERVILLIERS |  | 441 | 5ème type RH | ARRAMI Sonia | 06 58 60 75 16 | sonia.arrami@justice.fr | SAFFAR Karine | 01.49.29.60.02 | karine.saffar@justice.fr | N | N |  | 6 |  | 6 |  | 12 | [13 empty] | 0 | 0 | 0 | 0 | 0 | 0 | 0 | 0
431 |  | DIRPJJ IDF OM / DT93 | UEMO Saint-Denis | 42 boulevard de la Libération (bât étoile pleyel 1) | 93200 | SAINT-DENIS |  | 260 | 5ème type R | PROVOT Maxime | 06 98 86 97 09 | maxime.provot@justice.fr | SAFFAR Karine | 01.49.29.60.02 | karine.saffar@justice.fr | N | N |  | 2 |  | 2 |  | 4 | [13 empty] | 0 | 0 | 0 | 0 | 0 | 0 | 0 | 0
432 |  | DIRPJJ IDF OM / DT93 | UEAJ Villemomble/La Plateforme | 17 allée de Gagny | 93340 | LE RAINCY |  | 68 | 5ème type R | BELKEDIEM Afif | 06 46 80 32 85 | Afif.Belkediem@justice.fr | SAFFAR Karine | 01.49.29.60.02 | karine.saffar@justice.fr | N | N |  | 2 |  | 2 |  | 4 | [13 empty] | 0 | 0 | 0 | 0 | 0 | 0 | 0 | 0
433 |  | DIRPJJ IDF OM / DT93 | UEAJ Pantin/Atelier "Atout Bois", "Tracer sa Route" | 49 rue Anatole France | 93500 | PANTIN |  | 270 | 5ème type R | FERGUENIS Abd-Mallek | 06 87 72 90 06 | abd-mallek.ferguenis@justice.fr | SAFFAR Karine | 01.49.29.60.02 | karine.saffar@justice.fr | N | N |  | 6 | 3 | 4 |  | 13 | [13 empty] | 0 | 0 | 0 | 0 | 0 | 0 | 0 | 0
434 |  | DIRPJJ IDF OM / DT93 | UEMO Aulnay-sous-Bois | 121 Boulevard Lefèvre | 93600 | AULNAY-SOUS-BOIS |  | 193 | 5ème type R | CHERIFA Soraya | 06 22 68 71 57 | soraya.cherifa@justice.fr | SAFFAR Karine | 01.49.29.60.02 | karine.saffar@justice.fr | N | N |  | 3 |  | 1 |  | 4 | [13 empty] | 0 | 0 | 0 | 0 | 0 | 0 | 0 | 0
435 |  | DIRPJJ IDF OM / DT93 | UEMO Raincy | 12 boulevard du Midi | 93340 | LE RAINCY |  | 555 | 5ème type R | BELMER Christelle | 06 03 08 38 03 | christelle.belmer@justice.ft | SAFFAR Karine | 01.49.29.60.02 | karine.saffar@justice.fr | N | N |  | 4 | 1 | 4 |  | 9 | [13 empty] | 0 | 0 | 0 | 0 | 0 | 0 | 0 | 0
436 |  | DIRPJJ IDF OM / DT93 | UEHC Pantin | 3 rue Boiëldieu | 93500 | PANTIN |  | 262 | 5ème type RH | NOURINE-ELAID Rachida | 06 75 61 08 05 | rachida.nourine-elaid@justice.fr | SAFFAR Karine | 01.49.29.60.02 | karine.saffar@justice.fr | N | N |  | 6 | 1 | 3 |  | 10 | [13 empty] | 0 | 0 | 0 | 0 | 0 | 0 | 0 | 0
437 |  | DIRPJJ IDF OM / DT93 | UEHD Pantin | 36 bis rue de Lépine | 93500 | PANTIN |  | 257 | 5ème type RH | DZIAN Dimitri | 06 69 40 11 68 | dimitri.dzian@justice.fr | SAFFAR Karine | 01.49.29.60.02 | karine.saffar@justice.fr | N | N |  | 3 |  | 2 |  | 5 | [13 empty] | 0 | 0 | 0 | 0 | 0 | 0 | 0 | 0
438 |  | DIRPJJ IDF OM / DT93 | UEMO Noisy-Le-Grand | 4 rue des Marguerites | 93160 | NOISY-LE-GRAND |  | 250 | 5ème type R | DALACHE Elodie | 06 75 73 70 54 | elodie.dalache@justice.fr | SAFFAR Karine | 01.49.29.60.02 | karine.saffar@justice.fr | N | N |  | 3 | 1 | 2 |  | 6 | [13 empty] | 0 | 0 | 0 | 0 | 0 | 0 | 0 | 0
439 |  | DIRPJJ IDF OM / DT93 | UEMO Drancy | 29 rue Voltaire (Immeuble Le Triangle) | 93700 | DRANCY |  | 287 | 5ème type R | LAURET Andréa | 06 13 81 73 13 | andrea.lauret@justice.fr | SAFFAR Karine | 01.49.29.60.02 | karine.saffar@justice.fr | N | N |  | 2 |  | 1 |  | 3 | [13 empty] | 0 | 0 | 0 | 0 | 0 | 0 | 0 | 0
440 |  | DIRPJJ IDF OM / DT93 | UEMO Montreuil-sous-Bois | 58 Boulevard Paul Vaillant-Couturier | 93100 | MONTREUIL |  | 255 | 5ème type R | POSADZKI Aurélie | 06 40 21 07 34 | Aurelie.Posadzki@justice.fr | SAFFAR Karine | 01.49.29.60.02 | karine.saffar@justice.fr | N | N |  | 5 |  | 2 |  | 7 | [13 empty] | 0 | 0 | 0 | 0 | 0 | 0 | 0 | 0
441 |  | DIRPJJ IDF OM / DT93 | SEAT Bobigny | 173 avenue Paul Vaillant-Couturier | 93000 | BOBIGNY |  |  | 5ème type R | DESSIS Pauline | 06 64 02 67 05 | pauline.dessis@justice.fr | SAFFAR Karine | 01.49.29.60.02 | karine.saffar@justice.fr | N | N |  | 2 |  | 2 |  | 4 | [13 empty] | 0 | 0 | 0 | 0 | 0 | 0 | 0 | 0
442 |  | DIRPJJ IDF OM / DT93 | UEAJ Saint-Denis/Epigraph | 36 ave Salvadore Allende | 93800 | EPINAY-SUR-SEINE |  | 375.6 | 5ème type R | TOULORGE Magali | 06 60 89 80 30 | magali.toulorge@justice.fr | SAFFAR Karine | 01.49.29.60.02 | karine.saffar@justice.fr | N | N |  | 4 |  | 4 |  | 8 | [13 empty] | 0 | 0 | 0 | 0 | 0 | 0 | 0 | 0
443 |  | DIRPJJ IDF OM / DT93 | UEAJ Villemomble | 68 rue Bernard Gante | 93250 | VILLEMOMBLE |  | 387 | 5ème type R | BELKEDIEM Afif | 06 46 80 32 85 | Afif.Belkediem@justice.fr | SAFFAR Karine | 01.49.29.60.02 | karine.saffar@justice.fr | N | N |  | 6 | 1 | 6 |  | 13 | [13 empty] | 0 | 0 | 0 | 0 | 0 | 0 | 0 | 0
444 |  | DIRPJJ IDF OM / DT93 | UEAJ Saint-Denis | 18 rue des Boucheries | 93200 | SAINT-DENIS |  | 192 | 5ème type R | TOULORGE Magali | 06 60 89 80 30 | magali.toulorge@justice.fr | SAFFAR Karine | 01.49.29.60.02 | karine.saffar@justice.fr | N | N |  | 2 | 1 | 1 |  | 4 | [13 empty] | 0 | 0 | 0 | 0 | 0 | 0 | 0 | 0
445 |  | DIRPJJ IDF OM / DT93 | UEAJ Saint-Denis/Atelier "Réveil Parcours Découverte Santé" | 18, rue de la Légion d'honneur | 93200 | SAINT-DENIS |  | 62 | 5ème type R | TOULORGE Magali | 06 60 89 80 30 | christelle.belmer@justice.ft |  |  |  | N | N |  | 1 |  | 1 |  | 2 | [13 empty] | 0 | 0 | 0 | 0 | 0 | 0 | 0 | 0
446 |  | DIRPJJ IDF OM / DT93 | CEF Epinay-sur-Seine | 108 avenue Jean Jaurès | 93800 | EPINAY-SUR-SEINE |  | 774 | 5ème type R | ZEROUALI Djamal | 06 64 02 67 12 | djamal.zerouali@justice.fr | SAFFAR Karine | 01.49.29.60.02 | karine.saffar@justice.fr | N | N |  | 11 | 1 | 3 |  | 15 | [13 empty] | 0 | 0 | 0 | 0 | 0 | 0 | 0 | 0
447 |  | DIRPJJ IDF OM / DT93 | UEQM de Villepinte | 20 allée des Érables (bât A) | 93420 | VILLEPINTE |  |  | 5ème type R | LINEY-LUBELO Patricia | 06 27 12 21 74 | patricia.lubelo@justice.fr | SAFFAR Karine | 01.49.29.60.02 | karine.saffar@justice.fr | N | N |  | 2 |  | 2 |  | 4 | [13 empty] | 0 | 0 | 0 | 0 | 0 | 0 | 0 | 0
448 |  | DIRPJJ IDF OM / DT93 | UEHC Rosny-sous-Bois | 143 rue du Général Leclerc | 93110 | ROSNY-SOUS-BOIS |  | 1000 | 5ème type RH | CHAPIN Angelina | 06 64 02 67 02 | angelina.chapin@justice.fr |  |  |  | N | N |  | 11 | 1 | 4 |  | 16 | [13 empty] | 0 | 0 | 0 | 0 | 0 | 0 | 0 | 0
449 |  | DIRPJJ IDF OM / DT93 | UEMO Saint-Ouen | 70-80 rue du Docteur Bauer | 93400 | SAINT-OUEN |  | 307 | 5ème type R | FRERET Corinne | 06 03 69 31 16 | corinne.freret@justice.fr |  |  |  | N | N |  | 2 |  | 2 |  | 4 | [13 empty] | 0 | 0 | 0 | 0 | 0 | 0 | 0 | 0
450 |  | DIRPJJ IDF OM / DT94 | UEMO VITRY SUR SEINE | 15 RUE CONSTANT COQUELIN | 94400 | VITRY SUR SEINE |  | 170 | 5ème type R | Mme BERTHIER Diane | 0623886269 | diane.berthier@justice;fr | SAFFAR Karine | 01.49.29.60.02 | karine.saffar@justice.fr | N | N |  | 2 |  | 2 |  | 4 | [13 empty] | 0 | 0 | 0 | 0 | 0 | 0 | 0 | 0
451 |  | DIRPJJ IDF OM / DT94 | UEHC VILLIERS SUR MARNE | 21 RUE CAMILLE ROY | 94350 | VILLIERS SUR MARNE |  | 350 | 5ème type RH | M. SAMSON Nicolas | 679107274 | nicolas.samson@justice.fr | SAFFAR Karine | 01.49.29.60.02 | karine.saffar@justice.fr | N | N |  | 4 | 1 | 3 |  | 8 | [13 empty] | 0 | 0 | 0 | 0 | 0 | 0 | 0 | 0
452 |  | DIRPJJ IDF OM / DT94 | UEHC ARCUEIL | 1 PLACE LAVOISIER | 94110 | ARCUEIL |  | 578 | 5ème type RH | M. VIGLA | 147409111 | paul.vigla@justice.fr | SAFFAR Karine | 01.49.29.60.02 | karine.saffar@justice.fr | N | N |  | 5 | 1 | 4 |  | 10 | [13 empty] | 0 | 0 | 0 | 0 | 0 | 0 | 0 | 0
453 |  | DIRPJJ IDF OM / DT94 | UEAJ CRÉTEIL | 71 RUE BRIE | 94000 | CRETEIL |  | 520 | 5ème type R | MME HOUCHOT | 156721120 | carine.beust@justice.fr | SAFFAR Karine | 01.49.29.60.02 | karine.saffar@justice.fr | N | N |  | 2 |  | 2 |  | 4 | [13 empty] | 0 | 0 | 0 | 0 | 0 | 0 | 0 | 0
454 |  | DIRPJJ IDF OM / DT94 | UEMO ARCUEIL | 4 RUE TIMBAUD | 94110 | ARCUEIL |  | 275 | 5ème type R | MME DEMBELE | 625558471 | fatoumata.dembele@justice.fr uemo-arcueil@justice.fr | SAFFAR Karine | 01.49.29.60.02 | karine.saffar@justice.fr | N | N |  | 4 | 1 | 4 |  | 9 | [13 empty] | 0 | 0 | 0 | 0 | 0 | 0 | 0 | 0
455 |  | DIRPJJ IDF OM / DT94 | UEAJ LE PERREUX SUR MARNE | 29 - 33 RUE DE METZ | 94170 | LE PERREUX |  | 192 | 5ème type R | MME JAMES | LIGNE TEL EN Panne 01 53 48 14 00 | nathalie.james@justice.fr | SAFFAR Karine | 01.49.29.60.02 | karine.saffar@justice.fr | N | N |  | 4 | 1 | 3 |  | 8 | [13 empty] | 0 | 0 | 0 | 0 | 0 | 0 | 0 | 0
456 |  | DIRPJJ IDF OM / DT94 | UEMO NOGENT SUR MARNE | 7 RUE NAZARÉ | 94130 | NOGENT SUR MARNE |  | 242 | 5ème type R | YATERA | 06 99 17 60 15 / 01 48 73 05 60 | fatoumata.yatera@justice.fr | SAFFAR Karine | 01.49.29.60.02 | karine.saffar@justice.fr | N | N |  | 3 |  | 2 |  | 5 | [13 empty] | 0 | 0 | 0 | 0 | 0 | 0 | 0 | 0
457 |  | DIRPJJ IDF OM / DT94 | UEHC NOGENT SUR MARNE | 60BIS GRANDE RUE DE GAULLE | 94130 | NOGENT SUR MARNE |  | 1242 | 5ème type RH | M. SAMSON Nicolas | 679107274 | nicolas.samson@justice.fr | SAFFAR Karine | 01.49.29.60.02 | karine.saffar@justice.fr | N | N |  | 14 | 2 | 8 |  | 24 | [13 empty] | 0 | 0 | 0 | 0 | 0 | 0 | 0 | 0
458 |  | DIRPJJ IDF OM / DT94 | UEMO CRETEIL | 132 AVENUE GENERAL LECLERC | 94000 | CRÉTEIL |  | 274 | 5ème type R | MME JAZANI | 623544836 | carla.jazani@justice.fr | SAFFAR Karine | 01.49.29.60.02 | karine.saffar@justice.fr | N | N |  | 5 |  | 1 |  | 6 | [13 empty] | 0 | 0 | 0 | 0 | 0 | 0 | 0 | 0
459 |  | DIRPJJ IDF OM / DT94 | UEHD CRETEIL | 85 AVENUE DU GENERAL DE GAULLE | 94000 | CRÉTEIL |  | 207 | 5ème type RH | MME SAINT-ANDRE | 153483360 | angeline.saint-andre@justice.fr | SAFFAR Karine | 01.49.29.60.02 | karine.saffar@justice.fr | N | N |  | 2 |  | 1 |  | 3 | [13 empty] | 0 | 0 | 0 | 0 | 0 | 0 | 0 | 0
460 |  | DIRPJJ IDF OM / DT94 | UEMO VILLENEUVE ST GEORGES | 5 RUE BALZAC | 94190 | VILLENEUVE SAINT GEORGES |  | 286 | 5ème type R | MME JAZANI | 623544836 | carla.jazani@justice.fr | SAFFAR Karine | 01.49.29.60.02 | karine.saffar@justice.fr | N | N |  | 2 |  | 2 |  | 4 | [13 empty] | 0 | 0 | 0 | 0 | 0 | 0 | 0 | 0
461 |  | DIRPJJ IDF OM / DT94 | UEAT CRETEIL | 5 RUE PASTEUR VALLERY RADOT | 94000 | CRÉTEIL |  |  | 5ème type R | RENAUDEAU | 01 49 81 17 98 | nassera.renaudeau@justice.fr | SAFFAR Karine | 01.49.29.60.02 | karine.saffar@justice.fr | N | N |  | 1 |  | 1 |  | 2 | [13 empty] | 0 | 0 | 0 | 0 | 0 | 0 | 0 | 0
462 |  | DIRPJJ IDF OM / DT94 | DIRECTION TERRITORIALE DU 94 | 5 IMPASSE PASTEUR VALLERY RADOT | 94000 | CRÉTEIL |  | 391 | 5ème type R | Mme MIALON Virginie | 0664478393 | dtpjj-creteil@justice.fr | SAFFAR Karine | 01.49.29.60.02 | karine.saffar@justice.fr | N | N |  | 2 |  | 2 |  | 4 | [13 empty] | 0 | 0 | 0 | 0 | 0 | 0 | 0 | 0
463 |  | DIRPJJ IDF OM / DT94 | UEAJ CRÉTEIL | 71 RUE BRIE | 94000 | CRETEIL |  |  | 5ème type R | MME HOUCHOT | 156721120 | carine.beust@justice.fr | SAFFAR Karine | 01.49.29.60.02 | karine.saffar@justice.fr | N | N |  | 18 | 3 | 13 |  | 34 | [13 empty] | 0 | 0 | 0 | 0 | 0 | 0 | 0 | 0
464 |  | DIRPJJ IDF OM / DT94 | UEAJ CRÉTEIL | 71 RUE BRIE | 94000 | CRETEIL |  |  | 5ème type R | MME HOUCHOT | 156721120 | carine.beust@justice.fr | SAFFAR Karine | 01.49.29.60.02 | karine.saffar@justice.fr | N | N | [5 empty] | 0 | [13 empty] | 0 | 0 | 0 | 0 | 0 | 0 | 0 | 0
465 |  | DIRPJJ IDF OM / DT94 | UEAJ CRÉTEIL | 71 RUE BRIE | 94000 | CRÉTEIL |  |  | 5ème type R | M. GUIGUET | 0646363319 | jean-sebastien.guiguet@justice.fr | SAFFAR Karine | 01.49.29.60.02 | karine.saffar@justice.fr | N | N | [5 empty] | 0 | [13 empty] | 0 | 0 | 0 | 0 | 0 | 0 | 0 | 0
466 |  |  | CIO AUBERVILLIERS | 80, rue Henri Barbusse | 93300 | AUBERVILLIERS |  | 350 | 1900-01-04 | ANELKA YOHAN | 06 86 17 89 13 | yohan.anelka@ac-creteil.fr |  | 01 48 33 46 07 | cio.aubervilliers@ac-creteil.fr | non | non |  | 5 |  | 3 | 6L/2kg | 8 | [13 empty] | 0 | 0 | 0 | 0 | 0 | 0 | 0 | 0 | LOCATAIRE
467 |  |  | CIO AULNAY-SOUS-BOIS | 4 RUE DU DOCTEUR FLEMING | 93600 | AULNAY SOUS BOIS |  |  | 1900-01-04 | ANELKA YOHAN | 06 86 17 89 13 | yohan.anelka@ac-creteil.fr |  |  | cio.aulnay@ac-creteil.fr | non | non |  | 3 |  | 2 | 6L/2kg | 5 | [13 empty] | 0 | 0 | 0 | 0 | 0 | 0 | 0 | 0 | LOCATAIRE
468 |  |  | CIO BONDY | 17 RUE AUGUSTE POLISSARD | 93140 | BONDY |  | 250 | 1900-01-04 | ANELKA YOHAN | 06 86 17 89 13 | yohan.anelka@ac-creteil.fr |  | 01 48 47 28 85 | cio.bondy@ac-creteil.fr | non | non |  | 1 |  | 1 | 6L/2Kg | 2 | [13 empty] | 0 | 0 | 0 | 0 | 0 | 0 | 0 | 0 | LOCATAIRE
469 |  |  | CIO CLICHY SOUS BOIS | 1 BIS BOULEVARD GAGARINE | 93390 | CLICHY SOUS BOIS |  | 380 | 1900-01-04 | ANELKA YOHAN | 06 86 17 89 13 | yohan.anelka@ac-creteil.fr |  | 01 43 81 34 72 | ce.0931236n@ac-creteil.fr | non | non |  | 1 |  | 2 | 6L/2kg/5kg | 3 | [13 empty] | 0 | 0 | 0 | 0 | 0 | 0 | 0 | 0 | LOCATAIRE
470 |  |  | CIO DRANCY | 21 RUE DE LA HAUTE BORNE | 93700 | DRANCY |  | 493 | 1900-01-04 | ANELKA YOHAN | 06 86 17 89 13 | yohan.anelka@ac-creteil.fr |  | 01 48 95 21 21 | cio.drancy@ac-creteil.fr | non | non |  | 5 |  | 5 | 6L/2Kg | 10 | [13 empty] | 0 | 0 | 0 | 0 | 0 | 0 | 0 | 0 | LOCATAIRE
471 |  |  | CIO EPINAY SUR SEINE | 7 BIS AV DE LA REPUBLIQUE | 93800 | EPINAY SUR SEINE |  | 403+132 | 1900-01-04 | ANELKA YOHAN | 06 86 17 89 13 | yohan.anelka@ac-creteil.fr |  | 01 42 35 40 82 | cio.epinay@ac-creteil.fr | non | non |  | 1 | 2 | 1 | 6L/6kg/2kg/2kg | 4 | [13 empty] | 0 | 0 | 0 | 0 | 0 | 0 | 0 | 0 | co-propriété
472 |  |  | CIO GAGNY | 68 RUE DU CHEMIN DE FER | 93220 | GAGNY |  | 200 | 1900-01-04 | ANELKA YOHAN | 06 86 17 89 13 | yohan.anelka@ac-creteil.fr |  | 01 43 81 38 85 | cio.gagny@ac-creteil.fr | non | non |  | 2 |  | 2 | 6L/2Kg | 4 | [13 empty] | 0 | 0 | 0 | 0 | 0 | 0 | 0 | 0 | LOCATAIRE
473 |  |  | CIO LE BLANC MESNIL | 117 AV PAUL VAILLANT COUTURIER | 93150 | LE BLANC MESNIL |  | 430 | 1900-01-04 | ANELKA YOHAN | 06 86 17 89 13 | yohan.anelka@ac-creteil.fr |  | 01 48 67 02 98 | cio.le-blanc-mesnil@ac-creteil.fr | non | non | [19 empty] | 0 | 0 | 0 | 0 | 0 | 0 | 0 | 0 | LOCATAIRE
474 |  |  | CIO DE MONTREUIL | 21 AV WALWEIN | 93100 | MONTREUIL |  | 204 | 1900-01-04 | ANELKA YOHAN | 06 86 17 89 13 | yohan.anelka@ac-creteil.fr |  | 01 48 57 45 86 | cio.montreuil@a-creteil.fr | non | non |  | 3 | 1 | 3 | 6L/6Kg/6L | 6 | [13 empty] | 0 | 0 | 0 | 0 | 0 | 0 | 0 | 0 | LOCATAIRE
475 |  |  | CIO DE PANTIN | 41 RUE DELIZY | 93500 | PANTIN |  | 325 | 1900-01-04 | ANELKA YOHAN | 06 86 17 89 13 | yohan.anelka@ac-creteil.fr |  | 01 48 44 49 71 | cio.pantin@ac-creteil.fr | non | non |  | 2 |  | 1 | 6L/2Kg | 3 | [13 empty] | 0 | 0 | 0 | 0 | 0 | 0 | 0 | 0 | LOCATAIRE
476 |  |  | CIO NOISY LE SEC | 16 RUE DES CARROUGES | 93130 | NOISY LE SEC |  | 445+291 | 1900-01-04 | ANELKA YOHAN | 06 86 17 89 13 | yohan.anelka@ac-creteil.fr |  | 01 48 49 85 86 | cio.noisy-le-sec@ac-creteil.fr | non | non |  | 1 | 1 | 1 | 6L/6Kg/2Kg | 3 | [13 empty] | 0 | 0 | 0 | 0 | 0 | 0 | 0 | 0 | PROPRIETAIRE
477 |  |  | CIO DE NOISY LE GRAND | 134 RUE DE LA PIAZZA MONT D'EST | 93160 | NOISY LE GRAND |  | 478 | 1900-01-04 | ANELKA YOHAN | 06 86 17 89 13 | yohan.anelka@ac-creteil.fr |  | 01 43 03 32 30 | cio.noisy-le-grand@ac-creteil.fr | non | non |  | 3 |  | 1 | 6L/2Kg | 4 | [13 empty] | 0 | 0 | 0 | 0 | 0 | 0 | 0 | 0 | PROPRIETAIRE
478 |  |  | CIO DE TREMBLAY | 38 RUE PIERRE DE RONSARD | 93290 | TREMBLAY |  | 374 | 1900-01-04 | ANELKA YOHAN | 06 86 17 89 13 | yohan.anelka@ac-creteil.fr |  | 01 48 60 48 12 | cio.tremblay@ac-creteil.fr | non | non |  | 3 | 1 | 3 | 6L/6Kg/2Kg | 7 | [13 empty] | 0 | 0 | 0 | 0 | 0 | 0 | 0 | 0 | PROPRIETAIRE
479 |  |  | CIO DE STAINS | 30 RUE DE SAALFELD | 93240 | STAINS |  | 104 | 1900-01-04 | ANELKA YOHAN | 06 86 17 89 13 | yohan.anelka@ac-creteil.fr |  | 01 48 26 34 70 | cio.stains@ac-creteil.fr | non | non |  | 2 |  | 1 | 6L/2Kg | 3 | [13 empty] | 0 | 0 | 0 | 0 | 0 | 0 | 0 | 0 | LOCATAIRE
480 |  |  | CIO DE SAINT-DENIS | 2-4 ALLEE DE SEINE | 93200 | SAINT-DENIS |  | 403 | 1900-01-04 | ANELKA YOHAN | 06 86 17 89 13 | yohan.anelka@ac-creteil.fr |  | 01 48 22 28 28 | cio.saint-denis@ac-creteil.fr | non | non |  | 4 |  | 4 | 5kg/2kg/6L | 8 | [13 empty] | 0 | 0 | 0 | 0 | 0 | 0 | 0 | 0 | LOCATAIRE
481 |  |  | CIO DE CHAMPIGNY | 155 AV ROGER SALENGRO | 94500 | CHAMPIGNY |  | 440 | 1900-01-04 | ANELKA YOHAN | 06 86 17 89 13 | yohan.anelka@ac-creteil.fr |  | 01 48 80 98 31 | cio.champigny@ac-creteil.fr | non | non |  | 2 |  | 2 | 6L/2Kg | 4 | [13 empty] | 0 | 0 | 0 | 0 | 0 | 0 | 0 | 0 | LOCATAIRE
482 |  |  | ARCHIVES DE LA CHARRIERE | 8 RUE DU GENERAL DE LACHARRIERE | 94000 | CRETEIL |  | 638 |  | ANELKA YOHAN | 06 86 17 89 13 | yohan.anelka@ac-creteil.fr |  |  |  | non | non | [19 empty] | 0 | 0 | 0 | 0 | 0 | 0 | 0 | 0 | COPROPRIETE
483 |  |  | CIO CHOISY LE ROI | 5 AV DE LA REPUBLIQUE | 94600 | CHOISY LE ROI |  | 268 | 1900-01-04 | ANELKA YOHAN | 06 86 17 89 13 | yohan.anelka@ac-creteil.fr |  | 01 48 52 30 18 | cio.choisy@ac-creteil.fr | non | non |  | 3 | 1 | 1 | 6L/6KG/2KG | 5 | [13 empty] | 0 | 0 | 0 | 0 | 0 | 0 | 0 | 0 | LOCATAIRE
484 |  |  | CIO D'IVRY SUR SEINE | 45 RUE MAURICE COUTANT | 94200 | IVRY SUR SEINE |  | 158 | 1900-01-04 | ANELKA YOHAN | 06 86 17 89 13 | yohan.anelka@ac-creteil.fr |  | 01 46 72 78 20 | cio.ivry@ac-creteil.fr | non | non |  | 5 |  | 4 | 9L/2KG | 9 | [13 empty] | 0 | 0 | 0 | 0 | 0 | 0 | 0 | 0 | LOCATAIRE
485 |  |  | CIO L'HAY LES ROSES | 2 RUE DE CHEVILLY | 94240 | L'HAY LES ROSES |  | 500 | 1900-01-04 | ANELKA YOHAN | 06 86 17 89 13 | yohan.anelka@ac-creteil.fr |  | 01 46 64 19 12 | cio.lhay@ac-creteil.fr | non | non |  | 6 |  | 5 | 9L/2KG | 11 | [13 empty] | 0 | 0 | 0 | 0 | 0 | 0 | 0 | 0 | LOCATAIRE
486 |  |  | CIO NOGENT SUR MARNE | 124 BLD DE STRASBOURG | 94130 | NOGENT SUR MARNE |  | 206 | 1900-01-04 | ANELKA YOHAN | 06 86 17 89 13 | yohan.anelka@ac-creteil.fr |  | 01 48 76 04 10 | cio.nogent@ac-creteil.fr | non | non |  | 2 |  | 2 | 6L/2KG | 4 | [13 empty] | 0 | 0 | 0 | 0 | 0 | 0 | 0 | 0 | LOCATAIRE
487 |  |  | CIO SAINTMAUR DES FOSSES | 72 AV HENRI MARTIN | 94100 | SAINT MAUR DES FOSSES |  | 180 | 1900-01-04 | ANELKA YOHAN | 06 86 17 89 13 | yohan.anelka@ac-creteil.fr |  | 01 42 83 64 62 | cio.st-maur@ac-creteil.fr | non | non |  | 2 |  | 2 | 6L/2KG | 4 | [13 empty] | 0 | 0 | 0 | 0 | 0 | 0 | 0 | 0 | LOCATAIRE
488 |  |  | CIO VILLEJUIF | 4 AV PAUL VAILLANT-COUTURIER | 94800 | VILLEJUIF |  | 350 | 1900-01-04 | ANELKA YOHAN | 06 86 17 89 13 | yohan.anelka@ac-creteil.fr |  | 01 46 77 69 33 | cio.villejuif@ac-creteil.fr | non | non |  | 3 | 2 | 1 | 6L/9KG/6KG/5KG | 6 | [13 empty] | 0 | 0 | 0 | 0 | 0 | 0 | 0 | 0 | LOCATAIRE
489 |  |  | CIO VINCENNES | 46 AV DU CHÂTEAU | 94300 | VINCENNES |  | 268+106 | 1900-01-04 | ANELKA YOHAN | 06 86 17 89 13 | yohan.anelka@ac-creteil.fr |  | 01 43 28 04 73 | cio.vincennes@ac-creteil.fr | non | non |  | 4 |  | 4 | 6L/2KG | 8 | [13 empty] | 0 | 0 | 0 | 0 | 0 | 0 | 0 | 0 | LOCATAIRE
490 |  |  | CIO CRETEIL/CHARENTON LE PONT | 101 AV DU GENERAL DE GAULE | 94000 | CRETEIL |  | 180 | 1900-01-04 | ANELKA YOHAN | 06 86 17 89 13 | yohan.anelka@ac-creteil.fr |  | 01 49 56 06 94/95 | cio.creteil@ac-creteil.fr | non | non |  | 1 |  | 1 | 6L/2KG | 2 | [13 empty] | 0 | 0 | 0 | 0 | 0 | 0 | 0 | 0 | LOCATAIRE
491 |  |  | CIO BOISSY SAINT LEGER | 3 AV CHARLES DE GAULLE | 94470 | BOISSY SAINT LEGER |  | 320 | 1900-01-04 | ANELKA YOHAN | 06 86 17 89 13 | yohan.anelka@ac-creteil.fr |  | 01 45 69 65 73 | cio.boissy@ac-creteil.fr | non | non |  | 2 |  | 2 | 6L/2KG | 4 | [13 empty] | 0 | 0 | 0 | 0 | 0 | 0 | 0 | 0 | LOCATAIRE
492 |  |  | RECTORAT DE CRETEIL BAT A | 4 RUE GEORGES ENESCO | 94000 | CRETEIL |  | 7476.5 | 1900-01-04 | ANELKA YOHAN | 06 86 17 89 13 | yohan.anelka@ac-creteil.fr |  |  | Luigi.Pucci@ac-creteil.fr | non | non |  | 56 | 1 | 25 | 6L/9L/6KG/2KG/5KG | 82 | [6 empty] | 3 | [6 empty] | 0 | 0 | 0 | 0 | 0 | 0 | 0 | 0 | PROPRIETAIRE
493 |  |  | RECTORAT DE CRETEIL BAT B | 12 RUE GEORGES ENESCO | 94000 | CRETEIL |  |  | 1900-01-04 | ANELKA YOHAN | 06 86 17 89 13 | yohan.anelka@ac-creteil.fr |  |  | Luigi.Pucci@ac-creteil.fr | non | non | [19 empty] | 0 | 0 | 0 | 0 | 0 | 0 | 0 | 0 | LOCATAIRE
494 |  |  | RESIDENCE RECTRICE | 4 RUE DE PALISSY | 94100 | JOINVILLE LE PONT |  | 361 | 1900-01-04 | ANELKA YOHAN | 06 86 17 89 13 | yohan.anelka@ac-creteil.fr |  | 06 26 10 68 71 | Luigi.Pucci@ac-creteil.fr | non | non |  | 4 |  |  | 6L | 4 | [13 empty] | 0 | 0 | 0 | 0 | 0 | 0 | 0 | 0 | PROPRIETAIRE
495 |  |  | ARCHIVES RESIDENCE | 4 RUE DE PALISSY | 94100 | JOINVILLE LE PONT |  | 69 |  | ANELKA YOHAN | 06 86 17 89 13 | yohan.anelka@ac-creteil.fr |  | 06 26 10 68 71 | Luigi.Pucci@ac-creteil.fr | non | non | [19 empty] | 0 | 0 | 0 | 0 | 0 | 0 | 0 | 0 | PROPRIETAIRE
496 |  |  | CIO CHELLES | 18 RUE GUSTAVE NAST | 77500 | CHELLES |  | 254.5 | 1900-01-04 | ANELKA YOHAN | 06 86 17 89 13 | yohan.anelka@ac-creteil.fr |  | 01 60 08 35 07 | cio.chelles@ac-creteil.fr | non | non |  | 2 |  | 2 | 6L/2KG | 4 | [13 empty] | 0 | 0 | 0 | 0 | 0 | 0 | 0 | 0 | LOCATAIRE
497 |  |  | CIO COULOMMIERS | 64 RUE DU GENERAL LECLERC | 77120 | COULOMMIERS |  | 300 | 1900-01-04 | ANELKA YOHAN | 06 86 17 89 13 | yohan.anelka@ac-creteil.fr |  | 01 64 20 72 78 | cio.coulommiers@ac-creteil.fr | non | non |  | 4 |  | 1 | 6L/2KG | 5 | [13 empty] | 0 | 0 | 0 | 0 | 0 | 0 | 0 | 0 | LOCATAIRE
498 |  |  | CIO DE LOGNES | SQUARE PHILIPPE LE BON | 77185 | LOGNES |  | 205 | 1900-01-04 | ANELKA YOHAN | 06 86 17 89 13 | yohan.anelka@ac-creteil.fr |  | 01 64 68 24 81 | cio.lognes@ac-creteil.fr | non | non |  | 2 |  | 2 | 6L/2KG | 4 | [13 empty] | 0 | 0 | 0 | 0 | 0 | 0 | 0 | 0 | LOCATAIRE
499 |  |  | CIO MEAUX | 15 PLACE DE L'EUROPE | 77100 | MEAUX |  | 453 | 1900-01-04 | ANELKA YOHAN | 06 86 17 89 13 | yohan.anelka@ac-creteil.fr |  | 01 60 25 44 00 | ce.0771075a@ac-creteil.fr | non | non |  | 3 |  | 2 | 6L/2KG | 5 | [13 empty] | 0 | 0 | 0 | 0 | 0 | 0 | 0 | 0 | LOCATAIRE
500 |  |  | CIO DE MELUN | 45 AV THIERS | 77000 | MELUN |  | 300 | 1900-01-04 | ANELKA YOHAN | 06 86 17 89 13 | yohan.anelka@ac-creteil.fr |  | 01 64 10 27 10 | cio.melun@ac-creteil.fr | non | non |  | 4 | 1 | 4 | 6L/6KG/2KG | 9 | [13 empty] | 0 | 0 | 0 | 0 | 0 | 0 | 0 | 0 | LOCATAIRE
501 |  |  | CIO PROVINS | 2 RUE JOLY | 77160 | PROVINS |  | 230 | 1900-01-04 | ANELKA YOHAN | 06 86 17 89 13 | yohan.anelka@ac-creteil.fr |  | 01 64 00 12 58 | cio.provins@ac-creteil.fr | non | non |  | 3 |  | 2 | 6L/2KG | 5 | [13 empty] | 0 | 0 | 0 | 0 | 0 | 0 | 0 | 0 | LOCATAIRE
502 |  |  | CIO ROISSY EN BRIE | 7 AV DE LA MALIBRAN | 77680 | ROISSY EN BRIE |  | 250 | 1900-01-04 | ANELKA YOHAN | 06 86 17 89 13 | yohan.anelka@ac-creteil.fr |  | 01 60 29 27 16 | cio.roissy@ac-creteil.fr | non | non |  | 2 |  | 2 | 6L/2KG | 4 | [13 empty] | 0 | 0 | 0 | 0 | 0 | 0 | 0 | 0 | LOCATAIRE
503 |  |  | CIO DE SAVIGNY LE TEMPLE | 10 RUE MARCELINE LELOUP | 77176 | SAVIGNY LE TEMPLE |  | 280 | 1900-01-04 | ANELKA YOHAN | 06 86 17 89 13 | yohan.anelka@ac-creteil.fr |  | 01 64 41 94 39 | cio.savigny@ac-creteil.fr | non | non |  | 2 |  | 2 | 6L/2KG | 4 | [13 empty] | 0 | 0 | 0 | 0 | 0 | 0 | 0 | 0 | LOCATAIRE
504 |  |  | CIO AVON FONTAINEBLEAU | 6 RUE CHARLES LEFEBVRE | 77210 | AVON |  | 220 | 1900-01-04 | ANELKA YOHAN | 06 86 17 89 13 | yohan.anelka@ac-creteil.fr |  | 01 64 22 32 41 | cio.fontainebleau@ac-creteil.fr | non | non |  | 5 | 1 | 4 | 6L/6KG/2KG | 10 | [13 empty] | 0 | 0 | 0 | 0 | 0 | 0 | 0 | 0 | LOCATAIRE
505 |  |  | INTERNAT D'EXCELLENCE | 100 RUE DE PARIS | 77487 | SOURDUN |  | 150 | 1900-01-04 | ANELKA YOHAN | 06 86 17 89 13 | yohan.anelka@ac-creteil.fr |  |  |  | non | non | [19 empty] | 0 | 0 | 0 | 0 | 0 | 0 | 0 | 0
506 | 166032 | Direction des Services Départementaux de l’Education Nationale (DSDEN) Division de l'Appui, du Conseil et de la Prévention (DACP) | CITE ADMINISTRATIVE D'EVRY | Boulevard de France - Georges Pompidou, | 91000 | Evry Courcouronnes | 2025-09-30 | 4ème étage:1330m2 5ème étage : 1330 m2 | ERP 3ème catégorie | Lucie Temme | 01.60.91.76.62 | ce.ia91.dacp@ac-versailles.fr | Claire MAURICE-PEROUMAL | 01 69 47 83 58 | ce.ia91.immo@ac-versailles.fr | NON | NON |  | 5ème étage: 11 4ème étage : 11 |  | 5ème étage: 5 4ème étage: 4 | CO² 2kg : Eau avec additif 6L Eau avec additif 9L | 4ème étage: 15 5ème étage: 16 | 4ème étage: 3 5ème étage: 3 |  | NON | [10 empty] | 0 | 0 | 0 | 0 | 0 | 0 | 0 | 0
507 |  | DSDEN | CARRE PLAZA | 8 RUE CLAUDE BERNARD | 93000 | BOBIGNY |  | 6000 |  | ABOMO NGOO Francis | 0148387112 | francis.abomo-ngoo@ac-creteil.fr |  |  |  | non | non | 33 |  |  | 24 |  | 57 | [13 empty] | 0 | 0 | 0 | 0 | 0 | 0 | 0 | 0
508 |  | IEN de Montreuil |  | 25 av Gabriel Peri | 93100 | Montreuil |  | 240 |  | ABOMO NGOO Francis | 0148387112 | francis.abomo-ngoo@ac-creteil.fr |  |  |  | non | non | 1 |  |  | 1 |  | 2 | [13 empty] | 0 | 0 | 0 | 0 | 0 | 0 | 0 | 0
509 |  | IEN de ROSNY SOUS BOIS |  | 259 bd de la boissiére | 93110 | Rosny-Sous-Bois |  | 144 |  | ABOMO NGOO Francis | 0148387112 | francis.abomo-ngoo@ac-creteil.fr |  |  |  | non | non | 1 |  |  | 1 |  | 2 | [13 empty] | 0 | 0 | 0 | 0 | 0 | 0 | 0 | 0
510 |  | IEN de Noisy-Le-Sec |  | 140 rue de la fontaine | 93130 | noisy-Le-Sec |  | 315 |  | ABOMO NGOO Francis | 0148387112 | francis.abomo-ngoo@ac-creteil.fr |  |  |  | non | non | 1 |  |  | 1 |  | 2 | [13 empty] | 0 | 0 | 0 | 0 | 0 | 0 | 0 | 0
511 |  | IEN de Saint-Denis |  | 36-53 bd ornano | 93200 | Saint-Denis |  | 460 |  | ABOMO NGOO Francis | 0148387112 | francis.abomo-ngoo@ac-creteil.fr |  |  |  | non | non | 1 |  |  | 1 |  | 2 | [13 empty] | 0 | 0 | 0 | 0 | 0 | 0 | 0 | 0
512 |  | IEN de VILLEPINTE |  |  | 93 | Villepinte |  | 79 |  | ABOMO NGOO Francis | 148387112 | francis.abomo-ngoo@ac-creteil.fr |  |  |  | non | non | 1 |  |  | 1 |  | 2 | [13 empty] | 0 | 0 | 0 | 0 | 0 | 0 | 0 | 0
513 |  | IEN de Pierrefitte |  | 30-36 rue Guéroux | 93380 | Pierrefitte |  | 135 |  | ABOMO NGOO Francis | 148387112 | francis.abomo-ngoo@ac-creteil.fr |  |  |  | non | non | 1 |  |  | 1 |  | 2 | [13 empty] | 0 | 0 | 0 | 0 | 0 | 0 | 0 | 0
514 |  | DSDEN 94 | DSDEN du Val-de-Marne - Immeuble Saint-Simon | 68-70 avenue du général de Gaulle | 94000 | Créteil |  | 5112.1 | 1900-01-01 | Chezel Eric | 0145176287 | eric.chezel@ac-creteil.fr | Secrétariat Général | 0145176000 / 0145176096 | ce.94sg@ac-creteil.fr | Non | Non | 0 | 24 (6L) | 2 (6Kg) | 22 (2kg) |  | 48 | 0 | 0 | 0 | 0 | 0 | 0 | 0 | 0 | 0 | 0 | 0 | 0 | 0 | 0 | 0 | 0 | 0 | 0 | 0 | 0 | 0 | Hormis les extincteurs situés dans les couloirs de nos locaux, la maintenance des autres dispositifs de sécurité est assurée par le propiétaire des locaux (B&C France Property Management) dans les parties communes et escaliers
515 |  | Circonscription Cachan | Circonscription Cachan | 15, Rue François Rude | 94230 | Cachan |  | 70 | 1900-01-03 |  |  |  | GRECO DANIELA | 01.46.65.17.04 / 06.18.79.37.36 | ce.0940922s@ac-creteil.fr | Non | Non | [19 empty] | 0 | 0 | 0 | 0 | 0 | 0 | 0 | 0 | Ce site est extérieur à la DSDEN, nous n'avons pas connaissance des éléments demandés.
516 |  | Circonscription Champigny 1 & 2 | Circonscription Champigny 1 & 2 | 7 RUE ROLAND MARTIN (Bat B) | 94500 | CHAMPIGNY SUR MARNE |  | 225 | 1900-01-03 |  |  |  | Karine LAFFONT | 01 45 11 72 70 | CE.0940923T@AC-CRETEIL.FR | Non | Non | [5 empty] | 0 | [13 empty] | 0 | 0 | 0 | 0 | 0 | 0 | 0 | 0 | Ce site est extérieur à la DSDEN, nous n'avons pas connaissance des éléments demandés.
517 |  | Circonscription Fontenay-sous-Bois | Circonscription Fontenay-sous-Bois | 46 RUE LA FONTAINE | 94120 | FONTENAY-SOUS-BOIS |  | 98.8 | 1900-01-03 |  |  |  | Monique ROBERT | 01 48 75 72 02 | ce.0940931b@ac-creteil.fr | Non | Non | [5 empty] | 0 | [13 empty] | 0 | 0 | 0 | 0 | 0 | 0 | 0 | 0 | Ce site est extérieur à la DSDEN, nous n'avons pas connaissance des éléments demandés.
518 |  | Circonscription Orly | Circonscription Orly | 33, rue des Hautes Bornes | 94310 | ORLY |  | 67 | 1900-01-03 |  |  |  | Anne CHASSETUILLIER | 01 48 90 40 86 | ce.0942396u@ac-creteil.fr | Non | Non | [5 empty] | 0 | [13 empty] | 0 | 0 | 0 | 0 | 0 | 0 | 0 | 0 | Ce site est extérieur à la DSDEN, nous n'avons pas connaissance des éléments demandés.
519 |  | Circonscription Villejuif | Circonscription Villejuif | 4, avenue Paul Vaillant Couturier | 94800 | Villejuif |  | 642 | 1900-01-03 |  |  |  | LEMAIRE Myriam | 06 18 79 37 27 / 01 82 39 08 70 | ce.0940920p@ac-creteil.fr/myriam.vaugelade@ac-creteil.fr | Non | Non | [5 empty] | 0 | [13 empty] | 0 | 0 | 0 | 0 | 0 | 0 | 0 | 0 | Ce site est extérieur à la DSDEN, nous n'avons pas connaissance des éléments demandés.
520 |  | Circonscription Marolles-en-Brie | Circonscription Marolles-en-Brie | Place Charles de Gaulle Hôtel de Ville | 94440 | Marolles-en-Brie |  | 90 | 1900-01-03 |  |  |  | Aurélie BESSARD | 01 45 90 29 53 | ce.0941460b@ac-creteil.fr | Non | Non | [5 empty] | 0 | [13 empty] | 0 | 0 | 0 | 0 | 0 | 0 | 0 | 0 | Ce site est extérieur à la DSDEN, nous n'avons pas connaissance des éléments demandés.
521 |  | Circonscription Fresnes | Circonscription Fresnes | 7 square du 19 mars 1962 | 94260 | FRESNES |  | 79.7 | 1900-01-03 |  |  |  | CHERIF Raoudha | 01.42.37.89.38 | ce.0940927X@ac-creteil.fr | Non | Non | [5 empty] | 0 | [13 empty] | 0 | 0 | 0 | 0 | 0 | 0 | 0 | 0 | Ce site est extérieur à la DSDEN, nous n'avons pas connaissance des éléments demandés.
522 | S112616 | RECTORAT DE VERSAILLES DALOG | CIO DE BRUNOY | 1 rue Talma | 91800 | BRUNOY | 2025-09-30 | 400 | ERP / 5ème catégorie | PROPSOM Christophe | 0629136143 | christophe.propsom@ac-versailles.fr | CALMET Isabelle | 0130834759 | dalog-cio@ac-versailles.fr | NON | NON | 0 | 3 | 1 | 2 | CO² 2kg Poudre ABC 6kg Eau avec additif 6L | 6 | 0 |  |  | 0 |  |  |  | 0 |  |  |  | 0 |  | 0 | 0 | 0 | 0 | 0 | 0 | 0 | 0 | IL FAUT DEPLACER L'EXTINCTEUR DANS LE PLACARD PROCHE DE L'ALARME INCENDIE ET LE FIXER DANS LE COULOIR
523 | S202571 | RECTORAT DE VERSAILLES DALOG | CIO DE MASSY | 11 avenue du Noyer Lambert | 91300 | MASSY | 2025-09-30 | 422 | ERP / 5ème catégorie | PROPSOM Christophe | 0629136143 | christophe.propsom@ac-versailles.fr | CALMET Isabelle | 0130834759 | dalog-cio@ac-versailles.fr | NON | NON | 0 | 4 | 0 | 3 | CO² : 2kg Eau avec additif : 6L | 7 | 0 |  |  | 0 |  |  |  | 0 |  |  |  | 0 |  | 0 | 0 | 0 | 0 | 0 | 0 | 0 | 0
524 | S206536 | RECTORAT DE VERSAILLES DALOG | CIO DE SAINTE GENEVIEVE DES BOIS | 2 rue de la Boële | 91700 | SAINTE GENEVIEVE DES BOIS | 2025-09-30 |  | ERP / 5ème catégorie | PROPSOM Christophe | 0629136143 | christophe.propsom@ac-versailles.fr | CALMET Isabelle | 0130834759 | dalog-cio@ac-versailles.fr | NON | NON | 0 | 4 | 0 | 2 | CO² : 2kg Eau avec additif : 6L | 6 | 0 |  |  | 0 |  |  |  | 0 |  |  |  | 0 |  | 0 | 0 | 0 | 0 | 0 | 0 | 0 | 0
525 | S112552 | RECTORAT DE VERSAILLES DALOG | CIO DE SAVIGNY SUR ORGE | 18 rue Charles Rossignol | 91600 | SAVIGNY SUR ORGE | 2025-09-30 |  | ERP / 5ème catégorie | PROPSOM Christophe | 0629136143 | christophe.propsom@ac-versailles.fr | CALMET Isabelle | 0130834759 | dalog-cio@ac-versailles.fr | NON | NON | 0 | 4 | 1 | 2 | CO² 2kg Poudre ABC 6kg Eau avec additif 6L | 7 | 0 |  |  | 0 |  |  |  | 0 |  |  |  | 0 |  | 0 | 0 | 0 | 0 | 0 | 0 | 0 | 0
526 | B186185 | Service Commun des Laboratoires - Laboratoire de Paris | Laboratoire de Paris | 25 avenue de la République | 91300 | Massy | 2026-01-01 | 1200 |  | DROUARD-PASCAREL Valérie | 01 69 53 87 46 | valerie.drouard-pascarel@scl.finances.gouv.fr | ROSSI Catherine | 01 69 53 87 02 | catherine.rossi@scl.finances.gouv.fr | Non | Non |  |  | 27 | 12 (dont 5 pendulaires dans armoire de sécurité) | 66 | eau + additif : 6l et 9l Poudre : 9kg et 6kg CO2 : 2kg, 5 kg, 10kg (extincteur sur roue), 500g (dans armoire sécurité) | 105 | 14 | 25 mm | N | 0 |  |  | 0 | 0 |  |  |  | 0 | 0 | 0 | 0 | 0 | 0 | 0 | 0 | 0 |  | + 12 Couvertures anti-feu
527 | 214338 | Service Commun des Laboratoires - Laboratoire de Paris | Préfecture de Seine-et-Marne Bâtiment A | 12 rue des Sainte-Pères | 77010 | MELUN |  | 14062 | Types W, L Catégorie 2 | ERSOY Orhan | 06 37 45 21 30 | orhan.ersoy@seine-et-marne.gouv.fr | FERNANDEZ Mequiader | 06 70 15 41 55 | mequiader.fernandez@seine-et-marne.gouv.fr | non | Non | 0 | 133 | 31 | 82 | Eau additif : 9 et 6 litres Poudre : 6, 9 et 50 kg CO2 : 2 et 5 kg | 246 | 28 |  | Oui | 1 |  |  | 0 | [6 empty] | 0 | 0 | 0 | 0 | 0 | 0 | 0 | 0
528 | 215061 | Service Commun des Laboratoires - Laboratoire de Paris | Sous-Préfecture de Fontainebleau | 37 rue Royale | 77305 | FONTAINEBLEAU |  | 948 | Types W, L Catégorie 5 | ERSOY Orhan | 06 37 45 21 30 | orhan.ersoy@seine-et-marne.gouv.fr | BOITTE Patricia | 01 60 74 66 51 | patricia.boitte@seine-et-marne.gouv.fr | non | Non | 0 | 15 | 1 | 8 | Eau additif : 9 et 6 litres Poudre : 6, 9 et 50 kg CO2 : 2 et 5 kg | 24 | 0 |  |  | 0 |  |  | 0 | [6 empty] | 0 | 0 | 0 | 0 | 0 | 0 | 0 | 0
529 | 223446 | Service Commun des Laboratoires - Laboratoire de Paris | Sous-Préfecture de Provins | 17 rue Sainte-Croix | 77160 | PROVINS |  | 2230 | Types W, L Catégorie 5 |  |  |  | FERTEL Sandrine | 01 60 58 57 21 | sandrine.fertel@seine-et-marne.gouv.fr | non | Non | 0 | 19 | 0 | 8 | Eau additif : 9 et 6 litres Poudre : 6, 9 et 50 kg CO2 : 2 et 5 kg | 27 | 0 |  |  | 0 |  |  | 0 | [6 empty] | 0 | 0 | 0 | 0 | 0 | 0 | 0 | 0
530 | 213611 | Service Commun des Laboratoires - Laboratoire de Paris | Sous-Préfecture de Meaux | 27 place de l’Europe | 77100 | MEAUX |  | 2221 | Types W Catégorie 4 | [6 empty] | non | Non | 0 | 19 | 6 | 14 | Eau additif : 9 et 6 litres Poudre : 6, 9 et 50 kg CO2 : 2 et 5 kg | 39 | 0 |  |  | 0 |  |  | 1 | [6 empty] | 0 | 0 | 0 | 0 | 0 | 0 | 0 | 0
531 | 224040 | Service Commun des Laboratoires - Laboratoire de Paris | Sous-Préfecture de Torcy | 7 rue Gérard Philippe | 77200 | TORCY |  | 3441 | Types W Catégorie 4 | SACHOT Elisabeth |  | elisabeth.sachot@seine-et-marne.gouv.fr |  |  |  | non | Non | 0 | 17 | 1 | 20 | Eau additif : 9 et 6 litres Poudre : 6, 9 et 50 kg CO2 : 2 et 5 kg | 38 | 0 |  |  | 0 |  |  | 0 | [6 empty] | 0 | 0 | 0 | 0 | 0 | 0 | 0 | 0
532 | 208737 | Service Commun des Laboratoires - Laboratoire de Paris | Direction Départementale des Territoires de Vaux-le-Pénil | 288 avenue Georges Clémenceau | 77000 | VAUX-LE-PENIL |  | 7014 | Code du Travail | DRET Patrice | 06 02 03 92 59 | sgc-logistique@seine-et-marne.gouv.fr | BERRADA Florence | 06 07 99 10 77 | florence.berrada@seine-et-marne.gouv.fr | non | Non | 0 | 40 | 3 | 45 | Eau additif : 9 et 6 litres Poudre : 6, 9 et 50 kg CO2 : 2 et 5 kg | 88 | 0 |  |  | 0 |  |  | 1 | [6 empty] | 0 | 0 | 0 | 0 | 0 | 0 | 0 | 0
533 | 208527 | Service Commun des Laboratoires - Laboratoire de Paris | Direction Départementale des Territoires de Meaux | Face au n°8, rue Gambetta | 77124 | VILLENOY |  | 1130 | Code du Travail | VOLBERG Georges | 07 85 81 53 65 | sgc-logistique@seine-et-marne.gouv.fr | MOUSSEAUX Tony | 0 6 02 09 16 95 | tony.mousseaux@seine-et-marne.gouv.fr | non | Non | 0 | 13 | 1 | 12 | Eau additif : 9 et 6 litres Poudre : 6, 9 et 50 kg CO2 : 2 et 5 kg | 26 | 0 |  |  | 0 |  |  | 0 | [6 empty] | 0 | 0 | 0 | 0 | 0 | 0 | 0 | 0
534 | 327310 | Service Commun des Laboratoires - Laboratoire de Paris | Cité Administrative | 20 Quai Hippolyte Rossignol | 77000 | MELUN |  | 21000 | TYPES W5 IGH1 | MORISSE Nathalie | 06 70 16 54 11 | nathalie.morisse@seine-et-marne.gouv.r | BATTAIS Pauline | 07 86 03 72 23 | pauline.battais@seine-et-marne.gouv.fr | Non | Non | 0 | 0 | 0 | 0 | Eau additif : 9 et 6 litres Poudre : 6, 9 et 50 kg CO2 : 2 et 5 kg | 246 | 0 |  |  | 5 |  |  | 4 | [6 empty] | 0 | 0 | 0 | 0 | 0 | 0 | 0 | 0
535 |  | SGCD 91 | Prefecture | bd de france | 91000 | Évry-Courcouronnes |  |  | 1er catégorie | BUREAU SECURITE | 01 69 91 91 32 | sgc-securite@essonne.gouv.fr | BUREAU ACHAT ET COMMANDE PUBLIQUE |  | sgc-achat@essonne.gouv.fr | OUI | OUI |  | 105 de 6 litres + 25 de 9 litres | 2 de 6 kg + 4 de 9 kg | 58 co2 de 2kg + 28 de 5 kg | 2 kg-5 kg | 224 |  | 3 |  | 9 + 1 bouche incendie |  |  | 4 | [6 empty] | 0 | 0 | 0 | 0 | 0 | 0 | 0 | 0
536 |  | SGCD 91 | Administratif | bd de france | 91000 | Évry-Courcouronnes |  |  | 3 ème catégorie | BUREAU SECURITE | 01 69 91 91 32 | sgc-securite@essonne.gouv.fr | BUREAU ACHAT ET COMMANDE PUBLIQUE |  | sgc-achat@essonne.gouv.fr | OUI | OUI |  | 61 de 6 litres +2 de 9 litres | 1 de 6 Kg | 33 de 2 kg+ 3 de 5 kg |  | 100 |  | 18 |  |  |  |  | 3 | [6 empty] | 0 | 0 | 0 | 0 | 0 | 0 | 0 | 0
537 |  | SGCD 91 | Résidence prefet | bd de france | 91000 | Évry-Courcouronnes |  |  |  | BUREAU SECURITE | 01 69 91 91 32 | sgc-securite@essonne.gouv.fr | BUREAU ACHAT ET COMMANDE PUBLIQUE |  | sgc-achat@essonne.gouv.fr | OUI |  |  | 3 de 6 litres | 1 de 6 kg | 2 Co2 de 2 kg + 3 de 5 kg |  | 8 | [13 empty] | 0 | 0 | 0 | 0 | 0 | 0 | 0 | 0
538 |  | SGCD 91 | Résidence SG | bd de france | 91000 | Évry-Courcouronnes |  |  |  | BUREAU SECURITE | 01 69 91 91 32 | sgc-securite@essonne.gouv.fr | BUREAU ACHAT ET COMMANDE PUBLIQUE |  | sgc-achat@essonne.gouv.fr | OUI |  |  | 1 de 6 litres | 1 de 6 kg | 1 de 2 kg |  | 3 | [13 empty] | 0 | 0 | 0 | 0 | 0 | 0 | 0 | 0
539 |  | SGCD 91 | Résidence DIR/CAB | bd de france | 91000 | Évry-Courcouronnes |  |  |  | BUREAU SECURITE | 01 69 91 91 32 | sgc-securite@essonne.gouv.fr | BUREAU ACHAT ET COMMANDE PUBLIQUE |  | sgc-achat@essonne.gouv.fr | OUI |  |  | 1 de 6 litres | 2 de 6 kg |  |  | 3 | [13 empty] | 0 | 0 | 0 | 0 | 0 | 0 | 0 | 0
540 |  | SGCD 91 | Résidences Corbeil-Essonnes | 4 rue du Général Lucotte | 91100 | Corbeil-Essonnes |  |  |  | BUREAU SECURITE | 01 69 91 91 32 | sgc-securite@essonne.gouv.fr | BUREAU ACHAT ET COMMANDE PUBLIQUE | [23 empty] | 0 | 0 | 0 | 0 | 0 | 0 | 0 | 0
541 |  | SGCD 91 | DDETS | 98 Allée des Champs Elysées | 91000 | Évry-Courcouronnes |  |  |  | BUREAU SECURITE | 01 69 91 91 32 | sgc-securite@essonne.gouv.fr | BUREAU ACHAT ET COMMANDE PUBLIQUE |  | sgc-achat@essonne.gouv.fr | OUI |  |  | 11 de 6 litres |  | 6 de 2 kg + 5 de 5 kg |  | 22 | [13 empty] | 0 | 0 | 0 | 0 | 0 | 0 | 0 | 0
542 |  | SGCD 91 | SOUS-PREFECTURE DE PALAISEAU | Avenue du Général de Gaulle | 91120 | Palaiseau |  |  | 5ème catégoroe | DAVID ROBEZ MASSON | 01 70 56 42 04 | pref-moyens-logistiques-palaiseau@essonne.gouv.fr | BUREAU ACHAT ET COMMANDE PUBLIQUE |  | sgc-achat@essonne.gouv.fr |  |  |  | 21de 6 litres + 4 de 9 litre | 6 de 6 kg | 12 de 2 kg | 6 litres | 43 | [13 empty] | 0 | 0 | 0 | 0 | 0 | 0 | 0 | 0
543 |  | SGCD 91 | Logement gardien | Avenue du Général de Gaulle | 91120 | Palaiseau |  |  | privé | DAVID ROBEZ MASSON | 01 70 56 42 04 | pref-moyens-logistiques-palaiseau@essonne.gouv.fr | BUREAU ACHAT ET COMMANDE PUBLIQUE |  | sgc-achat@essonne.gouv.fr |  |  |  | 1 de 6 litres | 4 de 6 kg |  | 6 kg | 5 | [13 empty] | 0 | 0 | 0 | 0 | 0 | 0 | 0 | 0
544 |  | SGCD 91 | Résidence Palaiseau | Avenue du Général de Gaulle | 91120 | Palaiseau |  |  | privé | DAVID ROBEZ MASSON | 01 70 56 42 04 | pref-moyens-logistiques-palaiseau@essonne.gouv.fr | BUREAU ACHAT ET COMMANDE PUBLIQUE |  | sgc-achat@essonne.gouv.fr |  |  |  | 5 | 1 de 6 kg | 2 de 2 kg | 6 litres | 8 | [13 empty] | 0 | 0 | 0 | 0 | 0 | 0 | 0 | 0
545 |  | SGCD 91 | SOUS-PREFECTURE D’ÉTAMPES | 4, rue Van Loo | 91150 | Etampes |  |  | 5ème catégoroe | BUREAU DES MOYENS | 01 69 92 99 95 | veronique.bosch@essonne.gouv.fr | BUREAU ACHAT ET COMMANDE PUBLIQUE |  | sgc-achat@essonne.gouv.fr |  |  |  | 11 |  | 6 de 2 kg et 2 de 5kg | 6 Litres | 18 | [13 empty] | 0 | 0 | 0 | 0 | 0 | 0 | 0 | 0
546 |  | SGCD 91 | SOUS-PREFECTURE D’ÉTAMPES | 4, rue Van Loo | 91150 | Etampes |  |  | 5ème catégorie | BUREAU DES MOYENS | 01 69 92 99 95 | veronique.bosch@essonne.gouv.fr | BUREAU ACHAT ET COMMANDE PUBLIQUE |  | sgc-achat@essonne.gouv.fr | [5 empty] | 11 + 3 | 2 kg et 5 kg | 14 | [13 empty] | 0 | 0 | 0 | 0 | 0 | 0 | 0 | 0
547 |  | SGCD 91 | SOUS-PREFECTURE D’ÉTAMPES | 4, rue Van Loo | 91150 | Etampes |  |  | 5ème catégoroe | BUREAU DES MOYENS | 01 69 92 99 95 | veronique.bosch@essonne.gouv.fr | BUREAU ACHAT ET COMMANDE PUBLIQUE |  | sgc-achat@essonne.gouv.fr |  |  |  | 1 de 2 litres + 15 de 6 litres + 3 de 9 litres |  |  |  | 19 | [13 empty] | 0 | 0 | 0 | 0 | 0 | 0 | 0 | 0
548 |  | SGCD 91 | Residence Étampes | 11 rue Louis Moreau | 91150 | Etampes |  |  | privé | BUREAU DES MOYENS | 01 69 92 99 95 | veronique.bosch@essonne.gouv.fr | BUREAU ACHAT ET COMMANDE PUBLIQUE |  | sgc-achat@essonne.gouv.fr |  |  |  | 3 |  |  | 6 litres | 3 | [13 empty] | 0 | 0 | 0 | 0 | 0 | 0 | 0 | 0
549 |  | SGCD 91 | Residence Étampes | 11 rue Louis Moreau | 91150 | Etampes |  |  | privé | BUREAU DES MOYENS | 01 69 92 99 95 | veronique.bosch@essonne.gouv.fr | BUREAU ACHAT ET COMMANDE PUBLIQUE |  | sgc-achat@essonne.gouv.fr | [5 empty] | 5 | 2 kg | 5 | [13 empty] | 0 | 0 | 0 | 0 | 0 | 0 | 0 | 0
550 |  | DR/BLAI | PREFECTURE DE LA SEINE-SAINT-DENIS BATIMENT CARNOT | 1 esplanade Jean Moulin | 93007 | BOBIGNY |  |  |  | Duclaux Logan | 0141605994 0679444574 | logan.duclaux@seine-saint-denis.gouv.fr | Duclaux Logan | 0141605994 0679444574 | logan.duclaux@seine-saint-denis.gouv.fr |  |  | 2 EP50PP (50 % eau 50 % poudre) | 91 EP6A / 3 EP9A | 1 BC / 14 PP6 / 4 PP9 / 1 PP50 / 2 PP50PP | 43 CO² 2 / 18 CO² 5 / 2 CO² 5AUTO |  | 180 + 1 système automatique CO² 5KG X2 local LTA 1er étage | [13 empty] | 0 | 0 | 0 | 0 | 0 | 0 | 0 | 0
551 |  | DR/BLAI | PREFECTURE DE LA SEINE-SAINT-DENIS BATIMENT RENE CASSIN | 11 esplanade Jean Moulin | 93007 | BOBIGNY |  |  |  | Duclaux Logan | 0141605994 0679444574 | logan.duclaux@seine-saint-denis.gouv.fr | Duclaux Logan | 0141605994 0679444574 | logan.duclaux@seine-saint-denis.gouv.fr |  |  |  | 18 EP6A / 3 EP9A | 6 PP6 | 10 CO² 2 / 1 CO² 5 |  | 38 | [13 empty] | 0 | 0 | 0 | 0 | 0 | 0 | 0 | 0
552 |  | DR/BLAI | PREFECTURE DE LA SEINE-SAINT-DENIS BATIMENT MALRAUX | 7-9 esplanade Jean Moulin | 93007 | BOBIGNY |  |  |  | Duclaux Logan | 0141605994 0679444574 | logan.duclaux@seine-saint-denis.gouv.fr | Duclaux Logan | 0141605994 0679444574 | logan.duclaux@seine-saint-denis.gouv.fr |  |  |  | 1 EP50A / 23 EP6A / 2 EP9A | 1 PP50 / 1 PP6 | 21 CO² 2 / 2 CO² 5 |  | 51 | 2 | [12 empty] | 0 | 0 | 0 | 0 | 0 | 0 | 0 | 0
553 |  | DR/BLAI | PREFECTURE DE LA SEINE-SAINT-DENIS SOUS-PREFECTURE DE SAINT-DENIS | 2/4 rue Catulienne | 93200 | SAINT-DENIS |  |  |  | Duclaux Logan | 0141605994 0679444574 | logan.duclaux@seine-saint-denis.gouv.fr | Duclaux Logan | 0141605994 0679444574 | logan.duclaux@seine-saint-denis.gouv.fr |  |  |  | 2 EP6A / 8 EP6ABFPP / 20 EP6APP / 1 EP9ABFPP / 6 EP9APP |  | 23 CO² 2 / 2 CO² 5 |  | 63 | [13 empty] | 0 | 0 | 0 | 0 | 0 | 0 | 0 | 0
554 |  | DR/BLAI | PREFECTURE DE LA SEINE-SAINT-DENIS SOUS-PREFECTURE DU RAINCY | 6 allée de l'Eglise | 93340 | LE RAINCY |  |  |  | Duclaux Logan | 0141605994 0679444574 | logan.duclaux@seine-saint-denis.gouv.fr | Duclaux Logan | 0141605994 0679444574 | logan.duclaux@seine-saint-denis.gouv.fr |  |  |  | 46 EP6A / 4 EP9A | 11 PP6 | 28 CO² 2 / 7 CO² 5 |  | 96 | [13 empty] | 0 | 0 | 0 | 0 | 0 | 0 | 0 | 0
555 |  | DR/BLAI | RESIDENCE VICTOR HUGO | 29 allée Victor Hugo | 93340 | LE RAINCY |  |  |  | Duclaux Logan | 0141605994 0679444574 | logan.duclaux@seine-saint-denis.gouv.fr | Duclaux Logan | 0141605994 0679444574 | logan.duclaux@seine-saint-denis.gouv.fr |  |  |  | 5 EP6A |  | 1 CO² 2 |  | 6 | [13 empty] | 0 | 0 | 0 | 0 | 0 | 0 | 0 | 0
556 |  | DR/BLAI | RESIDENCE HEROLD | 17 allée Herold | 93340 | LE RAINCY |  |  |  | Duclaux Logan | 0141605994 0679444574 | logan.duclaux@seine-saint-denis.gouv.fr | Duclaux Logan | 0141605994 0679444574 | logan.duclaux@seine-saint-denis.gouv.fr |  |  |  | 1 EP6A | 1 PP6 |  |  | 2 | [13 empty] | 0 | 0 | 0 | 0 | 0 | 0 | 0 | 0
557 |  | DR/BLAI | RESIDENCE DES LILAS | 5 rue du Coq Français | 93260 | LES LILAS |  |  |  | Duclaux Logan | 0141605994 0679444574 | logan.duclaux@seine-saint-denis.gouv.fr | Duclaux Logan | 0141605994 0679444574 | logan.duclaux@seine-saint-denis.gouv.fr |  |  |  | 1 EP6A | 1 PP6 | 1 CO² 2 |  | 3 | [13 empty] | 0 | 0 | 0 | 0 | 0 | 0 | 0 | 0
558 |  | DR/BLAI | DDPP | 5-7 PROMENADE JEAN ROSTAND | 93000 | BOBIGNY |  |  |  | Duclaux Logan | 0141605994 0679444574 | logan.duclaux@seine-saint-denis.gouv.fr | Duclaux Logan | 0141605994 0679444574 | logan.duclaux@seine-saint-denis.gouv.fr |  |  |  | 9 EP6A |  | 7 CO² 2 |  | 16 | [13 empty] | 0 | 0 | 0 | 0 | 0 | 0 | 0 | 0
559 |  | Prefecture 94 | Sous Prefecture de Nogent sur Marne | 4 avenue de Lattre de Tassigny | 94130 | Nogent sur Marne |  |  |  | POUILLOUX Christophe CANY CANIAN Jean-Bernard LE CANN Michel | 01 49 56 62 36 01 49 56 68 66 01 49 56 62 34 | christophe.pouilloux@val-de-marne.gouv.fr jean-bernard.cany-canian@val-de-marne.gouv.fr michel.le-cann@val-de-marne.gouv.fr | BADALOV Dilorom KOUT Marie-Laure | 01 49 56 61 68 01 49 56 62 45 | sgc-achat@val-de-marne.gouv.fr marie-laure.kout@val-de-marne.gouv.fr |  |  |  | 29 | 2 | 12 |  | 43 | [13 empty] | 0 | 0 | 0 | 0 | 0 | 0 | 2 (tableau de report) | 0 | Dans le parking de la SPN il y a un bac à sable
560 |  | Prefecture 94 | Résidence prefectorale | 23 rue des mèches | 94000 | Créteil |  |  |  | POUILLOUX Christophe CANY CANIAN Jean-Bernard LE CANN Michel | 01 49 56 62 36 01 49 56 68 66 01 49 56 62 34 | christophe.pouilloux@val-de-marne.gouv.fr jean-bernard.cany-canian@val-de-marne.gouv.fr michel.le-cann@val-de-marne.gouv.fr | BADALOV Dilorom KOUT Marie-Laure | 01 49 56 61 68 01 49 56 62 45 | sgc-achat@val-de-marne.gouv.fr marie-laure.kout@val-de-marne.gouv.fr |  |  | 11 |  | 1 | 6 |  | 18 | [13 empty] | 0 | 0 | 0 | 0 | 0 | 0 | 0 | 0
561 |  | Prefecture 94 | Archives Lacharrières | 8 rue Général Lacharrières | 94000 | Créteil |  |  |  | POUILLOUX Christophe CANY CANIAN Jean-Bernard LE CANN Michel | 01 49 56 62 36 01 49 56 68 66 01 49 56 62 34 | christophe.pouilloux@val-de-marne.gouv.fr jean-bernard.cany-canian@val-de-marne.gouv.fr michel.le-cann@val-de-marne.gouv.fr | BADALOV Dilorom KOUT Marie-Laure | 01 49 56 61 68 01 49 56 62 45 | sgc-achat@val-de-marne.gouv.fr marie-laure.kout@val-de-marne.gouv.fr |  |  | 4 |  |  |  |  | 4 | [13 empty] | 0 | 0 | 0 | 0 | 0 | 0 | 0 | 0
562 |  | Prefecture 94 | Sous prefecture de l’Hay les-Roses | 2 avenue Larroumès | 94240 | L’Hay-les-Roses |  |  |  | POUILLOUX Christophe CANY CANIAN Jean-Bernard LE CANN Michel | 01 49 56 62 36 01 49 56 68 66 01 49 56 62 34 | christophe.pouilloux@val-de-marne.gouv.fr jean-bernard.cany-canian@val-de-marne.gouv.fr michel.le-cann@val-de-marne.gouv.fr | BADALOV Dilorom KOUT Marie-Laure | 01 49 56 61 68 01 49 56 62 45 | sgc-achat@val-de-marne.gouv.fr marie-laure.kout@val-de-marne.gouv.fr |  |  | 10 |  |  | 5 |  | 15 | [13 empty] | 0 | 0 | 0 | 0 | 0 | 0 | 0 | 0
563 |  | Prefecture 94 | Annexe sous Prefecture L’Hay les Roses | 1 rue Jean Jaurès | 94240 | L’Hay-les-Roses |  |  |  | POUILLOUX Christophe CANY CANIAN Jean-Bernard LE CANN Michel | 01 49 56 62 36 01 49 56 68 66 01 49 56 62 34 | christophe.pouilloux@val-de-marne.gouv.fr jean-bernard.cany-canian@val-de-marne.gouv.fr michel.le-cann@val-de-marne.gouv.fr | BADALOV Dilorom KOUT Marie-Laure | 01 49 56 61 68 01 49 56 62 45 | sgc-achat@val-de-marne.gouv.fr marie-laure.kout@val-de-marne.gouv.fr |  |  |  | 3 | 1 |  |  | 4 | [13 empty] | 0 | 0 | 0 | 0 | 0 | 0 | 0 | 0
564 |  | Prefecture 94 | Résidence sous Préfet L’Hay les Roses | 2 rue Jean Jaurès | 94241 | L’Hay-les-Roses |  |  |  | POUILLOUX Christophe CANY CANIAN Jean-Bernard LE CANN Michel | 01 49 56 62 36 01 49 56 68 66 01 49 56 62 34 | christophe.pouilloux@val-de-marne.gouv.fr jean-bernard.cany-canian@val-de-marne.gouv.fr michel.le-cann@val-de-marne.gouv.fr | BADALOV Dilorom KOUT Marie-Laure | 01 49 56 61 68 01 49 56 62 45 | sgc-achat@val-de-marne.gouv.fr marie-laure.kout@val-de-marne.gouv.fr |  |  |  | 4 | 1 | 4 |  | 9 | [13 empty] | 0 | 0 | 0 | 0 | 0 | 0 | 0 | 0
565 |  | Prefecture 94 | Batiment des étrangers | 21/29 avenue du Général de Gaulle | 94000 | Créteil |  |  |  | POUILLOUX Christophe CANY CANIAN Jean-Bernard LE CANN Michel | 01 49 56 62 36 01 49 56 68 66 01 49 56 62 34 | christophe.pouilloux@val-de-marne.gouv.fr jean-bernard.cany-canian@val-de-marne.gouv.fr michel.le-cann@val-de-marne.gouv.fr | BADALOV Dilorom KOUT Marie-Laure | 01 49 56 61 68 01 49 56 62 45 | sgc-achat@val-de-marne.gouv.fr marie-laure.kout@val-de-marne.gouv.fr |  |  | 18 |  |  | 10 |  | 28 | [13 empty] | 0 | 0 | 0 | 0 | 0 | 0 | 0 | 0
566 |  | Prefecture 94 | DDPP Créteil | 3 bis rue des archives | 94046 | Creteil cedex |  |  |  | POUILLOUX Christophe CANY CANIAN Jean-Bernard LE CANN Michel | 01 49 56 62 36 01 49 56 68 66 01 49 56 62 34 | christophe.pouilloux@val-de-marne.gouv.fr jean-bernard.cany-canian@val-de-marne.gouv.fr michel.le-cann@val-de-marne.gouv.fr | BADALOV Dilorom KOUT Marie-Laure | 01 49 56 61 68 01 49 56 62 45 | sgc-achat@val-de-marne.gouv.fr marie-laure.kout@val-de-marne.gouv.fr |  |  | 6 |  |  | 5 |  | 11 | [13 empty] | 0 | 0 | 0 | 0 | 0 | 0 | 0 | 0
567 |  | Prefecture 94 | DDPP Rungis | 12 rue du Seminaire runigs | 94550 | Rungis |  |  |  | POUILLOUX Christophe CANY CANIAN Jean-Bernard LE CANN Michel | 01 49 56 62 36 01 49 56 68 66 01 49 56 62 34 | christophe.pouilloux@val-de-marne.gouv.fr jean-bernard.cany-canian@val-de-marne.gouv.fr michel.le-cann@val-de-marne.gouv.fr | BADALOV Dilorom KOUT Marie-Laure | 01 49 56 61 68 01 49 56 62 45 | sgc-achat@val-de-marne.gouv.fr marie-laure.kout@val-de-marne.gouv.fr |  |  | 4 |  |  | 5 |  | 9 | [13 empty] | 0 | 0 | 0 | 0 | 0 | 0 | 0 | 0
568 |  | DRAC-UDAP | SITE ARCHEOLOGIQUE DE PINCEVENT | Pièces de Pincevent lieu-dit PINCEVENT | 77130 | LA-GRANDE-PAROISSE |  | env.1087 | ERT + ERP cat 5 | Jean-Louis AUGER | 01 60 74 50 29 07 63 62 80 28 | jean-louis.auger@culture.gouv.fr | [6 empty] | 11 | 10 | 6 | Eeau+add = 6L PoudreABC = 6kg CO2 = 2kg | 27 | [13 empty] | 0 | 0 | 0 | 0 | 0 | 0 | 0 | 0
569 |  | DRAC-UDAP | COUVENT DES CORDELIERES | 15 rue André-François Poncet | 77160 | PROVINS |  | env.6000 | ERT + ERP cat 5 | Maéva LIAUT | 01 60 74 50 25 06 58 68 24 87 | maeva.liaut@culture.gouv.fr | [6 empty] | 35 | 2 | 34 | Eeau+add = 6L PoudreABC = 6kg CO2 = 2kg | 71 |  |  |  | 2 | [9 empty] | 0 | 0 | 0 | 0 | 0 | 0 | 0 | 0
570 |  | DRAC-UDAP | CITE EPISCOPALE DE MEAUX | rue Saint Etienne | 77100 | MEAUX |  | env.8440 | ERT + ERP cat 1 | Samuel SOURICE | 01 60 05 93 51 07 63 94 64 18 | samuel.sourice@culture.gouv.fr | [6 empty] | 26 | 4 | 8 | Eeau+add = 6L PoudreABC = 6kg CO2 = 2kg | 38 | 3 |  | N | 0 |  |  | 2 | [6 empty] | 0 | 0 | 0 | 0 | 0 | 0 | 0 | 0
571 |  | direction régionale des affaires culturelles d'Île-de-France | Basilique Saint-denis | 1 rue de la Légion d'honneur | 93400 | SAINT-DENIS | 2026-01-01 | 4000 | V, Y, L, M cat 1, | Fabienne Chavanes, architecte des bâtimente de France, ABF, conservatrice du monument, responsable unique de sécurité | 0669530662 | fabienne.chavanes@culture.gouv.fr | Blandine Déchanet-Gut, cheffe du bureau de la conduite des opéraions, CRMH BCO | 0156065218 | blandine.dechanet-gut@culture.gouv.fr | non | non |  |  |  | 6 | 2l | 6 | [6 empty] | 4 | [6 empty] | 0 | 0 | 0 | 0 | 0 | 0 | 0 | 0
572 |  | direction régionale des affaires culturelles d'Île-de-France | Basilique Saint-denis | 1 rue de la Légion d'honneur | 93400 | SAINT-DENIS | 2026-01-01 | 4000 | V, Y, L, M cat 1, | François-Xavier Créteau, ingénieur des servvices cutlturels et du patrmoine | 0617910275 | francois-xavier.creteaux@culture.gouv.fr | Teddy Congar, ingénieur des services culturels et du patrimoine, CRHM BCO | 0156065063 | teddy.congar@culture.gouv.fr | [5 empty] | 5 | 5l | 5 | [13 empty] | 0 | 0 | 0 | 0 | 0 | 0 | 0 | 0
573 | B208358 | DDFIP77/BLI | Chelles | 42/44 bd Chilpéric | 77500 | Chelles | 2026-01-01 | 1448 | ERP 5 /W | AMON Carine | 0603858571 | carine.amon@dgfip.finances.gouv.fr | AMON Carine | 0603858571 | carine.amon@dgfip.finances.gouv.fr | non | non | 0 | 15 | 2 | 14 | Eau 15*6L Poudre 2*6L CO2 14*5L | 31 | [13 empty] | 0 | 0 | 0 | 0 | 0 | 0 | 0 | 0
574 | B213699 | DDFIP77/BLI | Coulommiers | 24 rue Marcel Clavier | 77120 | Coulommiers | 2026-01-01 | 1526 | ERP 5 /W | AMON Carine | 0603858571 | carine.amon@dgfip.finances.gouv.fr | AMON Carine | 0603858571 | carine.amon@dgfip.finances.gouv.fr | non | non | 0 | 19 | 2 | 20 | Eau 19*6L Poudre 2*6L CO2 20*5L | 41 | [13 empty] | 0 | 0 | 0 | 0 | 0 | 0 | 0 | 0
575 | B208762 | DDFIP77/BLI | Lagny Delambre | 3 rue Delambre | 77400 | Lagny sur Marne | 2026-01-01 | 1474 | ERP 5 /W | AMON Carine | 0603858571 | carine.amon@dgfip.finances.gouv.fr | AMON Carine | 0603858571 | carine.amon@dgfip.finances.gouv.fr | non | non | 0 | 17 | 2 | 12 | Eau 17*6L Poudre 2*6L CO2 12*5L | 31 | 3 | 25/20 et 25/30 | [11 empty] | 0 | 0 | 0 | 0 | 0 | 0 | 0 | 0
576 | B208348 | DDFIP77/BLI | Lagny St Denis | 104 rue Saint Denis | 77400 | Lagny sur Marne | 2026-01-01 | 517 | ERP 5 /W | AMON Carine | 0603858571 | carine.amon@dgfip.finances.gouv.fr | AMON Carine | 0603858571 | carine.amon@dgfip.finances.gouv.fr | non | non | 0 | 8 | 3 | 4 | Eau 8*6L Poudre 3*6L CO2 4*2L | 15 | [13 empty] | 0 | 0 | 0 | 0 | 0 | 0 | 0 | 0
577 | B208552 | DDFIP77/BLI | Meaux | 21 place de l'Europe | 77100 | Meaux | 2026-01-01 | 3532 | ERP 5 /W | AMON Carine | 0603858571 | carine.amon@dgfip.finances.gouv.fr | AMON Carine | 0603858571 | carine.amon@dgfip.finances.gouv.fr | non | non | 0 | 72 | 21 | 34 | Eau 72*6L Poudre 21*6L CO2 34*5L | 127 | 6 | 25/20 et 25/30 | [11 empty] | 0 | 0 | 0 | 0 | 0 | 0 | 0 | 0
578 | B208249 | DDFIP77/BLI | Noisiel | 3/5 cours des Roches | 77458 | Noisiel | 2026-01-01 | 1156 | ERP 5 /W | AMON Carine | 0603858571 | carine.amon@dgfip.finances.gouv.fr | AMON Carine | 0603858571 | carine.amon@dgfip.finances.gouv.fr | non | non | 0 | 18 | 3 | 18 | Eau 18*6L Poudre 3*6L CO2 18*5L | 39 | [13 empty] | 0 | 0 | 0 | 0 | 0 | 0 | 0 | 0
579 | B214508 | DDFIP77/BLI | Roissy en Brie | avenue de la Malibran | 77680 | Roissy en Brie | 2026-01-01 | 1110 | ERP 5 /W | AMON Carine | 0603858571 | carine.amon@dgfip.finances.gouv.fr | AMON Carine | 0603858571 | carine.amon@dgfip.finances.gouv.fr | non | non | 0 | 14 | 5 | 13 | Eau 14*6L Poudre 5*6L CO2 13*5L | 32 | 3 | 25/20 et 25/30 | [11 empty] | 0 | 0 | 0 | 0 | 0 | 0 | 0 | 0
580 | B208221 | DDFIP77/BLI | Melun Thiers | 38 avenue Thiers | 77000 | Melun | 2026-01-01 | 2011 | ERP 5 /W | AMON Carine | 0603858571 | carine.amon@dgfip.finances.gouv.fr | AMON Carine | 0603858571 | carine.amon@dgfip.finances.gouv.fr | non | non | 0 | 39 | 6 | 24 | Eau 39*6L Poudre 6*6L CO2 24* 5L | 69 | [6 empty] | 1 | [6 empty] | 0 | 0 | 0 | 0 | 0 | 0 | 0 | 0
581 | B208314 | DDFIP77/BLI | Melun Paierie | 4 rue des Fosses | 77000 | Melun | 2026-01-01 | 279 | ERP 5 /W | AMON Carine | 0603858571 | carine.amon@dgfip.finances.gouv.fr | AMON Carine | 0603858571 | carine.amon@dgfip.finances.gouv.fr | non | non | 0 | 6 | 0 | 4 | Eau 8*6L CO2 4*2L | 10 | [13 empty] | 0 | 0 | 0 | 0 | 0 | 0 | 0 | 0
582 | B208304 | DDFIP77/BLI | Melun Chamblain | 22 boulevard Chamblain | 77000 | Melun | 2026-01-01 | 904 | ERP 5 /W | AMON Carine | 0603858571 | carine.amon@dgfip.finances.gouv.fr | AMON Carine | 0603858571 | carine.amon@dgfip.finances.gouv.fr | non | non | 0 | 21 | 2 | 16 | Eau 21*6L Poudre 2*6L CO2 16* 5L | 39 | [13 empty] | 0 | 0 | 0 | 0 | 0 | 0 | 0 | 0
583 | B208286 | DDFIP77/BLI | Melun Amendes | 1 bis rue Armand Cassagne | 77000 | Melun | 2026-01-01 | 508 | ERP 5 /W | AMON Carine | 0603858571 | carine.amon@dgfip.finances.gouv.fr | AMON Carine | 0603858571 | carine.amon@dgfip.finances.gouv.fr | non | non | 0 | 6 | 0 | 5 | Eau 6*9L CO2 5*2L | 11 | [13 empty] | 0 | 0 | 0 | 0 | 0 | 0 | 0 | 0
584 | B208538 | DDFIP77/BLI | Melun Services Sociaux | 52 rue Aristide Briand | 77000 | Melun | 2026-01-01 | 139 | ERP 5 /W | AMON Carine | 0603858571 | carine.amon@dgfip.finances.gouv.fr | AMON Carine | 0603858571 | carine.amon@dgfip.finances.gouv.fr | non | non | 0 | 2 | 0 | 2 | Eau 2*6L CO2 2*2L | 4 | [13 empty] | 0 | 0 | 0 | 0 | 0 | 0 | 0 | 0
585 | B208458 | DDFIP77/BLI | Fontainebleau | 28 rue d'Avon 77300 | 77300 | Fontainebleau | 2026-01-01 | 1606 | ERP 5 /W | AMON Carine | 0603858571 | carine.amon@dgfip.finances.gouv.fr | AMON Carine | 0603858571 | carine.amon@dgfip.finances.gouv.fr | non | non | 0 | 28 | 5 | 21 | Eau 28*6L Poudre 5*6L CO2 21*5L | 54 |  |  |  | 1 | DN100 | 1979 | [7 empty] | 0 | 0 | 0 | 0 | 0 | 0 | 0 | 0
586 | B208566 | DDFIP77/BLI | Montereau Fault Yonne | 10 rue Etienne Thibault | 77130 | Montereau Fault Yonne | 2026-01-01 | 832 | ERP 5 /W | AMON Carine | 0603858571 | carine.amon@dgfip.finances.gouv.fr | AMON Carine | 0603858571 | carine.amon@dgfip.finances.gouv.fr | non | non | 0 | 14 | 1 | 11 | Eau 14*6L Poudre 1*6L CO2 11*5L | 26 | 1 | 25/20 et 25/30 | [11 empty] | 0 | 0 | 0 | 0 | 0 | 0 | 0 | 0
587 | B207141 | DDFIP77/BLI | Nemours | 4 rue des Tanneurs | 77140 | Nemours | 2026-01-01 | 825 | ERP 5 /W | AMON Carine | 0603858571 | carine.amon@dgfip.finances.gouv.fr | AMON Carine | 0603858571 | carine.amon@dgfip.finances.gouv.fr | non | non | 0 | 11 | 3 | 9 | Eau 11*6L Poudre 3*6L CO2 9*5L | 23 | [13 empty] | 0 | 0 | 0 | 0 | 0 | 0 | 0 | 0
588 | B208271 | DDFIP77/BLI | Provins | 8 Avenue André Malraux | 77160 | Provins | 2026-01-01 | 1506 | ERP 5 /W | AMON Carine | 0603858571 | carine.amon@dgfip.finances.gouv.fr | AMON Carine | 0603858571 | carine.amon@dgfip.finances.gouv.fr | non | non | 0 | 28 | 0 | 20 | Eau 28*6L CO2 20*5L | 48 | 7 | 25/20 et 25/30 | [11 empty] | 0 | 0 | 0 | 0 | 0 | 0 | 0 | 0
589 | B225327 | DDFIP77/BLI | Bray Sur Seine | 89 rue de Hemsbach | 77480 | Bray sur Seine | 2026-01-01 | 159 | ERP 5/W | AMON Carine | 0603858571 | carine.amon@dgfip.finances.gouv.fr | AMON Carine | 0603858571 | carine.amon@dgfip.finances.gouv.fr | non | non | 0 | 3 | 0 | 3 | Eau 3*6L CO2 3*2L | 6 | [13 empty] | 0 | 0 | 0 | 0 | 0 | 0 | 0 | 0
590 | B473292 | DDFIP77/BLI | Savigny Le temple | 40 Rue Louise Michel | 77176 | Savigny Le Temple | 2026-01-01 | 200 | ERP 5W | AMON Carine | 0603858571 | carine.amon@dgfip.finances.gouv.fr | AMON Carine | 0603858571 | carine.amon@dgfip.finances.gouv.fr | non | non | 0 | 4 | 0 | 2 | Eau 4*6L CO2 2*2L | 6 | [13 empty] | 0 | 0 | 0 | 0 | 0 | 0 | 0 | 0
591 |  |  | Cour nationale du droit d'asile | 3 Rue du Colonel Tanguy | 93100 | MONTREUIL | autonme 2026 |  |  | Marion SOURBET |  | marion.sourbet@cnda.juradm.fr | [10 empty] | 0 | [13 empty] | 0 | 0 | 0 | 0 | 0 | 0 | 0 | 0 | Déménagement sur nouveau site automne 2026 dans le cadre d'un MGP/ Travaux en cours, le site sera couvert par la maintenance prévue dans le MGP
592 |  |  | TA de Montreuil | 3 Rue du Colonel Tanguy | 93100 | MONTREUIL | autonme 2026 | [15 empty] | 0 | [13 empty] | 0 | 0 | 0 | 0 | 0 | 0 | 0 | 0 | Déménagement sur nouveau site automne 2026 dans le cadre d'un MGP/ Travaux en cours, le site sera couvert par la maintenance prévue dans le MGP
593 |  |  | TA de Melun | 43 rue du Général de Gaulle | 77008 | MELUN |  | 2220 | 5 | Ribeiro Raphaël Lopes Jorge | 0685272149 0160566613 | service-technique.ta-melun@juradm.fr | Tanneur Gaële Bourbier Audrey | 0160566629 0160566640 | gaele.tanneur@juradm.fr audrey.bourbier@juradm.fr | non |  | 38 |  | 2 | 17 |  | 57 | [13 empty] | 0 | 0 | 0 | 0 | 0 | 0 | 0 | 0
594 |  | ENFIP | EFIP NOISIEL | 9 AVENUE PIERRE MENDES FRANCE | 77186 | NOISIEL | 2026-04-01 | 15700 |  | 2000 | CRASSON ARNAUD | 0169677767 | arnaud.crasson@dgfip.finances.gouv.fr |  |  |  | non | non |  | 74 | 14 | 62 | 102 | 150 |  |  |  | 3 |  | 2000 | [6 empty] | 0 | 0 | 0 | 0 | 0 | 0 | 0 | 0