## Recensement ELI lot 3
Renseignements généraux | [9 empty] | Contacts | [7 empty] | Systèmes de mélange et de propulsion d'agent d'extinction | [5 empty] | Réseaux d'incendie | [6 empty] | Dispositifs d'extinction des aires de distribution de carburant |  |  |  | Dispositifs automatiques d’extinction fixe cuisine (friteuse) |  | Sprinkler | [7 empty] | Commentaires
N° de bâtiment |  | Direction/Service | Nom du bâtiment | Adresse | Code postal | Ville | Date d'entrée prévue …/…/… | Surface de plancher par site (m²) | Classement du site/catégorie | Coordonnées correspondant Technique |  |  | Coordonnées correspondant Administratif (indicatif et non obligatoire ) |  |  | Site dédié à l’hébergement nécessitant une astreinte (Oui/Non) | Besoin présence journalière d'un technicien prestataire (Oui/Non) | Nombre d’appareils d'extinction portatifs et/ou mobiles (extincteurs) | [5 empty] | RIA |  |  | Borne incendie (P.I. BI) Réseau privée |  |  | Nbre Colonnes sèches | Nbre de diffuseurs | Marques | Capacité poudre ABC (en Kg) | Automatique ou Manuelle | Nrbe | Marques | Nbre de tête | type (eau de ville, source A, B) | type de pompe (electro-pompe, GMT) | nombre (pompes) | Type (Sous eau, Sous air, Préaction) | Marque | Type | Marque
| N° RE-FX | [8 empty] | Nom / Prénom | Tél. | Courriel | Nom/ Prénom | Tél. | Courriel |  |  | Eau pulvérisée | Eau avec additif | Poudre ABC | CO2 | Indiquer le volume par type | Total | Nbre | Diamètre RIA | Surpresseur | Nbre | Diamètre | Année d'installation
O/N
1 |  | UDAP DES YVELINES | Cathédrale St Louis de Versailles | 4 place Saint Louis | 78000 | Versailles |  |  | 1e catégorie | LY PASSIEUX Alison | 07 63 62 79 72 | alison.ly-passieux@culture.gouv.fr |  |  |  | non | non | 10 de 6 L | 9 de 6 L | 5 de 6 kg | 10 6 en 2kg 3 en 5kg 1 de 9kg |  | 34 | [6 empty] | 2 |  |  |  |  | 11 | CO2 firesystem | 0 | 0 | 0 | 0 | 0 | 0 | 0 | 0
2 | 168135 | C2RMF | Petite Ecurie du Roi - Aile de Paris | 2 avenue rockefeller | 78000 | Versailles | 2026-01-01 | 3203 | Code du travail | SOURIANA RAINAPOULLE Olivier | 06 58 23 69 77 | olivier.souriana@culture.gouv.fr | KIEFFER Florent | 06 31 93 83 70 | florent.kieffer@culture.gouv.fr | N | N |  | 21 | 33 |  |  | 54 | [13 empty] | 0 | 0 | 0 | 0 | 0 | 0 | 0 | 0
3 | 334765 | C2RMF | Petite Ecurie du Roi - Aile de Sceaux | 2 avenue rockefeller | 78000 | Versailles | 2026-01-01 | 3600 | Code du travail | SOURIANA RAINAPOULLE Olivier | 06 58 23 69 77 | olivier.souriana@culture.gouv.fr | KIEFFER Florent | 06 31 93 83 70 | florent.kieffer@culture.gouv.fr | N | N | [5 empty] | 0 | [13 empty] | 0 | 0 | 0 | 0 | 0 | 0 | 0 | 0 | Batiment en cours de restauration avec l'OPPIC, livrasion prévu du batiment pour la fin de 2025. nous n'avons pas encore les plans EXE donc les informations ne sont pas encore complétement viabilisées
4 |  | Service affaires générales |  | 52 avenue André Morizet | 92100 | Boulogne-Billancourt | 2026-01-01 | 3511 |  | BRIANT Loick | 01 41 10 70 34 | lbriant@institutcancer.fr | LAURENT Morgan | 01 41 10 70 30 | mlaurent@institutcancer.fr | Non | Non | 0 | 0 | 0 | 0 | 0 | 0 | 0 | 0 | 0 | 0 | 0 | 0 | 0 | 0 | 0 | 0 | 0 | 0 | 0 | 0 | 0 | 0 | 0 | 0 | 0 | 0 | 0 | 0
5 |  | Direction des bâtiments et de la Sécurité des sites de Sèvres et Limoges | 1 | 2 place de la Manufacture | 92310 | SEVRES | 2026-01-01 | 30 | Bâtiment à usage professionnel/CT | Deloy Stéphane | 0146293813 | stephane.deloy@sevresciteceramique.fr | [6 empty] | 1 |  | 1 | 6 litres Eau 2 kilos co² | 2 | [13 empty] | 0 | 0 | 0 | 0 | 0 | 0 | 0 | 0
6 |  | Direction des bâtiments et de la Sécurité des sites de Sèvres et Limoges | 2 | 2 place de la Manufacture | 92310 | SEVRES | 2026-01-01 | 30 | Bâtiment à usage professionnel/CT | Deloy Stéphane | 0146293813 | stephane.deloy@sevresciteceramique.fr | [6 empty] | 1 |  |  | 9 litres pression permanente | 1 | [13 empty] | 0 | 0 | 0 | 0 | 0 | 0 | 0 | 0 | Sous-sol
7 |  | Direction des bâtiments et de la Sécurité des sites de Sèvres et Limoges | 3 | 2 place de la Manufacture | 92310 | SEVRES | 2026-01-01 | 3640 | Bâtiment ERP type Y | Deloy Stéphane | 0146293813 | stephane.deloy@sevresciteceramique.fr | [6 empty] | 45 | 5 | 26 | 26 co²2kg 5 eau pulv 6l cartouches 35 eau pulverisé 6 Litres 5 eau pulverisé 9 litres 5 extincteurs poudre | 76 | 13 | 25 | N | [10 empty] | 0 | 0 | 0 | 0 | 0 | 0 | 0 | 0
8 |  | Direction des bâtiments et de la Sécurité des sites de Sèvres et Limoges | 4 | 2 place de la Manufacture | 92310 | SEVRES | 2026-01-01 | 64 | Bâtiment à usage professionnel/CT | Deloy Stéphane | 0146293814 | stephane.deloy@sevresciteceramique.fr | [5 empty] | 3 |  |  | 1 | 2 extincteurs 9 litres 1 exxtincteur 6 litres 1 extincteur 5 kg Co2 | 4 | [13 empty] | 0 | 0 | 0 | 0 | 0 | 0 | 0 | 0 | 1 C02 et 1 extincteur 9 litres en sous sol. 1 extincteur 6 litres au rdc 1 extincteur 9 litres R+1
9 |  | Direction des bâtiments et de la Sécurité des sites de Sèvres et Limoges | 5 | 2 place de la Manufacture | 92310 | SEVRES | 2026-01-01 | 598 | Bâtiment ERP type Y | Deloy Stéphane | 0146293815 | stephane.deloy@sevresciteceramique.fr | [5 empty] | 1 |  |  | 1 | 1 extincteur 6 litres 1 extincteur 2 kg Co2 | 1 | [13 empty] | 0 | 0 | 0 | 0 | 0 | 0 | 0 | 0
10 |  | Direction des bâtiments et de la Sécurité des sites de Sèvres et Limoges | 6 | 2 place de la Manufacture | 92310 | SEVRES | 2026-01-01 | 834 | Bâtiment ERP type L +BUP | Deloy Stéphane | 0146293816 | stephane.deloy@sevresciteceramique.fr | [5 empty] | 11 | 1 |  | 8 | 1 extincteur 9 litres 10 extincteurS 6 litres 8 extincteurs Co2.(7 2kg co2+15kg co2.) | 19 | [13 empty] | 0 | 0 | 0 | 0 | 0 | 0 | 0 | 0 | Une douche portative risque chimique.(Coût 12 euros.)
11 |  | Direction des bâtiments et de la Sécurité des sites de Sèvres et Limoges | 7 | 2 place de la Manufacture | 92310 | SEVRES | 2026-01-01 | 5088 | Bâtiment ERP type Y | Deloy Stéphane | 0146293817 | stephane.deloy@sevresciteceramique.fr | [5 empty] | 30 |  | 7 | 29 | 17 extincteurs 9 litres 13 extincteurs 6 litres 29 extincteurs Co2.(10 2kg co2+19 5kg co2.) 7 poudres.(2 6kg+5 9kg | 66 | [13 empty] | 0 | 0 | 0 | 0 | 0 | 0 | 0 | 0
12 |  | Direction des bâtiments et de la Sécurité des sites de Sèvres et Limoges | 9 | 2 place de la Manufacture | 92310 | SEVRES | 2026-01-01 | 170 | Bâtiment à usage professionnel/CT | Deloy Stéphane | 0146293819 | stephane.deloy@sevresciteceramique.fr | [5 empty] | 2 |  |  |  | 2 extincteur 6 litres | 2 | [13 empty] | 0 | 0 | 0 | 0 | 0 | 0 | 0 | 0 | Destruction du bâtiment en 2028
13 |  | Direction des bâtiments et de la Sécurité des sites de Sèvres et Limoges | 10 | 2 place de la Manufacture | 92310 | SEVRES | 2026-01-01 | 99 | Bâtiment à usage professionnel/CT | Deloy Stéphane | 0146293820 | stephane.deloy@sevresciteceramique.fr | [5 empty] | 1 |  |  | 1 | 1 extincteur 9 litres 1 extincteur poudre 6kg | 2 | [13 empty] | 0 | 0 | 0 | 0 | 0 | 0 | 0 | 0 | Destruction du bâtiment en 2028
14 |  | Direction des bâtiments et de la Sécurité des sites de Sèvres et Limoges | 11 | 2 place de la Manufacture | 92310 | SEVRES | 2026-01-01 | 40 | Bâtiment à usage professionnel/CT | Deloy Stéphane | 0146293821 | stephane.deloy@sevresciteceramique.fr | [24 empty] | 0 | 0 | 0 | 0 | 0 | 0 | 0 | 0 | Destruction du bâtiment en 2028
15 |  | Direction des bâtiments et de la Sécurité des sites de Sèvres et Limoges | 12 | 2 place de la Manufacture | 92310 | SEVRES | 2026-01-01 | 551 | Bâtiment à usage professionnel/CT | Deloy Stéphane | 0146293822 | stephane.deloy@sevresciteceramique.fr | [5 empty] | 5 |  |  | 2 | 6 extincteurs 6 litres 2 extincteurs Co2 (1extincteur 2kg+ 1 extincteur 5 kg.) | 7 | [13 empty] | 0 | 0 | 0 | 0 | 0 | 0 | 0 | 0
16 |  | Direction des bâtiments et de la Sécurité des sites de Sèvres et Limoges | 13 | 2 place de la Manufacture | 92310 | SEVRES | 2026-01-01 | 200 | Bâtiment à usage professionnel/CT | Deloy Stéphane | 0146293823 | stephane.deloy@sevresciteceramique.fr | [5 empty] | 1 |  |  | 1 | 1 extincteur 9 litres 1 extincteurs Co2 2kg | 2 | [13 empty] | 0 | 0 | 0 | 0 | 0 | 0 | 0 | 0
17 |  | Direction des bâtiments et de la Sécurité des sites de Sèvres et Limoges | 14 | 2 place de la Manufacture | 92310 | SEVRES | 2026-01-01 | 1428 | Bâtiment ERP type Y | Deloy Stéphane | 0146293824 | stephane.deloy@sevresciteceramique.fr | [5 empty] | 4 |  |  | 7 | 2 extincteurs 9 litres 2 extincteurs 6 litres 7 extincteurs Co2.(2 extincteurs 2kg +5extincteurs 5kg) | 11 | [13 empty] | 0 | 0 | 0 | 0 | 0 | 0 | 0 | 0
18 |  | Direction des bâtiments et de la Sécurité des sites de Sèvres et Limoges | 15 | 2 place de la Manufacture | 92310 | SEVRES | 2026-01-01 | 185 | Bâtiment à usage professionnel/CT | Deloy Stéphane | 0146293825 | stephane.deloy@sevresciteceramique.fr | [5 empty] | 2 |  | 3 | 3 | 2 extincteurs 6 litres 3 extincteurs Co2.(2 extincteurs 2kg +1 extincteur 5kg) 3 extincteurs poudre 6 kg. | 8 | [13 empty] | 0 | 0 | 0 | 0 | 0 | 0 | 0 | 0
19 |  | Direction des bâtiments et de la Sécurité des sites de Sèvres et Limoges | 16 | 2 place de la Manufacture | 92310 | SEVRES | 2026-01-01 | 714 | Bâtiment ERP type Y | Deloy Stéphane | 0146293826 | stephane.deloy@sevresciteceramique.fr | [5 empty] | 5 |  |  | 3 | 3 extincteurs 9 litres 2 extincteurs 6 litres 3 extincteurs Co2.(1 extincteur 2kg co2+2 extincteurs 5kg co2.) | 8 | [13 empty] | 0 | 0 | 0 | 0 | 0 | 0 | 0 | 0 | 6 douches portative risque chimique.(Coût 72 euros.)
20 |  | Direction des bâtiments et de la Sécurité des sites de Sèvres et Limoges | 17 | 2 place de la Manufacture | 92310 | SEVRES | 2026-01-01 | 2170 | Batiment Habitation +Bâtiment à usage professionnel/CT | Deloy Stéphane | 0146293827 | stephane.deloy@sevresciteceramique.fr | [5 empty] | 13 |  |  | 3 | 9 extincteurs 9 litres 4 extincteurs 6 litres 3 extincteurs Co2.(1 extincteur 2kg co2+2 extincteurs 5kg co2.) | 16 | [13 empty] | 0 | 0 | 0 | 0 | 0 | 0 | 0 | 0
21 |  | Direction des bâtiments et de la Sécurité des sites de Sèvres et Limoges | 18 | 2 place de la Manufacture | 92310 | SEVRES | 2026-01-01 | 2035 | Bâtiment ERP type S | Deloy Stéphane | 0146293828 | stephane.deloy@sevresciteceramique.fr | [5 empty] | 7 |  | 16 | 9 | 7 extincteurs 9 litres 16 extincteurs poudre.(12 Extincteurs 9kg poudre+4 extincteurs 6kg poudre.) 9 extincteurs Co2.(6 extincteurs 2kg co2+3 extincteurs 5kg co2.) | 32 | [13 empty] | 0 | 0 | 0 | 0 | 0 | 0 | 0 | 0
22 |  | Direction des bâtiments et de la Sécurité des sites de Sèvres et Limoges | 19 | 2 place de la Manufacture | 92310 | SEVRES | 2026-01-01 | 30 | Bâtiment à usage professionnel/CT | Deloy Stéphane | 0146293829 | stephane.deloy@sevresciteceramique.fr | [7 empty] | 2 |  | 2 extincteurs poudre.(1 extincteur poudre 50 kg sur roues.+1 extincteurs 6kg poudre.) | 2 | [13 empty] | 0 | 0 | 0 | 0 | 0 | 0 | 0 | 0 | Une douche portative risque chimique.(Coût 12 euros.)
23 |  | Direction des bâtiments et de la Sécurité des sites de Sèvres et Limoges | 20 | 2 place de la Manufacture | 92310 | SEVRES | 2026-01-01 | 244 | Bâtiment à usage professionnel/CT | Deloy Stéphane | 0146293830 | stephane.deloy@sevresciteceramique.fr | [5 empty] | 4 |  | 3 | 6 | 2 extincteurs 9 litres 2 extincteurs 6 litres 3 extincteurs poudre.(1 Extincteur 9kg poudre+2 extincteurs 6kg poudre.) 6 extincteurs Co2.( extincteurs 2kg co2+4 extincteurs 5kg co2.) | 13 | [13 empty] | 0 | 0 | 0 | 0 | 0 | 0 | 0 | 0
24 |  | Direction des bâtiments et de la Sécurité des sites de Sèvres et Limoges | 22 | 2 place de la Manufacture | 92310 | SEVRES | 2026-01-01 | 316 | Batiment Habitation +Bâtiment à usage professionnel/CT | Deloy Stéphane | 0146293832 | stephane.deloy@sevresciteceramique.fr | [5 empty] | 2 |  |  | 1 | 2 extincteurs 6 litres 1 extincteur 2 kg Co² | 3 | [13 empty] | 0 | 0 | 0 | 0 | 0 | 0 | 0 | 0
25 |  | Direction des bâtiments et de la Sécurité des sites de Sèvres et Limoges | 23 | 2 place de la Manufacture | 92310 | SEVRES | 2026-01-01 | 698 | Bâtiment ERP type L | Deloy Stéphane | 0146293833 | stephane.deloy@sevresciteceramique.fr | [5 empty] | 8 |  |  | 7 | 7 extincteurs 6 litres 1 extincteurs 9 litres 7 extincteurs 2 kg Co² | 15 | [13 empty] | 0 | 0 | 0 | 0 | 0 | 0 | 0 | 0
26 |  | Direction des bâtiments et de la Sécurité des sites de Sèvres et Limoges | 24 | 2 place de la Manufacture | 92310 | SEVRES | 2026-01-01 | 1938 | Bâtiment ERP type S | Deloy Stéphane | 0146293834 | stephane.deloy@sevresciteceramique.fr | [5 empty] | 13 |  | 1 | 9 | 13 extincteurs 6 litres 1 extincteur poudre 6 kg 6 extincteurs 2 kg Co² 1 extincteur 5 kg Co² | 23 | [13 empty] | 0 | 0 | 0 | 0 | 0 | 0 | 0 | 0
27 |  | Direction des bâtiments et de la Sécurité des sites de Sèvres et Limoges | Exterieure | 2 place de la Manufacture | 92310 | SEVRES | 2026-01-01 | 40000 | Espace ouvert au public | Deloy Stéphane | 0146293834 | stephane.deloy@sevresciteceramique.fr | [10 empty] | 0 |  |  |  | 4 | 100 | 2006 | [7 empty] | 0 | 0 | 0 | 0 | 0 | 0 | 0 | 0 | bouche incendie privé.+Une couverture feu de véhicule electrique marque bridge hill 1900°C +Un couverture feu de velo batterie trottinette electrique marque bridge hill 1900°C
28 |  | Service prévention et sécurité | Externat et la nappe des Turnes | 1, rue Maurice Arnoux | 92120 | Montrouge |  | 18349 | ERP/1 | RENNER Philippe | 0144323130 | securite.maintenance@ens.psl.eu> |  |  |  | Non | 0 | 0 | 30 | 20 | 74 | Eau avec additif 6L Poudre ABC : 13 6KG et 5 9KG et 2 50KG CO2 : 63 2KG et 11 5KG | 124 | 0 | Sans objet | Sans objet | 0 | Sans objet | Sans objet | 0 | 0 | Sans objet | Sans objet | Sans objet | 0 | Sans objet | 0 | 0 | 0 | 0 | 0 | 0 | 0 | 0 | 6 douches portatives 9L
29 |  | Service prévention et sécurité | Tour A | 1, rue Maurice Arnoux | 92120 | Montrouge |  | 2542 | HAB | RENNER Philippe | 0144323130 | securite.maintenance@ens.psl.eu> |  |  |  | Non | 0 | 0 | 6 | 1 | 4 | Eau avec additif 6L Poudre ABC 6KG CO2 2KG | 11 | 0 | Sans objet | Sans objet | 1 | DN100 | 1999 | 1 | 0 | Sans objet | Sans objet | Sans objet | 0 | Sans objet | 0 | 0 | 0 | 0 | 0 | 0 | 0 | 0
30 |  | Service prévention et sécurité | Tour B | 1, rue Maurice Arnoux | 92120 | Montrouge |  | 2279 | HAB | RENNER Philippe | 0144323130 | securite.maintenance@ens.psl.eu> |  |  |  | Non | 0 | 0 | 16 | 0 | 9 | Eau avec additif 6L Poudre ABC 6KG CO2 2KG | 25 | 0 | Sans objet | Sans objet | 0 | Sans objet | Sans objet | 1 | 0 | Sans objet | Sans objet | Sans objet | 0 | Sans objet | 0 | 0 | 0 | 0 | 0 | 0 | 0 | 0
31 |  | Service prévention et sécurité | Tour C | 1, rue Maurice Arnoux | 92120 | Montrouge |  | 2279 | HAB | RENNER Philippe | 0144323130 | securite.maintenance@ens.psl.eu> |  |  |  | Non | 0 | 0 | 10 | 0 | 15 | Eau avec additif 6L CO2 2KG | 25 | 0 | Sans objet | Sans objet | 0 | Sans objet | Sans objet | 1 | 0 | Sans objet | Sans objet | Sans objet | 0 | Sans objet | 0 | 0 | 0 | 0 | 0 | 0 | 0 | 0
32 |  | Service prévention et sécurité | Tour L | 1, rue Maurice Arnoux | 92120 | Montrouge |  | 1777 | HAB | RENNER Philippe | 0144323130 | securite.maintenance@ens.psl.eu> |  |  |  | Non | 0 | 0 | 8 | 2 | 4 | Eau avec additif : 7 6L et 1 9L Poudre ABC 6KG CO2 : 3 2KG et 1 5KG | 14 | 0 | Sans objet | Sans objet | 0 | Sans objet | Sans objet | 0 | 0 | Sans objet | Sans objet | Sans objet | 0 | Sans objet | 0 | 0 | 0 | 0 | 0 | 0 | 0 | 0
33 |  |  |  | 4, avenue Jean Jaurès | 78350 | Jouy-en-Josas |  |  |  | BELLANGER Jérémy | 01.34.65.22.88 | jeremy.bellanger@inrae.fr | [6 empty] | 337 EPA 6 litres 7 EPA 9 litres 6 EPA Antigel 6 litres 1 EPA Antigel 9 litres 2 EPA Antigel 45 litres | 6 PP 2 kg 97 PP 6 kg 5 PP 9 kg 3 PP 50 kg | 387 CO2 2 kg 84 CO2 5 kg |  | 935 | [13 empty] | 0 | 0 | 0 | 0 | 0 | 0 | 0 | 0
34 |  |  |  | 1, rue Pierre Gilles de Gennes | 92160 | Antony |  |  |  | BELLANGER Jérémy | 01.34.65.22.88 | jeremy.bellanger@inrae.fr | [6 empty] | 123 EPA 6 litres 5 EPA 9 litres 1 EPA 45 litres | 4 PP 2 kg 54 PP 6 kg 40 PP 9 kg 15 PP 50 kg | 111 CO2 2 kg 38 CO2 5 kg |  | 391 | [13 empty] | 0 | 0 | 0 | 0 | 0 | 0 | 0 | 0
35 |  |  | Batiment 1 | 99 rt de saint Cyr | 78026 | Versailles | A la notification du marché |  |  | Bertrand Delattre | 06.98.62.68.98 | bertrand.delattre@inrae.fr | Christophe Gratias--Quiquandon | 06.46.53.76.33 | christophe.gratias-quiquandon@inrae.fr | Non | Non | 13 | 9 | 0 | 30 |  | 52 | [13 empty] | 0 | 0 | 0 | 0 | 0 | 0 | 0 | 0
36 |  |  | Batiment 2 | 99 rt de saint Cyr | 78026 | Versailles | A la notification du marché |  |  | Bertrand Delattre | 06.98.62.68.98 | bertrand.delattre@inrae.fr | Christophe Gratias--Quiquandon | 06.46.53.76.33 | christophe.gratias-quiquandon@inrae.fr | Non | Non | 9 | 5 | 0 | 40 |  | 54 | [13 empty] | 0 | 0 | 0 | 0 | 0 | 0 | 0 | 0
37 |  |  | Batiment 3 | 99 rt de saint Cyr | 78026 | Versailles | A la notification du marché |  |  | Bertrand Delattre | 06.98.62.68.98 | bertrand.delattre@inrae.fr | Christophe Gratias--Quiquandon | 06.46.53.76.33 | christophe.gratias-quiquandon@inrae.fr | Non | Non | 0 | 4 | 0 | 12 |  | 16 | [13 empty] | 0 | 0 | 0 | 0 | 0 | 0 | 0 | 0
38 |  |  | Batiment 4 | 99 rt de saint Cyr | 78026 | Versailles | A la notification du marché |  |  | Bertrand Delattre | 06.98.62.68.98 | bertrand.delattre@inrae.fr | Christophe Gratias--Quiquandon | 06.46.53.76.33 | christophe.gratias-quiquandon@inrae.fr | Non | Non | 1 | 6 | 0 | 23 |  | 30 | [13 empty] | 0 | 0 | 0 | 0 | 0 | 0 | 0 | 0
39 |  |  | Batiment 5 | 99 rt de saint Cyr | 78026 | Versailles | A la notification du marché |  |  | Bertrand Delattre | 06.98.62.68.98 | bertrand.delattre@inrae.fr | Christophe Gratias--Quiquandon | 06.46.53.76.33 | christophe.gratias-quiquandon@inrae.fr | Non | Non | 2 | 9 | 3 | 12 |  | 26 | [13 empty] | 0 | 0 | 0 | 0 | 0 | 0 | 0 | 0
40 |  |  | Batiment 6 | 99 rt de saint Cyr | 78026 | Versailles | A la notification du marché |  |  | Bertrand Delattre | 06.98.62.68.98 | bertrand.delattre@inrae.fr | Christophe Gratias--Quiquandon | 06.46.53.76.33 | christophe.gratias-quiquandon@inrae.fr | Non | Non | 6 | 5 | 0 | 24 |  | 35 | [13 empty] | 0 | 0 | 0 | 0 | 0 | 0 | 0 | 0
41 |  |  | Batiment 7 | 99 rt de saint Cyr | 78026 | Versailles | A la notification du marché |  |  | Bertrand Delattre | 06.98.62.68.98 | bertrand.delattre@inrae.fr | Christophe Gratias--Quiquandon | 06.46.53.76.33 | christophe.gratias-quiquandon@inrae.fr | Non | Non | 4 | 7 | 3 | 27 |  | 41 | [13 empty] | 0 | 0 | 0 | 0 | 0 | 0 | 0 | 0
42 |  |  | Batiment 8 | 99 rt de saint Cyr | 78026 | Versailles | A la notification du marché |  |  | Bertrand Delattre | 06.98.62.68.98 | bertrand.delattre@inrae.fr | Christophe Gratias--Quiquandon | 06.46.53.76.33 | christophe.gratias-quiquandon@inrae.fr | Non | Non | 0 | 3 | 0 | 2 |  | 5 | [13 empty] | 0 | 0 | 0 | 0 | 0 | 0 | 0 | 0
43 |  |  | Batiment 9 | 99 rt de saint Cyr | 78026 | Versailles | A la notification du marché |  |  | Bertrand Delattre | 06.98.62.68.98 | bertrand.delattre@inrae.fr | Christophe Gratias--Quiquandon | 06.46.53.76.33 | christophe.gratias-quiquandon@inrae.fr | Non | Non | 8 | 15 | 0 | 11 |  | 34 | [13 empty] | 0 | 0 | 0 | 0 | 0 | 0 | 0 | 0
44 |  |  | Batiment 10 | 99 rt de saint Cyr | 78026 | Versailles | A la notification du marché |  |  | Bertrand Delattre | 06.98.62.68.98 | bertrand.delattre@inrae.fr | Christophe Gratias--Quiquandon | 06.46.53.76.33 | christophe.gratias-quiquandon@inrae.fr | Non | Non | 13 | 18 | 1 | 19 |  | 51 | [13 empty] | 0 | 0 | 0 | 0 | 0 | 0 | 0 | 0
45 |  |  | Batiment 11 | 99 rt de saint Cyr | 78026 | Versailles | A la notification du marché |  |  | Bertrand Delattre | 06.98.62.68.98 | bertrand.delattre@inrae.fr | Christophe Gratias--Quiquandon | 06.46.53.76.33 | christophe.gratias-quiquandon@inrae.fr | Non | Non | 0 | 1 | 2 | 4 |  | 7 | [13 empty] | 0 | 0 | 0 | 0 | 0 | 0 | 0 | 0
46 |  |  | Batiment 12 | 99 rt de saint Cyr | 78026 | Versailles | A la notification du marché |  |  | Bertrand Delattre | 06.98.62.68.98 | bertrand.delattre@inrae.fr | Christophe Gratias--Quiquandon | 06.46.53.76.33 | christophe.gratias-quiquandon@inrae.fr | Non | Non | 0 | 4 | 1 | 3 |  | 8 | [13 empty] | 0 | 0 | 0 | 0 | 0 | 0 | 0 | 0
47 |  |  | Batiment 13 | 99 rt de saint Cyr | 78026 | Versailles | A la notification du marché |  |  | Bertrand Delattre | 06.98.62.68.98 | bertrand.delattre@inrae.fr | Christophe Gratias--Quiquandon | 06.46.53.76.33 | christophe.gratias-quiquandon@inrae.fr | Non | Non | 0 | 0 | 5 | 0 |  | 5 | [13 empty] | 0 | 0 | 0 | 0 | 0 | 0 | 0 | 0
48 |  |  | Batiment 14 | 99 rt de saint Cyr | 78026 | Versailles | A la notification du marché |  |  | Bertrand Delattre | 06.98.62.68.98 | bertrand.delattre@inrae.fr | Christophe Gratias--Quiquandon | 06.46.53.76.33 | christophe.gratias-quiquandon@inrae.fr | Non | Non | 7 | 2 | 1 | 24 |  | 34 | [13 empty] | 0 | 0 | 0 | 0 | 0 | 0 | 0 | 0
49 |  |  | Batiment 15 | 99 rt de saint Cyr | 78026 | Versailles | A la notification du marché |  |  | Bertrand Delattre | 06.98.62.68.98 | bertrand.delattre@inrae.fr | Christophe Gratias--Quiquandon | 06.46.53.76.33 | christophe.gratias-quiquandon@inrae.fr | Non | Non | 3 | 6 | 5 | 6 |  | 20 | [13 empty] | 0 | 0 | 0 | 0 | 0 | 0 | 0 | 0
50 |  |  | Batiment 16 | 99 rt de saint Cyr | 78026 | Versailles | A la notification du marché |  |  | Bertrand Delattre | 06.98.62.68.98 | bertrand.delattre@inrae.fr | Christophe Gratias--Quiquandon | 06.46.53.76.33 | christophe.gratias-quiquandon@inrae.fr | Non | Non | 0 | 1 | 2 | 1 |  | 4 | [13 empty] | 0 | 0 | 0 | 0 | 0 | 0 | 0 | 0
51 |  |  | Batiment 17 | 99 rt de saint Cyr | 78026 | Versailles | A la notification du marché |  |  | Bertrand Delattre | 06.98.62.68.98 | bertrand.delattre@inrae.fr | Christophe Gratias--Quiquandon | 06.46.53.76.33 | christophe.gratias-quiquandon@inrae.fr | Non | Non | 0 | 0 | 0 | 2 |  | 2 | [13 empty] | 0 | 0 | 0 | 0 | 0 | 0 | 0 | 0
52 |  |  | Batiment 18 | 99 rt de saint Cyr | 78026 | Versailles | A la notification du marché |  |  | Bertrand Delattre | 06.98.62.68.98 | bertrand.delattre@inrae.fr | Christophe Gratias--Quiquandon | 06.46.53.76.33 | christophe.gratias-quiquandon@inrae.fr | Non | Non | 0 | 6 | 0 | 4 |  | 10 | [13 empty] | 0 | 0 | 0 | 0 | 0 | 0 | 0 | 0
53 |  |  | Batiment 19 | 99 rt de saint Cyr | 78026 | Versailles | A la notification du marché |  |  | Bertrand Delattre | 06.98.62.68.98 | bertrand.delattre@inrae.fr | Christophe Gratias--Quiquandon | 06.46.53.76.33 | christophe.gratias-quiquandon@inrae.fr | Non | Non | 0 | 8 | 0 | 4 |  | 12 | [13 empty] | 0 | 0 | 0 | 0 | 0 | 0 | 0 | 0
54 |  |  | Batiment 21 | 99 rt de saint Cyr | 78026 | Versailles | A la notification du marché |  |  | Bertrand Delattre | 06.98.62.68.98 | bertrand.delattre@inrae.fr | Christophe Gratias--Quiquandon | 06.46.53.76.33 | christophe.gratias-quiquandon@inrae.fr | Non | Non | 1 | 1 | 6 | 2 |  | 10 | 2 | [12 empty] | 0 | 0 | 0 | 0 | 0 | 0 | 0 | 0
55 |  |  | Batiment 22 | 99 rt de saint Cyr | 78026 | Versailles | A la notification du marché |  |  | Bertrand Delattre | 06.98.62.68.98 | bertrand.delattre@inrae.fr | Christophe Gratias--Quiquandon | 06.46.53.76.33 | christophe.gratias-quiquandon@inrae.fr | Oui | Non | 0 | 4 | 0 | 1 |  | 5 | [13 empty] | 0 | 0 | 0 | 0 | 0 | 0 | 0 | 0
56 |  |  | Batiment 25 | 99 rt de saint Cyr | 78026 | Versailles | A la notification du marché |  |  | Bertrand Delattre | 06.98.62.68.98 | bertrand.delattre@inrae.fr | Christophe Gratias--Quiquandon | 06.46.53.76.33 | christophe.gratias-quiquandon@inrae.fr | Non | Non | 3 | 0 | 0 | 11 |  | 14 | [13 empty] | 0 | 0 | 0 | 0 | 0 | 0 | 0 | 0
57 |  |  | Batiment 27 | 99 rt de saint Cyr | 78026 | Versailles | A la notification du marché |  |  | Bertrand Delattre | 06.98.62.68.98 | bertrand.delattre@inrae.fr | Christophe Gratias--Quiquandon | 06.46.53.76.33 | christophe.gratias-quiquandon@inrae.fr | Non | Non | 0 | 1 | 0 | 3 |  | 4 | [13 empty] | 0 | 0 | 0 | 0 | 0 | 0 | 0 | 0
58 |  |  | Batiment 28 | 99 rt de saint Cyr | 78026 | Versailles | A la notification du marché |  |  | Bertrand Delattre | 06.98.62.68.98 | bertrand.delattre@inrae.fr | Christophe Gratias--Quiquandon | 06.46.53.76.33 | christophe.gratias-quiquandon@inrae.fr | Non | Non | 0 | 1 | 1 | 0 |  | 2 | [13 empty] | 0 | 0 | 0 | 0 | 0 | 0 | 0 | 0
59 |  |  | Batiment 29 | 99 rt de saint Cyr | 78026 | Versailles | A la notification du marché |  |  | Bertrand Delattre | 06.98.62.68.98 | bertrand.delattre@inrae.fr | Christophe Gratias--Quiquandon | 06.46.53.76.33 | christophe.gratias-quiquandon@inrae.fr | Non | Non | 1 | 0 | 1 | 1 |  | 3 | [13 empty] | 0 | 0 | 0 | 0 | 0 | 0 | 0 | 0
60 |  |  | Serre | 99 rt de saint Cyr | 78026 | Versailles | A la notification du marché |  |  | Bertrand Delattre | 06.98.62.68.98 | bertrand.delattre@inrae.fr | Christophe Gratias--Quiquandon | 06.46.53.76.33 | christophe.gratias-quiquandon@inrae.fr | Non | Non | 1 | 0 | 2 | 6 |  | 9 | [13 empty] | 0 | 0 | 0 | 0 | 0 | 0 | 0 | 0
61 |  |  | Batiment social | 99 rt de saint Cyr | 78026 | Versailles | A la notification du marché |  |  | Bertrand Delattre | 06.98.62.68.98 | bertrand.delattre@inrae.fr | Christophe Gratias--Quiquandon | 06.46.53.76.33 | christophe.gratias-quiquandon@inrae.fr | Non | Non | 0 | 3 | 2 | 5 |  | 10 | [13 empty] | 0 | 0 | 0 | 0 | 0 | 0 | 0 | 0
62 |  |  | Pavillon batiment 81 | 99 rt de saint Cyr | 78026 | Versailles | A la notification du marché |  |  | Bertrand Delattre | 06.98.62.68.98 | bertrand.delattre@inrae.fr | Christophe Gratias--Quiquandon | 06.46.53.76.33 | christophe.gratias-quiquandon@inrae.fr | Non | Non | 0 | 1 | 1 | 3 |  | 5 | [13 empty] | 0 | 0 | 0 | 0 | 0 | 0 | 0 | 0
63 |  |  | Soute | 99 rt de saint Cyr | 78026 | Versailles | A la notification du marché |  |  | Bertrand Delattre | 06.98.62.68.98 | bertrand.delattre@inrae.fr | Christophe Gratias--Quiquandon | 06.46.53.76.33 | christophe.gratias-quiquandon@inrae.fr | Non | Non | 0 | 0 | 1 | 0 |  | 1 | [13 empty] | 0 | 0 | 0 | 0 | 0 | 0 | 0 | 0
64 |  | BSPP | CS Antony | 2, avenue Armand Guillebaud | 92160 | Antony | A la notification | 3159 | ERT (code du travail) | LAURIE Thomas | 174013311 | thomas.laurie@pompiersparis.fr | [10 empty] | 0 |  |  |  | 2 | 100 | BI de 1996 et PI de 1996 | [7 empty] | 0 | 0 | 0 | 0 | 0 | 0 | 0 | 0 | BI-PI controlé en interne tous les mois par BSPP (1 seul passage maint max/an)
65 |  | BSPP | CS Boulogne | 55/57, rue Galliéni | 92100 | Boulogne | A la notification | 3765 | ERT (code du travail) | LAURIE Thomas | 174013311 | thomas.laurie@pompiersparis.fr | [10 empty] | 0 |  |  |  | 2 | 100 | PI de 1990 et BI de 1984 | 1 | [6 empty] | 0 | 0 | 0 | 0 | 0 | 0 | 0 | 0 | colonne séche : 1 prise simple 6 prises doubles/BI-PI controlé en interne tous les mois par BSPP (1 seul passage maint max/an)
66 |  | BSPP | CS Bourg-la-Reine | 15-17 Boulevard Carnot | 92340 | Bourg-la-Reine | A la notification | 2019 | ERT (code du travail) | LAURIE Thomas | 174013311 | thomas.laurie@pompiersparis.fr | [10 empty] | 0 |  |  |  | 1 | 100 | BI de 1997 | [7 empty] | 0 | 0 | 0 | 0 | 0 | 0 | 0 | 0 | BI-PI controlé en interne tous les mois par BSPP (1 seul passage maint max/an)
67 |  | BSPP | PC Courbevoie | 12-14, rue Henri Regnault | 92400 | Courbevoie | A la notification | 3000 | ERT (code du travail) | LAURIE Thomas | 174013311 | thomas.laurie@pompiersparis.fr | [10 empty] | 0 | [6 empty] | 1 | [6 empty] | 0 | 0 | 0 | 0 | 0 | 0 | 0 | 0 | Colonne séche : 1 prises simple 15 prises doubles/BI-PI controlé en interne tous les mois par BSPP (1 seul passage maint max/an)
68 |  | BSPP | CS Ievallois | 156, rue Danton | 92300 | Levallois -Perret | A la notification | 2036 | ERT (code du travail) | LAURIE Thomas | 174013311 | thomas.laurie@pompiersparis.fr | [10 empty] | 0 |  |  |  | 2 | 100 | BI+PI de 2004 | 2 | [6 empty] | 0 | 0 | 0 | 0 | 0 | 0 | 0 | 0 | colonne séche : 12 prises simple 9 prises doubles/BI-PI controlé en interne tous les mois par BSPP (1 seul passage maint max/an)
69 |  | BSPP | PC Nanterre | 69, rue rouget de L’Isle | 92000 | Nanterre | A la notification | 4764 | ERT (code du travail) | LAURIE Thomas | 174013311 | thomas.laurie@pompiersparis.fr | [10 empty] | 0 |  |  |  | 2 | 100 | PI de 2004 et BI de 2004 | 3 | [6 empty] | 0 | 0 | 0 | 0 | 0 | 0 | 0 | 0 | colonne séche : 21 prises simple /BI-PI controlé en interne tous les mois par BSPP (1 seul passage maint max/an)
70 |  | BSPP | CS ASNI | 4, rue du capitaine bossard | 92600 | ASNIERES SUR SEINE | A la notification | 1200 | ERT (code du travail) | LAURIE Thomas | 174013311 | thomas.laurie@pompiersparis.fr | [10 empty] | 0 |  |  |  | 1 | 100 | BI de 2004 | [7 empty] | 0 | 0 | 0 | 0 | 0 | 0 | 0 | 0 | BI-PI controlé en interne tous les mois par BSPP (1 seul passage maint max/an)
71 |  | BSPP | PC CCHY | 137 boulevard Jean-Jaurès | 92110 | CLICHY LA GARENNE | A la notification | 2080 | ERT (code du travail) | LAURIE Thomas | 174013311 | thomas.laurie@pompiersparis.fr | [10 empty] | 0 |  |  |  | 1 | 100 | PI de 2022 | [7 empty] | 0 | 0 | 0 | 0 | 0 | 0 | 0 | 0 | BI-PI controlé en interne tous les mois par BSPP (1 seul passage maint max/an)
72 |  | BSPP | CS CLAM | 234, Avenue Victor Hugo | 92140 | CLAMART | A la notification | 900 | ERT (code du travail) | LAURIE Thomas | 174013311 | thomas.laurie@pompiersparis.fr | [10 empty] | 0 | [13 empty] | 0 | 0 | 0 | 0 | 0 | 0 | 0 | 0
73 |  | BSPP | CS COBE | 20, rue Hoche | 92700 | COLOMBES | A la notification | 911 | ERT (code du travail) | LAURIE Thomas | 174013311 | thomas.laurie@pompiersparis.fr | [10 empty] | 0 |  |  |  | 1 | 100 | BI de 1956 | [7 empty] | 0 | 0 | 0 | 0 | 0 | 0 | 0 | 0 | BI-PI controlé en interne tous les mois par BSPP (1 seul passage maint max/an)
74 |  | BSPP | PC GENN | 136-140, rue Henri Barbusse | 92230 | GENNEVILLIERS | A la notification | 4930 | ERT (code du travail) | LAURIE Thomas | 174013311 | thomas.laurie@pompiersparis.fr | [10 empty] | 0 |  |  |  | 3 | 100 | BI de 1994 et 2XPI de | [7 empty] | 0 | 0 | 0 | 0 | 0 | 0 | 0 | 0 | BI-PI controlé en interne tous les mois par BSPP (1 seul passage maint max/an)
75 |  | BSPP | CS ISSY | 75, boulevard Galliéni | 92130 | ISSY LES MOULINEAUX | A la notification | 2700 | ERT (code du travail) | LAURIE Thomas | 174013311 | thomas.laurie@pompiersparis.fr | [10 empty] | 0 |  |  |  | 1 | 1994100 | BI de 1995 | [7 empty] | 0 | 0 | 0 | 0 | 0 | 0 | 0 | 0 | BI-PI controlé en interne tous les mois par BSPP (1 seul passage maint max/an)
76 |  | BSPP | CS MEUD | 5, rue charle liot | 92190 | MEUDON | A la notification | 706 | ERT (code du travail) | LAURIE Thomas | 174013311 | thomas.laurie@pompiersparis.fr | [10 empty] | 0 | [13 empty] | 0 | 0 | 0 | 0 | 0 | 0 | 0 | 0
77 |  | BSPP | CS MTGE | 53, rue de la Vanne | 92120 | MONTROUGE | A la notification | 700 | ERT (code du travail) | LAURIE Thomas | 174013311 | thomas.laurie@pompiersparis.fr | [10 empty] | 0 | [13 empty] | 0 | 0 | 0 | 0 | 0 | 0 | 0 | 0
78 |  | BSPP | PC PLCL | 287, Avenue du Général de Gaulle | 92140 | CLAMART | A la notification | 4552 | ERT (code du travail) | LAURIE Thomas | 174013311 | thomas.laurie@pompiersparis.fr | [10 empty] | 0 |  |  |  | 2 | 100 | PI de 1987 et BI de 1987 | [7 empty] | 0 | 0 | 0 | 0 | 0 | 0 | 0 | 0 | BI-PI controlé en interne tous les mois par BSPP (1 seul passage maint max/an)
79 |  | BSPP | CS PUTX | 106, rue de Verdun | 92800 | PUTEAUX | A la notification | 3300 | ERT (code du travail) | LAURIE Thomas | 174013311 | thomas.laurie@pompiersparis.fr | [10 empty] | 0 |  |  |  | 1 | 100 | BI de 1991 | [7 empty] | 0 | 0 | 0 | 0 | 0 | 0 | 0 | 0 | BI-PI controlé en interne tous les mois par BSPP (1 seul passage maint max/an)
80 |  | BSPP | CS RUEI | 89 avenue du Président Pompidou | 92500 | RUEIL MALMAISON | A la notification | 3765 | ERT (code du travail) | LAURIE Thomas | 174013311 | thomas.laurie@pompiersparis.fr | [10 empty] | 0 |  |  |  | 1 | 100 | 2025 | 1 | [6 empty] | 0 | 0 | 0 | 0 | 0 | 0 | 0 | 0 | BI-PI controlé en interne tous les mois par BSPP (1 seul passage maint max/an)
81 |  | BSPP | CS STCL | 40, avenue du Maréchal Foch | 92210 | SAINT CLOUD | A la notification | 700 | ERT (code du travail) | LAURIE Thomas | 174013311 | thomas.laurie@pompiersparis.fr | [10 empty] | 0 |  |  |  | 1 | 100 | BI de 1967 | [7 empty] | 0 | 0 | 0 | 0 | 0 | 0 | 0 | 0 | BI-PI controlé en interne tous les mois par BSPP (1 seul passage maint max/an)
82 |  | BSPP | SITE VOLU | Camp de Voluceau | 78870 | BAILLY | A la notification | 13035 | ERT (code du travail) | LAURIE Thomas | 174013311 | thomas.laurie@pompiersparis.fr | [10 empty] | 0 |  |  | 1 | 6 | 100 | PI de 2008- PI de 2007-4xBI de 2012 | [7 empty] | 0 | 0 | 0 | 0 | 0 | 0 | 0 | 0 | BI-PI controlé en interne tous les mois par BSPP (1 seul passage maint max/an)
83 |  | IUT | E – A – A1 – A2 | 50 rue de Sèvres | 92410 | Ville-d’Avray | 2026-07-06 |  | 2ème catégorie, types R, L, S | [6 empty] | Non | Non |  | 134 | 24 | 99 |  | 257 | [6 empty] | 0 | [6 empty] | 0 | 0 | 0 | 0 | 0 | 0 | 0 | 0
84 |  | IUT | B – F | 50 rue de Sèvres | 92410 | Ville-d’Avray | 2026-07-06 |  | 3ème catégorie, types R, N | [6 empty] | Non | Non |  | 21 | 8 | 18 |  | 47 | [6 empty] | 0 | [6 empty] | 0 | 0 | 0 | 0 | 0 | 0 | 0 | 0
85 |  | IUT | C | 50 rue de Sèvres | 92410 | Ville-d’Avray | 2026-07-06 |  | 4ème catégorie, type R | [6 empty] | Non | Non |  | 87 | 17 | 110 |  | 224 | [6 empty] | SO | [6 empty] | 0 | 0 | 0 | 0 | 0 | 0 | 0 | 0
86 |  | DSSI | Pôle Métiers du Livre | 11 avenue Pozzo di Borgo | 92210 | Saint-Cloud | 2026-07-06 |  | 3ème catégorie, types R, L, N | [6 empty] | Non | Non | [5 empty] | 0 | [13 empty] | 0 | 0 | 0 | 0 | 0 | 0 | 0 | 0
87 |  | CP | CP | 1 square de Ramsgate | 78700 | Conflans-Sainte-Honorine | 2026-03-01 | 2180.48 | CDT | BOULIF Mustapha | 06 07 26 84 77 | mustapha.boulif@interieur.gouv.fr | Emilie MALVIEILLE | 06.88.10.20.41 | emilie.malvieille@interieur.gouv.fr | NON | NON | 0 | 14 [14x6L,0x9L,0x50L] | 19 [15x2KG,2x6KG,2x 9KG] | 9 [7x2KG,2x 5KG,0x 10KG] | / | 42 | [7 empty] | / | / | / | / |  |  | 0 | 0 | 0 | 0 | 0 | 0 | 0 | 0
88 |  | CP | CP | 1 rue du Théâtre | 78990 | Élancourt | 2026-03-01 | 788.72 | CDT | BOULIF Mustapha | 06 07 26 84 77 | mustapha.boulif@interieur.gouv.fr | Emilie MALVIEILLE | 06.88.10.20.41 | emilie.malvieille@interieur.gouv.fr | NON | NON | 0 | 11 [11x6L,0x9L,0x50L] | 16 [12x2KG,3x6KG,1x 9KG] | 9 [8x2KG,1x 5KG,0x 10KG] | / | 36 | [7 empty] | / | / | / | / |  |  | 0 | 0 | 0 | 0 | 0 | 0 | 0 | 0
89 |  | CP | CP | 3 rue Jean Lurçat | 78330 | Fontenay-le-Fleury | 2026-03-01 | 1161.11 | CDT | BOULIF Mustapha | 06 07 26 84 77 | mustapha.boulif@interieur.gouv.fr | Emilie MALVIEILLE | 06.88.10.20.41 | emilie.malvieille@interieur.gouv.fr | NON | NON | 0 | 7 [1x6L,6x9L,0x50L] | 12 [9x2KG,2x6KG,1x 9KG] | 7 [5x2KG,2x 5KG,0x 10KG] | / | 26 | [7 empty] | / | / | / | / |  |  | 0 | 0 | 0 | 0 | 0 | 0 | 0 | 0
90 |  | CP | CP | 1 rue de la Division-Leclerc | 78280 | Guyancourt | 2026-03-01 | 1116.22 | CDT | BOULIF Mustapha | 06 07 26 84 77 | mustapha.boulif@interieur.gouv.fr | Emilie MALVIEILLE | 06.88.10.20.41 | emilie.malvieille@interieur.gouv.fr | NON | NON | 0 | 15 [15x6L,0x9L,0x50L] | 13 [10x2KG,0x6KG,3x 9KG] | 7 [6x2KG,1x 5KG,0x 10KG] | / | 35 | [7 empty] | / | / | / | / |  |  | 0 | 0 | 0 | 0 | 0 | 0 | 0 | 0
91 |  | CP | CP | 80 rue Hoche | 78800 | Houilles | 2026-03-01 | 1168.9 | CDT | BOULIF Mustapha | 06 07 26 84 77 | mustapha.boulif@interieur.gouv.fr | Emilie MALVIEILLE | 06.88.10.20.41 | emilie.malvieille@interieur.gouv.fr | NON | NON | 0 | 10 [10x6L,0x9L,0x50L] | 11 [7x2KG,4x6KG,0x 9KG] | 7 [7x2KG,0x 5KG,0x 10KG] | / | 28 | [7 empty] | / | / | / | / |  |  | 0 | 0 | 0 | 0 | 0 | 0 | 0 | 0
92 |  | CP | CP | 8 avenue du Général-de-Gaulle | 78170 | La Celle-Saint-Cloud | 2026-03-01 | 622.86 | CDT | BOULIF Mustapha | 06 07 26 84 77 | mustapha.boulif@interieur.gouv.fr | Emilie MALVIEILLE | 06.88.10.20.41 | emilie.malvieille@interieur.gouv.fr | NON | NON | 0 | 8 [8x6L,0x9L,0x50L] | 7 [5x2KG,0x6KG,2x 9KG] | 4 [4x2KG,0x 5KG,0x 10KG] | / | 19 | [7 empty] | / | / | / | / |  |  | 0 | 0 | 0 | 0 | 0 | 0 | 0 | 0
93 |  | SOP-SR | SOP-SR | 168 rue de Versailles | 78000 | Le Chesnay | 2026-03-01 | / | CDT | BOULIF Mustapha | 06 07 26 84 77 | mustapha.boulif@interieur.gouv.fr | Emilie MALVIEILLE | 06.88.10.20.41 | emilie.malvieille@interieur.gouv.fr | NON | NON | 0 | 29 [9x6L,20x9L,0x50L] | 54 [47x2KG,3x6KG,3x 9KG,1x50KG] | 9 [8x2KG,1x 5KG,0x 10KG] | / | 92 | [7 empty] | / | / | / | / |  |  | 0 | 0 | 0 | 0 | 0 | 0 | 0 | 0
94 |  | Garage | Garage | 17 ter rue de Vaucresson | 78150 | Le Chesnay | 2026-03-01 | 1797.2 | CDT | BOULIF Mustapha | 06 07 26 84 77 | mustapha.boulif@interieur.gouv.fr | Emilie MALVIEILLE | 06.88.10.20.41 | emilie.malvieille@interieur.gouv.fr | NON | NON | 0 | 5 [1x6L,4x9L,0x50L] | 24 [0x2KG,5x6KG,17x 9KG,2x50KG] | 32 [9x2KG,18x 5KG,5x 10KG] | / | 61 | [7 empty] | / | / | / | / |  |  | 0 | 0 | 0 | 0 | 0 | 0 | 0 | 0
95 |  | Bel-Manoir | Bel-Manoir | 168 rue de Versailles | 78150 | Le Chesnay | 2026-03-01 | 24295.18 | CDT | BOULIF Mustapha | 06 07 26 84 77 | mustapha.boulif@interieur.gouv.fr | Emilie MALVIEILLE | 06.88.10.20.41 | emilie.malvieille@interieur.gouv.fr | NON | NON | 0 | 90 [18x6L,70x9L,2x50L] | 27 [0x2KG,13x6KG,13x 9KG,1x50KG] | 40 [20x2KG,19x 5KG,1x 10KG] | / | 157 | [7 empty] | / | / | / | / |  |  | 0 | 0 | 0 | 0 | 0 | 0 | 0 | 0
96 |  | CSDF | CSDF | 223 rue de Versailles | 78150 | Le Chesnay | 2026-03-01 | / | CDT | BOULIF Mustapha | 06 07 26 84 77 | mustapha.boulif@interieur.gouv.fr | Emilie MALVIEILLE | 06.88.10.20.41 | emilie.malvieille@interieur.gouv.fr | NON | NON | 0 | 4 [3x6L,1x9L,0x50L] | 5 [3x2KG,0x6KG,2x 9KG] | 4 [4x2KG,0x 5KG,0x 10KG] | / | 13 | [7 empty] | / | / | / | / |  |  | 0 | 0 | 0 | 0 | 0 | 0 | 0 | 0
97 |  | CP | CP | 32 boulevard Carnot | 78110 | Le Vésinet | 2026-03-01 | 667.78 | CDT | BOULIF Mustapha | 06 07 26 84 77 | mustapha.boulif@interieur.gouv.fr | Emilie MALVIEILLE | 06.88.10.20.41 | emilie.malvieille@interieur.gouv.fr | NON | NON | 0 | 11 [11x6L,0x9L,0x50L] | 8 [5x2KG,2x6KG,1x 9KG] | 6 [6x2KG,0x 5KG,0x 10KG] | / | 25 | [7 empty] | / | / | / | / |  |  | 0 | 0 | 0 | 0 | 0 | 0 | 0 | 0
98 |  | CP | CP | 26 avenue Félix-Faure | 78130 | Les Mureaux | 2026-03-01 | 1652.19 | CDT | BOULIF Mustapha | 06 07 26 84 77 | mustapha.boulif@interieur.gouv.fr | Emilie MALVIEILLE | 06.88.10.20.41 | emilie.malvieille@interieur.gouv.fr | NON | NON | 0 | 13 [13x6L,0x9L,0x50L] | 19 [14x2KG,1x6KG,4x 9KG] | 8 [5x2KG,3x 5KG,0x 10KG] | / | 40 | [7 empty] | / | / | / | / |  |  | 0 | 0 | 0 | 0 | 0 | 0 | 0 | 0
99 |  | BP | BP | 10 rue Lafarge | 78520 | Limay | 2026-03-01 | 555.18 | CDT | BOULIF Mustapha | 06 07 26 84 77 | mustapha.boulif@interieur.gouv.fr | Emilie MALVIEILLE | 06.88.10.20.41 | emilie.malvieille@interieur.gouv.fr | NON | NON | 0 | 8 [8x6L,0x9L,0x50L] | 35 [16x2KG,6x6KG,12x 9KG,1x50KG] | 3 [3x2KG,0x 5KG,0x 10KG] | / | 46 | [7 empty] | / | / | / | / |  |  | 0 | 0 | 0 | 0 | 0 | 0 | 0 | 0
100 |  | CP | CP | 10 rue Jean-Mermoz | 78600 | Maison-Laffitte | 2026-03-01 | 335.97 | CDT | BOULIF Mustapha | 06 07 26 84 77 | mustapha.boulif@interieur.gouv.fr | Emilie MALVIEILLE | 06.88.10.20.41 | emilie.malvieille@interieur.gouv.fr | NON | NON | 0 | 6 [5x6L,1x9L,0x50L] | 7 [4x2KG,2x6KG,1x 9KG] | 2 [1x2KG,1x 5KG,0x 10KG] | / | 15 | [7 empty] | / | / | / | / |  |  | 0 | 0 | 0 | 0 | 0 | 0 | 0 | 0
101 |  | CP | CP | 44 rue Pierre-Semard | 78200 | Mantes-la-Jolie | 2026-03-01 | 2665.09 | CDT | BOULIF Mustapha | 06 07 26 84 77 | mustapha.boulif@interieur.gouv.fr | Emilie MALVIEILLE | 06.88.10.20.41 | emilie.malvieille@interieur.gouv.fr | NON | NON | 0 | 19 [19x6L,0x9L,0x50L] | 33 [18x2KG,10x6KG,5x 9KG] | 19 [17x2KG,2x 5KG,0x 10KG] | / | 71 | [7 empty] | / | / | / | / |  |  | 0 | 0 | 0 | 0 | 0 | 0 | 0 | 0
102 |  | CP | CP | 1 bis rue du Port-Marly | 78160 | Marly-le-Roi | 2026-03-01 | 496.99 | CDT | BOULIF Mustapha | 06 07 26 84 77 | mustapha.boulif@interieur.gouv.fr | Emilie MALVIEILLE | 06.88.10.20.41 | emilie.malvieille@interieur.gouv.fr | NON | NON | 0 | 7 [6x6L,1x9L,0x50L] | 7 [6x2KG,1x6KG,0x 9KG] | 6 [4x2KG,2x 5KG,0x 10KG] | / | 20 | [7 empty] | / | / | / | / |  |  | 0 | 0 | 0 | 0 | 0 | 0 | 0 | 0
103 |  | CP | CP | 889 avenue François Mitterrand | 78370 | Plaisir | 2026-03-01 | 2554.08 | ERP de 5ème catégorie de type W avec locaux à sommeil | BOULIF Mustapha | 06 07 26 84 77 | mustapha.boulif@interieur.gouv.fr | Emilie MALVIEILLE | 06.88.10.20.41 | emilie.malvieille@interieur.gouv.fr | NON | NON | 0 | 16 [13x6L,3x9L,0x50L] | 9 [0x2KG,9x6KG,0x 9KG] | 10 [7x2KG,3x 5KG,0x 10KG] | / | 35 | [7 empty] | / | / | / | / |  |  | 0 | 0 | 0 | 0 | 0 | 0 | 0 | 0
104 |  | CP | CP | 16 boulevard Louis-Lemelle | 78300 | Poissy | 2026-03-01 | 1716.23 | CDT | BOULIF Mustapha | 06 07 26 84 77 | mustapha.boulif@interieur.gouv.fr | Emilie MALVIEILLE | 06.88.10.20.41 | emilie.malvieille@interieur.gouv.fr | NON | NON | 0 | 14 [14x6L,0x9L,0x50L] | 28 [24x2KG,2x6KG,2x 9KG] | 6 [5x2KG,1x 5KG,0x 10KG] | / | 48 | [7 empty] | / | / | / | / |  |  | 0 | 0 | 0 | 0 | 0 | 0 | 0 | 0
105 |  | CP | CP | 4 rue Pasteur | 78120 | Rambouillet | 2026-03-01 | 1646.68 | CDT | BOULIF Mustapha | 06 07 26 84 77 | mustapha.boulif@interieur.gouv.fr | Emilie MALVIEILLE | 06.88.10.20.41 | emilie.malvieille@interieur.gouv.fr | NON | NON | 0 | 22 [22x6L,0x9L,0x50L] | 15 [7x2KG,6x6KG,2x 9KG] | 10 [9x2KG,1x 5KG,0x 10KG] | / | 47 | [7 empty] | / | / | / | / |  |  | 0 | 0 | 0 | 0 | 0 | 0 | 0 | 0
106 |  | CP | CP | 19 rue de Pontoise | 78100 | Saint-Germain-en-Laye | 2026-03-01 | 1346.16 | CDT | BOULIF Mustapha | 06 07 26 84 77 | mustapha.boulif@interieur.gouv.fr | Emilie MALVIEILLE | 06.88.10.20.41 | emilie.malvieille@interieur.gouv.fr | NON | NON | 0 | 18 [16x6L,2x9L,0x50L] | 20 [17x2KG,1x6KG,2x 9KG] | 4 [4x2KG,0x 5KG,0x 10KG] | / | 42 | [7 empty] | / | / | / | / |  |  | 0 | 0 | 0 | 0 | 0 | 0 | 0 | 0
107 |  | CP | CP | 34 rue Louis-Michel | 78500 | Sartrouville | 2026-03-01 | 1505.58 | CDT | BOULIF Mustapha | 06 07 26 84 77 | mustapha.boulif@interieur.gouv.fr | Emilie MALVIEILLE | 06.88.10.20.41 | emilie.malvieille@interieur.gouv.fr | NON | NON | 0 | 9 [9x6L,0x9L,0x50L] | 13 [7x2KG,6x6KG,0x 9KG] | 10 [8x2KG,2x 5KG,0x 10KG] | / | 32 | [7 empty] | / | / | / | / |  |  | 0 | 0 | 0 | 0 | 0 | 0 | 0 | 0
108 |  | CP | CP | Place des Merisiers | 78190 | Trappes | 2026-03-01 | 1314.76 | CDT | BOULIF Mustapha | 06 07 26 84 77 | mustapha.boulif@interieur.gouv.fr | Emilie MALVIEILLE | 06.88.10.20.41 | emilie.malvieille@interieur.gouv.fr | NON | NON | 0 | 9 [8x6L,1x9L,0x50L] | 20 [8x2KG,11x6KG,1x 9KG] | 6 [2x2KG,3x 5KG,1x 10KG] | / | 35 | [7 empty] | / | / | / | / |  |  | 0 | 0 | 0 | 0 | 0 | 0 | 0 | 0
109 |  | CRS 01 | CRS 01 | 1 avenue Sadi-Lecointre | 78146 | Vélizy-Vilacoublay | 2026-03-01 | 20051.76 | CDT | BOULIF Mustapha | 06 07 26 84 77 | mustapha.boulif@interieur.gouv.fr | Emilie MALVIEILLE | 06.88.10.20.41 | emilie.malvieille@interieur.gouv.fr | NON | NON | 0 | 104 [17x6L,87x9L,0x50L] | 0 [0x2KG,0x6KG,0x 9KG] | 29 [0x2KG,29x 5KG,0x 10KG] | / | 133 | [7 empty] | / | / | / | / |  |  | 0 | 0 | 0 | 0 | 0 | 0 | 0 | 0
110 |  | CRS 61 | CRS 61 | 1 avenue Sadi-Lecointre | 78146 | Vélizy-Vilacoublay | 2026-03-01 | 19964 | CDT | BOULIF Mustapha | 06 07 26 84 77 | mustapha.boulif@interieur.gouv.fr | Emilie MALVIEILLE | 06.88.10.20.41 | emilie.malvieille@interieur.gouv.fr | NON | NON | 0 | 53 [52x6L,1x9L,0x50L] | 18 [0x2KG,11x6KG,7x 9KG] | 25 [18x2KG,6x 5KG,1x 10KG] | / | 96 | [7 empty] | / | / | / | / |  |  | 0 | 0 | 0 | 0 | 0 | 0 | 0 | 0
111 |  | Centre équestre | Centre équestre | Chemin du Rouillard | 78380 | Verneuil-sur-Seine | 2026-03-01 | 187.48 | CDT | BOULIF Mustapha | 06 07 26 84 77 | mustapha.boulif@interieur.gouv.fr | Emilie MALVIEILLE | 06.88.10.20.41 | emilie.malvieille@interieur.gouv.fr | NON | NON | 0 | 3 [2x6L,1x9L,0x50L] | 0 [0x2KG,0x6KG,0x 9KG] | 1 [1x2KG,0x 5KG,0x 10KG] | / | 4 | [7 empty] | / | / | / | / |  |  | 0 | 0 | 0 | 0 | 0 | 0 | 0 | 0
112 |  | CS | CS | 1 rue Arnoult Laroche | 78540 | Vernouillet | 2026-03-01 | 400.2 | CDT | BOULIF Mustapha | 06 07 26 84 77 | mustapha.boulif@interieur.gouv.fr | Emilie MALVIEILLE | 06.88.10.20.41 | emilie.malvieille@interieur.gouv.fr | NON | NON | 0 | 3 [3x6L,0x9L] | 0 [0x6KG,0x 9KG,0x50KG] | 2 [2x2KG,0x 5KG] | / | 5 | [7 empty] | / | / | / | / |  |  | 0 | 0 | 0 | 0 | 0 | 0 | 0 | 0
113 |  | CP | CP | 19 avenue de Paris | 78000 | Versailles | 2026-03-01 | 5901.3 | CDT | BOULIF Mustapha | 06 07 26 84 77 | mustapha.boulif@interieur.gouv.fr | Emilie MALVIEILLE | 06.88.10.20.41 | emilie.malvieille@interieur.gouv.fr | NON | NON | 0 | 26 [24x6L,2x9L,0x50L] | 30 [23x2KG,3x6KG,4x 9KG] | 12 [10x2KG,2x 5KG,0x 10KG] | / | 68 | [7 empty] | / | / | / | / |  |  | 0 | 0 | 0 | 0 | 0 | 0 | 0 | 0
114 |  | Chorus | Chorus | 12 avenue du Général-de-Gaulle | 78000 | Versailles | 2026-03-01 | 1549.47 | CDT | BOULIF Mustapha | 06 07 26 84 77 | mustapha.boulif@interieur.gouv.fr | Emilie MALVIEILLE | 06.88.10.20.41 | emilie.malvieille@interieur.gouv.fr | NON | NON | 0 | 13 [13x6L,0x9L,0x50L] | 0 [0x2KG,0x6KG,0x 9KG] | 10 [0x2KG,3x 5KG,7x 10KG] | / | 23 | [7 empty] | / | / | / | / |  |  | 0 | 0 | 0 | 0 | 0 | 0 | 0 | 0
115 |  | Administratif | Administratif | 24 rue Saint-Louis | 78000 | Versailles | 2026-03-01 | 1444.42 | CDT | BOULIF Mustapha | 06 07 26 84 77 | mustapha.boulif@interieur.gouv.fr | Emilie MALVIEILLE | 06.88.10.20.41 | emilie.malvieille@interieur.gouv.fr | NON | NON | 0 | 16 [14x6L,2x9L,0x50L] | 3 [0x2KG,3x6KG,0x 9KG] | 12 [10x2KG,2x 5KG,0x 10KG] | / | 31 | [7 empty] | / | / | / | / |  |  | 0 | 0 | 0 | 0 | 0 | 0 | 0 | 0
116 |  | GIR 78 | GIR 78 | 93 rue des chantiers | 78000 | Versailles | 2026-03-01 | 204.35 | CDT | BOULIF Mustapha | 06 07 26 84 77 | mustapha.boulif@interieur.gouv.fr | Emilie MALVIEILLE | 06.88.10.20.41 | emilie.malvieille@interieur.gouv.fr | NON | NON | 0 | 1 [1x6L,0x9L,0x50L] | 1 [0x2KG,1x6KG,0x 9KG] | 1 [1x2KG,0x 5KG,0x 10KG] | / | 3 | [7 empty] | / | / | / | / |  |  | 0 | 0 | 0 | 0 | 0 | 0 | 0 | 0
117 |  | SD | SD | 4 rue des 40-Arpents | 78220 | Viroflay | 2026-03-01 | 1195.78 | CDT | BOULIF Mustapha | 06 07 26 84 77 | mustapha.boulif@interieur.gouv.fr | Emilie MALVIEILLE | 06.88.10.20.41 | emilie.malvieille@interieur.gouv.fr | NON | NON | 0 | 9 [7x6L,2x9L,0x50L] | 26 [23x2KG,3x6KG,0x 9KG] | 4 [4x2KG,0x 5KG,0x 10KG] | / | 39 | [7 empty] | / | / | / | / |  |  | 0 | 0 | 0 | 0 | 0 | 0 | 0 | 0
118 |  | Ddsp | Ddsp | 105 rue des Près-au-Bois | 78220 | Viroflay | 2026-03-01 | 1219.18 | CDT | BOULIF Mustapha | 06 07 26 84 77 | mustapha.boulif@interieur.gouv.fr | Emilie MALVIEILLE | 06.88.10.20.41 | emilie.malvieille@interieur.gouv.fr | NON | NON | 0 | 14 [13x6L,1x9L,0x50L] | 49 [43x2KG,4x6KG,2x 9KG] | 13 [11x2KG,2x 5KG,0x 10KG] | / | 76 | [7 empty] | / | / | / | / |  |  | 0 | 0 | 0 | 0 | 0 | 0 | 0 | 0
119 |  | CP | CP | 45 rue du 22724 | 92000 | Nanterre | 2026-03-01 | 2601.88 | CDT | BOULIF Mustapha | 06 07 26 84 77 | mustapha.boulif@interieur.gouv.fr | Emilie MALVIEILLE | 06.88.10.20.41 | emilie.malvieille@interieur.gouv.fr | NON | NON | 0 | 18 [17x6L,1x9L,0x50L] | 7 [0x2KG,2x6KG,5x 9KG] | 14 [12x2KG,2x 5KG,0x 10KG] | / | 39 | [7 empty] | / | / | / | / |  |  | 0 | 0 | 0 | 0 | 0 | 0 | 0 | 0
120 |  | Foyer – ADS | Foyer – ADS | 101 rue François-Henriot | 92000 | Nanterre | 2026-03-01 | / | CDT | BOULIF Mustapha | 06 07 26 84 77 | mustapha.boulif@interieur.gouv.fr | Emilie MALVIEILLE | 06.88.10.20.41 | emilie.malvieille@interieur.gouv.fr | NON | NON | 0 | 16 [16x6L,0x9L,0x50L] | 4 [0x2KG,4x6KG,0x 9KG] | 8 [8x2KG,0x 5KG,0x 10KG] | / | 28 | [7 empty] | / | / | / | / |  |  | 0 | 0 | 0 | 0 | 0 | 0 | 0 | 0
121 |  | AN | AN | 303 rue de la Garenne | 92000 | Nanterre | 2026-03-01 | 2137.73 | CDT | BOULIF Mustapha | 06 07 26 84 77 | mustapha.boulif@interieur.gouv.fr | Emilie MALVIEILLE | 06.88.10.20.41 | emilie.malvieille@interieur.gouv.fr | NON | NON | 0 | 21 [16x6L,5x9L,0x50L] | 2 [0x2KG,1x6KG,1x 9KG] | 16 [13x2KG,3x 5KG,0x 10KG] | / | 39 | [7 empty] | / | / | / | / |  |  | 0 | 0 | 0 | 0 | 0 | 0 | 0 | 0
122 |  | BrCy | BrCy | 40 rue Lavoisier | 92000 | Nanterre | 2026-03-01 | 573.72 | CDT | BOULIF Mustapha | 06 07 26 84 77 | mustapha.boulif@interieur.gouv.fr | Emilie MALVIEILLE | 06.88.10.20.41 | emilie.malvieille@interieur.gouv.fr | NON | NON | 0 | 4 [4x6L,0x9L,0x50L] | 1 [0x2KG,1x6KG,0x 9KG] | 4 [3x2KG,1x 5KG,0x 10KG] | / | 9 | [7 empty] | / | / | / | / |  |  | 0 | 0 | 0 | 0 | 0 | 0 | 0 | 0
123 |  | Drpp | Drpp | 33 avenue du Maréchal-Joffre | 92000 | Nanterre | 2026-03-01 | 2027.79 | CDT | BOULIF Mustapha | 06 07 26 84 77 | mustapha.boulif@interieur.gouv.fr | Emilie MALVIEILLE | 06.88.10.20.41 | emilie.malvieille@interieur.gouv.fr | NON | NON | 0 | 28 [28x6L,0x9L,0x50L] | 12 [0x2KG,4x6KG,8x 9KG] | 24 [18x2KG,6x 5KG,0x 10KG] | / | 64 | [7 empty] | / | / | / | / |  |  | 0 | 0 | 0 | 0 | 0 | 0 | 0 | 0
124 |  | CS | CS | 3 rue de la Paix | 92000 | Nanterre | 2026-03-01 | 2601.88 | CDT | BOULIF Mustapha | 06 07 26 84 77 | mustapha.boulif@interieur.gouv.fr | Emilie MALVIEILLE | 06.88.10.20.41 | emilie.malvieille@interieur.gouv.fr | NON | NON | 0 | 2 [2x6L,0x9L,0x50L] | 0 [0x2KG,0x6KG,0x 9KG] | 2 [2x2KG,0x 5KG,0x 10KG] | / | 4 | [7 empty] | / | / | / | / |  |  | 0 | 0 | 0 | 0 | 0 | 0 | 0 | 0
125 |  | CRS Autoroutière | CRS Autoroutière | 21 rue Gutemberg | 92000 | Nanterre | 2026-03-01 | 277 | CDT | BOULIF Mustapha | 06 07 26 84 77 | mustapha.boulif@interieur.gouv.fr | Emilie MALVIEILLE | 06.88.10.20.41 | emilie.malvieille@interieur.gouv.fr | NON | NON | 0 | 2 [2x6L,0x9L] | 0 [0x 6KG,0x 9KG] | 1 [1x 2KG,0x 5KG] | / | 3 | [7 empty] | / | / | / | / |  |  | 0 | 0 | 0 | 0 | 0 | 0 | 0 | 0
126 |  | CP | CP | 7 avenue André-Prothin | 92090 | Courbevoie | 2026-03-01 | 862.41 | CDT | BOULIF Mustapha | 06 07 26 84 77 | mustapha.boulif@interieur.gouv.fr | Emilie MALVIEILLE | 06.88.10.20.41 | emilie.malvieille@interieur.gouv.fr | NON | NON | 0 | 16 [16x6L,0x9L,0x50L] | 8 [0x2KG,6x6KG,1x 9KG,1x50KG] | 11 [11x2KG,0x 5KG,0x 10KG] | / | 35 | [7 empty] | / | / | / | / |  |  | 0 | 0 | 0 | 0 | 0 | 0 | 0 | 0
127 |  | HP | HP | 24 avenue André-Morizet | 92100 | Boulogne-Billancourt | 2026-03-01 | 1514.87 | ERP 5 | BOULIF Mustapha | 06 07 26 84 77 | mustapha.boulif@interieur.gouv.fr | Emilie MALVIEILLE | 06.88.10.20.41 | emilie.malvieille@interieur.gouv.fr | NON | NON | 0 | 19 [19x6L,0x9L,0x50L] | 3 [0x2KG,0x6KG,3x 9KG] | 18 [16x2KG,2x 5KG,0x 10KG] | / | 40 | [7 empty] | / | / | / | / |  |  | 0 | 0 | 0 | 0 | 0 | 0 | 0 | 0
128 |  | CP | CP | 96 rue Marthe | 92110 | Clichy-la-Garenne | 2026-03-01 | 1115.03 | ERP de type L avec activité de type S et W de 3ème catégorie | BOULIF Mustapha | 06 07 26 84 77 | mustapha.boulif@interieur.gouv.fr | Emilie MALVIEILLE | 06.88.10.20.41 | emilie.malvieille@interieur.gouv.fr | NON | NON | 0 | 9 [6x6L,3x9L,0x50L] | 0 [0x2KG,0x6KG,0x 9KG] | 3 [3x2KG,0x 5KG,0x 10KG] | / | 12 | 2 | 25/30 | N |  |  |  |  | / | / | / | / |  |  | 0 | 0 | 0 | 0 | 0 | 0 | 0 | 0
129 |  | CP | CP | 4 - 6 rue Guillot | 92120 | Montrouge | 2026-03-01 | 757.07 | CDT | BOULIF Mustapha | 06 07 26 84 77 | mustapha.boulif@interieur.gouv.fr | Emilie MALVIEILLE | 06.88.10.20.41 | emilie.malvieille@interieur.gouv.fr | NON | NON | 0 | 6 [5x6L,1x9L,0x50L] | 1 [0x2KG,1x6KG,0x 9KG] | 6 [6x2KG,0x 5KG,0x 10KG] | / | 13 | [7 empty] | / | / | / | / |  |  | 0 | 0 | 0 | 0 | 0 | 0 | 0 | 0
130 |  |  |  | Avenue Victor-Cresson | 92130 | Issy-les-Moulineaux | 2026-03-01 | 2261.29 | CDT | BOULIF Mustapha | 06 07 26 84 77 | mustapha.boulif@interieur.gouv.fr | Emilie MALVIEILLE | 06.88.10.20.41 | emilie.malvieille@interieur.gouv.fr | NON | NON | 0 | 17 [16x6L,1x9L,0x50L] | 9 [0x2KG,6x6KG,3x 9KG] | 15 [13x2KG,2x 5KG,0x 10KG] | / | 41 | [7 empty] | / | / | / | / |  |  | 0 | 0 | 0 | 0 | 0 | 0 | 0 | 0
131 |  | CP | CP | 3 - 5 avenue Jean-Jaurès | 92140 | Clamart | 2026-03-01 | 639.26 | CDT | BOULIF Mustapha | 06 07 26 84 77 | mustapha.boulif@interieur.gouv.fr | Emilie MALVIEILLE | 06.88.10.20.41 | emilie.malvieille@interieur.gouv.fr | NON | NON | 0 | 11 [11x6L,0x9L,0x50L] | 0 [0x2KG,0x6KG,0x 9KG] | 8 [8x2KG,0x 5KG,0x 10KG] | / | 19 | 1 | 25/30 | N |  |  |  |  | / | / | / | / |  |  | 0 | 0 | 0 | 0 | 0 | 0 | 0 | 0
132 |  | CP | CP | 1 place du Moutier | 92150 | Suresnes | 2026-03-01 | 1190.51 | CDT | BOULIF Mustapha | 06 07 26 84 77 | mustapha.boulif@interieur.gouv.fr | Emilie MALVIEILLE | 06.88.10.20.41 | emilie.malvieille@interieur.gouv.fr | NON | NON | 0 | 11 [11x6L,0x9L,0x50L] | 2 [0x2KG,2x6KG,0x 9KG] | 10 [8x2KG,2x 5KG,0x 10KG] | / | 23 | [7 empty] | / | / | / | / |  |  | 0 | 0 | 0 | 0 | 0 | 0 | 0 | 0
133 |  | HP | HP | 50 avenue Gallieni | 92160 | Antony | 2026-03-01 | 1922.47 | ERP 5 | BOULIF Mustapha | 06 07 26 84 77 | mustapha.boulif@interieur.gouv.fr | Emilie MALVIEILLE | 06.88.10.20.41 | emilie.malvieille@interieur.gouv.fr | NON | NON | 0 | 23 [22x6L,1x9L,0x50L] | 6 [0x2KG,5x6KG,1x 9KG] | 19 [17x2KG,2x 5KG,0x 10KG] | / | 48 | [7 empty] | / | / | / | / |  |  | 0 | 0 | 0 | 0 | 0 | 0 | 0 | 0
134 |  | BUREAU DE POLICE DE CHAVILLE | BUREAU DE POLICE DE CHAVILLE | 7 avenue Talamon | 92160 | Chaville | 2026-03-01 | 223.6 | CDT | BOULIF Mustapha | 06 07 26 84 77 | mustapha.boulif@interieur.gouv.fr | Emilie MALVIEILLE | 06.88.10.20.41 | emilie.malvieille@interieur.gouv.fr | NON | NON | 0 | 2 [2x6L,0x9L,0x50L] | 0 [0x6KG,0x 9KG,0x50KG] | 2 [2x6KG,0x 9KG] | / | 4 | [7 empty] | / | / | / | / |  |  | 0 | 0 | 0 | 0 | 0 | 0 | 0 | 0
135 |  | BUREAU DE POLICE DE MALAKOFF | BUREAU DE POLICE DE MALAKOFF | 1 place du 44026 | 92170 | Malakoff | 2026-03-01 | 219.58 | CDT | BOULIF Mustapha | 06 07 26 84 77 | mustapha.boulif@interieur.gouv.fr | Emilie MALVIEILLE | 06.88.10.20.41 | emilie.malvieille@interieur.gouv.fr | NON | NON | 0 | 2 [2x6L,0x9L,0x50L] | 0 [0x6KG,0x 9KG,0x50KG] | 2 [2x6KG,0x 9KG] | / | 4 | [7 empty] | / | / | / | / |  |  | 0 | 0 | 0 | 0 | 0 | 0 | 0 | 0
136 |  | CP | CP | 28 rue Raymond-Marcheron | 92170 | Vanves | 2026-03-01 | 1229.13 | CDT | BOULIF Mustapha | 06 07 26 84 77 | mustapha.boulif@interieur.gouv.fr | Emilie MALVIEILLE | 06.88.10.20.41 | emilie.malvieille@interieur.gouv.fr | NON | NON | 0 | 2 [2x6L,0x9L,0x50L] | 0 [0x6KG,0x 9KG,0x50KG] | 2 [2x6KG,0x 9KG] | / | 4 | [7 empty] | / | / | / | / |  |  | 0 | 0 | 0 | 0 | 0 | 0 | 0 | 0
137 |  |  |  | 94 rue de Paris | 92190 | Meudon | 2026-03-01 | 1571.17 | CDT | BOULIF Mustapha | 06 07 26 84 77 | mustapha.boulif@interieur.gouv.fr | Emilie MALVIEILLE | 06.88.10.20.41 | emilie.malvieille@interieur.gouv.fr | NON | NON | 0 | 2 [2x6L,0x9L,0x50L] | 0 [0x6KG,0x 9KG,0x50KG] | 2 [2x6KG,0x 9KG] | / | 4 | [7 empty] | / | / | / | / |  |  | 0 | 0 | 0 | 0 | 0 | 0 | 0 | 0
138 |  | CP | CP | 34 rue du Pont | 92200 | Neuilly-sur-Seine | 2026-03-01 | 1884.4 | CDT | BOULIF Mustapha | 06 07 26 84 77 | mustapha.boulif@interieur.gouv.fr | Emilie MALVIEILLE | 06.88.10.20.41 | emilie.malvieille@interieur.gouv.fr | NON | NON | 0 | 2 [2x6L,0x9L,0x50L] | 0 [0x6KG,0x 9KG,0x50KG] | 2 [2x6KG,0x 9KG] | / | 4 | [6 empty] | 1 | / | / | / | / |  |  | 0 | 0 | 0 | 0 | 0 | 0 | 0 | 0
139 |  | CP | CP | 17 rue Dailly | 92210 | Saint-Cloud | 2026-03-01 | 1118.63 | CDT | BOULIF Mustapha | 06 07 26 84 77 | mustapha.boulif@interieur.gouv.fr | Emilie MALVIEILLE | 06.88.10.20.41 | emilie.malvieille@interieur.gouv.fr | NON | NON | 0 | 2 [2x6L,0x9L,0x50L] | 0 [0x6KG,0x 9KG,0x50KG] | 2 [2x6KG,0x 9KG] | / | 4 | [7 empty] | / | / | / | / |  |  | 0 | 0 | 0 | 0 | 0 | 0 | 0 | 0
140 |  | OMP | OMP | 20 boulevard de La République | 92210 | Saint-Cloud | 2026-03-01 | 874 | CDT | BOULIF Mustapha | 06 07 26 84 77 | mustapha.boulif@interieur.gouv.fr | Emilie MALVIEILLE | 06.88.10.20.41 | emilie.malvieille@interieur.gouv.fr | NON | NON | 0 | 2 [2x6L,0x9L,0x50L] | 0 [0x6KG,0x 9KG,0x50KG] | 2 [2x6KG,0x 9KG] | / | 4 | [7 empty] | / | / | / | / |  |  | 0 | 0 | 0 | 0 | 0 | 0 | 0 | 0
141 |  | CP | CP | 1 rue des Mathurins | 92220 | Bagneux | 2026-03-01 | 1213.8 | CDT | BOULIF Mustapha | 06 07 26 84 77 | mustapha.boulif@interieur.gouv.fr | Emilie MALVIEILLE | 06.88.10.20.41 | emilie.malvieille@interieur.gouv.fr | NON | NON | 0 | 2 [2x6L,0x9L,0x50L] | 0 [0x6KG,0x 9KG,0x50KG] | 2 [2x6KG,0x 9KG] | / | 4 | [7 empty] | / | / | / | / |  |  | 0 | 0 | 0 | 0 | 0 | 0 | 0 | 0
142 |  | CP | CP | 21 - 27 avenue de la Libération | 92230 | Gennevilliers | 2026-03-01 | 1799.5 | CDT | BOULIF Mustapha | 06 07 26 84 77 | mustapha.boulif@interieur.gouv.fr | Emilie MALVIEILLE | 06.88.10.20.41 | emilie.malvieille@interieur.gouv.fr | NON | NON | 0 | 2 [2x6L,0x9L,0x50L] | 0 [0x6KG,0x 9KG,0x50KG] | 2 [2x6KG,0x 9KG] | / | 4 | [7 empty] | / | / | / | / |  |  | 0 | 0 | 0 | 0 | 0 | 0 | 0 | 0
143 |  | Pcpp | Pcpp | 37 route principale du Port | 92230 | Gennevilliers | 2026-03-01 | 335.89 | CDT | BOULIF Mustapha | 06 07 26 84 77 | mustapha.boulif@interieur.gouv.fr | Emilie MALVIEILLE | 06.88.10.20.41 | emilie.malvieille@interieur.gouv.fr | NON | NON | 0 | 2 [2x6L,0x9L,0x50L] | 0 [0x6KG,0x 9KG,0x50KG] | 2 [2x6KG,0x 9KG] | / | 4 | [7 empty] | / | / | / | / |  |  | 0 | 0 | 0 | 0 | 0 | 0 | 0 | 0
144 |  | CP | CP | 36 bis rue Rivay | 92230 | Levallois-Perret | 2026-03-01 | 1200.42 | CDT | BOULIF Mustapha | 06 07 26 84 77 | mustapha.boulif@interieur.gouv.fr | Emilie MALVIEILLE | 06.88.10.20.41 | emilie.malvieille@interieur.gouv.fr | NON | NON | 0 | 2 [2x6L,0x9L,0x50L] | 0 [0x6KG,0x 9KG,0x50KG] | 2 [2x6KG,0x 9KG] | / | 4 | [7 empty] | / | / | / | / |  |  | 0 | 0 | 0 | 0 | 0 | 0 | 0 | 0
145 |  | CP | CP | 98 rue Sartoris | 92250 | La Garenne-Colombes | 2026-03-01 | 1340.75 | CDT | BOULIF Mustapha | 06 07 26 84 77 | mustapha.boulif@interieur.gouv.fr | Emilie MALVIEILLE | 06.88.10.20.41 | emilie.malvieille@interieur.gouv.fr | NON | NON | 0 | 2 [2x6L,0x9L,0x50L] | 0 [0x6KG,0x 9KG,0x50KG] | 2 [2x6KG,0x 9KG] | / | 4 | [7 empty] | / | / | / | / |  |  | 0 | 0 | 0 | 0 | 0 | 0 | 0 | 0
146 |  |  |  | 75 rue Adolphe-Guyot | 92270 | Bois-Colombe | 2026-03-01 | 1100.55 | CDT | BOULIF Mustapha | 06 07 26 84 77 | mustapha.boulif@interieur.gouv.fr | Emilie MALVIEILLE | 06.88.10.20.41 | emilie.malvieille@interieur.gouv.fr | NON | NON | 0 | 2 [2x6L,0x9L,0x50L] | 0 [0x6KG,0x 9KG,0x50KG] | 2 [2x6KG,0x 9KG] | / | 4 | [7 empty] | / | / | / | / |  |  | 0 | 0 | 0 | 0 | 0 | 0 | 0 | 0
147 |  | CP | CP | 28 rue du Docteur-Savoureux | 92290 | Châtenay-Malabry | 2026-03-01 | 1685.34 | CDT | BOULIF Mustapha | 06 07 26 84 77 | mustapha.boulif@interieur.gouv.fr | Emilie MALVIEILLE | 06.88.10.20.41 | emilie.malvieille@interieur.gouv.fr | NON | NON | 0 | 2 [2x6L,0x9L,0x50L] | 0 [0x6KG,0x 9KG,0x50KG] | 2 [2x6KG,0x 9KG] | / | 4 | [7 empty] | / | / | / | / |  |  | 0 | 0 | 0 | 0 | 0 | 0 | 0 | 0
148 |  | CP | CP | 4 avenue de l’ Europe | 92310 | Sèvres | 2026-03-01 | 614.61 | CDT | BOULIF Mustapha | 06 07 26 84 77 | mustapha.boulif@interieur.gouv.fr | Emilie MALVIEILLE | 06.88.10.20.41 | emilie.malvieille@interieur.gouv.fr | NON | NON | 0 | 2 [2x6L,0x9L,0x50L] | 0 [0x6KG,0x 9KG,0x50KG] | 2 [2x6KG,0x 9KG] | / | 4 | [7 empty] | / | / | / | / |  |  | 0 | 0 | 0 | 0 | 0 | 0 | 0 | 0
149 |  | Csub | Csub | 48 - 50 rue de Bagneux | 92330 | Sceaux | 2026-03-01 | 498.39 | CDT | BOULIF Mustapha | 06 07 26 84 77 | mustapha.boulif@interieur.gouv.fr | Emilie MALVIEILLE | 06.88.10.20.41 | emilie.malvieille@interieur.gouv.fr | NON | NON | 0 | 2 [2x6L,0x9L,0x50L] | 0 [0x6KG,0x 9KG,0x50KG] | 2 [2x6KG,0x 9KG] | / | 4 | [7 empty] | / | / | / | / |  |  | 0 | 0 | 0 | 0 | 0 | 0 | 0 | 0
150 |  | CS | BUREAU DE POLICE DE GARCHES | 10 rue de Suresnes | 92380 | Garches | 2026-03-01 | 143.99 | CDT | BOULIF Mustapha | 06 07 26 84 77 | mustapha.boulif@interieur.gouv.fr | Emilie MALVIEILLE | 06.88.10.20.41 | emilie.malvieille@interieur.gouv.fr | NON | NON | 0 | 2 [2x6L,0x9L,0x50L] | 0 [0x6KG,0x 9KG,0x50KG] | 2 [2x6KG,0x 9KG] | / | 4 | [7 empty] | / | / | / | / |  |  | 0 | 0 | 0 | 0 | 0 | 0 | 0 | 0
151 |  | CP | CP | 19 bis rue du Fond-de-la-Noue | 92390 | Villeneuve-la-Garenne | 2026-03-01 | 1139.33 | CDT | BOULIF Mustapha | 06 07 26 84 77 | mustapha.boulif@interieur.gouv.fr | Emilie MALVIEILLE | 06.88.10.20.41 | emilie.malvieille@interieur.gouv.fr | NON | NON | 0 | 2 [2x6L,0x9L,0x50L] | 0 [0x6KG,0x 9KG,0x50KG] | 2 [2x6KG,0x 9KG] | / | 4 | [7 empty] | / | / | / | / |  |  | 0 | 0 | 0 | 0 | 0 | 0 | 0 | 0
152 |  | COMMISSARIAT DE POLICE DE VILLENEUVE-LA-GARENNE | CP | 117 boulevard Charles de Gaulle | 92390 | Villeneuve-la-Garenne | 2026-03-01 | 1139.33 | CDT | BOULIF Mustapha | 06 07 26 84 77 | mustapha.boulif@interieur.gouv.fr | Emilie MALVIEILLE | 06.88.10.20.41 | emilie.malvieille@interieur.gouv.fr | NON | NON | 0 | 2 [2x6L,0x9L,0x50L] | 0 [0x6KG,0x 9KG,0x50KG] | 2 [2x6KG,0x 9KG] | / | 4 | [7 empty] | / | / | / | / |  |  | 0 | 0 | 0 | 0 | 0 | 0 | 0 | 0
153 |  | CP | CP | 7 - 9 rue Auguste-Beau | 92400 | Courbevoie | 2026-03-01 | 1484.5 | CDT | BOULIF Mustapha | 06 07 26 84 77 | mustapha.boulif@interieur.gouv.fr | Emilie MALVIEILLE | 06.88.10.20.41 | emilie.malvieille@interieur.gouv.fr | NON | NON | 0 | 2 [2x6L,0x9L,0x50L] | 0 [0x6KG,0x 9KG,0x50KG] | 2 [2x6KG,0x 9KG] | / | 4 | [7 empty] | / | / | / | / |  |  | 0 | 0 | 0 | 0 | 0 | 0 | 0 | 0
154 |  | Extension CP | Extension CP | 8 place de la défense | 92400 | Courbevoie | 2026-03-01 | 91.75 | CDT | BOULIF Mustapha | 06 07 26 84 77 | mustapha.boulif@interieur.gouv.fr | Emilie MALVIEILLE | 06.88.10.20.41 | emilie.malvieille@interieur.gouv.fr | NON | NON | 0 | 2 [2x6L,0x9L,0x50L] | 0 [0x6KG,0x 9KG,0x50KG] | 2 [2x6KG,0x 9KG] | / | 4 | [7 empty] | / | / | / | / |  |  | 0 | 0 | 0 | 0 | 0 | 0 | 0 | 0
155 |  | CRS 02 | CRS 02 | 1 place du Général-Leclerc | 92420 | Vaucresson | 2026-03-01 | 2924.46 | CDT | BOULIF Mustapha | 06 07 26 84 77 | mustapha.boulif@interieur.gouv.fr | Emilie MALVIEILLE | 06.88.10.20.41 | emilie.malvieille@interieur.gouv.fr | NON | NON | 0 | 2 [2x6L,0x9L,0x50L] | 0 [0x6KG,0x 9KG,0x50KG] | 2 [2x6KG,0x 9KG] | / | 4 | [7 empty] | / | / | / | / |  |  | 0 | 0 | 0 | 0 | 0 | 0 | 0 | 0
156 |  | AUTOROUTE | AUTOROUTE | 1 place du Général-Leclerc | 92420 | Vaucresson | 2026-03-01 | / | CDT | BOULIF Mustapha | 06 07 26 84 77 | mustapha.boulif@interieur.gouv.fr | Emilie MALVIEILLE | 06.88.10.20.41 | emilie.malvieille@interieur.gouv.fr | NON | NON | 0 | 2 [2x6L,0x9L,0x50L] | 0 [0x6KG,0x 9KG,0x50KG] | 2 [2x6KG,0x 9KG] | / | 4 | [7 empty] | / | / | / | / |  |  | 0 | 0 | 0 | 0 | 0 | 0 | 0 | 0
157 |  |  |  | 13 rue Charles-Flocquet | 92500 | Rueil-Malmaison | 2026-03-01 | 1682.75 | CDT | BOULIF Mustapha | 06 07 26 84 77 | mustapha.boulif@interieur.gouv.fr | Emilie MALVIEILLE | 06.88.10.20.41 | emilie.malvieille@interieur.gouv.fr | NON | NON | 0 | 2 [2x6L,0x9L,0x50L] | 0 [0x6KG,0x 9KG,0x50KG] | 2 [2x6KG,0x 9KG] | / | 4 | [7 empty] | / | / | / | / |  |  | 0 | 0 | 0 | 0 | 0 | 0 | 0 | 0
158 |  | CP | CP | 12 rue du Château | 92600 | Asnières-sur-Seine | 2026-03-01 | 1386 | CDT | BOULIF Mustapha | 06 07 26 84 77 | mustapha.boulif@interieur.gouv.fr | Emilie MALVIEILLE | 06.88.10.20.41 | emilie.malvieille@interieur.gouv.fr | NON | NON | 0 | 2 [2x6L,0x9L,0x50L] | 0 [0x6KG,0x 9KG,0x50KG] | 2 [2x6KG,0x 9KG] | / | 4 | [7 empty] | / | / | / | / |  |  | 0 | 0 | 0 | 0 | 0 | 0 | 0 | 0
159 |  | CP | CP | 5 rue du 16565 | 92700 | Colombes | 2026-03-01 | 864.8 | CDT | BOULIF Mustapha | 06 07 26 84 77 | mustapha.boulif@interieur.gouv.fr | Emilie MALVIEILLE | 06.88.10.20.41 | emilie.malvieille@interieur.gouv.fr | NON | NON | 0 | 2 [2x6L,0x9L,0x50L] | 0 [0x6KG,0x 9KG,0x50KG] | 2 [2x6KG,0x 9KG] | / | 4 | [7 empty] | / | / | / | / |  |  | 0 | 0 | 0 | 0 | 0 | 0 | 0 | 0
160 |  | CP | CP | 2 bis rue Chante-Coq | 92800 | Puteaux | 2026-03-01 | 679.77 | CDT | BOULIF Mustapha | 06 07 26 84 77 | mustapha.boulif@interieur.gouv.fr | Emilie MALVIEILLE | 06.88.10.20.41 | emilie.malvieille@interieur.gouv.fr | NON | NON | 0 | 2 [2x6L,0x9L,0x50L] | 0 [0x6KG,0x 9KG,0x50KG] | 2 [2x6KG,0x 9KG] | / | 4 | [7 empty] | / | / | / | / |  |  | 0 | 0 | 0 | 0 | 0 | 0 | 0 | 0
161 |  | UCL | UCL | Rue des Abysses | 95000 | Cergy | 2026-03-01 | 421.06 | CDT | BOULIF Mustapha | 06 07 26 84 77 | mustapha.boulif@interieur.gouv.fr | Emilie MALVIEILLE | 06.88.10.20.41 | emilie.malvieille@interieur.gouv.fr | NON | NON | 0 | 4 [4x6L,0x9L,0x50L] | 1 [0x2KG,1x6KG,0x 9KG] | 3 [3x2KG,0x 5KG,0x 10KG] | / | 8 | [7 empty] | / | / | / | / |  |  | 0 | 0 | 0 | 0 | 0 | 0 | 0 | 0
162 |  | CS | CS | 2 - 12 rue de l' abondance | 95000 | Cergy-Pontoise | 2026-03-01 | 452.25 | CDT | BOULIF Mustapha | 06 07 26 84 77 | mustapha.boulif@interieur.gouv.fr | Emilie MALVIEILLE | 06.88.10.20.41 | emilie.malvieille@interieur.gouv.fr | NON | NON | 0 | 3 [3x6L,0x9L] | 0 [0x6KG,0x 9KG,0x50KG] | 2 [2x2KG,0x 5KG] | / | 5 | [7 empty] | / | / | / | / |  |  | 0 | 0 | 0 | 0 | 0 | 0 | 0 | 0
163 |  | HP | HP | 4 rue de la croix des Maheux | 95027 | Cergy- Pontoise | 2026-03-01 | 7058.59 | ERP 5 | BOULIF Mustapha | 06 07 26 84 77 | mustapha.boulif@interieur.gouv.fr | Emilie MALVIEILLE | 06.88.10.20.41 | emilie.malvieille@interieur.gouv.fr | NON | NON | 0 | 50 [44x6L,6x9L,0x50L] | 17 [0x2KG,10x6KG,5x 9KG,2x50KG] | 47 [38x2KG,9x 5KG,0x 10KG] | / | 114 | 16 | 25/30 | O |  |  |  |  | / | / | / | / |  |  | 0 | 0 | 0 | 0 | 0 | 0 | 0 | 0
164 |  | DDSP ( rdc + 4ème étage) | DDSP ( rdc + 4ème étage) | 1 rue de la croix des Maheux | 95031 | Cergy-Pontoise | 2026-03-01 | 152.53 | CDT | BOULIF Mustapha | 06 07 26 84 77 | mustapha.boulif@interieur.gouv.fr | Emilie MALVIEILLE | 06.88.10.20.41 | emilie.malvieille@interieur.gouv.fr | NON | NON | 0 | 2 [2x6L,0x9L] | 0 [0x 6KG,0x 9KG] | 1 [1x 2KG,0x 5KG] | / | 3 | [7 empty] | / | / | / | / |  |  | 0 | 0 | 0 | 0 | 0 | 0 | 0 | 0
165 |  | BP | BP | 11 - 13 rue Jean Lurçat | 95100 | Argenteuil | 2026-03-01 | 310 | CDT | BOULIF Mustapha | 06 07 26 84 77 | mustapha.boulif@interieur.gouv.fr | Emilie MALVIEILLE | 06.88.10.20.41 | emilie.malvieille@interieur.gouv.fr | NON | NON | 0 | 3 [3x6L,0x9L,0x50L] | 1 [0x2KG,1x6KG,0x 9KG] | 1 [1x2KG,0x 5KG,0x 10KG] | / | 5 | [7 empty] | / | / | / | / |  |  | 0 | 0 | 0 | 0 | 0 | 0 | 0 | 0
166 |  | CP | CP | 21 avenue Foch | 95100 | Argenteuil | 2026-03-01 | 4527.07 | CDT | BOULIF Mustapha | 06 07 26 84 77 | mustapha.boulif@interieur.gouv.fr | Emilie MALVIEILLE | 06.88.10.20.41 | emilie.malvieille@interieur.gouv.fr | NON | NON | 0 | 32 [31x6L,1x9L,0x50L] | 12 [0x2KG,10x6KG,2x 9KG] | 33 [29x2KG,4x 5KG,0x 10KG] | / | 77 | [7 empty] | / | / | / | / |  |  | 0 | 0 | 0 | 0 | 0 | 0 | 0 | 0
167 |  | CP | CP | 200 rue Jean-Richepin | 95120 | Ermont | 2026-03-01 | 2211.18 | CDT | BOULIF Mustapha | 06 07 26 84 77 | mustapha.boulif@interieur.gouv.fr | Emilie MALVIEILLE | 06.88.10.20.41 | emilie.malvieille@interieur.gouv.fr | NON | NON | 0 | 24 [22x6L,2x9L,0x50L] | 10 [0x2KG,10x6KG,0x 9KG] | 18 [13x2KG,5x 5KG,0x 10KG] | / | 52 | [7 empty] | / | / | / | / |  |  | 0 | 0 | 0 | 0 | 0 | 0 | 0 | 0
168 |  | CS | CS | 10 boulevard Maurice-Berteaux | 95130 | Franconville | 2026-03-01 | 467.92 | CDT | BOULIF Mustapha | 06 07 26 84 77 | mustapha.boulif@interieur.gouv.fr | Emilie MALVIEILLE | 06.88.10.20.41 | emilie.malvieille@interieur.gouv.fr | NON | NON | 0 | 4 [4x6L,0x9L,0x50L] | 3 [0x2KG,1x6KG,2x 9KG] | 4 [4x2KG,0x 5KG,0x 10KG] | / | 11 | [7 empty] | / | / | / | / |  |  | 0 | 0 | 0 | 0 | 0 | 0 | 0 | 0
169 |  | CS | CS | Impasse François-Chalgrin | 95140 | Garges-lès-Gonesse | 2026-03-01 | 796.96 | CDT | BOULIF Mustapha | 06 07 26 84 77 | mustapha.boulif@interieur.gouv.fr | Emilie MALVIEILLE | 06.88.10.20.41 | emilie.malvieille@interieur.gouv.fr | NON | NON | 0 | 12 [10x6L,2x9L,0x50L] | 6 [0x2KG,5x6KG,1x 9KG] | 8 [6x2KG,2x 5KG,0x 10KG] | / | 26 | [7 empty] | / | / | / | / |  |  | 0 | 0 | 0 | 0 | 0 | 0 | 0 | 0
170 |  | Commissariat central | Commissariat central | 14 place de Vaucelles | 95150 | Taverny | 2026-03-01 | 421.24 | CDT | BOULIF Mustapha | 06 07 26 84 77 | mustapha.boulif@interieur.gouv.fr | Emilie MALVIEILLE | 06.88.10.20.41 | emilie.malvieille@interieur.gouv.fr | NON | NON | 0 | 3 [3x6L,0x9L] | 0 [0x6KG,0x 9KG,0x50KG] | 2 [2x2KG,0x 5KG] | / | 5 | [7 empty] | / | / | / | / |  |  | 0 | 0 | 0 | 0 | 0 | 0 | 0 | 0
171 |  | CP | CP | 6 rue de Valmy | 95160 | Montmorency | 2026-03-01 | 1066,27 | CDT | BOULIF Mustapha | 06 07 26 84 77 | mustapha.boulif@interieur.gouv.fr | Emilie MALVIEILLE | 06.88.10.20.41 | emilie.malvieille@interieur.gouv.fr | NON | NON | 0 | 15 [9x6L,6x9L,0x50L] | 7 [0x2KG,4x6KG,3x 9KG] | 9 [9x2KG,0x 5KG,0x 10KG] | / | 31 | [7 empty] | / | / | / | / |  |  | 0 | 0 | 0 | 0 | 0 | 0 | 0 | 0
172 |  | CRS 07 | CRS 07 | 46 rue Camille-Flammarion | 95170 | Deuil-la-Barre | 2026-03-01 | 7636.19 | CDT | BOULIF Mustapha | 06 07 26 84 77 | mustapha.boulif@interieur.gouv.fr | Emilie MALVIEILLE | 06.88.10.20.41 | emilie.malvieille@interieur.gouv.fr | NON | NON | 0 | 14 [14x6L,0x9L,0x50L] | 3 [0x2KG,3x6KG,0x 9KG] | 7 [2x2KG,5x 5KG,0x 10KG] | / | 24 | [7 empty] | / | / | / | / |  |  | 0 | 0 | 0 | 0 | 0 | 0 | 0 | 0
173 |  | CRS 07 | CRS 07 | 46 rue Camille-Flammarion | 95170 | Deuil-la-Barre | 2026-03-01 | / | CDT | BOULIF Mustapha | 06 07 26 84 77 | mustapha.boulif@interieur.gouv.fr | Emilie MALVIEILLE | 06.88.10.20.41 | emilie.malvieille@interieur.gouv.fr | NON | NON | 0 | 37 [37x6L,0x9L,0x50L] | 16 [0x2KG,13x6KG,2x 9KG,1x50KG] | 14 [7x2KG,6x 5KG,1x 10KG] | / | 67 | [7 empty] | / | / | / | / |  |  | 0 | 0 | 0 | 0 | 0 | 0 | 0 | 0
174 |  | CRS 07 | CRS 07 | 46 rue Camille-Flammarion | 95170 | Deuil-la-Barre | 2026-03-01 | / | CDT | BOULIF Mustapha | 06 07 26 84 77 | mustapha.boulif@interieur.gouv.fr | Emilie MALVIEILLE | 06.88.10.20.41 | emilie.malvieille@interieur.gouv.fr | NON | NON | 0 | 2 [2x6L,0x9L] | 0 [0x 6KG,0x 9KG] | 1 [1x 2KG,0x 5KG] | / | 3 | [7 empty] | / | / | / | / |  |  | 0 | 0 | 0 | 0 | 0 | 0 | 0 | 0
175 |  | CRS | CRS | 46 rue Camille-Flammarion | 95170 | Deuil-la-Barre | 2026-03-01 | / | CDT | BOULIF Mustapha | 06 07 26 84 77 | mustapha.boulif@interieur.gouv.fr | Emilie MALVIEILLE | 06.88.10.20.41 | emilie.malvieille@interieur.gouv.fr | NON | NON | 0 | 2 [2x6L,0x9L] | 0 [0x 6KG,0x 9KG] | 1 [1x 2KG,0x 5KG] | / | 3 | [7 empty] | / | / | / | / |  |  | 0 | 0 | 0 | 0 | 0 | 0 | 0 | 0
176 |  | CP | CP | 9 rue du Château | 95170 | Deuil-la-Barre | 2026-03-01 | 309.44 | CDT | BOULIF Mustapha | 06 07 26 84 77 | mustapha.boulif@interieur.gouv.fr | Emilie MALVIEILLE | 06.88.10.20.41 | emilie.malvieille@interieur.gouv.fr | NON | NON | 0 | 7 [7x6L,0x9L,0x50L] | 3 [0x2KG,3x6KG,0x 9KG] | 7 [5x2KG,2x 5KG,0x 10KG] | / | 17 | [7 empty] | / | / | / | / |  |  | 0 | 0 | 0 | 0 | 0 | 0 | 0 | 0
177 |  | SRT | SRT | 6 allée des sapins | 95170 | Soisy sous Montmorency | 2026-03-01 | 107.85 | CDT | BOULIF Mustapha | 06 07 26 84 77 | mustapha.boulif@interieur.gouv.fr | Emilie MALVIEILLE | 06.88.10.20.41 | emilie.malvieille@interieur.gouv.fr | NON | NON | 0 | 2 [2x6L,0x9L] | 0 [0x 6KG,0x 9KG] | 1 [1x 2KG,0x 5KG] | / | 3 | [7 empty] | / | / | / | / |  |  | 0 | 0 | 0 | 0 | 0 | 0 | 0 | 0
178 |  | CS | CS | Chemin de Montmorency | 95190 | Goussainville | 2026-03-01 | 526.92 | CDT | BOULIF Mustapha | 06 07 26 84 77 | mustapha.boulif@interieur.gouv.fr | Emilie MALVIEILLE | 06.88.10.20.41 | emilie.malvieille@interieur.gouv.fr | NON | NON | 0 | 7 [6x6L,1x9L,0x50L] | 2 [0x2KG,1x6KG,1x 9KG] | 5 [4x2KG,1x 5KG,0x 10KG] | / | 14 | [7 empty] | / | / | / | / |  |  | 0 | 0 | 0 | 0 | 0 | 0 | 0 | 0
179 |  | HP | HP | 41 avenue du 16565 | 95200 | Sarcelles | 2026-03-01 | 1686.83 | ERP 5 | BOULIF Mustapha | 06 07 26 84 77 | mustapha.boulif@interieur.gouv.fr | Emilie MALVIEILLE | 06.88.10.20.41 | emilie.malvieille@interieur.gouv.fr | NON | NON | 0 | 16 [15x6L,1x9L,0x50L] | 8 [0x2KG,5x6KG,2x 9KG,1x50KG] | 14 [11x2KG,3x 5KG,0x 10KG] | / | 38 | [7 empty] | / | / | / | / |  |  | 0 | 0 | 0 | 0 | 0 | 0 | 0 | 0
180 |  | CP | CP | 3 boulevard 6890 | 95220 | Herblay | 2026-03-01 | 1901-09-12 20:24 | CDT | BOULIF Mustapha | 06 07 26 84 77 | mustapha.boulif@interieur.gouv.fr | Emilie MALVIEILLE | 06.88.10.20.41 | emilie.malvieille@interieur.gouv.fr | NON | NON | 0 | 9 [7x6L,2x9L,0x50L] | 4 [0x2KG,2x6KG,2x 9KG] | 6 [5x2KG,1x 5KG,0x 10KG] | / | 19 | [7 empty] | / | / | / | / |  |  | 0 | 0 | 0 | 0 | 0 | 0 | 0 | 0
181 |  | CP | CP | 22 avenue des frères Lumières | 95240 | Cormeilles en Parisis | 2026-03-01 | 1900-07-06 21:36 | CDT | BOULIF Mustapha | 06 07 26 84 77 | mustapha.boulif@interieur.gouv.fr | Emilie MALVIEILLE | 06.88.10.20.41 | emilie.malvieille@interieur.gouv.fr | NON | NON | 0 | 2 [2x6L,0x9L] | 0 [0x 6KG,0x 9KG] | 1 [1x 2KG,0x 5KG] | / | 3 | [7 empty] | / | / | / | / |  |  | 0 | 0 | 0 | 0 | 0 | 0 | 0 | 0
182 |  | CS | CS | 23 rue des Valanchards | 95280 | Jouy-le-Moutier | 2026-03-01 | 1901-07-19 13:41 | CDT | BOULIF Mustapha | 06 07 26 84 77 | mustapha.boulif@interieur.gouv.fr | Emilie MALVIEILLE | 06.88.10.20.41 | emilie.malvieille@interieur.gouv.fr | NON | NON | 0 | 10 [7x6L,3x9L,0x50L] | 3 [0x2KG,1x6KG,2x 9KG] | 5 [5x2KG,0x 5KG,0x 10KG] | / | 18 | [7 empty] | / | / | / | / |  |  | 0 | 0 | 0 | 0 | 0 | 0 | 0 | 0
183 |  | BP | BP | 13 rue Seré-Depoin | 95300 | Pontoise | 2026-03-01 | 1900-11-12 02:38 | CDT | BOULIF Mustapha | 06 07 26 84 77 | mustapha.boulif@interieur.gouv.fr | Emilie MALVIEILLE | 06.88.10.20.41 | emilie.malvieille@interieur.gouv.fr | NON | NON | 0 | 3 [3x6L,0x9L,0x50L] | 3 [0x2KG,1x6KG,2x 9KG] | 3 [3x2KG,0x 5KG,0x 10KG] | / | 9 | [7 empty] | / | / | / | / |  |  | 0 | 0 | 0 | 0 | 0 | 0 | 0 | 0
184 |  | BP | BP | 26 rue du Général-Leclerc | 95310 | Saint-Ouen-l’Aumône | 2026-03-01 | 1901-04-21 01:26 | CDT | BOULIF Mustapha | 06 07 26 84 77 | mustapha.boulif@interieur.gouv.fr | Emilie MALVIEILLE | 06.88.10.20.41 | emilie.malvieille@interieur.gouv.fr | NON | NON | 0 | 4 [4x6L,0x9L,0x50L] | 2 [0x2KG,2x6KG,0x 9KG] | 4 [4x2KG,0x 5KG,0x 10KG] | / | 10 | [7 empty] | / | / | #NAME? | / |  |  | 0 | 0 | 0 | 0 | 0 | 0 | 0 | 0
185 |  | BP | BP | avenue Aristide Maillol | 95370 | Montigny Les Cormeilles | 2026-03-01 | 1900-03-10 14:38 | CDT | BOULIF Mustapha | 06 07 26 84 77 | mustapha.boulif@interieur.gouv.fr | Emilie MALVIEILLE | 06.88.10.20.41 | emilie.malvieille@interieur.gouv.fr | NON | NON | 0 | 2 [2x6L,0x9L] | 0 [0x 6KG,0x 9KG] | 1 [1x 2KG,0x 5KG] | / | 3 | [7 empty] | / | / | / | / |  |  | 0 | 0 | 0 | 0 | 0 | 0 | 0 | 0
186 |  | CP | CP | 45 avenue Pierre-Semard | 95400 | Villiers-le-Bel | 2026-03-01 | 1903-07-23 06:58 | CDT | BOULIF Mustapha | 06 07 26 84 77 | mustapha.boulif@interieur.gouv.fr | Emilie MALVIEILLE | 06.88.10.20.41 | emilie.malvieille@interieur.gouv.fr | NON | NON | 0 | 8 [7x6L,1x9L,0x50L] | 7 [0x2KG,6x6KG,0x 9KG,1x50KG] | 8 [7x2KG,1x 5KG,0x 10KG] | / | 23 | [7 empty] | / | / | / | / |  |  | 0 | 0 | 0 | 0 | 0 | 0 | 0 | 0
187 |  | CRS AUTOROUTE | POSTE AUTOROUTIER CRS DE SAINT-WITZ | poste autoroutier | 95470 | Saint-Witz | 2026-03-01 | 1900-04-07 18:00 | CDT | BOULIF Mustapha | 06 07 26 84 77 | mustapha.boulif@interieur.gouv.fr | Emilie MALVIEILLE | 06.88.10.20.41 | emilie.malvieille@interieur.gouv.fr | NON | NON | 0 | 2 [2x6L,0x9L] | 0 [0x 6KG,0x 9KG] | 1 [1x 2KG,0x 5KG] | / | 3 | [7 empty] | / | / | / | / |  |  | 0 | 0 | 0 | 0 | 0 | 0 | 0 | 0
188 |  | CP | CP | 4 rue Henry-Dunant | 95500 | Gonesse | 2026-03-01 | 1904-11-09 16:34 | ERP 5 | BOULIF Mustapha | 06 07 26 84 77 | mustapha.boulif@interieur.gouv.fr | Emilie MALVIEILLE | 06.88.10.20.41 | emilie.malvieille@interieur.gouv.fr | NON | NON | 0 | 19 [19x6L,0x9L,0x50L] | 6 [0x2KG,6x6KG,0x 9KG] | 11 [9x2KG,1x 5KG,1x 10KG] | / | 36 | [7 empty] | / | / | / | / |  |  | 0 | 0 | 0 | 0 | 0 | 0 | 0 | 0
189 |  | CS | CS | 5 rue Jeanne-Robillon | 95600 | Eaubonne | 2026-03-01 | / | ERP 5 | BOULIF Mustapha | 06 07 26 84 77 | mustapha.boulif@interieur.gouv.fr | Emilie MALVIEILLE | 06.88.10.20.41 | emilie.malvieille@interieur.gouv.fr | NON | NON | 0 | 8 [7x6L,1x9L,0x50L] | 2 [0x2KG,2x6KG,0x 9KG] | 4 [3x2KG,1x 5KG,0x 10KG] | / | 14 | [7 empty] | / | / | / | / |  |  | 0 | 0 | 0 | 0 | 0 | 0 | 0 | 0
190 |  | CP | CP | 24 rue Gabriel-Péri | 95875 | Bezons | 2026-03-01 | 1902-06-10 16:34 | ERP 5 | BOULIF Mustapha | 06 07 26 84 77 | mustapha.boulif@interieur.gouv.fr | Emilie MALVIEILLE | 06.88.10.20.41 | emilie.malvieille@interieur.gouv.fr | NON | NON | 0 | 8 [8x6L,0x9L,0x50L] | 5 [0x2KG,2x6KG,3x 9KG] | 7 [3x2KG,4x 5KG,0x 10KG] | / | 20 | [7 empty] | / | / | / | / |  |  | 0 | 0 | 0 | 0 | 0 | 0 | 0 | 0
191 |  | CP | CP | 20 rue de Maleville | 95880 | Enghien-les-Bains | 2026-03-01 | 1902-09-12 16:48 | ERP 5 | BOULIF Mustapha | 06 07 26 84 77 | mustapha.boulif@interieur.gouv.fr | Emilie MALVIEILLE | 06.88.10.20.41 | emilie.malvieille@interieur.gouv.fr | NON | NON | 0 | 11 [11x6L,0x9L,0x50L] | 3 [0x2KG,3x6KG,0x 9KG] | 6 [5x2KG,1x 5KG,0x 10KG] | / | 20 | [7 empty] | / | / | / | / |  |  | 0 | 0 | 0 | 0 | 0 | 0 | 0 | 0
192 | 209361 | DGDDI/ CID | CID1 | 27 rue des beaux soleils | 95520 | OSNY | 01/04/2026 ou 01/03/2027 | 1906-08-04 | Technique / Tertiaire | Jean-François GILOT | 09.70.28.02 .97 | jean-francois.gilot@douane.finances.gouv.fr | Natacha STILL | 09.70.28.02.48 | cid-pole-achats@douane.finances.gouv.fr |  |  | 25 (6 litres) |  | 6 (6 kg) | 28 (2 kg) / 9 (5kg) | Eau 6 litres / Poudre 6 kg / CO2 2 et 5kg | 68 | [13 empty] | 0 | 0 | 0 | 0 | 0 | 0 | 0 | 0
193 | 452806 | DGDDI/ CID | CID2 | 27 rue des beaux soleils | 95520 | OSNY | 01/04/2026 ou 01/03/2027 | 1902-09-29 | Technique / Tertiaire | Jean-François GILOT | 09.70.28.02 .97 | jean-francois.gilot@douane.finances.gouv.fr | Natacha STILL | 09.70.28.02.48 | cid-pole-achats@douane.finances.gouv.fr |  |  | 19 (6 litres) |  | 14 (6 kg) / 5 (9 kg) | 26 (2 kg) / 27 (5 kg) | Eau 6 litres / Poudre 6 kg et 9 kg / CO2 2 kg et 5kg | 91 | [13 empty] | 88 | ville | electro-pompe | 1 | 0 | 0 | 0 | 0
194 | 145498/222860 | DDFIP 78 | CFP Versailles (V12) + restaurant | 12 Rue de l’Ecole des Postes | 78000 | VERSAILLES |  | 1925-02-14 | ERP 5e catégorie | ABBAL Franck ACCOU Nawal ABBE Denis FAGNON Martial | 01 30 97 44 24 / 06 79 87 67 47 06 18 62 19 23 01 30 97 43 00/06 99 76 03 35 06 14 89 09 12 | franck.abbal@dgfip.finances.gouv.fr nawal.accou@dgfip.finances.gouv.fr denis.abbe@dgfip.finances.gouv.fr martial.fagnon@dgfip.finances.gouv.fr | LANNUZEL Sylvie MANSON Claudia | 01 30 84 57 56 01 30 84 62 56 | sylvie.lannuzel@dgfip.finances.gouv.fr claudia.manson@dgfip.finances.gouv.fr | NON | NON |  | 59 9 | 3 | 50 6 | 6kg 9kg 2kg 5kg | 127 | [13 empty] | 0 | 0 | 0 | 0 | 0 | 0 | 0 | 0
195 | 140063/170491 | DDFIP 78 | DDFIP Yvelines (V16) | 16 Avenue de Saint Cloud | 78000 | VERSAILLES |  | 1922-02-19 16:48 | ERP 5e catégorie | Philippe DE ALBUQUERQUE | 01 30 84 57 32 / 06 70 31 73 18 | philippe.de-albuquerque@dgfip.finances.gouv.fr | LANNUZEL Sylvie MANSON Claudia | 01 30 84 57 56 01 30 84 62 56 | sylvie.lannuzel@dgfip.finances.gouv.fr claudia.manson@dgfip.finances.gouv.fr | NON | NON |  | 58 12 | 1 | 41 12 | 6kg 9kg 2kg 5kg | 124 | 1 | [12 empty] | 0 | 0 | 0 | 0 | 0 | 0 | 0 | 0
196 | 112111/207534 | DDFIP 78 | CFP LES MUREAUX | 44 Rue des Pierrelayes | 78130 | LES MUREAUX |  | 1904-04-08 | ERP 5e catégorie | LE PORT Didier GOTTENKINY Valérie | 01 30 91 31 23 01 30 91 88 51 | didier.le-port@dgfip.finances.gouv.fr valerie.gottenkiny@dgfip.finances.gouv.fr | LANNUZEL Sylvie MANSON Claudia | 01 30 84 57 56 01 30 84 62 56 | sylvie.lannuzel@dgfip.finances.gouv.fr claudia.manson@dgfip.finances.gouv.fr | NON | NON | 10 2 |  |  | 9 | 6L 9L 2kg | 21 | [13 empty] | 0 | 0 | 0 | 0 | 0 | 0 | 0 | 0
197 | 139903/206658 | DDFIP 78 | CFP TRAPPES | 25 Avenue Paul Vaillant Couturier | 78190 | TRAPPES |  | 1901-01-03 | ERP 5e catégorie | MASCART Anne-Virginie LOPES Alexandre | 01 30 13 75 81 / 06 10 39 47 30 01 30 13 76 82 / 06 10 51 10 65 | anne-virginie.mascart@dgfip.finances.gouv.fr alexandre.lopes@dgfip.finances.gouv.fr | LANNUZEL Sylvie MANSON Claudia | 01 30 84 57 56 01 30 84 62 56 | sylvie.lannuzel@dgfip.finances.gouv.fr claudia.manson@dgfip.finances.gouv.fr | NON | NON |  | 4 |  | 3 | 6kg 2kg | 7 | [13 empty] | 0 | 0 | 0 | 0 | 0 | 0 | 0 | 0
198 | 183699/374581 | DDFIP 78 | CFP MANTES-LA-JOLIE | 1 Place Jean Moulin | 78200 | MANTES-LA-JOLIE |  | 1911-09-14 | ERP 5e catégorie | CLISSON Yveline DA COSTA Alexandre PICQUET Johanna | 06 21 69 00 42 06 59 80 40 51 01 34 79 49 54 | yveline.clisson@dgfip.finances.gouv.fr alexandre.da-costa@dgfip.finances.gouv.fr johanna.picquet@dgfip.finances.gouv.fr | LANNUZEL Sylvie MANSON Claudia | 01 30 84 57 56 01 30 84 62 56 | sylvie.lannuzel@dgfip.finances.gouv.fr claudia.manson@dgfip.finances.gouv.fr | NON | NON | 22 |  | 8 | 10 3 | 6L 2kg 5kg 6kg | 43 | [13 empty] | 0 | 0 | 0 | 0 | 0 | 0 | 0 | 0
199 | 112125/208571 | DDFIP 78 | CFP SAINT QUENTIN EN YVELINES (GUYANCOURT) | 2 Avenue du Centre | 78280 | GUYANCOURT |  | 1909-05-12 16:19 | ERP 5e catégorie | RODRIGUEZ Richard MAROUTEAU Sylvain | 01 30 48 27 41 01 30 48 24 70 | richard.rodriguez@dgfip.finances.gouv.fr sylvain.marouteau@dgfip.finances.gouv.fr | LANNUZEL Sylvie MANSON Claudia | 01 30 84 57 56 01 30 84 62 56 | sylvie.lannuzel@dgfip.finances.gouv.fr claudia.manson@dgfip.finances.gouv.fr | NON | NON | 22 3 |  |  | 22 | 6L 9L 2kg | 47 | [13 empty] | 0 | 0 | 0 | 0 | 0 | 0 | 0 | 0
200 | 138765/207179 | DDFIP 78 | CFP POISSY | 6 Rue Saint Barthélémy | 78300 | POISSY |  | 1908-05-03 | ERP 5e catégorie | BISSIERE Michèle JACQUES Fabrice | 06 77 78 87 45 06 62 40 40 83 | michele.bissiere@dgfip.finances.gouv.fr fabrice.jacques@dgfip.finances.gouv.fr | LANNUZEL Sylvie MANSON Claudia | 01 30 84 57 56 01 30 84 62 56 | sylvie.lannuzel@dgfip.finances.gouv.fr claudia.manson@dgfip.finances.gouv.fr | NON | NON |  | 27 5 1 | 3 2 | 21 2 | 6L 9L 45kg 2kg 9kg 6kg 5kg | 61 | [13 empty] | 0 | 0 | 0 | 0 | 0 | 0 | 0 | 0
201 | 134764/207164 | DDFIP 78 | SGC POISSY | 13 Avenue des Ursulines | 78300 | POISSY |  | 1901-07-04 | ERP 5e catégorie | BOUYSSOU Antoine RESLINGER Franck THAN Van-thang | 01 30 06 28 08 01 30 06 28 20 01 30 06 28 16 | antoine.bouyssou@dgfip.finances.gouv.fr franck.reslinger@dgfip.finances.gouv.fr van-thang.than@dgfip.finances.gouv.fr | LANNUZEL Sylvie MANSON Claudia | 01 30 84 57 56 01 30 84 62 56 | sylvie.lannuzel@dgfip.finances.gouv.fr claudia.manson@dgfip.finances.gouv.fr | NON | NON |  | 9 |  | 3 | 6kg 2kg | 12 | [13 empty] | 0 | 0 | 0 | 0 | 0 | 0 | 0 | 0
202 | 143788/206969 | DDFIP 78 | CFP HOUILLES | 4 Rue du Docteur Zamenhof | 78800 | HOUILLES |  | 1904-09-26 | ERP 5e catégorie | BOURLET Virgile | 01 30 86 26 01 | virgile.bourlet@dgfip.finances.gouv.fr | LANNUZEL Sylvie MANSON Claudia | 01 30 84 57 56 01 30 84 62 56 | sylvie.lannuzel@dgfip.finances.gouv.fr claudia.manson@dgfip.finances.gouv.fr | NON | NON | 23 1 |  | 5 | 15 | 6L 9L 2kg 6kg/9kg | 44 | [13 empty] | 0 | 0 | 0 | 0 | 0 | 0 | 0 | 0
203 | 145702/207513 | DDFIP 78 | CFP RAMBOUILLET | 2 Rue Pasteur | 78120 | RAMBOUILLET |  | 1905-08-10 | ERP 5e catégorie | LHOPITAULT Eric | 06 29 70 71 31 | eric.lhopitault@dgfip.finances.gouv.fr | LANNUZEL Sylvie MANSON Claudia | 01 30 84 57 56 01 30 84 62 56 | sylvie.lannuzel@dgfip.finances.gouv.fr claudia.manson@dgfip.finances.gouv.fr | NON | NON |  | 24 2 | 2 | 12 3 | 6kg 9kg 6kg 2kg 5kg | 43 | [13 empty] | 0 | 0 | 0 | 0 | 0 | 0 | 0 | 0
204 | 125218/206803 | DDFIP 78 | CFP SAINT GERMAIN EN LAYE + restaurant | 22 Boulevard de la Paix | 78100 | SAINT GERMAIN EN LAYE |  | 1915-02-15 | ERP 5e catégorie | BAILLY Loïc BRETON Thierry | 01 30 87 27 17 /06 79 88 58 79 01 30 87 36 13 / 06 82 93 19 25 | loic.bailly@dgfip.finances.gouv.fr thierry.breton@dgfip.finances.gouv.fr | LANNUZEL Sylvie MANSON Claudia | 01 30 84 57 56 01 30 84 62 56 | sylvie.lannuzel@dgfip.finances.gouv.fr claudia.manson@dgfip.finances.gouv.fr | NON | NON |  | 50 6 |  | 26 5 | 6kg 9kg 2kg 5kg | 87 | [11 empty] | 1 |  | 0 | 0 | 0 | 0 | 0 | 0 | 0 | 0
205 | 112125/207559 | DDFIP 78 | MONTIGNY /ARCHIVES | 13 Avenue des Trois Peuples | 78180 | MONTIGNY LE BRETONNEUX |  | 1900-05-23 | ERP 5e catégorie |  |  |  | LANNUZEL Sylvie MANSON Claudia | 01 30 84 57 56 01 30 84 62 56 | sylvie.lannuzel@dgfip.finances.gouv.fr claudia.manson@dgfip.finances.gouv.fr | NON | NON | 5 |  |  | 5 1 | 6L 2kg | 11 | [13 empty] | 0 | 0 | 0 | 0 | 0 | 0 | 0 | 0
206 | 126599/207290 | DDFIP 78 | CFP PLAISIR | 17 Rue des Frères Lumières | 78370 | PLAISIR |  | 1905-05-13 | ERP 5e catégorie | LECLERC Odile | 01 30 81 89 51 | odile.leclerc@dgfip.finances.gouv.fr | LANNUZEL Sylvie MANSON Claudia | 01 30 84 57 56 01 30 84 62 56 | sylvie.lannuzel@dgfip.finances.gouv.fr claudia.manson@dgfip.finances.gouv.fr | NON | NON |  | 10 |  | 10 | 6L 9L 6kg 9kg 2kg | 20 | [13 empty] | 0 | 0 | 0 | 0 | 0 | 0 | 0 | 0
207 | 188425 | DDFIP 92 | ASNIÈRES CFIP | 51 AVENUE FLACHAT | 92600 | ASNIÈRES-SUR-SEINE | 2025-09-29 | 1365 | ERP 5W | PERONO Carolina | 06 18 31 99 75 | carolina.perono@dgfip.finances.gouv.fr | PERONO Carolina | 06 18 31 99 75 | carolina.perono@dgfip.finances.gouv.fr | NON | SO |  | 18 | 3 | 13 | 2KG_CO2 5KG_CO2 6L_PA_EPA 9L_PA_EPA 6KG_PA_ABC | 34 | [13 empty] | 0 | 0 | 0 | 0 | 0 | 0 | 0 | 0 | Nous avons rempli le tableau au mieux selon les informations en notre possession. Il peut y avoir des informations à confirmer/modifier lors de la préparation de l’inventaire contradictoire.
208 | 189255 | DDFIP 92 | BOULOGNE FESSART SGC | 32 RUE FESSART | 92100 | BOULOGNE-BILLANCOURT | 2025-09-29 | 704 | ERP 5W | PERONO Carolina | 06 18 31 99 75 | carolina.perono@dgfip.finances.gouv.fr | PERONO Carolina | 06 18 31 99 75 | carolina.perono@dgfip.finances.gouv.fr | NON | SO |  | 11 |  | 8 | 2KG_CO2 5KG_CO2 6L_PA_EPA 9L_PA_EPA | 19 | [13 empty] | 0 | 0 | 0 | 0 | 0 | 0 | 0 | 0 | Nous avons rempli le tableau au mieux selon les informations en notre possession. Il peut y avoir des informations à confirmer/modifier lors de la préparation de l’inventaire contradictoire.
209 | 191507 | DDFIP 92 | BOULOGNE JAURES CFIP | 115 BOULEVARD JEAN JAURES | 92100 | BOULOGNE-BILLANCOURT | 2025-09-29 | 2800 | ERP 5W | PERONO Carolina | 06 18 31 99 75 | carolina.perono@dgfip.finances.gouv.fr | PERONO Carolina | 06 18 31 99 75 | carolina.perono@dgfip.finances.gouv.fr | NON | SO |  | 33 | 3 | 24 | 2KG_CO2 5KG_CO2 6L_PA_EPA 9L_PA_EPA 6KG_PA_ABC | 60 | [13 empty] | 0 | 0 | 0 | 0 | 0 | 0 | 0 | 0 | 1 BAC A SABLE 1 COUVERTURE ANTI-FEU
210 | 209015 | DDFIP 92 | CLICHY 15 PCE | 15-17 RUE VILLENEUVE | 92110 | CLICHY | 2025-09-29 | 1768 | ERP 5W | PERONO Carolina | 06 18 31 99 75 | carolina.perono@dgfip.finances.gouv.fr | PERONO Carolina | 06 18 31 99 75 | carolina.perono@dgfip.finances.gouv.fr | NON | SO |  | 4 |  | 4 | 2KG_CO2 5KG_CO2 6L_PA_EPA | 8 | [13 empty] | 0 | 0 | 0 | 0 | 0 | 0 | 0 | 0 | Nous avons rempli le tableau au mieux selon les informations en notre possession. Il peut y avoir des informations à confirmer/modifier lors de la préparation de l’inventaire contradictoire.
211 | 209015 | DDFIP 92 | CLICHY 17 SIE | 15-17 RUE VILLENEUVE | 92110 | CLICHY | 2025-09-29 | 1768 | ERP 5W | PERONO Carolina | 06 18 31 99 75 | carolina.perono@dgfip.finances.gouv.fr | PERONO Carolina | 06 18 31 99 75 | carolina.perono@dgfip.finances.gouv.fr | NON | SO |  | 21 |  | 16 | 2KG_CO2 5KG_CO2 6L_PA_EPA 9L_PA_EPA | 37 | [13 empty] | 0 | 0 | 0 | 0 | 0 | 0 | 0 | 0 | Nous avons rempli le tableau au mieux selon les informations en notre possession. Il peut y avoir des informations à confirmer/modifier lors de la préparation de l’inventaire contradictoire.
212 | 205104 | DDFIP 92 | COLOMBES CFIP | 5 RUE DU BOURNARD | 92700 | COLOMBES | 2025-09-29 | 2343 | ERP 5W | PERONO Carolina | 06 18 31 99 75 | carolina.perono@dgfip.finances.gouv.fr | PERONO Carolina | 06 18 31 99 75 | carolina.perono@dgfip.finances.gouv.fr | NON | SO |  | 28 |  | 12 | 2KG_CO2 5KG_CO2 6L_PA_EPA 9L_PA_EPA 50L_PA_EPA | 40 | [13 empty] | 0 | 0 | 0 | 0 | 0 | 0 | 0 | 0 | Nous avons rempli le tableau au mieux selon les informations en notre possession. Il peut y avoir des informations à confirmer/modifier lors de la préparation de l’inventaire contradictoire.
213 | 209929 | DDFIP 92 | COURBEVOIE CFIP | 7 RUE AUGUSTE BEAU | 92400 | COURBEVOIE | 2025-09-29 | 2043 | ERP 5W | PERONO Carolina | 06 18 31 99 75 | carolina.perono@dgfip.finances.gouv.fr | PERONO Carolina | 06 18 31 99 75 | carolina.perono@dgfip.finances.gouv.fr | NON | SO |  | 28 | 3 | 18 | 2KG_CO2 5KG_CO2 6L_PA_EPA 9L_PA_EPA 50L_PA_EPA 6KG_PA_ABC | 49 | 3 | [12 empty] | 0 | 0 | 0 | 0 | 0 | 0 | 0 | 0 | Nous avons rempli le tableau au mieux selon les informations en notre possession. Il peut y avoir des informations à confirmer/modifier lors de la préparation de l’inventaire contradictoire.
214 | 458877 | DDFIP 92 | FONTENAY-AUX-ROSES SGC | 28 RUE DE LA REDOUTE | 92260 | FONTENAY-AUX-ROSES | 2025-09-29 | 1901 | ERP 5W | PERONO Carolina | 06 18 31 99 75 | carolina.perono@dgfip.finances.gouv.fr | PERONO Carolina | 06 18 31 99 75 | carolina.perono@dgfip.finances.gouv.fr | NON | SO |  | 9 |  | 7 | 2KG_CO2 6L_PA_EPA | 16 | [13 empty] | 0 | 0 | 0 | 0 | 0 | 0 | 0 | 0 | Nous avons rempli le tableau au mieux selon les informations en notre possession. Il peut y avoir des informations à confirmer/modifier lors de la préparation de l’inventaire contradictoire.
215 | 209066 | DDFIP 92 | ISSY-LES-MOULINEAUX CFIP | 1 PLACE D’ALEMBERT | 92130 | ISSY-LES-MOULINEAUX | 2025-09-29 | 2381 | ERP 5W | PERONO Carolina | 06 18 31 99 75 | carolina.perono@dgfip.finances.gouv.fr | PERONO Carolina | 06 18 31 99 75 | carolina.perono@dgfip.finances.gouv.fr | NON | SO |  | 29 | 5 | 21 | 2KG_CO2 5KG_CO2 6L_PA_EPA 9L_PA_EPA 6KG_PA_ABC 50KG_PA_ABC | 55 | [13 empty] | 0 | 0 | 0 | 0 | 0 | 0 | 0 | 0 | 3 BACS A SABLE
216 | 188479 | DDFIP 92 | MONTROUGE CFIP | 18 RUE VICTOR HUGO | 92120 | MONTROUGE | 2025-09-29 | 2094 | ERP 5W | PERONO Carolina | 06 18 31 99 75 | carolina.perono@dgfip.finances.gouv.fr | PERONO Carolina | 06 18 31 99 75 | carolina.perono@dgfip.finances.gouv.fr | NON | SO |  | 30 | 6 | 27 | 2KG_CO2 5KG_CO2 6L_PA_EPA 9L_PA_EPA 6KG_PA_ABC 50KG_PA_ABC | 63 | [13 empty] | 0 | 0 | 0 | 0 | 0 | 0 | 0 | 0 | 1 BAC A SABLE
217 | 526701 | DDFIP 92 | NANTERRE BOUVETS CFIP | 7 – 9 – 11 BOULEVARD DES BOUVETS | 92000 | NANTERRE | 2025-09-29 | 4290 | ERP 5W | PERONO Carolina | 06 18 31 99 75 | carolina.perono@dgfip.finances.gouv.fr | PERONO Carolina | 06 18 31 99 75 | carolina.perono@dgfip.finances.gouv.fr | NON | SO |  | 41 |  | 24 | 2KG_CO2 5KG_CO2 6L_PA_EPA | 65 | [13 empty] | 0 | 0 | 0 | 0 | 0 | 0 | 0 | 0 | Nous avons rempli le tableau au mieux selon les informations en notre possession. Il peut y avoir des informations à confirmer/modifier lors de la préparation de l’inventaire contradictoire.
218 | 192806 | DDFIP 92 | NEUILLY-SUR-SEINE CFIP | 74 RUE CHAUVEAU | 92200 | NEUILLY-SUR-SEINE | 2025-09-29 | 2812 | ERP 5W | PERONO Carolina | 06 18 31 99 75 | carolina.perono@dgfip.finances.gouv.fr | PERONO Carolina | 06 18 31 99 75 | carolina.perono@dgfip.finances.gouv.fr | NON | SO |  | 33 | 4 | 40 | 2KG_CO2 5KG_CO2 6L_PA_EPA 9L_PA_EPA 6KG_PA_ABC | 77 | [13 empty] | 0 | 0 | 0 | 0 | 0 | 0 | 0 | 0 | 1 BAC A SABLE
219 | 209083 | DDFIP 92 | PUTEAUX ACTION SOCIALE | 60 RUE CHARLES LORILLEUX | 92800 | PUTEAUX | 2025-09-29 | 155 | ERP 5W | PERONO Carolina | 06 18 31 99 75 | carolina.perono@dgfip.finances.gouv.fr | PERONO Carolina | 06 18 31 99 75 | carolina.perono@dgfip.finances.gouv.fr | NON | SO |  | 2 |  | 2 | 2KG_CO2 6L_PA_EPA | 4 | [13 empty] | 0 | 0 | 0 | 0 | 0 | 0 | 0 | 0 | Nous avons rempli le tableau au mieux selon les informations en notre possession. Il peut y avoir des informations à confirmer/modifier lors de la préparation de l’inventaire contradictoire.
220 | 208816 | DDFIP 92 | SCEAUX CFIP | 130 RUE HOUDAN | 92330 | SCEAUX | 2025-09-29 | 3141 | ERP 5W | PERONO Carolina | 06 18 31 99 75 | carolina.perono@dgfip.finances.gouv.fr | PERONO Carolina | 06 18 31 99 75 | carolina.perono@dgfip.finances.gouv.fr | NON | SO |  | 37 | 3 | 27 | 2KG_CO2 5KG_CO2 6L_PA_EPA 6KG_PA_ABC 9KG_PA_ABC | 67 | [13 empty] | 0 | 0 | 0 | 0 | 0 | 0 | 0 | 0 | 1 BAC A SABLE 1 COUVERTURE ANTI-FEU
221 | 158601 | DDFIP 92 | SÈVRES CFIP | 8 AVENUE DE L’EUROPE | 92310 | SÈVRES | 2025-09-29 | 2547 | ERP 5W | PERONO Carolina | 06 18 31 99 75 | carolina.perono@dgfip.finances.gouv.fr | PERONO Carolina | 06 18 31 99 75 | carolina.perono@dgfip.finances.gouv.fr | NON | SO |  | 31 |  | 27 | 2KG_CO2 5KG_CO2 6L_PA_EPA 9L_PA_EPA | 58 | [13 empty] | 0 | 0 | 0 | 0 | 0 | 0 | 0 | 0 | Nous avons rempli le tableau au mieux selon les informations en notre possession. Il peut y avoir des informations à confirmer/modifier lors de la préparation de l’inventaire contradictoire.
222 | 202552 | DDFIP 92 | SURESNES CFIP | 12 RUE MERLIN DE THIONVILLE | 92150 | SURESNES | 2025-09-29 | 1813 | ERP 5W | PERONO Carolina | 06 18 31 99 75 | carolina.perono@dgfip.finances.gouv.fr | PERONO Carolina | 06 18 31 99 75 | carolina.perono@dgfip.finances.gouv.fr | NON | SO |  | 26 | 1 | 19 | 2KG_CO2 5KG_CO2 6L_PA_EPA 9L_PA_EPA 6KG_PA_ABC | 46 | 5 | [12 empty] | 0 | 0 | 0 | 0 | 0 | 0 | 0 | 0 | Nous avons rempli le tableau au mieux selon les informations en notre possession. Il peut y avoir des informations à confirmer/modifier lors de la préparation de l’inventaire contradictoire.
223 | 209053 | DDFIP 92 | VANVES LYCÉE CFIP | 58 BOULEVARD DU LYCÉE | 92170 | VANVES | 2025-09-29 | 2900 | ERP 5W | PERONO Carolina | 06 18 31 99 75 | carolina.perono@dgfip.finances.gouv.fr | PERONO Carolina | 06 18 31 99 75 | carolina.perono@dgfip.finances.gouv.fr | NON | SO |  | 24 | 1 | 18 | 2KG_CO2 5KG_CO2 6L_PA_EPA 9L_PA_EPA 6KG_PA_ABC | 43 | [13 empty] | 0 | 0 | 0 | 0 | 0 | 0 | 0 | 0 | Nous avons rempli le tableau au mieux selon les informations en notre possession. Il peut y avoir des informations à confirmer/modifier lors de la préparation de l’inventaire contradictoire.
224 | 138774/194872 | DDFIP 95 | CFIP ARGENTEUIL | 36 AVENUE DE VERDUN | 95100 | ARGENTEUIL | 2025-09-29 | 3126 | ERP 5 | DIDIER THIEBAUT | 06 85 79 69 86 | didier.thiebaut@dgfip.finances.gouv.fr | SANDRA BERHAULT | 06 46 52 49 43 | sandra.berhault@dgfip.finances.gouv.fr | NON | NON | 0 | 30 | 3 | 30 | Eau=6l Poudre = 6kg CO2 = 2kg / 5kg | 64 | 3 | 25 ou 33 | N | 0 |  |  | 0 | 0 |  |  |  | 0 |  | 0 | 0 | 0 | 0 | 0 | 0 | 0 | 0 | colonne K = maintenance préventive + corrective
225 | 117791/209150 | DDFIP 95 | CFIP CERGY | 2 AVENUE BERNARD HIRSCH | 95000 | CERGY | 2025-09-29 | 8981 | ERP 5 | MAHAMADOU CAMARA | 06 18 17 10 82 | mahamadou.camara@dgfip.finances.gouv.fr | SANDRA BERHAULT | 06 46 52 49 43 | sandra.berhault@dgfip.finances.gouv.fr | NON | NON | 0 | 85 | 31 | 73 | Eau=6l Poudre = 6kg CO2 = 2kg / 5kg | 189 | 11 | 25 ou 33 | N | 0 |  |  | 0 | 0 |  |  |  | 0 |  | 0 | 0 | 0 | 0 | 0 | 0 | 0 | 0 | colonne K = maintenance préventive + corrective
226 | 138759/209344 | DDFIP 95 | CFIP ERMONT | 421 RUE JEAN RICHEPIN | 95120 | ERMONT | 2025-09-29 | 4743 | ERP 5 | AURELIEN DUMONT | 06 87 75 83 17 | aurelien.dumond@dgfip.finances.gouv.fr | SANDRA BERHAULT | 06 46 52 49 43 | sandra.berhault@dgfip.finances.gouv.fr | NON | NON | 0 | 43 | 3 | 40 | Eau=6l Poudre = 6kg CO2 = 2kg / 5kg | 86 | 7 | 25 ou 33 | N | 0 |  |  | 0 | 0 |  |  |  | 0 |  | 0 | 0 | 0 | 0 | 0 | 0 | 0 | 0 | colonne K = maintenance préventive + corrective Bâtiment en cours de travaux, le nombre d’équipement augmentera en 2026
227 | 120416/194609 | DDFIP 95 | CFIP GARGES LES GONESSE | 2 RUE LOUIS MARTEAU | 95140 | GARGES LES GONESSE | 2025-09-29 | 4056 | ERP 5 | BASTIEN DUPUIS | 06 58 18 10 76 | bastien.dupuis@dgfip.finances.gouv.fr | SANDRA BERHAULT | 06 46 52 49 43 | sandra.berhault@dgfip.finances.gouv.fr | NON | NON | 0 | 35 | 2 | 29 | Eau=6l Poudre = 6kg CO2 = 2kg / 5kg | 66 | 10 | 25 ou 33 | N | 0 |  |  | 0 | 0 |  |  |  | 0 |  | 0 | 0 | 0 | 0 | 0 | 0 | 0 | 0 | colonne K = maintenance préventive + corrective
228 | 138772/194254 | DDFIP 95 | CFIP ST LEU LA FORET | 131 RUE D ERMONT | 95320 | ST LEU LA FORET | 2025-09-29 | 3701 | ERP 5 | SOUTOUGOUMBA TOURE | 06 87 75 84 37 | soutougoumba.toure@dgfip.finances.gouv.fr | SANDRA BERHAULT | 06 46 52 49 43 | sandra.berhault@dgfip.finances.gouv.fr | NON | NON | 0 | 20 | 2 | 19 | Eau=6l Poudre = 6kg CO2 = 2kg / 5kg | 41 | 1 | 25 ou 33 | N | 0 |  |  | 0 | 0 |  |  |  | 0 |  | 0 | 0 | 0 | 0 | 0 | 0 | 0 | 0 | colonne K = maintenance préventive + corrective
229 | 132727/147815 | DDFIP 95 | SGC L’ISLE ADAM | 2 RUE DES JOSEPHITES | 95290 | L ISLE ADAM | 2025-09-29 | 468 | ERP 5 | PATRICIA PRESSENDA | 06 46 52 73 48 | patricia.pressenda@dgfip.finances.gouv.fr | SANDRA BERHAULT | 06 46 52 49 43 | sandra.berhault@dgfip.finances.gouv.fr | NON | NON | 0 | 5 | 1 | 3 | Eau=6l Poudre = 6kg CO2 =2kg | 9 | 0 | 25 ou 33 | N | 0 |  |  | 0 | 0 |  |  |  | 0 |  | 0 | 0 | 0 | 0 | 0 | 0 | 0 | 0 | colonne K = maintenance préventive + corrective
230 | 133243/195127 | DDFIP 95 | SGC MAGNY EN VEXIN | 13 RUE DE BEAUVAIS | 95420 | MAGNY EN VEXIN | 2025-09-29 | 313 | ERP 5 | VINCENT LEFEVRE | 06 23 92 55 17 | vincent.lefevre@dgfip.finances.gouv.fr | SANDRA BERHAULT | 06 46 52 49 43 | sandra.berhault@dgfip.finances.gouv.fr | NON | NON | 0 | 5 | 3 | 5 | Eau=6l Poudre = 6kg CO2 =2kg | 13 | 0 | 25 ou 33 | N | 0 |  |  | 0 | 0 |  |  |  | 0 |  | 0 | 0 | 0 | 0 | 0 | 0 | 0 | 0 | colonne K = maintenance préventive + corrective
231 | 133958/195140 | DDFIP 95 | SGC MONTMORENCY | 11 RUE DES MOULINS | 95160 | MONTMORENCY | 2025-09-29 | 549 | ERP 5 | VALERIE GAUSSIN | 06 29 32 37 73 | valerie.gaussin@dgfip.finances.gouv.fr | SANDRA BERHAULT | 06 46 52 49 43 | sandra.berhault@dgfip.finances.gouv.fr | NON | NON | 0 | 9 | 1 | 6 | Eau=6l Poudre = 6kg CO2 =2kg | 16 | 0 | 25 ou 33 | N | 0 |  |  | 0 | 0 |  |  |  | 0 |  | 0 | 0 | 0 | 0 | 0 | 0 | 0 | 0 | colonne K = maintenance préventive + corrective
232 | 137803/194845 | DDFIP 95 | TRESORERIE PONTOISE CENTRE HOSPITALIER | 2 AVENUE DE L ILE DE FRANCE | 953000 | PONTOISE | 2025-09-29 | 611 | ERP 5 | MAGALI BRAJON | 06 46 52 09 94 | magali.brajon@dgfip.finances.gouv.fr | SANDRA BERHAULT | 06 46 52 49 43 | sandra.berhault@dgfip.finances.gouv.fr | NON | NON | 0 | 6 | 0 | 5 | Eau=6l Poudre = 6kg CO2 =2kg | 11 | 0 | 25 ou 33 | N | 0 |  |  | 0 | 0 |  |  |  | 0 |  | 0 | 0 | 0 | 0 | 0 | 0 | 0 | 0 | colonne K = maintenance préventive + corrective
233 | 195319 | Direction interrégionale des douanes de Paris Aéroports (DIPA) | 7610 | rue de la pomme bleue | 95700 | ROISSY-EN-FRANCE | 2025-10-22 | 487 | ERT | LAUDEREAU Carole | 01 48 62 75 34 | carole.laudereau@douane.finances.gouv.fr | KACED Naziha | 01 48 62 68 99 | naziha.kaced@douanes.finances.gouv.fr | non | non | 2 |  |  | 2 |  | 4 | [13 empty] | 0 | 0 | 0 | 0 | 0 | 0 | 0 | 0
234 | 194778 | Direction interrégionale des douanes de Paris Aéroports (DIPA) | 7530 | rue de la pomme bleue | 95700 | ROISSY-EN-FRANCE | 2025-10-22 | 213 | ERT | LAUDEREAU Carole | 01 48 62 75 34 | carole.laudereau@douane.finances.gouv.fr | KACED Naziha | 01 48 62 68 99 | naziha.kaced@douanes.finances.gouv.fr | non | non | 3 |  |  | 3 |  | 6 | [13 empty] | 0 | 0 | 0 | 0 | 0 | 0 | 0 | 0
235 | 195460 | Direction interrégionale des douanes de Paris Aéroports (DIPA) | 5730 | rue du signe | 95700 | ROISSY-EN-FRANCE | 2025-10-22 | 2303 | ERT | NIVELON SIVERA Chantal | 01 48 62 22 25 | chantal.nivelon-sivera@douane.finances.gouv.fr | KACED Naziha | 01 48 62 68 99 | naziha.kaced@douanes.finances.gouv.fr | non | non | 15 |  | 3 | 12 |  | 30 | [13 empty] | 0 | 0 | 0 | 0 | 0 | 0 | 0 | 0
236 | 188958 | Direction interrégionale des douanes de Paris Aéroports (DIPA) | Fox 402 | zone centrale Aérogare Paris Le Bourget | 95500 | BONNEUIL-EN-FRANCE | 2025-10-22 | 43 | ERT | LAUDEREAU Carole | 01 48 62 75 34 | carole.laudereau@douane.finances.gouv.fr | KACED Naziha | 01 48 62 68 99 | naziha.kaced@douanes.finances.gouv.fr | non | non | 1 |  |  | 1 |  | 2 | [13 empty] | 0 | 0 | 0 | 0 | 0 | 0 | 0 | 0
237 |  | DISI IDF | Bâtiment A Cours | 54 rue des Chantiers | 78000 | Versailles |  | 2772 |  | Olive Pierre | 0617792726 | pierre.olive@dgfip.finances.gouv.fr | Bardil karine | 0627052008 | karine.bardil@dgfip.finances.gouv.fr | Non | Non |  | 16 | 5 | 19 |  | 40 | 0 |  |  | 0 |  |  |  | 0 |  |  |  | 3 |  | 0 | 0 | 0 | 0 | 0 | 0 | 0 | 0
238 |  | DISI IDF | Bâtiment B rue | 54 rue des Chantiers | 78000 | Versailles |  | 502 |  | Olive Pierre | 0617792726 | pierre.olive@dgfip.finances.gouv.fr | Bardil karine | 0627052008 | karine.bardil@dgfip.finances.gouv.fr | Non | Non |  | 6 |  | 4 |  | 10 | 0 |  |  | 0 |  |  |  | 0 | [5 empty] | 0 | 0 | 0 | 0 | 0 | 0 | 0 | 0
239 |  | DISI IDF | Bâtiment Montcalm | 2 rue Pont Colbert | 78000 | Versailles |  | 417 |  | Olive Pierre | 0617792726 | pierre.olive@dgfip.finances.gouv.fr | Bardil karine | 0627052008 | karine.bardil@dgfip.finances.gouv.fr | Non | Non |  | 4 |  | 2 |  | 6 | 0 |  |  | 0 |  |  |  | 0 | [5 empty] | 0 | 0 | 0 | 0 | 0 | 0 | 0 | 0
240 |  | MA VEERSAILLES | MAF QSL | 28 avenue de paris | 78000 | versailles |  | 1913-04-11 |  | LANGLOIS Sébastien | 0182083216 | sebastien,langlois@justice,fr | Aurélie LALAUS | 0182083104 |  | oui | Non |  | 46 | 6 | 11 | 2 poudres à 9 kg, 46 eau avec additif de 6 litres ,6 poudres de 6 litres ,11 CO2,6 poudres 2 kg | 63 | 12 | 74 mm | o | 0 |  |  | 1 | [6 empty] | 0 | 0 | 0 | 0 | 0 | 0 | 0 | 0
241 |  | DISP de Paris / SPIP des Yvelines | Siège du SPIP des Yvelines | 2 rue du Vautrait | 78000 | VERSAIILES |  | 334 m² | Etablissement recevant des travailleurs | ROPARS Thomas | 06 04 50 17 91 | service-technique.spip-yvelines@justice.fr |  |  | Budget.spip-yvelines@justice.fr |  | 0 |  | 6 | 1 | 8 | 7 C02 de 2kg 1 CO2 de 5kg 1 poudre ABC de 6kg 6 eau avec additif de 6l | 46 | 0 |  |  | 0 | [7 empty] | 0 |  | 0 | 0 | 0 | 0 | 0 | 0 | 0 | 0
242 |  | DISP de Paris / SPIP des Yvelines | Antenne milieu ouvert de Versailles | 52 avenue de Saint-Cloud | 78000 | VERSAIILES |  | 1 823 m² | Etablissement recevant du public (sans hébergement) | ROPARS Thomas | 06 04 50 17 91 | service-technique.spip-yvelines@justice.fr |  |  | Budget.spip-yvelines@justice.fr |  | 0 |  | 15 AB 3 ABF | 2 | 14 | 13 C02 de 2kg 1 CO2 de 5kg 2 poudres ABC de 9kg 14 AB eau avec additif de 6l 1 AB eau avec additif de 9l 3 AB eau avec additif de 6l |  | 0 |  |  | 0 |  |  | 2 |  |  |  |  | 0 |  | 0 | 0 | 0 | 0 | 0 | 0 | 0 | 0
243 |  | DISP de Paris | CP Bois d'Arcy | 5bis rue Alexandre TURPAULT | 78390 | Bois d'Arcy | 2025-09-01 | 21000 | ERP | OUALI / Farid | 06.17.85.31.61 | farid.ouali@justice.fr | MOUSSAID/Abderrahim | 01.30.23.30.05 | abderrahim.moussaid@justice.fr | Oui | Non | 1 | 246 | 45 | 110 | 224 eau 6L 20 eau 9L 3 eau 50L 35 poudre 6kg 4 poudre 9kg 6 poudre 2kg 84 C02 2kg 26 CO2 5kg | 402 | 38 | 25 | Oui | 3 |  | 1980 | 1 | [6 empty] | 0 | 0 | 0 | 0 | 0 | 0 | 0 | 0
244 |  | Direction Interrégionale des Services Pénitentiaires de Paris | Maison centrale | 17 rue de l'Abbaye | 78300 | POISSY |  | 24770 | 3 eme catégorie | Alain CHARBONNIER Jérémy ROGER | 01,30,06,28,40 01,30,06,28,40 | alain.charbonnier@justice.fr; jeremy.roger@justice.fr | Binta THIAM | 01,30,06,28,40 | binta.thiam@justice.fr | oui | non | 2 | 139 | 59 | 91 | EP : 6 litres EPA : 6 litres ABC : 9-6-2 litres CO2 : 2-5 litres CAF : 3 | 291 | 32 | 19/6 Ø 3/4 | OUI | BI : 5 | 100mm | ? | 4 | 1 | sicli | 12 | Manuelle | 0 | 0 | 0 | 0 | 0 | 0 | 0 | 0 | 0 | 0
245 |  | Ministère de la Justice / DAP / DISP de Paris / SPIP des Yvelines | Siège du SPIP des Yvelines | 2 rue du Vautrait | 78000 | VERSAIILES |  | 334 m² | Etablissement recevant des travailleurs | ROPARS Thomas | 06 04 50 17 91 | service-technique.spip-yvelines@justice.fr |  |  | Budget.spip-yvelines@justice.fr |  | 0 |  | 6 | 1 | 8 | 7 C02 de 2kg 1 CO2 de 5kg 1 poudre ABC de 6kg 6 eau avec additif de 6l | 15 | 0 |  |  | 0 | [7 empty] | 0 |  | 0 | 0 | 0 | 0 | 0 | 0 | 0 | 0
246 |  | Ministère de la Justice / DAP / DISP de Paris / SPIP des Yvelines | Antenne milieu ouvert de Versailles | 52 avenue de Saint-Cloud | 78000 | VERSAIILES |  | 1 823 m² | Etablissement recevant du public (sans hébergement) | ROPARS Thomas | 06 04 50 17 91 | service-technique.spip-yvelines@justice.fr |  |  | Budget.spip-yvelines@justice.fr |  | 0 |  | 15 AB 3 ABF | 2 | 14 | 13 C02 de 2kg 1 CO2 de 5kg 2 poudres ABC de 9kg 14 AB eau avec additif de 6l 1 AB eau avec additif de 9l 3 AB eau avec additif de 6l | 34 | 0 |  |  | 0 |  |  | 2 |  |  |  |  | 0 |  | 0 | 0 | 0 | 0 | 0 | 0 | 0 | 0
247 | 112610 / 206741 | Brigade de surveillance intérieure (BSI) du Val de Seine | pas de nom spécifique | 8 chemin des douaniers | 78240 | Chambourcy | dès le début | 241 | ce n’est pas un ERP | Equipe marchés | 09 70 27 18 90 | marches-contrats-idf@douane.finances.gouv.fr | Equipe marchés | 09 70 27 18 90 | marches-contrats-idf@douane.finances.gouv.fr | oui | N | 0 | 2 | 2 | 1 |  | 5 | [13 empty] | 0 | 0 | 0 | 0 | 0 | 0 | 0 | 0
248 | 112608/ 189468 | Brigade de surveillance intérieure( BSI) de Genevilliers | pas de nom spécifique | 37 route principale du port | 92237 | Genevilliers | dés le début | 1713 | ce n’est pas un ERP | Equipe marchés | 09 70 27 18 90 | marches-contrats-idf@douane.finances.gouv.fr | Equipe marchés | 09 70 27 18 90 | marches-contrats-idf@douane.finances.gouv.fr | oui | N | 0 | 10 | 4 | 12 |  | 33 | [13 empty] | 0 | 0 | 0 | 0 | 0 | 0 | 0 | 0
249 | 143799/ 208109 | Bureau de douane de Trappes | pas de nom spécifique | 11, avenue d’Alembert | 78197 | Trappes | dés le début | 796 | ce n’est pas un ERP | Equipe marchés | 09 70 27 18 90 | marches-contrats-idf@douane.finances.gouv.fr | Equipe marchés | 09 70 27 18 90 | marches-contrats-idf@douane.finances.gouv.fr | oui | N | 0 | 6 | 0 | 4 |  | 10 | [13 empty] | 0 | 0 | 0 | 0 | 0 | 0 | 0 | 0
250 | 112653/207062 + 112653/363252 | Direction Régionale des douanes de Paris-ouest | pas de nom spécifique | 5- 7 rue Volta | 78100 | Saint-Germain en Laye | dés le début | 1096 | ce n’est pas un ERP | Equipe marchés | 09 70 27 18 90 | marches-contrats-idf@douane.finances.gouv.fr | Equipe marchés | 09 70 27 18 90 | marches-contrats-idf@douane.finances.gouv.fr | oui | N | 0 | 15 | 8 | 17 |  | 38 | [13 empty] | 0 | 0 | 0 | 0 | 0 | 0 | 0 | 0
251 | 194208 | DRIEA IF DIRIF | AGER-OUEST-CEI ATELIER ABLIS | ZN RN10_ Sens Province/Paris | 78660 | Ablis | 2025-09-29 | 114 | Code du Travail | VERDIER Stéphane | 01 30 59 19 00 | Stephane.Verdier@developpement-durable.gouv.fr | VALERE Patrick | 01 46 76 87 60 | patrick.valere@developpement-durable.gouv.fr |  |  |  | 1 | 6 | 2 |  | 9 | [13 empty] | 0 | 0 | 0 | 0 | 0 | 0 | 0 | 0
252 | 194208 | DRIEA IF DIRIF | AGER-OUEST-CEI BUREAU ABLIS | ZN RN10_ Sens Province/Paris | 78660 | Ablis | 2025-09-29 | 114 | Code du Travail | VERDIER Stéphane | 01 30 59 19 00 | Stephane.Verdier@developpement-durable.gouv.fr | VALERE Patrick | 01 46 76 87 60 | patrick.valere@developpement-durable.gouv.fr |  |  |  | 1 |  | 1 |  | 2 | [13 empty] | 0 | 0 | 0 | 0 | 0 | 0 | 0 | 0
253 | 194245 | DRIEA IF DIRIF | AGER-OUEST-CEI ORGEVAL | Chemin de Fauveau | 78330 | Orgeval | 2025-09-29 | 250 | Code du Travail | MARIE Emmanuelle | 01 39 75 29 81 | Emmanuelle.Marie@developpement-durable.gouv.fr | VALERE Patrick | 01 46 76 87 60 | patrick.valere@developpement-durable.gouv.fr |  |  |  | 2 | 5 | 3 |  | 10 | [13 empty] | 0 | 0 | 0 | 0 | 0 | 0 | 0 | 0
254 | 194210 | DRIEA IF DIRIF | AGER-OUEST-CEI PLAISIR/CEI JOUARS | Echangeur RN12/RD134 | 78370 | Plaisir/Jouars | 2025-09-29 | 182 | Code du Travail | PROVOST Anthony | 02 30 79 53 29 | anthony.provost@developpement-durable.gouv.fr | VALERE Patrick | 01 46 76 87 60 | patrick.valere@developpement-durable.gouv.fr |  |  |  | 2 | 4 | 3 |  | 9 | [13 empty] | 0 | 0 | 0 | 0 | 0 | 0 | 0 | 0
255 | 123142 | DRIEA IF DIRIF | AGER-OUEST-CEI ROCQUENCOURT | RN186/A13 | 78150 | Rocquencourt | 2025-09-29 | 192 | Code du Travail | THOMAS Lionel | 01 39 23 03 71 | Lionel1.Thomas@developpement-durable.gouv.fr | VALERE Patrick | 01 46 76 87 60 | patrick.valere@developpement-durable.gouv.fr |  |  |  | 4 | 7 | 6 |  | 17 | [13 empty] | 0 | 0 | 0 | 0 | 0 | 0 | 0 | 0
256 | 123226 | DRIEA IF DIRIF | AGER-OUEST-DI OUEST | 2 bis Avenue Clément Ader | 78000 | Versailles | 2025-09-29 | 740 | Code du Travail | SIGAULT Olivier | 01 39 07 50 40 | olivier.sigault@developpement-durable.gouv.fr | VALERE Patrick | 01 46 76 87 60 | patrick.valere@developpement-durable.gouv.fr |  |  |  | 4 |  | 2 |  | 6 | [13 empty] | 0 | 0 | 0 | 0 | 0 | 0 | 0 | 0
257 | 123226 | DRIEA IF DIRIF | AGER-OUEST-DI OUEST BAT.B | 2 bis Avenue Clément Ader | 78000 | Versailles | 2025-09-29 | 740 | Code du Travail | SIGAULT Olivier | 01 39 07 50 40 | olivier.sigault@developpement-durable.gouv.fr | VALERE Patrick | 01 46 76 87 60 | patrick.valere@developpement-durable.gouv.fr | [7 empty] | 0 | [13 empty] | 0 | 0 | 0 | 0 | 0 | 0 | 0 | 0
258 | 123226 | DRIEA IF DIRIF | AGER-OUEST-DI OUEST BAT.C | 2 bis Avenue Clément Ader | 78000 | Versailles | 2025-09-29 | 740 | Code du Travail | SIGAULT Olivier | 01 39 07 50 40 | olivier.sigault@developpement-durable.gouv.fr | VALERE Patrick | 01 46 76 87 60 | patrick.valere@developpement-durable.gouv.fr |  |  |  | 10 | 3 | 8 |  | 21 | [13 empty] | 0 | 0 | 0 | 0 | 0 | 0 | 0 | 0
259 | 112369 | DRIEA IF DIRIF | AGER-OUEST-NANTERRE | 21 rue Gutenberg | 92000 | Nanterre | 2025-09-29 | 1081 | Code du Travail | CHAUVET Catherine | 01 41 91 70 13 | Catherine.Chauvet@developpement-durable.gouv.fr | VALERE Patrick | 01 46 76 87 60 | patrick.valere@developpement-durable.gouv.fr |  |  |  | 30 | 34 | 27 |  | 91 | [13 empty] | 0 | 0 | 0 | 0 | 0 | 0 | 0 | 0
260 | 112369 | DRIEA IF DIRIF | AGER-OUEST-NANTERRE CIRCU ACCES | 21 rue Gutenberg | 92000 | Nanterre | 2025-09-29 | 812 | Code du Travail | CHAUVET Catherine | 01 41 91 70 13 | Catherine.Chauvet@developpement-durable.gouv.fr | VALERE Patrick | 01 46 76 87 60 | patrick.valere@developpement-durable.gouv.fr | [7 empty] | 0 | [13 empty] | 0 | 0 | 0 | 0 | 0 | 0 | 0 | 0
261 | 112369 | DRIEA IF DIRIF | AGER-OUEST-NANTERRE ENTREE PRINCIPALE | 21 rue Gutenberg | 92000 | Nanterre | 2025-09-29 | 812 | Code du Travail | CHAUVET Catherine | 01 41 91 70 13 | Catherine.Chauvet@developpement-durable.gouv.fr | VALERE Patrick | 01 46 76 87 60 | patrick.valere@developpement-durable.gouv.fr | [7 empty] | 0 | [13 empty] | 0 | 0 | 0 | 0 | 0 | 0 | 0 | 0
262 | 123226 | DRIEA IF DIRIF | AGER-OUEST-SIEGE | 2 bis Clément Ader | 78000 | Versailles | 2025-09-29 | 740 | Code du Travail | SIGAULT Olivier | 01 39 07 50 40 | olivier.sigault@developpement-durable.gouv.fr | VALERE Patrick | 01 46 76 87 60 | patrick.valere@developpement-durable.gouv.fr |  |  |  | 11 | 4 | 5 |  | 20 | [13 empty] | 0 | 0 | 0 | 0 | 0 | 0 | 0 | 0
263 | 194211 | DRIEA IF DIRIF | AGER-OUEST-UER/CEI JOUY EN JOSAS | 1 rue Etienne d'Orves | 78350 | Jouy en Josas | 2025-09-29 | 536 | Code du Travail | HELARY Marc | 01 34 58 72 87 | Marc.Helary@developpement-durable.gouv.fr | VALERE Patrick | 01 46 76 87 60 | patrick.valere@developpement-durable.gouv.fr |  |  |  | 7 | 6 | 7 |  | 20 | [13 empty] | 0 | 0 | 0 | 0 | 0 | 0 | 0 | 0
264 | 113188 | DRIEA IF DIRIF | AGER-OUEST-UER-CEI | 16 rue de l' Abreuvoir | 92100 | Boulogne Billancourt | 2025-09-29 | 212 | Code du Travail | NEZOU Christophe | 01 46 03 56 39 | Christophe.Nezou@developpement-durable.gouv.fr | VALERE Patrick | 01 46 76 87 60 | patrick.valere@developpement-durable.gouv.fr |  |  |  | 3 |  |  |  | 3 | [13 empty] | 0 | 0 | 0 | 0 | 0 | 0 | 0 | 0
265 | 123226 | DRIEA IF DIRIF | DIO Bât B | 2 Ruelle de la Ceinture | 78000 | Versailles | 2025-09-29 | 434 | Code du Travail | COSMAO Gwenaëlle | 01 39 07 41 45 | Gwenaelle.Cosmao@developpement-durable.gouv.fr | VALERE Patrick | 01 46 76 87 60 | patrick.valere@developpement-durable.gouv.fr |  |  |  | 4 |  | 2 |  | 6 | [13 empty] | 0 | 0 | 0 | 0 | 0 | 0 | 0 | 0
266 | 123226 | DRIEA IF DIRIF | DIO Bât C | 2 Ruelle de la Ceinture | 78000 | Versailles | 2025-09-29 | 1155 | Code du Travail | COSMAO Gwenaëlle | 01 39 07 41 45 | Gwenaelle.Cosmao@developpement-durable.gouv.fr | VALERE Patrick | 01 46 76 87 60 | patrick.valere@developpement-durable.gouv.fr |  |  |  | 10 |  |  |  | 10 | [13 empty] | 0 | 0 | 0 | 0 | 0 | 0 | 0 | 0
267 | 178470 | DRIEA IF DIRIF | DiRIF/AGER-N/CEI-UER | 1 rue Léo Lagrange | 95610 | ERAGNY | 2025-09-29 | 841 | Code du Travail | KERSON Isabelle | 01 34 32 56 05 | isabelle.kerson@developpement-durable.gouv.fr | VALERE Patrick | 01 46 76 87 60 | patrick.valere@developpement-durable.gouv.fr |  |  |  | 3 | 5 | 3 |  | 11 | [13 empty] | 0 | 0 | 0 | 0 | 0 | 0 | 0 | 0
268 | 113188 | DRIEA IF DIRIF | UER/PCTT Boulogne | 12 rue de l' Abreuvoir | 92100 | Boulogne Billancourt | 2025-09-29 | 350 | Code du Travail | NEZOU Christophe | 01 46 03 56 39 | Christophe.Nezou@developpement-durable.gouv.fr | VALERE Patrick | 01 46 76 87 60 | patrick.valere@developpement-durable.gouv.fr |  |  |  | 3 | 7 | 6 |  | 16 | [13 empty] | 0 | 0 | 0 | 0 | 0 | 0 | 0 | 0
269 |  | DRIEAT | Site IPCSR | 56 boulevard Dequevauvilliers | 92230 | genevilier | 2025-09-29 | 500 |  | AUTERNAUD Jean | 06 58 29 37 06 | jean.auternaud@developpement-durable.gouv.fr | AUTERNAUD Jean | 06 58 29 37 06 | jean.auternaud@developpement-durable.gouv.fr |  |  | 9 |  |  |  |  | 9 | [13 empty] | 0 | 0 | 0 | 0 | 0 | 0 | 0 | 0
270 |  | DRIEAT | site nouaille | 35 rue de Noailles | 78000 | Versailles | 2025-09-29 |  |  | AUTERNAUD Jean | 06 58 29 37 06 | jean.auternaud@developpement-durable.gouv.fr | AUTERNAUD Jean | 06 58 29 37 06 | jean.auternaud@developpement-durable.gouv.fr |  |  | 20 |  |  |  |  | 20 | [13 empty] | 0 | 0 | 0 | 0 | 0 | 0 | 0 | 0
271 |  | ECLPN / MCPN | Magasin Central | 168 Rue De Versailles | 78000 | LE CHESNAY | 2026-01-01 | 1200 | sans | LEFORT Bernard | 0555571626 | bernard.lefort@interieur.gouv.fr | FOURGNAUD Ludovic | 0555571618 | ludovic.fourgnaud@interieur.gouv.fr | non | non | 37 + 1 |  |  |  | 9Kg et 50kg | 38 | « « « « « « « « « | « « « « « « « « « | « « « « « « « « « | « « « « « « « « « | « « « « « « « « « | « « « « « « « « « | « « « « « « « « « | « « « « « « « « « | « « « « « « « « « | « « « « « « « « « | « « « « « « « « « « « « « « « « | « « « « « « « « « | « « « « « « « « « | 0 | 0 | 0 | 0 | 0 | 0 | 0 | 0 | pour la détection incendie, nous resterons avec l’entreprise actuelle, installation trop spécifique
272 | 118116 | RGIF COSIL | QUARTIERS DELPAL/KOUFFRA | 23 rue Cité Delpal | 78000 | Versailles |  | 40031 |  | pc.esa.gbgm | 01.39.02.92.54 | pc.esa.gbgm@gendarmerie.interieur.gouv.fr | L’HUILLIER Carole | 01 57 44 08 30 07 87 04 72 82 | sa.bba.rgif@gendarmerie.interieur.gouv.fr | Oui | Non | 218 | 0 | 18 | 5 | 6 | 241 |  |  |  | 5 | 100 |  |  | 4 | ROT CLIMEX | 100 | Manuelle |  |  | 0 | 0 | 0 | 0 | 0 | 0 | 0 | 0
273 | 118116 | RGIF COSIL | QUARTIERS GUICHARD/PICHARD/CERF VOLANT | 47 rue de la Martinière | 78000 | Versailles |  | 100694 |  | pc.esa.gbgm | 01.39.02.92.54 | pc.esa.gbgm@gendarmerie.interieur.gouv.fr | L’HUILLIER Carole | 01 57 44 08 30 07 87 04 72 82 | sa.bba.rgif@gendarmerie.interieur.gouv.fr | Oui | Non | 607 | 0 | 5 | 0 | 6 | 612 |  |  |  | 9 | 100 |  | 6 | [6 empty] | 0 | 0 | 0 | 0 | 0 | 0 | 0 | 0
274 | 118116 | RGIF COSIL | QUARTIER MONCEY | Camp de Satory | 78000 | Versailles |  | 31841 |  | pc.esa.gbgm | 01.39.02.92.54 | pc.esa.gbgm@gendarmerie.interieur.gouv.fr | L’HUILLIER Carole | 01 57 44 08 30 07 87 04 72 82 | sa.bba.rgif@gendarmerie.interieur.gouv.fr | Oui | Non | 75 | 0 | 212 | 30 | 6 | 317 |  |  |  | 6 | 100 | [6 empty] | 4 | SAFETY FIRST | 0 | 0 | 0 | 0 | 0 | 0 | 0 | 0 | 3 ERP (COMPLEXE SPORTIF – CERCLE MIXTE – IGESA)
275 | 117802 | RGIF COSIL | QUARTIER CAPITAINE ROBERT GOUPIL | 115 AV du Maréchal Foch | 78100 | Saint-Germain-en-Laye |  | 6268 |  | LEFEVRE Sébastien BOUQUIN Lucie | 0139040243 | rc/goupil.cil@gendarmerie.interieur.gouv.fr sebastien-d.lefevre@gendarmerie.interieur.gouv.fr Lucie.bouquin@gendarmerie.interieur.gouv.fr | L’HUILLIER Carole | 01 57 44 08 30 07 87 04 72 82 | sa.bba.rgif@gendarmerie.interieur.gouv.fr | Oui | Non | 0 | 0 | 0 | 0 |  | 0 | 7 | 25 | N | 2 |  | ? avant 1990 | [7 empty] | 0 | 0 | 0 | 0 | 0 | 0 | 0 | 0
276 | 113821 | RGIF COSIL | CASERNE DE MANSART | 18 boulevard Jules Mansart | 92000 | Nanterre |  | 8301 |  | BATTREL Eric COMINGES Cyrille DESRUE Gwennëlle LE BERVET Adrien THOUMIEUX Quentin | 07 88 67 95 58 - 06 79 98 75 37 - 07 88 84 69 27 - 06 79 92 91 57 - 07 88 67 89 73 | ri1/rathelot.cil@gendarmerie.interieur.gouv.fr eric.battrel@gendarmerie.interieur.gouv.fr cyrille.cominges@gendarmerie.interieur.gouv.fr gwennaelle.desrue@gendarmerie.interieur.gouv.fr adrien.le-bervet@gendarmerie.interieur.gouv.fr quentin.thoumieux@gendarmerie.interieur.gouv.fr | L’HUILLIER Carole | 01 57 44 08 30 07 87 04 72 82 | sa.bba.rgif@gendarmerie.interieur.gouv.fr | Oui | Non |  | 0 | 0 | 0 |  | 0 | [13 empty] | 0 | 0 | 0 | 0 | 0 | 0 | 0 | 0
277 | 110909 | RGIF COSIL | CASERNE DE RATHELOT | 80 rue Rouget de Lisle | 92000 | Nanterre |  | 75336 |  | BATTREL Eric COMINGES Cyrille DESRUE Gwennëlle LE BERVET Adrien THOUMIEUX Quentin | 07 88 67 95 58 - 06 79 98 75 37 - 07 88 84 69 27 - 06 79 92 91 57 - 07 88 67 89 73 | ri1/rathelot.cil@gendarmerie.interieur.gouv.fr eric.battrel@gendarmerie.interieur.gouv.fr cyrille.cominges@gendarmerie.interieur.gouv.fr gwennaelle.desrue@gendarmerie.interieur.gouv.fr adrien.le-bervet@gendarmerie.interieur.gouv.fr quentin.thoumieux@gendarmerie.interieur.gouv.fr | L’HUILLIER Carole | 01 57 44 08 30 07 87 04 72 82 | sa.bba.rgif@gendarmerie.interieur.gouv.fr | Oui | Non |  | 0 | 0 | 0 |  | 0 |  |  |  | 7 | 200mm |  | 20 | [6 empty] | 0 | 0 | 0 | 0 | 0 | 0 | 0 | 0
278 | 157424 | RGIF COSIL | QUARTIER NORD | 2 avenue de la Paix | 92130 | Issy-les-Moulineaux |  | 28062 |  | GUEGAN Richard AMARO Thomas | 0184220487 0602182744 - 0608564505 | richard.guegan@gendarmerie.interieur.gouv.fr Thomas.amaro@gendarmerie.interieur.gouv.fr | L’HUILLIER Carole | 01 57 44 08 30 07 87 04 72 82 | sa.bba.rgif@gendarmerie.interieur.gouv.fr | Oui | Non | [9 empty] | 4 | 100 |  |  | 1 | Eurofeu | 50 | Automatique et manuelle |  |  | 0 | 0 | 0 | 0 | 0 | 0 | 0 | 0
279 | 113774 | RGIF COSIL | QUARTIER VERNADAT | 2 rue Claude Bernard | 92130 | Issy-les-Moulineaux |  | 19220 |  | GUEGAN Richard AMARO Thomas | 0184220487 0602182744 - 0608564505 | richard.guegan@gendarmerie.interieur.gouv.fr Thomas.amaro@gendarmerie.interieur.gouv.fr | L’HUILLIER Carole | 01 57 44 08 30 07 87 04 72 82 | sa.bba.rgif@gendarmerie.interieur.gouv.fr | Oui | Non | [9 empty] | 3 | 100 | [8 empty] | 0 | 0 | 0 | 0 | 0 | 0 | 0 | 0
280 | 156988 | RGIF COSIL | CASERNE DE MALAKOFF | 1 boulevard Louise Michel | 92240 | Malakoff |  | 21108 |  | GUEGAN Richard AMARO Thomas | 0184220487 0602182744 - 0608564505 | richard.guegan@gendarmerie.interieur.gouv.fr Thomas.amaro@gendarmerie.interieur.gouv.fr | L’HUILLIER Carole | 01 57 44 08 30 07 87 04 72 82 | sa.bba.rgif@gendarmerie.interieur.gouv.fr | Oui | Non | [9 empty] | 4 | 100 | [8 empty] | 0 | 0 | 0 | 0 | 0 | 0 | 0 | 0
281 | 113372 | RGIF COSIL | CASERNE DE CHÂTILLON | 5 rue Gabriel Peri | 92320 | Châtillon |  | 4459 |  | GUEGAN Richard AMARO Thomas | 0184220487 0602182744 - 0608564505 | richard.guegan@gendarmerie.interieur.gouv.fr Thomas.amaro@gendarmerie.interieur.gouv.fr | L’HUILLIER Carole | 01 57 44 08 30 07 87 04 72 82 | sa.bba.rgif@gendarmerie.interieur.gouv.fr | Oui | Non | [19 empty] | 0 | 0 | 0 | 0 | 0 | 0 | 0 | 0
282 | 117882 | RGIF BIL | Caserne de Gendarmerie du CHÂTELET-EN-BRIE | 1 rue du 26 Août 1944 | 77820 | Le Châtelet-en-Brie |  | 1482 |  | RIBEAUX Matthieu | 01 64 71 72 53 07 85 95 96 58 | matthieu.ribeaux@gendarmerie.interieur.gouv.fr | L’HUILLIER Carole | 01 57 44 08 30 07 87 04 72 82 | sa.bba.rgif@gendarmerie.interieur.gouv.fr | Oui | Non | 1 de 6 l |  | 1 de 1 kg - 1 de 2 kg - 1 de 6 kg et 5 de 9 kg | 1 de 2 kg |  | 10 | 0 |  |  | 0 |  |  |  | 0 |  |  |  | 0 |  | 0 | 0 | 0 | 0 | 0 | 0 | 0 | 0
283 | 148020 | RGIF BIL | Caserne de gendarmerie TEULE | 12 rue Benjamin Franklin | 78000 | Versailles |  | 7101 |  | ANGIN Simon | 01 39 67 50 53 07 88 02 03 88 | sai.ggd78@gendarmerie.interieur.gouv.fr simon.angin@gendarmerie.interieur.gouv.fr | L’HUILLIER Carole | 01 57 44 08 30 07 87 04 72 82 | sa.bba.rgif@gendarmerie.interieur.gouv.fr | Oui | Non |  | 4 | 33 | 8 |  | 45 | [13 empty] | 0 | 0 | 0 | 0 | 0 | 0 | 0 | 0
284 | 117375 | RGIF BIL | Caserne de gendarmerie d'ANJOU | 55 rue d'Anjou | 78000 | Versailles |  | 7233 |  | Secrétariat section de recherches | 01 39 49 24 13 | sc.sr.versailles@gendarmerie.interieur.gouv.fr | L’HUILLIER Carole | 01 57 44 08 30 07 87 04 72 82 | sa.bba.rgif@gendarmerie.interieur.gouv.fr | Oui | Non |  | 32 | 10 | 4 |  | 46 | [13 empty] | 0 | 0 | 0 | 0 | 0 | 0 | 0 | 0
285 | 148686 | RGIF BIL | Caserne de gendarmerie de Marly-le-Roi | 2 rue de Louvencourt | 78160 | Marly-le-Roi |  | 1722 |  | Brigade de Noisy le Roi | 01 61 06 22 14 | bta.noisy-le-roi@gendarmerie.interieur.gouv.fr | L’HUILLIER Carole | 01 57 44 08 30 07 87 04 72 82 | sa.bba.rgif@gendarmerie.interieur.gouv.fr | Oui | Non | [19 empty] | 0 | 0 | 0 | 0 | 0 | 0 | 0 | 0
286 | 117873 | RGIF BIL | Caserne de gendarmerie de Rambouillet | 1 rue Pasteur | 78120 | Rambouillet |  | 5762 |  | Secrétariat compagnie | 01 61 08 61 57 | cgd.rambouillet@gendarmerie.interieur.gouv.fr | L’HUILLIER Carole | 01 57 44 08 30 07 87 04 72 82 | sa.bba.rgif@gendarmerie.interieur.gouv.fr | Oui | Non |  | 22 | 15 | 2 |  | 39 | [13 empty] | 0 | 0 | 0 | 0 | 0 | 0 | 0 | 0
287 | 148655 | RGIF BIL | Caserne de gendarmerie de Conflans-Sainte-Honorine | 73 avenue Carnot | 78700 | Conflans-Sainte-Honorine |  | 2391 |  | Commandement de la gendarmerie des voies navigables | 01 34 90 49 95 | cgvn@gendarmerie.interieur.gouv.fr | L’HUILLIER Carole | 01 57 44 08 30 07 87 04 72 82 | sa.bba.rgif@gendarmerie.interieur.gouv.fr | Oui | Non |  | 7 | 3 | 1 |  | 11 | [13 empty] | 0 | 0 | 0 | 0 | 0 | 0 | 0 | 0
288 | 118197 | RGIF BIL | Caserne de gendarmerie de Saint-Germain-en-Laye | 3 rue du Panorama | 78100 | Saint-Germain-en-Laye |  | 8788 |  | ANGIN Simon | 01 39 67 50 53 07 88 02 03 88 | sai.ggd78@gendarmerie.interieur.gouv.fr simon.angin@gendarmerie.interieur.gouv.fr | L’HUILLIER Carole | 01 57 44 08 30 07 87 04 72 82 | sa.bba.rgif@gendarmerie.interieur.gouv.fr | Oui | Non |  | 13 | 12 | 2 |  | 27 | [6 empty] | 24 | [6 empty] | 0 | 0 | 0 | 0 | 0 | 0 | 0 | 0
289 | 118406 | RGIF BIL | Caserne de Gendarmerie de MAGNY-LES-HAMEAUX | 1 rue Marc-Antoine Charpentier | 78114 | Magny-les-Hameaux |  | 3518 |  | ANGIN Simon | 01 39 67 50 53 07 88 02 03 88 | sai.ggd78@gendarmerie.interieur.gouv.fr simon.angin@gendarmerie.interieur.gouv.fr | L’HUILLIER Carole | 01 57 44 08 30 07 87 04 72 82 | sa.bba.rgif@gendarmerie.interieur.gouv.fr | Oui | Non | [19 empty] | 0 | 0 | 0 | 0 | 0 | 0 | 0 | 0
290 | 148021 | RGIF BIL | Caserne de gendarmerie de Mantes la Jolie | 131 boulevard du Maréchal Juin | 78200 | Mantes-la-Jolie |  | 8363 |  | ANGIN Simon | 01 39 67 50 53 07 88 02 03 88 | sai.ggd78@gendarmerie.interieur.gouv.fr simon.angin@gendarmerie.interieur.gouv.fr | L’HUILLIER Carole | 01 57 44 08 30 07 87 04 72 82 | sa.bba.rgif@gendarmerie.interieur.gouv.fr | Oui | Non |  | 20 | 29 |  |  | 49 | [13 empty] | 0 | 0 | 0 | 0 | 0 | 0 | 0 | 0
291 | 147986 | RGIF BIL | Caserne de Gendarmerie de BONNIÈRES-SUR-SEINE | 1 rue du Val Guyon | 78270 | Bonnières-sur-Seine |  | 5866 |  | ANGIN Simon | 01 39 67 50 53 07 88 02 03 88 | sai.ggd78@gendarmerie.interieur.gouv.fr simon.angin@gendarmerie.interieur.gouv.fr | L’HUILLIER Carole | 01 57 44 08 30 07 87 04 72 82 | sa.bba.rgif@gendarmerie.interieur.gouv.fr | Oui | Non |  | 11 | 5 | 2 |  | 18 | [13 empty] | 0 | 0 | 0 | 0 | 0 | 0 | 0 | 0
292 | 148692 | RGIF BIL | Caserne de gendarmerie de Poissy | 2 avenue Fernand Lefèbvre | 78300 | Poissy |  | 1720 |  | ANGIN Simon | 01 39 67 50 53 07 88 02 03 88 | sai.ggd78@gendarmerie.interieur.gouv.fr simon.angin@gendarmerie.interieur.gouv.fr | L’HUILLIER Carole | 01 57 44 08 30 07 87 04 72 82 | sa.bba.rgif@gendarmerie.interieur.gouv.fr | Oui | Non | [19 empty] | 0 | 0 | 0 | 0 | 0 | 0 | 0 | 0
293 | 118092 | RGIF BIL | Caserne de gendarmerie de Bois-d'Arcy | 5 rue Robespierre (rue E. Vaillant) | 78390 | Bois-d'Arcy |  | 2025 |  | ANGIN Simon | 01 39 67 50 53 07 88 02 03 88 | sai.ggd78@gendarmerie.interieur.gouv.fr simon.angin@gendarmerie.interieur.gouv.fr | L’HUILLIER Carole | 01 57 44 08 30 07 87 04 72 82 | sa.bba.rgif@gendarmerie.interieur.gouv.fr | Oui | Non | [19 empty] | 0 | 0 | 0 | 0 | 0 | 0 | 0 | 0
294 | 148707 | RGIF BIL | Caserne de Gendarmerie de CHEVREUSE | 71 route de Rambouillet | 78460 | Chevreuse |  | 3780 |  | ANGIN Simon | 01 39 67 50 53 07 88 02 03 88 | sai.ggd78@gendarmerie.interieur.gouv.fr simon.angin@gendarmerie.interieur.gouv.fr | L’HUILLIER Carole | 01 57 44 08 30 07 87 04 72 82 | sa.bba.rgif@gendarmerie.interieur.gouv.fr | Oui | Non |  | 9 | 20 | 2 |  | 31 | [13 empty] | 0 | 0 | 0 | 0 | 0 | 0 | 0 | 0
295 | 117480 | RGIF BIL | Caserne de Gendarmerie de MONTFORT-L'AMAURY | 70 rue de Paris | 78490 | Montfort-l'Amaury |  | 1813 |  | ANGIN Simon | 01 39 67 50 53 07 88 02 03 88 | sai.ggd78@gendarmerie.interieur.gouv.fr simon.angin@gendarmerie.interieur.gouv.fr | L’HUILLIER Carole | 01 57 44 08 30 07 87 04 72 82 | sa.bba.rgif@gendarmerie.interieur.gouv.fr | Oui | Non |  | 4 |  |  |  | 4 | [13 empty] | 0 | 0 | 0 | 0 | 0 | 0 | 0 | 0
296 | 148320 | RGIF BIL | Caserne de gendarmerie de Triel-sur-Seine | 33 rue Paul Doumer | 78510 | Triel-sur-Seine |  | 1672 |  | ANGIN Simon | 01 39 67 50 53 07 88 02 03 88 | sai.ggd78@gendarmerie.interieur.gouv.fr simon.angin@gendarmerie.interieur.gouv.fr | L’HUILLIER Carole | 01 57 44 08 30 07 87 04 72 82 | sa.bba.rgif@gendarmerie.interieur.gouv.fr | Oui | Non | [19 empty] | 0 | 0 | 0 | 0 | 0 | 0 | 0 | 0
297 | 148698 | RGIF BIL | Caserne de Gendarmerie de LIMAY | 12 avenue de la Paix | 78520 | Limay |  | 1804 |  | ANGIN Simon | 01 39 67 50 53 07 88 02 03 88 | sai.ggd78@gendarmerie.interieur.gouv.fr simon.angin@gendarmerie.interieur.gouv.fr | L’HUILLIER Carole | 01 57 44 08 30 07 87 04 72 82 | sa.bba.rgif@gendarmerie.interieur.gouv.fr | Oui | Non |  | 9 | 14 |  |  | 23 | [13 empty] | 0 | 0 | 0 | 0 | 0 | 0 | 0 | 0
298 | 195310 | RGIF BIL | Caserne de Gendarmerie de MAULETTE | 41 avenue Gérard Annel | 78550 | Maulette |  | 1832 |  | ANGIN Simon | 01 39 67 50 53 07 88 02 03 88 | sai.ggd78@gendarmerie.interieur.gouv.fr simon.angin@gendarmerie.interieur.gouv.fr | L’HUILLIER Carole | 01 57 44 08 30 07 87 04 72 82 | sa.bba.rgif@gendarmerie.interieur.gouv.fr | Oui | Non |  | 2 |  | 2 |  | 4 | [13 empty] | 0 | 0 | 0 | 0 | 0 | 0 | 0 | 0
299 | 148327 | RGIF BIL | Caserne de gendarmerie de Maule | 35 boulevard Paul Barré | 78580 | Maule |  | 1532 |  | ANGIN Simon | 01 39 67 50 53 07 88 02 03 88 | sai.ggd78@gendarmerie.interieur.gouv.fr simon.angin@gendarmerie.interieur.gouv.fr | L’HUILLIER Carole | 01 57 44 08 30 07 87 04 72 82 | sa.bba.rgif@gendarmerie.interieur.gouv.fr | Oui | Non | [19 empty] | 0 | 0 | 0 | 0 | 0 | 0 | 0 | 0
300 | 117461 | RGIF BIL | Caserne de gendarmerie de Noisy-le-Roi | 102 rue André Lebourblanc | 78590 | Noisy-le-Roi |  | 2194 |  | ANGIN Simon | 01 39 67 50 53 07 88 02 03 88 | sai.ggd78@gendarmerie.interieur.gouv.fr simon.angin@gendarmerie.interieur.gouv.fr | L’HUILLIER Carole | 01 57 44 08 30 07 87 04 72 82 | sa.bba.rgif@gendarmerie.interieur.gouv.fr | Oui | Non | [19 empty] | 0 | 0 | 0 | 0 | 0 | 0 | 0 | 0
301 | 148234 | RGIF BIL | Caserne de Gendarmerie d'ORGEVAL | 52 rue de la Gare | 78630 | Orgeval |  | 2243 |  | ANGIN Simon | 01 39 67 50 53 07 88 02 03 88 | sai.ggd78@gendarmerie.interieur.gouv.fr simon.angin@gendarmerie.interieur.gouv.fr | L’HUILLIER Carole | 01 57 44 08 30 07 87 04 72 82 | sa.bba.rgif@gendarmerie.interieur.gouv.fr | Oui | Non | [19 empty] | 0 | 0 | 0 | 0 | 0 | 0 | 0 | 0
302 | 118447 | RGIF BIL | Caserne de Gendarmerie d'ABLIS | 22 rue de la Mairie | 78660 | Ablis |  | 1148 |  | ANGIN Simon | 01 39 67 50 53 07 88 02 03 88 | sai.ggd78@gendarmerie.interieur.gouv.fr simon.angin@gendarmerie.interieur.gouv.fr | L’HUILLIER Carole | 01 57 44 08 30 07 87 04 72 82 | sa.bba.rgif@gendarmerie.interieur.gouv.fr | Oui | Non |  | 3 | 1 |  |  | 4 | [13 empty] | 0 | 0 | 0 | 0 | 0 | 0 | 0 | 0
303 | 117911 | RGIF BIL | Caserne de gendarmerie de Jouars-Pontchartrain | 37 rue du Pontel | 78760 | Jouars-Pontchartrain |  | 2332 |  | ANGIN Simon | 01 39 67 50 53 07 88 02 03 88 | sai.ggd78@gendarmerie.interieur.gouv.fr simon.angin@gendarmerie.interieur.gouv.fr | L’HUILLIER Carole | 01 57 44 08 30 07 87 04 72 82 | sa.bba.rgif@gendarmerie.interieur.gouv.fr | Oui | Non | [19 empty] | 0 | 0 | 0 | 0 | 0 | 0 | 0 | 0
304 | 118392 | RGIF BIL | Caserne de Gendarmerie de SEPTEUIL | 106 route Saint Corentin | 78790 | Septeuil |  | 1854 |  | ANGIN Simon | 01 39 67 50 53 07 88 02 03 88 | sai.ggd78@gendarmerie.interieur.gouv.fr simon.angin@gendarmerie.interieur.gouv.fr | L’HUILLIER Carole | 01 57 44 08 30 07 87 04 72 82 | sa.bba.rgif@gendarmerie.interieur.gouv.fr | Oui | Non |  | 8 | 8 | 2 |  | 18 | [13 empty] | 0 | 0 | 0 | 0 | 0 | 0 | 0 | 0
305 | 148666 | RGIF BIL | caserne de gendarmerie d'Ecquevilly | 21 RUE du Bel Air | 78920 | Ecquevilly |  | 1963 |  | ANGIN Simon | 01 39 67 50 53 07 88 02 03 88 | sai.ggd78@gendarmerie.interieur.gouv.fr simon.angin@gendarmerie.interieur.gouv.fr | L’HUILLIER Carole | 01 57 44 08 30 07 87 04 72 82 | sa.bba.rgif@gendarmerie.interieur.gouv.fr | Oui | Non | [19 empty] | 0 | 0 | 0 | 0 | 0 | 0 | 0 | 0
306 | 148672 | RGIF BIL | Caserne de gendarmerie de Guerville | 1 impasse des Bayeuvilles | 78930 | Guerville |  | 1677 |  | ANGIN Simon | 01 39 67 50 53 07 88 02 03 88 | sai.ggd78@gendarmerie.interieur.gouv.fr simon.angin@gendarmerie.interieur.gouv.fr | L’HUILLIER Carole | 01 57 44 08 30 07 87 04 72 82 | sa.bba.rgif@gendarmerie.interieur.gouv.fr | Oui | Non |  | 6 |  | 1 |  | 7 | [13 empty] | 0 | 0 | 0 | 0 | 0 | 0 | 0 | 0
307 | 117292 | RGIF BIL | Caserne de Gendarmerie de LA QUEUE-LES-YVELINES | 88 rue Nationale | 78940 | La Queue-les-Yvelines |  | 2488 |  | ANGIN Simon | 01 39 67 50 53 07 88 02 03 88 | sai.ggd78@gendarmerie.interieur.gouv.fr simon.angin@gendarmerie.interieur.gouv.fr | L’HUILLIER Carole | 01 57 44 08 30 07 87 04 72 82 | sa.bba.rgif@gendarmerie.interieur.gouv.fr | Oui | Non |  | 14 | 10 |  |  | 24 | [13 empty] | 0 | 0 | 0 | 0 | 0 | 0 | 0 | 0
308 | 117481 | RGIF BIL | Caserne de gendarmerie à Bréval | 29 rue René Dhal | 78980 | Bréval |  | 1265 |  | ANGIN Simon | 01 39 67 50 53 07 88 02 03 88 | sai.ggd78@gendarmerie.interieur.gouv.fr simon.angin@gendarmerie.interieur.gouv.fr | L’HUILLIER Carole | 01 57 44 08 30 07 87 04 72 82 | sa.bba.rgif@gendarmerie.interieur.gouv.fr | Oui | Non |  | 3 | 6 | 1 |  | 10 | [13 empty] | 0 | 0 | 0 | 0 | 0 | 0 | 0 | 0
309 | 148683 | RGIF BIL | Caserne de gendarmerie à Saint Arnoult | 20 rue Jean Moulin | 78730 | Saint Arnoult en Yvelines |  | 1241 |  | ANGIN Simon | 01 39 67 50 53 07 88 02 03 88 | sai.ggd78@gendarmerie.interieur.gouv.fr simon.angin@gendarmerie.interieur.gouv.fr | L’HUILLIER Carole | 01 57 44 08 30 07 87 04 72 82 | sa.bba.rgif@gendarmerie.interieur.gouv.fr | Oui | Non | [19 empty] | 0 | 0 | 0 | 0 | 0 | 0 | 0 | 0 | Nouvel ajout
310 | 117308 | RGIF BIL | Caserne de gendarmerie à Les bréviaires | 10 rue des Haras | 78610 | Les Bréviaires |  | 142 |  | ANGIN Simon | 01 39 67 50 53 07 88 02 03 88 | sai.ggd78@gendarmerie.interieur.gouv.fr simon.angin@gendarmerie.interieur.gouv.fr | L’HUILLIER Carole | 01 57 44 08 30 07 87 04 72 82 | sa.bba.rgif@gendarmerie.interieur.gouv.fr | Oui | Non |  | 4 | 6 |  |  | 10 | [13 empty] | 0 | 0 | 0 | 0 | 0 | 0 | 0 | 0 | Nouvel ajout
311 |  | INSEE DIRECTION REGIONALE D’ILE DE FRANCE | // | 1 avenue des Prés/ 1 rue Stephenson | 78180 | MONTIGNY LE BRETONNEUX | 2025-07-01 | ? | ? | JASON Pierrot GUSTAVE Alexis | 01 30 96 90 04 01 30 96 90 92 | pierrot.jason@insee.fr Alexis.gustave@insee.fr | JASON Pierrot GUSTAVE Alexis | 01 30 96 90 04 01 30 96 90 92 | pierrot.jason@insee.fr Alexis.gustave@insee.fr | nos services sont dans l’impossibilité de recenser précisémment tous les éléments demandés dans ce fichier, L’aménagement des nouveaux locaux est en phase d’exécution ( le déménagement est prévu 1ère quinzaine de juillet 25). | [20 empty] | 0 | 0 | 0 | 0 | 0 | 0 | 0 | 0
312 |  | DIRPJJ IDF OM / DT78 | UEAJ VILLEPREUX | RUE DE LA POSTE, 1 | 78450 | VILLEPREUX |  | 685 | 5ème type R | MAGOTTEAUX Aurore | 01.30.56.43.89 | aurore.magotteaux@justice.fr | SAFFAR Karine | 01.49.29.60.02 | karine.saffar@justice.fr | NON | NON | 12-6 litres | 0 | 1-6 kg | 8-2 kg |  | 21 | [7 empty] | NON | NON | NON | NON | 1 | 34B | 0 | 0 | 0 | 0 | 0 | 0 | 0 | 0
313 |  | DIRPJJ IDF OM / DT78 | UEMO VERSAILLES | RUE DES CHANTIERS, 7 | 78000 | VERSAILLES |  | 250 | 5ème type R | MIRANDA Véronica | 06.35.49.33.38 | veronica.miranda@justice.fr | SAFFAR Karine | 01.49.29.60.02 | karine.saffar@justice.fr | NON | NON |  | 2 |  | 2 |  | 4 | [13 empty] | 0 | 0 | 0 | 0 | 0 | 0 | 0 | 0 | Adresse MAJ
314 |  | DIRPJJ IDF OM / DT78 | DT78 | RUE D'ANGIVILLER, 39 | 78000 | VERSAILLES |  | 369 | 5ème type R | GOVEDAROVIC Marina | 01.39.02.12.30 | marina.govedarovic@justice.fr | SAFFAR Karine | 01.49.29.60.02 | karine.saffar@justice.fr | NON | NON |  | 2 |  | 3 |  | 4 | 0 |  |  | 0 |  |  | 0 | 0 |  |  |  | 0 |  | 0 | 0 | 0 | 0 | 0 | 0 | 0 | 0
315 |  | DIRPJJ IDF OM / DT78 | UEMO MANTES LA JOLIE | AVENUE VICTOR HUGO, 21 | 78200 | MANTES-LA-JOLIE |  | 262 | 5ème type R | AUBRY Stéphanie | 06.01.04.42.77 | stephanie.aubry@justice.fr | SAFFAR Karine | 01.49.29.60.02 | karine.saffar@justice.fr | NON | NON | 4 |  | 2 | 3 |  | 9 | 0 |  |  | 0 |  |  |  | 0 |  |  |  | 0 |  | 0 | 0 | 0 | 0 | 0 | 0 | 0 | 0
316 |  | DIRPJJ IDF OM / DT78 | UEHDR VOISIN LE BRETONNEUX | AVENUE DE LA GRANDE ILE, 48 | 78960 | VOISINS-LE-BRETONNEUX |  | 374 | 5ème type RH | LELOUEY Nathalie | 06.32.18.86.76 | nathalie.lelouey@justice.fr | SAFFAR Karine | 01.49.29.60.02 | karine.saffar@justice.fr | OUI | NON |  | 5-6 litres |  | 1-2 litres |  | 6 | 0 | 0 | 0 | 0 | 0 | 0 | 0 | 0 | 0 | 0 | 0 | 0 | 0 | 0 | 0 | 0 | 0 | 0 | 0 | 0 | 0
317 |  | DIRPJJ IDF OM / DT78 | UEAT VERSAILLES | PLACE ANDRE MIGNOT, 5 | 78000 | VERSAILLES |  |  | 5ème type R | GOFRON Mathilde | 06.11.77.19.39 | mathilde.gofron@justice.fr | SAFFAR Karine | 01.49.29.60.02 | karine.saffar@justice.fr | [21 empty] | 0 | 0 | 0 | 0 | 0 | 0 | 0 | 0 | Non concerné, prestation prise en charge par le TJ
318 |  | DIRPJJ IDF OM / DT78 | UEMO VOISIN LE BRETONNEUX | RUE DES TILLEULS, 4 | 78960 | VOISINS LE BRETONNEUX |  | 437 | 5ème type R | ROCHETTE Dominique | 06.28.46.25.90 | dominique.rochette@justice.fr | SAFFAR Karine | 01.49.29.60.02 | karine.saffar@justice.fr | NON | NON |  | 5 |  | 3 |  | 8 | [13 empty] | 0 | 0 | 0 | 0 | 0 | 0 | 0 | 0
319 |  | DIRPJJ IDF OM / DT78 | UEHC AUBERGENVILLE | BOULEVARD DE LA PLAGE, 5 | 78410 | AUBERGENVILLE |  | 350 | 5ème type RH | FALL Mansour | 06.74.03.53.90 | mansour.fall@justice.fr | SAFFAR Karine | 01.49.29.60.02 | karine.saffar@justice.fr | OUI | OUI | 0 | 7 | 3 | 1 |  | 11 | [7 empty] | 0 |  |  |  | 1 | MAGIC FRYER | 0 | 0 | 0 | 0 | 0 | 0 | 0 | 0
320 |  | DIRPJJ IDF OM / DT78 | UEMO POISSY | RUE CHARLES-EDOUARD JEANNERET, 2 | 78300 | POISSY |  | 278 | ERP | SAINT-MARTIN Ghislaine | 06.22.73.88.58 | ghislaine.saint-martin@justice.fr | SAFFAR Karine | 01.49.29.60.02 | karine.saffar@justice.fr | NON | NON | 3 |  | 0 | 3 |  | 6 | 0 |  |  | 0 |  |  | 0 | 0 |  |  |  | 0 |  | 0 | 0 | 0 | 0 | 0 | 0 | 0 | 0
321 |  | DIRPJJ IDF OM / DT78 | UEAJ VAL DE SEINE | BOULEVARD ROBESPIERRE, 16 | 78300 | POISSY |  | 170 | 5ème type R | BINET Yann | 06.16.21.75.23 | yann.binet@justice.fr | SAFFAR Karine | 01.49.29.60.02 | karine.saffar@justice.fr | NON | NON |  | 3 | 1 | 3 |  | 7 | [13 empty] | 0 | 0 | 0 | 0 | 0 | 0 | 0 | 0
322 |  | DIRPJJ IDF OM / DT78 | UEAJ SUD YVELINES | RUE D'ANGIVILLER, 39 | 78000 | VERSAILLES |  | 291 | 5ème type R | GUERIN Magali | 06.12.08.20.58 | magali.guerin@justice.fr | SAFFAR Karine | 01.49.29.60.02 | karine.saffar@justice.fr | NON | NON |  | 5 | 2 | 4 |  | 11 | 0 |  |  | 0 |  |  | 0 | 0 |  |  |  | 0 |  | 0 | 0 | 0 | 0 | 0 | 0 | 0 | 0
323 |  | DIRPJJ IDF OM / DT78 | LE GIBOIN | BOULEVARD DE LA PLAGE, 5 | 78410 | AUBERGENVILLE |  | 195 | 5ème type R | BINET Yann | 06.16.21.75.23 | yann.binet@justice.fr | SAFFAR Karine | 01.49.29.60.02 | karine.saffar@justice.fr | NON | NON | 14 |  | 5 | 10 |  | 29 | 0 |  |  | 0 |  |  |  | 0 |  |  |  | 0 |  | 0 | 0 | 0 | 0 | 0 | 0 | 0 | 0
324 |  | DIRPJJ IDF OM / DT92 | UEAJ MALAKOFF | 2 AVENUE ANATOLE France | 92240 | MALAKOFF |  | 297 | 5ème type R | MAILLOT KHADIJA | 146566012 | khadija.maillot@justice.fr;ueaj-malakoff@justice.fr | SAFFAR Karine | 01.49.29.60.02 | karine.saffar@justice.fr | N | N |  | 3 | 4 | 2 |  | 9 | [13 empty] | 0 | 0 | 0 | 0 | 0 | 0 | 0 | 0
325 |  | DIRPJJ IDF OM / DT92 | UEMO Villeneuve la Garenne | 30, quai d'Asnières | 92390 | VILLENEUVE LA GARENNE |  | 253 | 5ème type R | CHADLI | 06 68 73 10 15 | kheira.chadli@justice.fr | SAFFAR Karine | 01.49.29.60.02 | karine.saffar@justice.fr | N | N |  | 11 | 2 | 5 |  | 18 | [13 empty] | 0 | 0 | 0 | 0 | 0 | 0 | 0 | 0
326 |  | DIRPJJ IDF OM / DT92 | UEHC BAGNEUX | 178 avenue Henri Ravera | 92220 | BAGNEUX |  | 800 | 5ème type RH | CHALICARNE Annabelle | 01 41 19 74 83 | annabelle.chalicarne-wagneur@justice.fr | SAFFAR Karine | 01.49.29.60.02 | karine.saffar@justice.fr | N | N |  | 5 | 2 | 5 |  | 12 | [13 empty] | 0 | 0 | 0 | 0 | 0 | 0 | 0 | 0
327 |  | DIRPJJ IDF OM / DT92 | Direction Territoriale | 21TER BOULEVARD DE STALINGRAD | 92220 | BAGNEUX |  |  | 5ème type R | COMPAN | 612352376 | chrystele.compan@justice.fr | SAFFAR Karine | 01.49.29.60.02 | karine.saffar@justice.fr | N | N |  | 2 |  | 2 |  | 4 | [13 empty] | 0 | 0 | 0 | 0 | 0 | 0 | 0 | 0
328 |  | DIRPJJ IDF OM / DT92 | UEHC ASNIERES | 24BIS RUE DU BAC | 92600 | ASNIERES |  | 596 | 5ème type RH | Monnereau | 06 13 06 45 68 | justine.monnereau@justice.fr | SAFFAR Karine | 01.49.29.60.02 | karine.saffar@justice.fr | N | N |  | 7 | 1 | 3 |  | 11 | [13 empty] | 0 | 0 | 0 | 0 | 0 | 0 | 0 | 0
329 |  | DIRPJJ IDF OM / DT92 | UEMO SURESNES | 19 RUE DE VERDUN | 92150 | SURESNES |  | 321 | 5ème type R | THEETEN | 06 09 18 11 50 | peggy.theeten@justice.fr;gerard.bomane-saib@justice.fr | SAFFAR Karine | 01.49.29.60.02 | karine.saffar@justice.fr | N | N |  | 6 |  | 5 |  | 11 | [13 empty] | 0 | 0 | 0 | 0 | 0 | 0 | 0 | 0
330 |  | DIRPJJ IDF OM / DT92 | UEMO NANTERRE | 333 AVENUE GEORGES CLEMENCEAU | 92000 | NANTERRE |  | 289 | 5ème type R | FALCONNET | 01 56 83 31 70 | corinne.falconnet@justice.fr | SAFFAR Karine | 01.49.29.60.02 | karine.saffar@justice.fr | N | N |  | 6 |  | 5 |  | 11 | [13 empty] | 0 | 0 | 0 | 0 | 0 | 0 | 0 | 0
331 |  | DIRPJJ IDF OM / DT92 | UEAJ LEVALLOIS | 12-14 RUE DE LORANNE | 92300 | LEVALLOIS-PERRET |  | 324 | 5ème type R | KERBERENES | 06 22 06 30 87 | najoie.baya@justice.fr;ueaj-levallois-perret@justice.fr | SAFFAR Karine | 01.49.29.60.02 | karine.saffar@justice.fr | N | N |  | 8 |  | 3 |  | 11 | [13 empty] | 0 | 0 | 0 | 0 | 0 | 0 | 0 | 0
332 |  | DIRPJJ IDF OM / DT92 | UEMO BOURG-LA-REINE | 17 AVENUE GALOIS | 92340 | BOURG LA REINE |  | 597 | 5ème type R | BOUDARENE | 01 46 66 32 00 | rosa.boudarene@justice.fr | SAFFAR Karine | 01.49.29.60.02 | karine.saffar@justice.fr | N | N |  | 10 |  | 5 |  | 15 | [13 empty] | 0 | 0 | 0 | 0 | 0 | 0 | 0 | 0
333 |  | DIRPJJ IDF OM / DT92 | UEMO LA GARENNE-COLOMBES | 21 RUE MEDERIC | 92250 | LA GARENNE COLOMBES |  | 450 | 5ème type R | SAGON | 06 09 45 62 24 / 01 47 81 16 55 | audrey.sagon@justice.fr | SAFFAR Karine | 01.49.29.60.02 | karine.saffar@justice.fr | N | N |  | 2 |  | 2 |  | 4 | [13 empty] | 0 | 0 | 0 | 0 | 0 | 0 | 0 | 0
334 |  | DIRPJJ IDF OM / DT92 | DIRECTION TERRITORIALE DU 92 | 21 RUE MEDERIC | 92250 | LA GARENNE COLOMBES |  | 444 | 5ème type R | CHALICARNE Annabelle | 06.13.81.37.06 / 01.41.19.74.83 | annabelle.chalicarne-wagneur@justice.fr | SAFFAR Karine | 01.49.29.60.02 | karine.saffar@justice.fr | N | N |  | 2 |  | 2 |  | 4 | [13 empty] | 0 | 0 | 0 | 0 | 0 | 0 | 0 | 0
335 |  | DIRPJJ IDF OM / DT92 | UEMO MALAKOFF | 75 RUE GUY MOQUET | 92240 | MALAKOFF |  | 168 | 5ème type R | BOUNAB | 06 98 86 97 12 | sara.bounab@justice.fr | SAFFAR Karine | 01.49.29.60.02 | karine.saffar@justice.fr | N | N |  | 2 |  | 2 |  | 4 | [13 empty] | 0 | 0 | 0 | 0 | 0 | 0 | 0 | 0
336 |  | DIRPJJ IDF OM / DT92 | UEAT de Nanterre Annexe Via Verde | Tribunal de Nanterre Annexe 55 place Nelson Mandela ( Nanterre ) 1er étage Bureau 1.15.1 | 92000 | NANTERRE |  |  | 5ème type R | Floume | 01 40 97 11 63 | caroline.floume@justice.fr | SAFFAR Karine | 01.49.29.60.02 | karine.saffar@justice.fr | N | N | [5 empty] | 0 | [13 empty] | 0 | 0 | 0 | 0 | 0 | 0 | 0 | 0
337 |  | DIRPJJ IDF OM / DT95 | UEMO COURDIMANCHE | ALLEE DES VERDIERS, 1 | 95800 | COURDIMANCHE |  | 92 | 5ème type R | Mme VAZELLE Angéline | 01.30.30.48.48 | Angeline.Vazelle@justice.fr> | SAFFAR Karine | 01.49.29.60.02 | karine.saffar@justice.fr | N | N |  | 5 |  | 2 |  | 7 | [13 empty] | 0 | 0 | 0 | 0 | 0 | 0 | 0 | 0
338 |  | DIRPJJ IDF OM / DT95 | UEMO ARGENTEUIL | BIS RUE DE VIGNERONDE, 29 | 95100 | ARGENTEUIL |  | 457 | 5ème type R | Mme LE-NOZERH Joanna | 01 34 11 72 72 | Joanna.Le-Nozerh@justice.fr> | SAFFAR Karine | 01.49.29.60.02 | karine.saffar@justice.fr | N | N |  | 2 | 1 | 3 |  | 6 | [13 empty] | 0 | 0 | 0 | 0 | 0 | 0 | 0 | 0
339 |  | DIRPJJ IDF OM / DT95 | CEF SAINT BRICE SOUS FORET | RUE EDITH WARTON, 12 | 95350 | ST BRICE SOUS FORET |  | 1259 | 5ème type RH | Mr MESSAOUDI Raissi | 06.63.01.38.78 | raissi.messaoudi@justice.fr | SAFFAR Karine | 01.49.29.60.02 | karine.saffar@justice.fr | N | N |  | 2 |  | 2 |  | 4 | [13 empty] | 0 | 0 | 0 | 0 | 0 | 0 | 0 | 0
340 |  | DIRPJJ IDF OM / DT95 | UEMO SARCELLES | AVENUE DU 8 MAI 1945, 18 | 95200 | SARCELLES |  | 393 | 5ème type R | Mme REMBAUD Maggy | 06 11 72 28 85 | maggy.Rembaud@justice.fr | SAFFAR Karine | 01.49.29.60.02 | karine.saffar@justice.fr | N | N |  | 2 |  | 2 |  | 4 | [13 empty] | 0 | 0 | 0 | 0 | 0 | 0 | 0 | 0
341 |  | DIRPJJ IDF OM / DT95 | UEAJ COURDIMANCHE | ALLEE DES VERDIERS, 5 | 95800 | COURDIMANCHE |  | 295 | 5ème type R | Mme EUGENE Audrey | 06.26.78.90.76 | eugene.audrey@justice.fr | SAFFAR Karine | 01.49.29.60.02 | karine.saffar@justice.fr | N | N |  | 2 | 1 | 1 |  | 4 | [13 empty] | 0 | 0 | 0 | 0 | 0 | 0 | 0 | 0
342 |  | DIRPJJ IDF OM / DT95 | DT95 | RUE DES BEAUX SOLEILS, 14 | 95520 | OSNY |  | 768 | 5ème type R | Mme ALEXANDRE Talencia | 06 66 57 29 75 | talencia.alexandre@justice.fr | SAFFAR Karine | 01.49.29.60.02 | karine.saffar@justice.fr | N | N |  | 2 | 1 | 2 |  | 5 | [13 empty] | 0 | 0 | 0 | 0 | 0 | 0 | 0 | 0
343 |  | DIRPJJ IDF OM / DT95 | UEMO ARNOUVILLE | RUE CARERE, 35 | 95400 | ARNOUVILLE |  | 240 | 5ème type R | Mr DJOMBE Thomas | 06 98 75 01 48 | thomas.djombe@justice.fr | SAFFAR Karine | 01.49.29.60.02 | karine.saffar@justice.fr | N | N |  | 4 |  | 3 |  | 7 | [13 empty] | 0 | 0 | 0 | 0 | 0 | 0 | 0 | 0
344 |  | DIRPJJ IDF OM / DT95 | UEHC PONTOISE | BD JEAN JAURES, 18 | 95300 | PONTOISE |  | 661 | 5ème type RH | Mme BOUCHTA Jennifer | 06 01 04 42 81 | jennifer.bouchta@justice.fr | SAFFAR Karine | 01.49.29.60.02 | karine.saffar@justice.fr | N | N |  | 4 | 1 | 3 |  | 8 | [13 empty] | 0 | 0 | 0 | 0 | 0 | 0 | 0 | 0
345 |  | DIRPJJ IDF OM / DT95 | UEAJ VILLIERS LE BEL | RUE THOMAS COUTURE, 3 | 95400 | VILLIERS LE BEL |  | 215 | 5ème type R | Madame Stéphane XAVIER-GRELET | 06 62 63 71 24 | Stephane.Xavier-Grelet@justice.fr | SAFFAR Karine | 01.49.29.60.02 | karine.saffar@justice.fr | N | N |  | 4 |  | 3 |  | 7 | [13 empty] | 0 | 0 | 0 | 0 | 0 | 0 | 0 | 0
346 |  | DSDEN 92 / IEN PUTEAUX |  | 6 rue CHARLES LORILLEUX, | 92800 | PUTEAUX |  | 135 |  |  |  |  | MOURJANE Rachid | 01 71 14 28 25 | rachid.mourjane@ac-versailles.fr | Non | Non | 0 | 0 | 0 | 0 | 0 | 0 | 0 | 0 | 0 | 0 | 0 | 0 | 0 | 0 | 0 | 0 | 0 | 0 | 0 | 0 | 0 | 0 | 0 | 0 | 0 | 0 | 0
347 |  | DSDEN 92 / IEN ISSY-LES-MOULINEAUX |  | 4 rue du Général Leclerc | 92130 | ISSY-LES-MOULINEAUX |  | 325 |  |  |  |  | MOURJANE Rachid | 01 71 14 28 25 | rachid.mourjane@ac-versailles.fr | Non | Non | 2 | 0 | 0 | 0 | 6 L ; 13A ; 144B | 2 | 0 | 0 | 0 | 0 | 0 | 0 | 0 | 0 | 0 | 0 | 0 | 0 | 0 | 0 | 0 | 0 | 0 | 0 | 0 | 0 | 0
348 |  | DSDEN 92 / IEN SAINT-CLOUD |  | 7 rue René Weill | 92210 | SAINT-CLOUD |  | 118.3 |  |  |  |  | MOURJANE Rachid | 01 71 14 28 25 | rachid.mourjane@ac-versailles.fr | Non | Non | 3 | 0 | 0 | 1 | pulvérisée : 6 L CO2 : 2 kg | 4 | 0 | 0 | 0 | 0 | 0 | 0 | 0 | 0 | 0 | 0 | 0 | 0 | 0 | 0 | 0 | 0 | 0 | 0 | 0 | 0 | 0
349 |  | DSDEN 92 / IEN CLICHY |  | 17 rue d'Alsace | 92110 | CLICHY |  | 117.95 |  |  |  |  | MOURJANE Rachid | 01 71 14 28 25 | rachid.mourjane@ac-versailles.fr | Non | Non | 0 | 1 | 0 | 0 | 6 L | 1 | 0 | 0 | 0 | 0 | 0 | 0 | 0 | 0 | 0 | 0 | 0 | 0 | 0 | 0 | 0 | 0 | 0 | 0 | 0 | 0 | 0
350 |  | DSDEN 92 / IEN MEUDON ET CLAMART |  | 2 rue Pierre et Marie Curie | 92360 | MEUDON |  | 284 |  |  |  |  | MOURJANE Rachid | 01 71 14 28 25 | rachid.mourjane@ac-versailles.fr | Non | Non | 4 | 0 | 0 | 1 |  | 5 | 0 | 0 | 0 | 0 | 0 | 0 | 0 | 0 | 0 | 0 | 0 | 0 | 0 | 0 | 0 | 0 | 0 | 0 | 0 | 0 | 0
351 |  | DSDEN 92 / IEN VILLENEUVE-LA-GARENNE |  | 14 quai d'Asnières | 92390 | VILLENEUVE-LA-GARENNE |  | 281 |  |  |  |  | MOURJANE Rachid | 01 71 14 28 25 | rachid.mourjane@ac-versailles.fr | Non | Non | 0 | 3 | 0 | 2 | additif : 6 L CO2 : 2 kg | 5 | 0 | 0 | 0 | 0 | 0 | 0 | 0 | 0 | 0 | 0 | 0 | 0 | 0 | 0 | 0 | 0 | 0 | 0 | 0 | 0 | 0
352 |  | DSDEN 92 / IEN MALAKOFF |  | 12 rue de la Tour | 92240 | MALAKOFF |  | 130 |  |  |  |  | MOURJANE Rachid | 01 71 14 28 25 | rachid.mourjane@ac-versailles.fr | Non | Non | 0 | 1 | 0 | 1 | CO2 : 2 kg | 2 | 0 | 0 | 0 | 0 | 0 | 0 | 0 | 0 | 0 | 0 | 0 | 0 | 0 | 0 | 0 | 0 | 0 | 0 | 0 | 0 | 0
353 |  | DSDEN 92 / IEN BAGNEUX |  | 26 avenue Paul Vaillant Couturier | 92220 | BAGNEUX |  | 94 |  |  |  |  | MOURJANE Rachid | 1 71 14 28 25 | rachid.mourjane@ac-versailles.fr | Non | Non | 2 | 0 | 0 | 2 | CO2 : 2 kg | 2 | 0 | 0 | 0 | 0 | 0 | 0 | 0 | 0 | 0 | 0 | 0 | 0 | 0 | 0 | 0 | 0 | 0 | 0 | 0 | 0 | 0
354 |  | DSDEN 92 / IEN COLOMBES |  | 10 rue Victor Hugo | 92700 | COLOMBES |  | 225 |  |  |  |  | MOURJANE Rachid | 1 71 14 28 25 | rachid.mourjane@ac-versailles.fr | Non | Non | 1 | 1 | 0 | 1 | pulvérisée : 6L additif : 6 L CO2 : 2kg | 3 | 0 | 0 | 0 | 0 | 0 | 0 | 0 | 0 | 0 | 0 | 0 | 0 | 0 | 0 | 0 | 0 | 0 | 0 | 0 | 0 | 0
355 |  | DSDEN 92 / IEN FONTENAY-AUX-ROSES |  | 4 avenue du Parc | 92260 | FONTENAY-AUX-ROSES |  | 125 |  |  |  |  | MOURJANE Rachid | 1 71 14 28 25 | rachid.mourjane@ac-versailles.fr | Non | Non | 2 | 0 | 0 | 1 |  | 3 | 0 | 0 | 0 | 0 | 0 | 0 | 0 | 0 | 0 | 0 | 0 | 0 | 0 | 0 | 0 | 0 | 0 | 0 | 0 | 0 | 0
356 |  | DSDEN 92 / IEN NANTERRE 2 |  | 1 rue des Chailliers | 92000 | NANTERRE |  | 185.89 |  |  |  |  | MOURJANE Rachid | 01 71 14 28 25 | rachid.mourjane@ac-versailles.fr | Non | Non | 0 | 0 | 0 | 0 | 0 | 0 | 0 | 0 | 0 | 0 | 0 | 0 | 0 | 0 | 0 | 0 | 0 | 0 | 0 | 0 | 0 | 0 | 0 | 0 | 0 | 0 | 0
357 |  | DSDEN 92 / IEN SEVRES |  | 53 rue Grande Rue | 92310 | SEVRES |  | 215.9 |  |  |  |  | MOURJANE Rachid | 01 71 14 28 25 | rachid.mourjane@ac-versailles.fr | Non | Non | 0 | 1 | 0 | 2 | additif : 6 L CO2 : 2 kg | 3 | 0 | 0 | 0 | 0 | 0 | 0 | 0 | 0 | 0 | 0 | 0 | 0 | 0 | 0 | 0 | 0 | 0 | 0 | 0 | 0 | 0
358 |  | DSDEN 92 / IEN LEVALLOIS-PERRET |  | 12-14 rue de Lorraine | 92300 | LEVALLOIS-PERRET |  | 134 |  |  |  |  | MOURJANE Rachid | 01 71 14 28 25 | rachid.mourjane@ac-versailles.fr | Non | Non | 0 | 1 | 0 | 0 | additif : 6 L | 1 | 0 | 0 | 0 | 0 | 0 | 0 | 0 | 0 | 0 | 0 | 0 | 0 | 0 | 0 | 0 | 0 | 0 | 0 | 0 | 0 | 0
359 |  | IEN Chanteloup les Vignes | Circonscription | 4 place de la coquille | 78570 | CHANTELOUP LES VIGNES | 2025-09-30 | INCONNUE | INCONNUE | PROPSOM Christophe | 629136143 | christophe.propsom@ac-versailles.fr | ROUSSEAU Franck | 0139236268 | ce.ia78.logistique@ac-versailles.fr | NON | NON | 0 | 0 | 0 | 2 | CO² : 2x 2Kg | 2 | [13 empty] | 0 | 0 | 0 | 0 | 0 | 0 | 0 | 0
360 |  | IEN BEYNES | MAISON DES ENFANTS/IEN | rue du Commerce Val des 4 Pignons | 78650 | BEYNES | 2025-09-30 |  |  | PROPSOM Christophe | 629136143 | christophe.propsom@ac-versailles.fr | ROUSSEAU Franck | 0139236268 | ce.ia78.logistique@ac-versailles.fr | NON | NON | 2 |  |  |  | 5,91L d'eau et 1 flacon 90ml d'AFFF 40g CO2 | 2 | [13 empty] | 0 | 0 | 0 | 0 | 0 | 0 | 0 | 0
361 |  | IEN POISSY | Ecole Elementaire ABBAYE | 2 allée des Œillets | 78300 | POISSY | 2025-09-30 |  |  | PROPSOM Christophe | 629136143 | christophe.propsom@ac-versailles.fr | ROUSSEAU Franck | 0139236268 | ce.ia78.logistique@ac-versailles.fr | NON | NON | 0 | 3 | 0 | 1 | CO² : 2Kg Eau avec additif: 3 x 6L | 4 | [13 empty] | 0 | 0 | 0 | 0 | 0 | 0 | 0 | 0
362 |  | IEN LA CELLE SAINT CLOUD | IEN LA CELLE SAINT CLOUD CHÂTEAU MARLY LE ROI | 2 rue Pierre BOURDAN | 78160 | MARLY LE ROI | 2025-09-30 | ? | ? | PROPSOM Christophe | 629136143 | christophe.propsom@ac-versailles.fr | ROUSSEAU Franck | 0139236268 | ce.ia78.logistique@ac-versailles.fr | NON | NON | 0 | 2 | 0 | 2 | ? | 4 | [13 empty] | 0 | 0 | 0 | 0 | 0 | 0 | 0 | 0
363 |  | IEN AUBERGENVILLE | Château du vivier | 27 grande rue | 78410 | Aubergenville | 2025-09-30 | 107 |  | PROPSOM Christophe | 629136143 | christophe.propsom@ac-versailles.fr | ROUSSEAU Franck | 0139236268 | ce.ia78.logistique@ac-versailles.fr | NON | NON |  | 1 |  |  | 6L | 1 | [13 empty] | 0 | 0 | 0 | 0 | 0 | 0 | 0 | 0
364 |  | IEN Bois d'Arcy | BOIS D'ARCY | 6, avenue Toulouse LAUTREC | 78390 | BOIS D'ARCY | 2025-09-30 | 120 |  | PROPSOM Christophe | 629136143 | christophe.propsom@ac-versailles.fr | ROUSSEAU Franck | 0139236268 | ce.ia78.logistique@ac-versailles.fr | NON | NON |  |  | 0 |  |  | 0 | [11 empty] | 1 | SAFETYFRY | 0 | 0 | 0 | 0 | 0 | 0 | 0 | 0
365 |  | IEN DE VERSAILLES | ECOLE Petits Bois- Albert Thierry- Bâtiment Albert Thierry | 2 rue Petits Bois | 78000 | VERSAILLES | 2025-09-30 | 130 | R 4ème catégorie | PROPSOM Christophe | 629136143 | christophe.propsom@ac-versailles.fr | ROUSSEAU Franck | 0139236268 | ce.ia78.logistique@ac-versailles.fr | NON | NON | 0 | 2 | 0 | 1 | CO² : 6x 2Kg Eau avec additif: 6L | 3 | [13 empty] | 0 | 0 | 0 | 0 | 0 | 0 | 0 | 0
366 |  | IEN LE PECQ-MARLY | CANOPE | 2 Rue Pierre Bourdan | 78160 | MARLY-LE-ROI | 2025-09-30 |  |  | PROPSOM Christophe | 629136143 | christophe.propsom@ac-versailles.fr | ROUSSEAU Franck | 0139236268 | ce.ia78.logistique@ac-versailles.fr | NON | NON |  | 1 |  |  | CO2 2/5 | 1 | [13 empty] | 0 | 0 | 0 | 0 | 0 | 0 | 0 | 0
367 |  | IEN MANTES 1 et 2 | Mantes-la-Jolie 1 et 2 | 35 rue J.Baptiste Marchand | 78200 | Mantes-la-Jolie | 2025-09-30 | ? | ? | PROPSOM Christophe | 629136143 | christophe.propsom@ac-versailles.fr | ROUSSEAU Franck | 0139236268 | ce.ia78.logistique@ac-versailles.fr | NON | NON | 0 | 2 | 0 | 2 | Eau avec additif : 6L / CO2 : 2kg | 4 | [13 empty] | 0 | 0 | 0 | 0 | 0 | 0 | 0 | 0
368 |  | IEN TRAPPES | Promopôle | 5 rue Maurice Thorez | 78190 | Trappes | 2025-09-30 | 187,09 (partie du bâtiment utilisée par la Circonscription) | ERT | PROPSOM Christophe | 629136143 | christophe.propsom@ac-versailles.fr | ROUSSEAU Franck | 0139236268 | ce.ia78.logistique@ac-versailles.fr | NON | NON |  | 2 (dont 1 périmé) |  |  |  | 2 | [13 empty] | 0 | 0 | 0 | 0 | 0 | 0 | 0 | 0
369 |  | IEN rambouillet | IEN RAMBOUILLET | 7 avenue Foch | 78120 | RAMBOUILLET | 2025-09-30 | 110 |  | PROPSOM Christophe | 629136143 | christophe.propsom@ac-versailles.fr | ROUSSEAU Franck | 0139236268 | ce.ia78.logistique@ac-versailles.fr | NON | NON | 0 | 1 | 0 | 0 | Eau avec additif : 6L | 1 | [13 empty] | 0 | 0 | 0 | 0 | 0 | 0 | 0 | 0
370 |  | IEN VELISY | Circonscription de Vélizy | 12 place de l'Hôtel de Ville | 78140 | Vélizy | 2025-09-30 | 75 |  | PROPSOM Christophe | 629136143 | christophe.propsom@ac-versailles.fr | ROUSSEAU Franck | 0139236268 | ce.ia78.logistique@ac-versailles.fr | NON | NON |  | 2 |  |  | Eau avec additif : 6L | [14 empty] | 0 | 0 | 0 | 0 | 0 | 0 | 0 | 0
371 |  | IEN GUYANCOURT MONTIGNY | ien Guyancourt et Montigny | 7 impasse Jacques Brel | 78280 | GUYANCOURT | 2025-09-30 |  |  | PROPSOM Christophe | 629136143 | christophe.propsom@ac-versailles.fr | ROUSSEAU Franck | 0139236268 | ce.ia78.logistique@ac-versailles.fr | NON | NON | 0 | 1 | 0 | 0 | Eau pulvérisée avec additif: 6L | 1 | [13 empty] | 0 | 0 | 0 | 0 | 0 | 0 | 0 | 0
372 |  | IEN CHEVREUSE | Ecole JEAN MOULIN | 6 Rue de Dampierre | 78460 | CHEVREUSE | 2025-09-30 | 74 |  | PROPSOM Christophe | 629136143 | christophe.propsom@ac-versailles.fr | ROUSSEAU Franck | 0139236268 | ce.ia78.logistique@ac-versailles.fr | NON | NON | 0 | 0 | 0 | 0 |  | 0 | [13 empty] | 0 | 0 | 0 | 0 | 0 | 0 | 0 | 0
373 |  | IEN rosny | CIRCONSCRIPTION DE ROSNY SUR SEINE | 6 RUE MARIA MONTESSORI | 78710 | ROSNY SUR SEINE | 2025-09-30 | 73 |  | PROPSOM Christophe | 629136143 | christophe.propsom@ac-versailles.fr | ROUSSEAU Franck | 0139236268 | ce.ia78.logistique@ac-versailles.fr | NON | NON | 0 | 1 | 0 | 0 | 0 | 1 |  |  |  | 0 |  |  | 0 | 0 |  |  |  | 0 |  | 0 | 0 | 0 | 0 | 0 | 0 | 0 | 0
374 |  | IEN PLAISIR | Circonscription de Plaisir | 158 chemin des Ruelles | 78370 | PLAISIR | 2025-09-30 | 101 |  | PROPSOM Christophe | 629136143 | christophe.propsom@ac-versailles.fr | ROUSSEAU Franck | 0139236268 | ce.ia78.logistique@ac-versailles.fr | NON | NON | 0 | 1 | 0 | 0 | 0 | 1 | [13 empty] | 0 | 0 | 0 | 0 | 0 | 0 | 0 | 0
375 |  | IEN CHATOU Vesinet Sartrouville | Inspections Chatou/Le Vésinet/ Sartrouville | 55 boulevard de la république _ Batiment 7 1er étage | 78400 | CHATOU | 2025-09-30 | ? | ? | PROPSOM Christophe | 629136143 | christophe.propsom@ac-versailles.fr | ROUSSEAU Franck | 0139236268 | ce.ia78.logistique@ac-versailles.fr | NON | NON | 0 | 1 | 0 | 1 | 1 eau pulvérisée avec additif - 6 litres + 1 CO2 - 2kg <>Non vérifiés depuis 2015 selon étiquettage | 2 | [13 empty] | 0 | 0 | 0 | 0 | 0 | 0 | 0 | 0
376 |  | IEN ST GERMAIN EN LAYE | CANOPE | 2 rue Pierre Bourdan | 78160 | Marly Le Roi | 2025-09-30 |  |  | PROPSOM Christophe | 629136143 | christophe.propsom@ac-versailles.fr | ROUSSEAU Franck | 0139236268 | ce.ia78.logistique@ac-versailles.fr | NON | NON |  |  |  | 1 | co2 2/5 Kg | 1 | [13 empty] | 0 | 0 | 0 | 0 | 0 | 0 | 0 | 0
377 |  | IEN CARRIERES SOUS POISSY | IEN CARRIERES SOUS POISSY | 32 ALLEE AIME CESAIRE | 78955 | CARRIERES SOUS POISSY | 2025-09-30 | ? | ? | PROPSOM Christophe | 06 29 13 61 43 | christophe.propsom@ac-versailles.fr | ROUSSEAU Franck | 0139236268 | ce.ia78.logistique@ac-versailles.fr | NON | NON | 0 | 0 | 0 | 0 | 0 | 0 | [13 empty] | 0 | 0 | 0 | 0 | 0 | 0 | 0 | 0
378 |  | IEN MANTES LA VILLE | IEN MANTES LA VILLE | 98bis route de Houdan | 78711 | MANTES LA VILLE | 2025-09-30 |  |  | PROPSOM Christophe | 06 29 13 61 43 | christophe.propsom@ac-versailles.fr | ROUSSEAU Franck | 0139236268 | ce.ia78.logistique@ac-versailles.fr | NON | NON |  | 1 |  | 1 | CO2: 2kg / Eau pulvérisée: 6L | 2 | [13 empty] | 0 | 0 | 0 | 0 | 0 | 0 | 0 | 0
379 |  | IEN Meulan les Mureaux | 2 IEN Meulan + les mureaux | 4 rue Maryse bastié | 78130 | Les mureaux | 2025-09-30 | 250 |  | PROPSOM Christophe | 629136143 | christophe.propsom@ac-versailles.fr | ROUSSEAU Franck | 0139236268 | ce.ia78.logistique@ac-versailles.fr | NON | NON |  | 4 | [17 empty] | 0 | 0 | 0 | 0 | 0 | 0 | 0 | 0
380 |  | IEN ELANCOURT | IEN ELANCOURT | 19 RUE DE BRUXELLES | 78990 | ELANCOURT | 2025-09-30 |  |  | PROPSOM Christophe | 06 29 13 61 43 | christophe.propsom@ac-versailles.fr | ROUSSEAU Franck | 0139236268 | ce.ia78.logistique@ac-versailles.fr | NON | NON | 1 | 0 | 0 | 0 | eau avec additil: 6 L | 6 L | [13 empty] | 0 | 0 | 0 | 0 | 0 | 0 | 0 | 0
381 |  | IEN CONFLANS | IEN DE CONFLANS SAINTE HONOTINE BATIMENT C | 1 RUE CHARLES BOURSEUL | 78700 | CONFLANS SAINTE HONORINE | 2025-09-30 | 100 |  | PROPSOM Christophe | 06 29 13 61 43 | christophe.propsom@ac-versailles.fr | ROUSSEAU Franck | 0139236268 | ce.ia78.logistique@ac-versailles.fr | NON | NON | 1 |  |  | 1 | CO2 =2KG EAU PULVERISEE = 6LITRES | 2 | [13 empty] | 0 | 0 | 0 | 0 | 0 | 0 | 0 | 0
382 | S169369 | RECTORAT DE VERSAILLES DALOG | RESIDENCE RECTORALE | 83 avenue de Paris | 78000 | VERSAILLES | 2025-09-30 |  | Habitation | PROPSOM Christophe | 0629136143 | christophe.propsom@ac-versailles.fr | DHOLLANDE Julie | 0130834740 | dalog-gestion@ac-versailles.fr | OUI | NON | 0 | 5 | 3 | 2 | CO² 2kg Poudre ABC 6kg Eau avec additif 6L | 10 | [13 empty] | 0 | 0 | 0 | 0 | 0 | 0 | 0 | 0
383 | S111452 | RECTORAT DE VERSAILLES DALOG | RECTORAT DE VERSAILLES Bâtiment A | 3 boulevard de Lesseps | 78017 | VERSAILLES CEDEX | 2025-09-30 | 1652 | ERT | PROPSOM Christophe | 0629136143 | christophe.propsom@ac-versailles.fr | DHOLLANDE Julie | 0130834740 | dalog-gestion@ac-versailles.fr | NON | NON | 0 | 18 | 2 | 11 | CO² : 5x 5Kg + 6x 2Kg Poudre ABC : 6 Kg Eau avec additif: 6L | 31 | [13 empty] | 0 | 0 | 0 | 0 | 0 | 0 | 0 | 0
384 | S111452 | RECTORAT DE VERSAILLES DALOG | RECTORAT DE VERSAILLES Bâtiment B | 3 boulevard de Lesseps | 78017 | VERSAILLES CEDEX | 2025-09-30 | 53 | ERT | PROPSOM Christophe | 0629136143 | christophe.propsom@ac-versailles.fr | DHOLLANDE Julie | 0130834740 | dalog-gestion@ac-versailles.fr | NON | NON | 0 | 4 | 0 | 5 | CO² : 2kg Eau avec additif : 6L | 9 | [13 empty] | 0 | 0 | 0 | 0 | 0 | 0 | 0 | 0
385 | S111452 | RECTORAT DE VERSAILLES DALOG | RECTORAT DE VERSAILLES Bâtiment C | 3 boulevard de Lesseps | 78017 | VERSAILLES CEDEX | 2025-09-30 | 365 | ERT | PROPSOM Christophe | 0629136143 | christophe.propsom@ac-versailles.fr | DHOLLANDE Julie | 0130834740 | dalog-gestion@ac-versailles.fr | NON | NON | 0 | 7 | 2 | 3 | CO² 2kg Poudre ABC 6kg Eau avec additif 6L | 12 | [13 empty] | 0 | 0 | 0 | 0 | 0 | 0 | 0 | 0
386 | S111452 | RECTORAT DE VERSAILLES DALOG | RECTORAT DE VERSAILLES Bâtiment D | 3 boulevard de Lesseps | 78017 | VERSAILLES CEDEX | 2025-09-30 | 2148 | ERT | PROPSOM Christophe | 0629136143 | christophe.propsom@ac-versailles.fr | DHOLLANDE Julie | 0130834740 | dalog-gestion@ac-versailles.fr | NON | NON | 0 | 40 | 3 | 22 | CO² : 1x 5Kg + 21x 2Kg Poudre ABC : 6 Kg Eau avec additif: 37 x 6L + 3x 9L | 65 | [13 empty] | 0 | 0 | 0 | 0 | 0 | 0 | 0 | 0
387 | S111452 | RECTORAT DE VERSAILLES DALOG | RECTORAT DE VERSAILLES Bâtiment E | 3 boulevard de Lesseps | 78017 | VERSAILLES CEDEX | 2025-09-30 | 637 | ERT | PROPSOM Christophe | 0629136143 | christophe.propsom@ac-versailles.fr | DHOLLANDE Julie | 0130834740 | dalog-gestion@ac-versailles.fr | NON | NON | 0 | 16 | 3 | 15 | CO² : 6x 5Kg + 9x 2Kg Poudre ABC : 6 Kg Eau avec additif: 6L | 34 | [11 empty] | 1 | SAFETYFRY | 0 | 0 | 0 | 0 | 0 | 0 | 0 | 0
388 | S111452 | RECTORAT DE VERSAILLES DALOG | RECTORAT DE VERSAILLES Bâtiment F | 3 boulevard de Lesseps | 78017 | VERSAILLES CEDEX | 2025-09-30 | 665 | ERT | PROPSOM Christophe | 0629136143 | christophe.propsom@ac-versailles.fr | DHOLLANDE Julie | 0130834740 | dalog-gestion@ac-versailles.fr | NON | NON | 0 | 9 | 1 | 7 | CO² 2kg Poudre ABC 6kg Eau avec additif 6L | 17 | [13 empty] | 0 | 0 | 0 | 0 | 0 | 0 | 0 | 0
389 | S184108 | RECTORAT DE VERSAILLES DALOG | DSDEN 78 | 2 avenue du centre | 78180 | GUYANCOURT | 2025-09-30 |  | ERT | PROPSOM Christophe | 0629136143 | christophe.propsom@ac-versailles.fr | DHOLLANDE Julie | 0130834740 | dalog-gestion@ac-versailles.fr | NON | NON | 0 | 16 | 0 | 17 | CO² : 2kg Eau avec additif : 6L | 33 | [13 empty] | 0 | 0 | 0 | 0 | 0 | 0 | 0 | 0
390 | S112187 | RECTORAT DE VERSAILLES DALOG | CEINTURE | 13 rue de la Ceinure | 78000 | VERSAILLES | 2025-09-30 |  | ERT | PROPSOM Christophe | 0629136143 | christophe.propsom@ac-versailles.fr | DHOLLANDE Julie | 0130834740 | dalog-gestion@ac-versailles.fr | NON | NON | 0 | 33 | 5 | 14 | CO² : 1x 5Kg + 13x 2Kg Poudre ABC : 6 Kg Eau avec additif: 32x 6L + 1x 9L | 52 | [13 empty] | 0 | 0 | 0 | 0 | 0 | 0 | 0 | 0
391 | S143812 | RECTORAT DE VERSAILLES DALOG | LESCOT Bâtiment A | 9 rue Lescot | 78000 | VERSAILLES | 2025-09-30 |  | ERT | PROPSOM Christophe | 0629136143 | christophe.propsom@ac-versailles.fr | DHOLLANDE Julie | 0130834740 | dalog-gestion@ac-versailles.fr | NON | NON | 0 | 6 | 0 | 4 | CO² : 2kg Eau avec additif : 6L | 10 | [13 empty] | 0 | 0 | 0 | 0 | 0 | 0 | 0 | 0
392 | S143812 | RECTORAT DE VERSAILLES DALOG | LESCOT Bâtiment B | 9 rue Lescot | 78000 | VERSAILLES | 2025-09-30 |  | ERT | PROPSOM Christophe | 0629136143 | christophe.propsom@ac-versailles.fr | DHOLLANDE Julie | 0130834740 | dalog-gestion@ac-versailles.fr | NON | NON | 0 | 8 | 1 | 5 | CO² 2kg Poudre ABC 6kg Eau avec additif 6L | 14 | [13 empty] | 0 | 0 | 0 | 0 | 0 | 0 | 0 | 0
393 | S143812 | RECTORAT DE VERSAILLES DALOG | LESCOT Bâtiment C | 9 rue Lescot | 78000 | VERSAILLES | 2025-09-30 |  | ERT | PROPSOM Christophe | 0629136143 | christophe.propsom@ac-versailles.fr | DHOLLANDE Julie | 0130834740 | dalog-gestion@ac-versailles.fr | NON | NON | 0 | 6 | 0 | 3 | CO² : 2kg Eau avec additif : 6L | 9 | [13 empty] | 0 | 0 | 0 | 0 | 0 | 0 | 0 | 0
394 | S143812 | RECTORAT DE VERSAILLES DALOG | LESCOT Bâtiment E | 9 rue Lescot | 78000 | VERSAILLES | 2025-09-30 |  | ERT | PROPSOM Christophe | 0629136143 | christophe.propsom@ac-versailles.fr | DHOLLANDE Julie | 0130834740 | dalog-gestion@ac-versailles.fr | NON | NON | 0 | 16 | 1 | 10 | CO² 2kg Poudre ABC 6kg Eau avec additif 15x 6L + 1x 9L | 27 | [13 empty] | 0 | 0 | 0 | 0 | 0 | 0 | 0 | 0
395 | S199292 | RECTORAT DE VERSAILLES DALOG | CIO DE POISSY | 5 -7 rue Charles-Edouard Jeanneret | 78300 | POISSY | 2025-09-30 | 158 | ERP / 5ème catégorie | PROPSOM Christophe | 0629136143 | christophe.propsom@ac-versailles.fr | CALMET Isabelle | 0130834759 | dalog-cio@ac-versailles.fr | NON | NON | 0 | 4 | 0 | 3 | CO² : 2kg Eau avec additif : 6L | 7 | [13 empty] | 0 | 0 | 0 | 0 | 0 | 0 | 0 | 0
396 | S199281 | RECTORAT DE VERSAILLES DALOG | CIO DE RAMBOUILLET | 6 rue de la Louvière | 78120 | RAMBOUILLET | 2025-09-30 | 148 | ERP / 5ème catégorie | PROPSOM Christophe | 0629136143 | christophe.propsom@ac-versailles.fr | CALMET Isabelle | 0130834759 | dalog-cio@ac-versailles.fr | NON | NON | 0 | 4 | 1 | 2 | CO² 2kg Poudre ABC 6kg Eau avec additif 6L | 7 |  |  |  | 0 |  |  | 0 | 0 |  |  |  | 0 |  | 0 | 0 | 0 | 0 | 0 | 0 | 0 | 0
397 | S199287 | RECTORAT DE VERSAILLES DALOG | CIO DE SAINT GERMAIN EN LAYE | 13 rue de Témara | 78100 | SAINT GERMAIN EN LAYE | 2025-09-30 | 133 | ERP / 5ème catégorie | PROPSOM Christophe | 0629136143 | christophe.propsom@ac-versailles.fr | CALMET Isabelle | 0130834759 | dalog-cio@ac-versailles.fr | NON | NON | 0 | 3 | 0 | 3 | CO² : 2kg Eau avec additif : 6L | 6 | [13 empty] | 0 | 0 | 0 | 0 | 0 | 0 | 0 | 0
398 | S112550 | RECTORAT DE VERSAILLES DALOG | CIO DE SAINT CYR L'ECOLE | 12 bis rue Victor Hugo | 78210 | SAINT CYR L'ECOLE | 2025-09-30 | 141 | ERP / 5ème catégorie | PROPSOM Christophe | 0629136143 | christophe.propsom@ac-versailles.fr | CALMET Isabelle | 0130834759 | dalog-cio@ac-versailles.fr | NON | NON | 0 | 3 | 1 | 3 | CO² : 2x 2kg +1x 5kg Eau avec additif : 6L poudre : 6 kg | 7 | [13 empty] | 0 | 0 | 0 | 0 | 0 | 0 | 0 | 0
399 | S112461 | RECTORAT DE VERSAILLES DALOG | CIO DE GENNEVILLIERS | 60 rue Georges Corete | 92230 | GENNEVILLIERS | 2025-09-30 | 122 | ERP / 5ème catégorie | PROPSOM Christophe | 0629136143 | christophe.propsom@ac-versailles.fr | CALMET Isabelle | 0130834759 | dalog-cio@ac-versailles.fr | NON | NON | 0 | 4 | 0 | 3 | CO² 2kg Eau avec additif 6L | 7 | [13 empty] | 0 | 0 | 0 | 0 | 0 | 0 | 0 | 0
400 |  | RECTORAT DE VERSAILLES DALOG | CIO DE SARCELLES | 2 rue Fernand Léger | 95200 | SARCELLES | 2025-09-30 | 430 | ERP / 5ème catégorie | PROPSOM Christophe | 0629136143 | christophe.propsom@ac-versailles.fr | CALMET Isabelle | 0130834759 | dalog-cio@ac-versailles.fr | NON | NON | 0 | 4 | 1 | 3 | CO² 4x 2kg +1x 5kg Eau pulvérisée 6L Eau avec additif 6L | 8 | 0 |  |  | 0 |  |  |  | 0 |  |  |  | 0 |  | 0 | 0 | 0 | 0 | 0 | 0 | 0 | 0 | manque 4 extincteurs
401 | S102773 | RECTORAT DE VERSAILLES DALOG | CIO D'ARGENTEUIL | 14 rue Alfred Labrière | 95100 | ARGENTEUIL | 2025-09-30 | 241 | ERP / 5ème catégorie | PROPSOM Christophe | 0629136143 | christophe.propsom@ac-versailles.fr | CALMET Isabelle | 0130834759 | dalog-cio@ac-versailles.fr | NON | NON | 0 | 2 | 0 | 1 | CO² : 2kg Eau avec additif : 6L | 7 | 0 |  |  | 0 |  |  |  | 0 |  |  |  | 0 |  | 0 | 0 | 0 | 0 | 0 | 0 | 0 | 0 | 4 extincteurs non indiqués qui sont dans les archives de la DSDEN le CIO n'a pas la clé
402 |  | RECTORAT DE VERSAILLES DALOG | CIO DE SAINT GRATIEN | 2 allée Louis de Funès | 95210 | SAINT GRATIEN | 2025-09-30 | 163 | ERP / 5ème catégorie | PROPSOM Christophe | 0629136143 | christophe.propsom@ac-versailles.fr | CALMET Isabelle | 0130834759 | dalog-cio@ac-versailles.fr | NON | NON | 0 | 4 | 0 | 5 | CO² : 3x 2kg + 2x 5kg Eau avec additif : 3x 6L + 1x 9L | 9 | 0 |  |  | 0 |  |  |  | 0 |  |  |  | 0 |  | 0 | 0 | 0 | 0 | 0 | 0 | 0 | 0 | extincteurs installés en décembre 2024
403 |  | SDNC | SDNC | 82 rue du maréchal Lyautey | 78100 | St Germain en laye | 2026-01-01 | 6350 |  | Caret Thierry | 01,30,87,58,28 | thierry.caret@dgfip.finances.gouv.fr | Arzur Claudie | 01,30,87,59,03 | claudie.arzur@dgfip.finances.gouv.fr | NON | NON | 0 | 73 | 9 | 86 | Eau :68 x6kg+5x 9 kg CO2 : 72x2 kg 14 x5 kg Poudre 6x6kg3x9 kg | 168 | 0 |  |  | 1 |  | ? | 0 | 0 |  |  |  | ? |  | 0 | 0 | 0 | 0 | 0 | 0 | 0 | 0 | 1 bouche incendie extérieure
404 |  | Préfecture | Préfecure des Yvelines - Bâtiment HOUDON | 1, Rue Jean Houdon | 78000 | VERSAILLES |  | 6640 m2 (SUB) |  | SAVOLDELLI Andréa | 06 70 07 64 25 | andrea.savoldelli@yvelines.gouv.fr | KONDI Henri | 0139497577 | henri.kondi@yvelines.gouv.fr | OUI | OUI |  | 12 |  |  | 6KG + 9KG | 128 | 0 | [12 empty] | 0 | 0 | 0 | 0 | 0 | 0 | 0 | 0
405 |  | Préfecture | Préfecure des Yvelines - Bâtiment EUROPE | 1, Avenue de l'Europe | 78000 | VERSAILLES |  | 4671 m2 (SUB) |  | SAVOLDELLI Andréa | 06 70 07 64 25 | andrea.savoldelli@yvelines.gouv.fr | KONDI Henri | 0139497577 | henri.kondi@yvelines.gouv.fr | OUI | OUI |  |  |  | 19 | 2KG | 73 | 0 | [12 empty] | 0 | 0 | 0 | 0 | 0 | 0 | 0 | 0
406 |  | Sous-Préfecture | Sous-Préfecture Saint Germain en Laye | 1 Rue du Panorama | 78100 | SAINT GERMAIN EN LAYE |  | 2089 m2 (SUB) |  | SAVOLDELLI Andréa | 06 70 07 64 25 | andrea.savoldelli@yvelines.gouv.fr | KONDI Henri | 0139497577 | henri.kondi@yvelines.gouv.fr | NON | OUI | 32 |  |  |  | 6KG | 43 | 1 | 20 | [11 empty] | 0 | 0 | 0 | 0 | 0 | 0 | 0 | 0
407 |  | Sous-Préfecture | Sous-Préfecture Mantes la Jolie | 18-20, Rue de Lorraine | 78201 | MANTES LA JOLIE |  | 1687 m2 (SUB) |  | SAVOLDELLI Andréa | 06 70 07 64 25 | andrea.savoldelli@yvelines.gouv.fr | KONDI Henri | 0139497577 | henri.kondi@yvelines.gouv.fr | NON | OUI | 38 |  |  |  | 6KG | 57 | 0 | [12 empty] | 0 | 0 | 0 | 0 | 0 | 0 | 0 | 0
408 |  | Sous-Préfecture | Sous-Préfecture Rambouillet | 82, Rue du Général de Gaulle | 78120 | RAMBOUILLET |  | 1938 m2 (SUB) |  | SAVOLDELLI Andréa | 06 70 07 64 25 | andrea.savoldelli@yvelines.gouv.fr | KONDI Henri | 0139497577 | henri.kondi@yvelines.gouv.fr | OUI | OUI | 26 |  |  |  | 6KG | 37 | 0 | [12 empty] | 0 | 0 | 0 | 0 | 0 | 0 | 0 | 0
409 |  | DDT 78 | Bâtlment A | 35, rue de noailles | 78000 | VERSAILLES |  | 3968 |  | BOSTON Karine | 0175278224 0673635378 | karine.boston@yvelines.gouv.fr | MERCIER Pierre-Alexandre | 0139497914 | pierre-alexandre.mercier@yvelines.gouv.fr | Non |  |  |  |  | 9 | 2KG | 36 | 13 | 25 | [11 empty] | 0 | 0 | 0 | 0 | 0 | 0 | 0 | 0
410 |  | DDT 78 | Bâtiment C | 35, rue de noailles | 78000 | VERSAILLES |  | 330 |  | BOSTON Karine | 0175278224 0673635378 | karine.boston@yvelines.gouv.fr | MERCIER Pierre-Alexandre | 0139497914 | pierre-alexandre.mercier@yvelines.gouv.fr | Non |  | 5 |  |  |  | 6KG | 13 | 0 | [12 empty] | 0 | 0 | 0 | 0 | 0 | 0 | 0 | 0
411 |  | DDT 78 | Bâtiment D | 35, rue de noailles | 78000 | VERSAILLES |  | 739 |  | BOSTON Karine | 0175278224 0673635378 | karine.boston@yvelines.gouv.fr | MERCIER Pierre-Alexandre | 0139497914 | pierre-alexandre.mercier@yvelines.gouv.fr | Non |  | 8 |  |  |  | 6KG | 12 | 1 | 25 | [11 empty] | 0 | 0 | 0 | 0 | 0 | 0 | 0 | 0
412 |  | DDT 78 | Unité d'accueil | 14, Rue Maréchal Foch | 78220 | VIROFLAY |  |  |  | BOSTON Karine | 0175278224 0673635378 | karine.boston@yvelines.gouv.fr | MERCIER Pierre-Alexandre | 0139497914 | pierre-alexandre.mercier@yvelines.gouv.fr | NON | NON | 2 |  |  |  | 6 Litres | 7 | [13 empty] | 0 | 0 | 0 | 0 | 0 | 0 | 0 | 0
413 |  | DDETS 78 | DDETS / LA DIAGONALE | 60, avenue du centre | 78180 | MONTIGNY LE BRETONNEUX |  | 2812 |  | LETERREUX Guillaume FIORI Chloé | 06-65-58-65-65 01-71-59-54-40 | guillaume.leterreux@yvelines.gouv.fr chloe.fiori@yvelines.gouv.fr | KONDI Henri | 0139497577 | henri.kondi@yvelines.gouv.fr | NON | NON |  | 7 |  |  | 6KG | 14 | 0 | [12 empty] | 0 | 0 | 0 | 0 | 0 | 0 | 0 | 0
414 |  | DDETS 78 | DDETS / PLEIN CENTRE | 34, Avenue du Centre | 78180 | MONTIGNY LE BRETONNEUX |  |  |  | LETERREUX Guillaume FIORI Chloé | 06-65-58-65-65 01-71-59-54-40 | guillaume.leterreux@yvelines.gouv.fr chloe.fiori@yvelines.gouv.fr | KONDI Henri | 0139497577 | henri.kondi@yvelines.gouv.fr | NON | NON |  | 1 |  |  | 6KG | 3 | 0 | [12 empty] | 0 | 0 | 0 | 0 | 0 | 0 | 0 | 0
415 |  | DDETS 78 | DDETS / MANTES LA JOLIE | 48, Avenue de la République | 78200 | MANTES LA JOLIE |  |  |  | LETERREUX Guillaume FIORI Chloé | 06-65-58-65-65 01-71-59-54-40 | guillaume.leterreux@yvelines.gouv.fr chloe.fiori@yvelines.gouv.fr | KONDI Henri | 0139497577 | henri.kondi@yvelines.gouv.fr | NON | NON |  | 3 |  |  | 6KG | 5 | 0 | [12 empty] | 0 | 0 | 0 | 0 | 0 | 0 | 0 | 0
416 |  | SGCD 92 | Centre Administratif Départemental des Hauts-de-Seine | 167-177, avenue Joliot-Curie | 92000 | NANTERRE | 2025-11-16 | 64000 | IGH W2 | LAVAULT, Mathieu | 01.40.97.22.51 | mathieu.lavault@hauts-de-seine.gouv.fr | Sandrine DUVAL | 0140972506 | sandrine.duval@hauts-de-seine.gouv.fr | NON | NON |  | 320 | 61 | 175 | EPA : 6L ABC : 6kg, 9kg, 50kg CO2 : 2kg, 5kg | 556 | 131 | 19/25/33 | O | 6 | 100 | 1972 | 1 |  |  |  |  | 1 | EUROFEU | 1040 | eau de ville | - | - | sous air | GLOBE |  | AMI | Des travaux de réhabilitation sont prévus à partir du second semestre de l'année 2026, les besoins de ce site pourraient faire l'objet de modifications
417 |  | SGCD 92 | Sous-Préfecture Antony | 99, Avenue Charles de Gaulle | 92160 | ANTONY | 2025-11-16 | 2781 | ERP Catégorie 5 | ASSOUMANI Ibrahim | 06.26.01.70.18 | ibrahim.assoumani@hauts-de-seine.gouv.fr | PROVINO Nathalie | 06.26.01.69.93 | nathalie.provino@hauts-de-seine.gouv.fr |  | Non |  |  |  | 20 | 3-5l et 17 2l | 20 | [13 empty] | 0 | 0 | 0 | 0 | 0 | 0 | 0 | 0
418 |  | SGCD 92 | Sous-Préfecture de Boulogne-Billancourt | 2 bis, rue Damiens | 92100 | BOULOGNE-BILLANCOURT | 2025-11-19 | 3000 | ERP Catégorie 5 | ASSOUMANI Ibrahim | 06.26.01.70.18 | ibrahim.assoumani@hauts-de-seine.gouv.fr | PROVINO Nathalie | 06.26.01.69.93 | nathalie.provino@hauts-de-seine.gouv.fr |  | Non |  |  | 9 |  | 6k | 9 | [13 empty] | 0 | 0 | 0 | 0 | 0 | 0 | 0 | 0
419 | 133314/149734 | SGCD 95 | PREFECTURE DU VAL D'OISE | 5 Av Bernard Hirsh | 95010 | Cergy | 2025-10-01 | 26500 | ERP 2ème catégorie | CRETON Renaud | 06-51-11-19-02 | renaud.creton@val-doise.gouv.fr | MOTARD Guillaume | 01-34-20-27-22 | guillaume.motard@val-doise.gouv.fr | non | non |  | 133 | 26 | 130 | CO2 : 2kg et 5 kg Eau + additif : 6 et 9L Poudre : 6 et 50kg | 288 | 10 | 80 | non | 2 |  |  | 4 | [6 empty] | 0 | 0 | 0 | 0 | 0 | 0 | 0 | 0
420 | 132030/194226 | SGCD 95 | S/P PONTOISE | 37 Rue de la Coutellerie | 95300 | Pontoise | 2025-10-01 | 1219 | ERP 5ème catégorie | CRETON Renaud | 06-51-11-19-02 | renaud.creton@val-doise.gouv.fr | MOTARD Guillaume | 01-34-20-27-22 | guillaume.motard@val-doise.gouv.fr | non | non |  | 18 | 2 | 14 | CO2 : 2KG Eau + additifs : 6L | 34 | [13 empty] | 0 | 0 | 0 | 0 | 0 | 0 | 0 | 0
421 | 118095/194922 | SGCD 95 | Résidence S/P SARCELLES | 22 Av Charles de Gaulle | 95160 | Montlirency | 2025-10-01 | 2500 | Résidence | BANAIAS Ferdinand | 06-37-58-50-48 | ferdinand.banaias@val-doise.gouv.fr | MOTARD Guillaume | 01-34-20-27-22 | guillaume.motard@val-doise.gouv.fr | non | non |  | 6 | 5 | 3 | CO2 : 2KG Eau + additifs : 6L Poudre 6 kg | 14 | [13 empty] | 0 | 0 | 0 | 0 | 0 | 0 | 0 | 0
422 | 132030/193684 | SGCD 95 | Résidence PREFET | 39 Rue de la Coutellerie | 95300 | Pontoise | 2025-10-01 | 598 | Résidence | CRETON Renaud | 06-51-11-19-02 | renaud.creton@val-doise.gouv.fr | MOTARD Guillaume | 01-34-20-27-22 | guillaume.motard@val-doise.gouv.fr | non | non |  | 4 | 3 | 5 | CO2 : 2KG Eau + additifs : 6L Poudre 6 kg | 12 | [13 empty] | 0 | 0 | 0 | 0 | 0 | 0 | 0 | 0
423 | 140278/209168 | SGCD 95 | S/P ARGENTEUIL | 5 Rue Alfred Labrière | 95100 | Argenteuil | 2025-10-01 | 1671 | ERP 4ème catégorie | CHENINA Tina | 06-71-56-34-71 | tina.chenina@val-doise.gouv.fr | MOTARD Guillaume | 01-34-20-27-22 | guillaume.motard@val-doise.gouv.fr | non | non |  | 25 | 6 | 20 | CO2 : 2kg et 5 kg Eau + additif : 6 et 9L Poudre : 6 et 50kg | 51 | [13 empty] | 0 | 0 | 0 | 0 | 0 | 0 | 0 | 0
424 | 133328/204715 | SGCD 95 | S/P SARCELLES | 1 bd François Mitterand | 95200 | Sarcelles | 2025-10-01 | 3880 | ERP 3ème catégorie | BANAIAS Ferdinand | 06-37-58-50-48 | ferdinand.banaias@val-doise.gouv.fr | MOTARD Guillaume | 01-34-20-27-22 | guillaume.motard@val-doise.gouv.fr | non | non |  | 25 | 4 | 18 | CO2 : 2kg et 5 kg Eau + additif : 6 et 9L Poudre : 6 et 50kg | 49 | [13 empty] | 0 | 0 | 0 | 0 | 0 | 0 | 0 | 0
425 | 110021/209206 | SGCD 95 | Bureau de l’éducation routière de Cergy Le CERVIER | 12 av des Beguines | 95800 | Cergy | 2025-10-01 | 389 | ERP 5ème catégorie | CRETON Renaud | 06-51-11-19-02 | renaud.creton@val-doise.gouv.fr | MOTARD Guillaume | 01-34-20-27-22 | guillaume.motard@val-doise.gouv.fr | non | non |  | 4 |  | 3 | CO2 : 2KG Eau : 6 L | 7 | [13 empty] | 0 | 0 | 0 | 0 | 0 | 0 | 0 | 0
426 | 109887/198257 | SGCD 95 | Bureau de l’éducation routière- Argenteuil | 235 Rue d'Epinay | 95100 | Argenteuil | 2025-10-01 | 480 | ERP 5ème catégorie | CRETON Renaud | 06-51-11-19-02 | renaud.creton@val-doise.gouv.fr | MOTARD Guillaume | 01-34-20-27-22 | guillaume.motard@val-doise.gouv.fr | non | non |  | 6 | 1 | 6 | CO2 : 2KG et 6 kg Eau : 6 L Poudre : 6 kg | 13 | [13 empty] | 0 | 0 | 0 | 0 | 0 | 0 | 0 | 0
427 |  | SGCD 95 | Bureau de l’éducation routière de Cergy A15 | 1 Bd de la Paix | 95800 | Cergy | 2025-10-01 | 92 | ERP 5ème catégorie | CRETON Renaud | 06-51-11-19-02 | renaud.creton@val-doise.gouv.fr | MOTARD Guillaume | 01-34-20-27-22 | guillaume.motard@val-doise.gouv.fr | non | non |  | 1 |  | 2 | CO2 : 2KG Eau : 6 L | 3 | [13 empty] | 0 | 0 | 0 | 0 | 0 | 0 | 0 | 0
428 | 145064 | SGCD 95 | Service de l’aménagement des territoires | 1 Rue de la croix des Maheux | 95072 | Cergy | 2025-10-01 | 486 | ERP 5ème catégorie | CRETON Renaud | 06-51-11-19-02 | renaud.creton@val-doise.gouv.fr | MOTARD Guillaume | 01-34-20-27-22 | guillaume.motard@val-doise.gouv.fr | non | non |  | 3 |  | 5 | CO2 : 2KG Eau + additifs : 6L | 8 | [13 empty] | 0 | 0 | 0 | 0 | 0 | 0 | 0 | 0
429 |  | INSEE – DR Île-de-France | Station SQY _ Bâtiment A1 | 1-1 bis Avenue des Prés | 78180 | Montigny-le-Bretonneux |  |  |  | JASON Pierrot | 06.27.32.37.68 | pierrot.jason@insee.fr | GUSTAVE Alexis | 06.60.53.81.30 | Alexis.gustave@insee.fr | Non |  | 32 |  |  | 16 | 2KG POUR CO2 6L POUR EAU | 48 | [13 empty] | 0 | 0 | 0 | 0 | 0 | 0 | 0 | 0
430 |  | UDAP DES YVELINES | Cathédrale St Louis de Versailles | 4 place Saint Louis | 78000 | Versailles |  |  | 1e catégorie | LY PASSIEUX Alison | 07 63 62 79 72 | alison.ly-passieux@culture.gouv.fr |  |  |  | non | non | 10 de 6 L | 9 de 6 L | 5 de 6 kg | 10 6 en 2kg 3 en 5kg 1 de 9kg |  | 34 | [6 empty] | 2 |  |  |  |  | 11 | CO2 firesystem | 0 | 0 | 0 | 0 | 0 | 0 | 0 | 0
431 |  | IEN 95 | Argenteuil Nord | 2, Rue des normands | 95100 | ARGENTEUIL |  |  |  | Bruno GIEL | 01 30 83 51 47 | [7 empty] | 2 |  | 1 |  | 3 | [13 empty] | 0 | 0 | 0 | 0 | 0 | 0 | 0 | 0
432 |  | IEN 95 | Argenteuil Sud | 2, Rue des Normands | 95100 | ARGENTEUIL |  |  |  | Nathalie MOULIN | 01 39 80 71 10 | [7 empty] | 2 |  | 1 |  | 3 | [13 empty] | 0 | 0 | 0 | 0 | 0 | 0 | 0 | 0
433 |  | IEN 95 | Argenteuil-Bezons | Groupz scol.K. Marx / 5, Rue de l’Alouette – BP 127 | 95875 | BEZON cedex |  |  |  | Jérôme DAVID | 01 39 98 03 42 | [7 empty] | 3 |  | 1 |  | 4 | [13 empty] | 0 | 0 | 0 | 0 | 0 | 0 | 0 | 0
434 |  | IEN 95 | DOMONT | 45, Rue de La Mairie | 95530 | DOMONT |  |  |  | Karine GARCIA | 01 30 83 50 56 | [7 empty] | 1 |  | 1 |  | 2 | [13 empty] | 0 | 0 | 0 | 0 | 0 | 0 | 0 | 0
435 |  | IEN 95 | EAUBONNE | 24, Rue de Flammarion | 95600 | EAUBONNE |  |  |  | Laure RAYBAUD-ANTONELLI | 01 30 83 46 33 | [7 empty] | 1 |  | 1 |  | 2 | [13 empty] | 0 | 0 | 0 | 0 | 0 | 0 | 0 | 0
436 |  | IEN 95 | ECOUEN | Ecole de filles Foch Avenue Foch | 95440 | ECOUEN |  |  |  | Nathalie KUNTZ | 01 30 83 50 55 | [7 empty] | 1 |  | 1 |  | 2 | [13 empty] | 0 | 0 | 0 | 0 | 0 | 0 | 0 | 0
437 |  | IEN 95 | ERMONT | Ecole V. Hugo 1, Rue de l’Est | 95120 | ERMONT |  |  |  | Marie-Noëlle DULIMON | 01 39 59 08 70 | [7 empty] | 2 |  | 1 |  | 3 | [13 empty] | 0 | 0 | 0 | 0 | 0 | 0 | 0 | 0
438 |  | IEN 95 | FOSSES | 26 Avenue H Barbusse | 95470 | FOSSES |  |  |  | Eddie MARECHAL | 01 30 29 09 97 | [7 empty] | 2 |  | 1 |  | 3 | [13 empty] | 0 | 0 | 0 | 0 | 0 | 0 | 0 | 0
439 |  | IEN 95 | FRANCONVILLE | Château Cadet de Vaux Rue d’Ermont | 95130 | FRANCONVILLE |  |  |  | Guillaume LE BRETON | 01 79 81 22 84 | [7 empty] | 2 |  | 2 |  | 4 | [13 empty] | 0 | 0 | 0 | 0 | 0 | 0 | 0 | 0
440 |  | IEN 95 | GOUSSAINVILLE | 12, Rue Robert Peltier | 95190 | GOUSSAINVILLE |  |  |  | Mathieu RAVET | 01 30 83 46 22 | [7 empty] | 1 |  |  |  | 1 | [13 empty] | 0 | 0 | 0 | 0 | 0 | 0 | 0 | 0
441 |  | IEN 95 | MONTMAGNY | 4, Avenue M Utrillo | 95360 | MONTMAGNY |  |  |  | Isabelle BOIS | 01 30 83 50 66 | [7 empty] | 1 |  |  |  | 1 | [13 empty] | 0 | 0 | 0 | 0 | 0 | 0 | 0 | 0
442 |  | IEN 95 | HAUTE VALLEE DE L’OISE | 16, Rue Nationale | 95260 | BEAUMONT/OISE |  |  |  | Maria SERRANO | 01 30 83 45 47 | [11 empty] | 0 | [13 empty] | 0 | 0 | 0 | 0 | 0 | 0 | 0 | 0
443 |  | IEN 95 | HERBLAY | Ecole J-L Etienne / 1, Esplade des Frères Lumière | 95220 | HERBLAY |  |  |  | Monira BEY | 01 30 83 46 95 | [11 empty] | 0 | [13 empty] | 0 | 0 | 0 | 0 | 0 | 0 | 0 | 0
444 |  | SG/MGX | Siège | 36, bd Henri-Bergson | 95201 | Sarcelles Cedex | à la notification | 5332 |  | ALVES DE PUGA Benoît | 06 70 93 63 30 | balvesdepuga@ancv.fr | KEBEDE Zeyeneba | 06 02 11 43 99 | zkebede@ancv.fr | Non | Non | 53 |  | 10 | 44 |  | 107 | 0 | 0 | 0 | 0 | 0 | 0 | 0 | 0 | 0 | 0 | 0 |  |  | 0 | 0 | 0 | 0 | 0 | 0 | 0 | 0 | Les dispositifs automatiques dépendent d'un autre marché (MMT)
445 |  |  | TA VERSAILLES | 56, AVENUE DE SAINT-CLOUD | 78000 | VERSAILLES |  |  |  | Christel FAUCHET | 01 39 20 54 12 | christel.fauchet@juradm.fr |  |  |  | non | non | 32 (6 litres) - pas d'info si c'est pulvérisé ou additif |  |  | 26 | 2 kg | 26 | [13 empty] | 0 | 0 | 0 | 0 | 0 | 0 | 0 | 0 | Contrat avec Eco Sécurité Incendie
446 |  |  | TA VERSAILLES | 56, AVENUE DE SAINT-CLOUD | 78000 | VERSAILLES | [11 empty] | 4 (9 litres) - pas d'info si c'est pulvérisé ou additif |  |  | 1 | 5 kg | 1 | [13 empty] | 0 | 0 | 0 | 0 | 0 | 0 | 0 | 0
447 |  |  | CAA de Versailles | 2 Esp. du Grand Siècle | 78000 | VERSAILLES | [30 empty] | 0 | 0 | 0 | 0 | 0 | 0 | 0 | 0
448 |  |  | TA de Cergy Pontoise | 2-4 Bd de l'Hautil | 95000 | CERGY |  | 3446.92 |  | GANDON Sébastien | 01.30.17.34.40 | sebastien.gandon@juradm.fr | COURBET Christelle | 01.30.17.34.36 | christelle.courbet@juradm.fr | non | non | 0 | 21 de 6 litres | 4 de 6 Kg | 4 de 5 Kg + 8 de 2 Kg |  | 37 | 0 |  |  | 0 |  |  |  | 0 |  |  |  | 0 |  | 0 | 0 | 0 | 0 | 0 | 0 | 0 | 0