## PG - lot 5
MAITRISE D'OUVRAGE
Sorbonne Université
ANNEXE n° 2 INVENTAIRE LOT N°5
EXPLOITATION ET MAINTENANCE DES INSTALLATIONS DE CHAUFFAGE-VENTILATION-CLIMATISATION, DE TRAITEMENT D’AIR ET D’EAU DE SORBONNE UNIVERSITE

## Site de Roscoff
Site | IMPUTATION | Bâtiment | Niveau | Libellé Local | Domaine | Famille | Lot | Domaine Référentiel codif | Famille Référentiel codif | Catégorie Référentiel codif | Libellé équipement | Codification spécifique site | Arborescence client | Année fabrication / installation | Sous garantie | Importance | criticité | Etat | Quantité | Marque | Modèle | N° de série | Puissance (kW) | Complément | Desserte / Influence | Présence liste contractuelle | Présence observée
CNRS | CNRS | ATER | RDC | 110 |  |  | CVC | CVC | CHAUFFAGE EMETTEURS | RADIATEUR | RADIATEUR Radiateur acier |  |  |  | NON | Stratégique | 1 | A l'arrêt | 12 |  |  |  |  | Manque. plusieurs têtes thermostatiques |  | OUI | OUI
CNRS | CNRS | ATER | RDC | Sanitaires vestiaire 01S |  |  | CVC | CVC | VENTILATION EXTRACTION DISTRIBUTION AIR | VMC | VMC VMC |  |  |  | NON | Non stratégique | 2 | En marche | 1 | Aeroplast | CTAB 002 |  |  | aeroplast CATB002 0,07 KW |  | OUI | OUI
CNRS | CNRS | ATER | RDC |  |  |  | CVC | PLOMBERIE ET ASSAINISSEMENT | PRODUCTION ET DISTRIBUTION ECS | BALLON ELECTRIQUE ECS | BALLON ELECTRIQUE ECS Ballon ECS atelier |  |  |  | NON | Non stratégique | 2 | En marche | 1 | Atlantic | VMRSELKIT200 |  |  | Ballon ECS 200 litres |  |  | OUI
CNRS | SU | GS | 1 | 131 Toiture terrasse accessible |  |  | CVC | CVC | VENTILATION EXTRACTION DISTRIBUTION AIR | VMC | VMC salle à manger |  |  |  | NON | stratégique | 2 | A l'arrêt | 1 | VIM | [6 empty] | OUI
CNRS | SU | GS | 1 | 131Toiture terrasse accessible |  |  | CVC | CVC | VENTILATION EXTRACTION DISTRIBUTION AIR | VMC | VMC VMC toiture |  |  | 2025 | NON | Non stratégique | 2 | A l'arrêt | 1 | VIM | KMDT 09 | [5 empty] | OUI
CNRS | SU | GS | So | Chaufferie GS |  |  | CVC | CVC | CHAUFFAGE PRODUCTION CHAUD | CHAUDIERE GAZ | CHAUDIERE GAZ Chaudière 2 |  |  | 1997 | NON | Stratégique | 1 | En marche | 1 | Guillot | Optimagaz 174 | 513799829 | 174 |  |  |  | OUI
CNRS | SU | GS |  | Chaufferie GS |  |  | CVC | CVC | CHAUFFAGE PRODUCTION CHAUD | CHAUDIERE GAZ | CHAUDIERE GAZ Chaudière1 |  |  | 1997 | NON | Stratégique | 1 | En marche | 1 | Guillot | Optimagaz 174 | 513799828 | 174 | Optimagaz n°serie 513799828 174KW |  | OUI | OUI
CNRS | SU | GS |  | Chaufferie GS |  |  | CVC | ELECTRICITE COURANTS FORTS | DISTRIBUTION ELECTRIQUE | TGBT (TABLEAU GENERAL BASSE TENSION) | TGBT (TABLEAU GENERAL BASSE TENSION) Installations électriques |  |  |  | NON | Non stratégique | 2 |  | 1 | [6 empty] | OUI | OUI
CNRS | SU | GS |  | Ensemble batiment |  |  | CVC | CVC | TERMINAUX |  | Radiateur fonte et acier |  |  |  | NON | Non stratégique | 2 |  | 1 | [6 empty] | OUI | OUI
CNRS | SU | GS | combles | 302 |  |  | CVC | CVC | VENTILATION EXTRACTION DISTRIBUTION AIR | VMC | VMC VMC |  |  |  | NON | Non stratégique | 2 |  | 1 | VIM | HUCC |  |  | ABB 0,75 kw |  | OUI | OUI
CNRS | SU | GS | Sous-sol | -101 Parking station interieur |  |  | CVC | CVC | CLIMATISATION PRODUCTION FROID | GROUPE FROID | GROUPE FROID Groupe froid chambre 1 |  |  |  | NON | Non stratégique | 2 |  | 1 | Tecumseh | CAJ2464Z BR | 988237 |  |  |  |  | OUI
CNRS | SU | GS | Sous-sol | -101 Parking station interieur |  |  | CVC | CVC | CLIMATISATION PRODUCTION FROID | GROUPE FROID | GROUPE FROID Groupe froid chambre 2 |  |  |  | NON | Stratégique | 1 | En marche | 1 | Tecumseh | CAE9470Z MHR | 741767 |  |  |  |  | OUI
CNRS | SU | GS | Sous-sol | -101 Parking station interieur |  |  | CVC | CVC | CLIMATISATION PRODUCTION FROID | GROUPE FROID | GROUPE FROID Groupe froid chambre 3 |  |  |  | NON | Non stratégique | 2 |  | 1 | Tecumseh | AE4470Z HR | 7189779 |  |  |  |  | OUI
CNRS | SU | GS | Sous-sol | -101 Parking station interieur |  |  | CVC | CVC | CLIMATISATION PRODUCTION FROID | GROUPE FROID | GROUPE FROID Groupe froid vitrine |  |  |  | NON | Non stratégique | 2 |  | 1 | Tecumseh | CAJ9513Z MHR | 255169 |  |  |  |  | OUI
CNRS | SU | GS | Sous-sol | -110 Local tech. Chaufferie |  |  | CVC | CVC |  |  | Ballon d’eau chaude sanitaire |  |  | 2014 | NON | Stratégique | 1 | En marche | 2 | Atlantic Guillot | CORSI 750 l TH PN07 | [5 empty] | OUI
CNRS | SU | GS | Sous-sol | -110 Local tech. Chaufferie |  |  | CVC | PLOMBERIE ET ASSAINISSEMENT | PRODUCTION ET DISTRIBUTION ECS | DISCONNECTEUR | DISCONNECTEUR Disconnecteur contrôlable |  |  |  | NON | Non stratégique | 2 |  | 1 | Watts | BA 009 DN 20 | 7431617 |  |  |  | OUI | OUI
CNRS | SU | GS | Sous-sol | -110 Local tech. Chaufferie |  |  | CVC | CVC | CHAUFFAGE DISTRIBUTION HYDRAULIQUE CHAUD | CIRCULATEUR SIMPLE | CIRCULATEUR SIMPLE Panoplie chauffage: Pompe appartement |  |  |  | NON | Stratégique | 1 | A l'arrêt | 1 | WILO | StarRS25/2 | [5 empty] | OUI
CNRS | SU | GS | Sous-sol | -110 Local tech. Chaufferie |  |  | CVC | CVC | CHAUFFAGE DISTRIBUTION HYDRAULIQUE CHAUD | CIRCULATEUR SIMPLE | CIRCULATEUR SIMPLE Pompe recyclage chaudières |  |  | 2021 | NON | Non stratégique | 2 | En marche | 2 | Wilo | Yonos MAXO 40/0,5-1,2 | 2120647 |  |  |  |  | OUI
CNRS | SU | GS | Sous-sol | -110 Local tech. Chaufferie |  |  | CVC | CVC | CHAUFFAGE DISTRIBUTION HYDRAULIQUE CHAUD | VASE D'EXPANSION SOUS PRESSION D'AZOTE | VASE D'EXPANSION SOUS PRESSION D'AZOTE Vase d'expansion 200 litres |  |  | 2002 | NON | Non stratégique | 2 | En marche | 1 | ZILMET |  | 112842 |  |  |  | OUI | OUI
CNRS | SU | GS | Sous-sol | -110 Local tech. Chaufferie |  |  | CVC | CVC | CHAUD |  | Détection O² et CO² |  |  |  | NON | Non stratégique | 2 |  | 1 |  |  |  |  | industriel scientificité type CTX300 |  | OUI | OUI
CNRS | SU | GS | Sous-sol | -111 Local tech. Chaufferie |  |  | CVC | PLOMBERIE ET ASSAINISSEMENT | PRODUCTION ET DISTRIBUTION ECS | PREPARATEUR ECS TYPE URANUS | PREPARATEUR ECS TYPE URANUS Echangeur à plaque + V3V+Pompe+régul |  |  | 2014 | NON | Stratégique | 1 | En marche | 1 | Atlantic Guillot | Rubis T4-10 Millenium RUS 222DD | 1093410965 | 904 | Atlantic type rubis T4-10 Millenium |  | OUI | OUI
CNRS | SU | GS | Sous-sol | -111 Local tech. Chaufferie |  |  | CVC | ELECTRICITE COURANTS FORTS | DISTRIBUTION ELECTRIQUE | ARMOIRE / COFFRET ELECTRIQUE | ARMOIRE / COFFRET ELECTRIQUE Installations électriques chaufferies |  |  |  | NON | Stratégique | 1 | En marche | 1 | [7 empty] | OUI
CNRS | SU | GS | Sous-sol | -111 Local tech. Chaufferie |  |  | CVC | CVC | CHAUFFAGE DISTRIBUTION HYDRAULIQUE CHAUD | CIRCULATEUR DOUBLE | CIRCULATEUR DOUBLE Panoplie chauffage: pompe Hotel |  |  |  | NON | Stratégique | 1 | A l'arrêt | 1 | Salmson | RL 180-2 | [5 empty] | OUI
CNRS | SU | GS | Sous-sol | -111 Local tech. Chaufferie |  |  | CVC | CVC | CHAUFFAGE DISTRIBUTION HYDRAULIQUE CHAUD | CIRCULATEUR SIMPLE | CIRCULATEUR SIMPLE Panoplie chauffage: V3V Hotel |  |  |  | NON | Stratégique | 1 | A l'arrêt | 1 | Siemens | SQS35 .00 |  |  | V3V VXG 44-32 16 |  |  | OUI
CNRS | SU | GS | Sous-sol | -111 Local tech. Chaufferie |  |  | CVC | PLOMBERIE ET ASSAINISSEMENT | PRODUCTION ET DISTRIBUTION ECS | CIRCULATEUR DOUBLE | CIRCULATEUR DOUBLE Pompe bouclage ECS . |  |  | 2021 | NON | Stratégique | 1 | En marche | 1 | Wilo | DPL32/ 95 -0,55/2-P2 | 2157125 |  |  |  |  | OUI
CNRS | SU | GS | Sous-sol EXT | -112 Local tech. COUR ANGLAISE |  |  | CVC | CVC | PLOMBERIE SPECIFIQUE |  | Poste de relevage KSB |  |  |  | NON | Non stratégique | 2 |  | 1 |  |  |  |  | KSB |  | OUI | OUI
CNRS | SU | GS | Sous-sol | -110 Local tech. Chaufferie |  |  | CVC | ANOXIE | CENTRALE DETECTION ANOXIE | CENTRALE DETECTION ANOXIE | CENTRALE DETECTION INCENDIE Détection gaz | 2021 | 1 | Oldham | NON | Stratégique | 1 |  | 1
CNRS | CNRS | GT | 1 | 121 Local technique |  |  | CVC | CVC | CLIMATISATION SYSTÈME AUTONOME | groupe condenseur | groupe detente directe Chambre froide Groupe Bitzer LH33/2GES-24-40S R404A + armoire elec |  |  |  | NON | Stratégique | 1 |  | 1
CNRS | CNRS | GT | 1 | 121 Local technique |  |  | CVC | CVC | CLIMATISATION SYSTÈME AUTONOME | groupe condenseur |  |  |  |  | NON | Stratégique | 1 |  | 1
CNRS | CNRS | GT | 1 | 134 Bureau |  |  | CVC | CVC | VENTILATION |  | Extracteur mural |  |  |  | NON | Non stratégique | 2 |  | 1 |  |  |  |  | Extracteur mural |  | OUI | OUI
CNRS | CNRS | GT | 1 | 125 Bureau |  |  | CVC | CVC | CLIMATISATION |  | 1 plafonnier Daikin + regul local 125 |  |  | 2010 | NON | Non Stratégique | 2 | En marche | 1 | Daikin |  |  |  | Climatisation |  | OUI | OUI
CNRS | CNRS | GT | 1 | 127 Laboratoire |  |  | CVC | CVC | CLIMATISATION EMETTEURS | VENTILO-CONVECTEUR | VENTILO-CONVECTEUR 1 plafonnier Ciat +regul |  |  | 2007 | NON | Non Stratégique | 2 | A l'arrêt | 1 |  |  |  |  | Climatisation |  | OUI | OUI
CNRS | CNRS | GT | 1 | 130 Chambre froide positive |  |  | CVC | CVC | CLIMATISATION |  | EVAPO Chambre froide ( Groupe Bitzer LH33/2GES-24-40S R404A ) + regul |  |  | 2013 | NON | Non stratégique | 2 |  | 1 |  |  |  |  | Groupe de condensation + evaporateur et régulation |  | OUI | OUI
CNRS | CNRS | GT | 1 | 140 Laboratoire |  |  | CVC | CVC | CLIMATISATION SYSTÈME AUTONOME | CLIMATISEUR SPLIT UNITE EXTERIEURE | CLIMATISEUR SPLIT UNITE EXTERIEURE Groupe de l'Unité Hermétique TFH4540Z R134A | GT 140 UNEXT |  | 2021 | NON | Stratégique | 1 | En marche | 1 | Tecumseh | FHT4525Y | 3H72120240 |  | Groupe unité extérieure | GT 140 | OUI | OUI
CNRS | CNRS | GT | 1 | 140 Laboratoire |  |  | CVC | CVC | CLIMATISATION SYSTÈME AUTONOME | CLIMATISEUR SPLIT UNITE INTERIEURE | CLIMATISEUR SPLIT UNITE INTERIEURE Groupe de l'Unité Hermétique TFH4540Z R134A | GT 140 UNIN |  | 2021 | NON | Stratégique | 1 | En marche | 1 | Tecumseh | FHT4525Y | 3H72120240 |  | Groupe unité extérieure | GT 140 |  | OUI
CNRS | CNRS | GT | 1 | 140 Laboratoire |  |  | CVC | CVC | CLIMATISATION SYSTÈME AUTONOME | AUTOMATISME REGULATION | AUTOMATISME REGULATION Unité intérieure GT 140 | GT 140 UNINT |  | 2021 | NON | Stratégique | 1 | En marche | 1 | Eliwell | EWTR930 |  |  | Régulation GT 140 | GT 140 |  | OUI
CNRS | CNRS | GT | 1 | 140 Laboratoire |  |  | CVC | CVC | VENTILATION |  | Extracteur mural + thermostat local 140 |  |  |  | NON | Non stratégique | 2 |  | 1 |  |  |  |  | ZIEHL ABEGG type A03504PL30 |  | OUI | OUI
CNRS | CNRS | GT | 1 | 145 Laboratoire |  |  | CVC | CVC | CLIMATISATION EMETTEURS | VENTILO-CONVECTEUR | VENTILO-CONVECTEUR 1 plafonnier Daikin + regul local 145 |  |  | 2007 | NON | Non Stratégique | 2 | Consigné | 1 | CIAT |  |  |  | Climatisation |  | OUI | OUI
CNRS | CNRS | GT | 1 | 147 Laboratoire |  |  | CVC | CVC | CLIMATISATION |  | 1 plafonnier Daikin + regul local 147 |  |  | 2010 | NON | Non Stratégique | 2 | A l'arrêt | 1 | DAIKIN |  |  |  | Climatisation |  | OUI | OUI
CNRS | CNRS | GT | 1 | 148 Laboratoire |  |  | CVC | CVC | CLIMATISATION EMETTEURS | VENTILO-CONVECTEUR | VENTILO-CONVECTEUR 1 plafonnier CIAT + regul local 148 |  |  |  | NON | Non Stratégique | 2 | A l'arrêt | 1 | CIAT | Major Line 333 |  |  | Climatisation |  | OUI | OUI
CNRS | CNRS | GT | 1 | 151 Laboratoire |  |  | CVC | CVC | CLIMATISATION EMETTEURS | VENTILO-CONVECTEUR | VENTILO-CONVECTEUR 1 plafonnier Ciat MAJOR 333 CH41 SPÉCIAL +regul |  |  |  | NON | Non Stratégique | 2 | Consigné hydraulique électrique | 1 | CIAT | Major Line 333 |  |  | Climatisation |  | OUI | OUI
CNRS | CNRS | GT | 1 | 156 Laboratoire |  |  | CVC | CVC | CLIMATISATION EMETTEURS | VENTILO-CONVECTEUR | VENTILO-CONVECTEUR 1 plafonnier Ciat MAJOR 331 CH2NG SPÉCIAL +régul |  |  |  | NON | Non Stratégique | 2 | En marche | 1 | CIAT | Major Line 333 |  |  | Climatisation |  | OUI | OUI
CNRS | CNRS | GT | 1 | 158 Laboratoire |  |  | CVC | CVC | CLIMATISATION EMETTEURS | CASSETTE OU VENTILO CONVECTEUR GAINABLE | CASSETTE OU VENTILO CONVECTEUR GAINABLE 1 cassette LU-VE |  |  |  | NON | Non Stratégique | 2 | A l'arrêt | 1 | CIAT | Major Line 333 | [5 empty] | OUI
CNRS | CNRS | GT | 1 | 158 Laboratoire |  |  | CVC | CVC | CLIMATISATION EMETTEURS | VENTILO-CONVECTEUR | VENTILO-CONVECTEUR 1 plafonnier Ciat MAJOR 331 CH2NG SPÉCIAL +régul |  |  |  | NON | Non Stratégique | 2 | A l'arrêt | 1 | CIAT | Major Line 333 | [5 empty] | OUI
CNRS | CNRS | GT | 1 | 158 Laboratoire |  |  | CVC | CVC | CLIMATISATION |  | Groupe l'Unité Hermétique R404A TFH4540Z n°03231535214565630233 |  |  | 2006 | NON | Non stratégique | 2 |  | 1 |  |  |  |  | Groupe de condensation + evaporateur et régulation |  | OUI | OUI
CNRS | CNRS | GT | 2 | 225 Laboratoire |  |  | CVC | CVC | CLIMATISATION SYSTÈME AUTONOME | CLIMATISEUR SPLIT UNITE INTERIEURE | CLIMATISEUR SPLIT UNITE INTERIEURE 1 ensemble de climatisation R410A |  |  | 2010 | NON | Non Stratégique | 2 | En marche | 1 | Mitsubishi Heavy | FDCA301HENR |  |  | Mitshubishi Heavy - Monopslit FDCA301HENR n°V80800463WF |  | OUI | OUI
CNRS | CNRS | GT | 2 | 227 Laboratoire |  |  | CVC | CVC | CLIMATISATION SYSTÈME AUTONOME | CLIMATISEUR SPLIT UNITE INTERIEURE | CLIMATISEUR SPLIT UNITE INTERIEURE 2 ensembles de climatisation R410A |  |  | 2011 | NON | Non Stratégique | 2 | En marche | 1 | Général |  |  |  | Général Electrique - 2 monopslits |  | OUI | OUI
CNRS | CNRS | GT | 2 | 233 Laboratoire |  |  | CVC | CVC | CLIMATISATION |  | 1 plafonniers CIAT +regul |  |  | 2006 | NON | Non Stratégique | 2 | En marche | 1 |  |  |  |  | Climatisation |  | OUI | OUI
CNRS | CNRS | GT | 2 | 233 Laboratoire |  |  | CVC | CVC | VENTILATION SPECIFIQUE |  | SORBONNE local 233 |  |  |  | NON | Non Stratégique | 2 | A l'arrêt | 1 |  |  |  |  | l'extracteur n'est pas accessible |  | OUI | OUI
CNRS | CNRS | GT | 2 | 248 Laboratoire |  |  | CVC | CVC | CLIMATISATION EMETTEURS | VENTILO-CONVECTEUR | VENTILO-CONVECTEUR 3 plafonniers DAÏKIN + 3 regul |  |  | 2007 | NON | Stratégique | 1 | En marche | 3 | DAIKIN | FWL10CAFN6V3 |  |  | Climatisation |  | OUI | OUI
CNRS | CNRS | GT | 2 | 251 Laboratoire |  |  | CVC | CVC | VENTILATION EXTRACTION DISTRIBUTION AIR | SORBONNE DE LABORATOIRE | SORBONNE DE LABORATOIRE SORBONNE comble GT. Sorbonne 2e étage |  |  | 2011 | NON | Non Stratégique | 2 | En marche | 1 | Possémé |  |  |  | COMELEC type p 252 |  | OUI | OUI
CNRS | CNRS | GT | RDC | 015A LOCAL PLONGEUR |  |  | CVC | CVC | TRAITEMENT AIR |  | CTA double flux |  |  | 2017 | NON | Non stratégique | 2 |  | 1 |  |  |  |  | VIM S&P type CAD HR BASIC ER 07 HG BP EVO B at EAU C/F DF DP25 |  | OUI | OUI
CNRS | CNRS | GT | combles | comble GT |  |  | CVC | CVC | VENTILATION |  | VMC 2 en comble |  |  | 2022 | NON | Non stratégique | 2 |  | 1 |  |  |  |  | Aldes type mini VEC 160 |  | OUI | OUI
CNRS | CNRS | GT | combles | Comble GT |  |  | CVC | CVC | CLIMATISATION SYSTÈME AUTONOME | CLIMATISEUR SPLIT UNITE EXTERIEURE | CLIMATISEUR SPLIT UNITE EXTERIEURE 1 ensemble de climatisation R410A GT 225 |  |  | 2010 | NON | Non Stratégique | 2 | En marche | 1 | Mitsubishi Heavy | FDCA301HENR | [5 empty] | OUI
CNRS | CNRS | GT | combles | Comble GT |  |  | CVC | CVC | CLIMATISATION SYSTÈME AUTONOME | CLIMATISEUR SPLIT UNITE EXTERIEURE | CLIMATISEUR SPLIT UNITE EXTERIEURE 2 ensembles de climatisation R410A GT 227 |  |  | 2011 | NON | Non Stratégique | 2 | En marche | 2 | Général | [6 empty] | OUI
CNRS | CNRS | GT | combles | Comble GT |  |  | CVC | CVC | VENTILATION EXTRACTION DISTRIBUTION AIR | SORBONNE DE LABORATOIRE | SORBONNE DE LABORATOIRE SORBONNE comble GT. Sorbonne 1e étage 153 |  |  | 2011 | NON | Non Stratégique | 2 | En marche | 1 | Comelec | P252 | [5 empty] | OUI
CNRS | CNRS | GT | combles | Comble GT |  |  | CVC | CVC | VENTILATION EXTRACTION DISTRIBUTION AIR | SORBONNE DE LABORATOIRE | SORBONNE DE LABORATOIRE SORBONNE comble GT. Sorbonne 2e étage 251 |  |  | 2011 | NON | Non Stratégique | 2 | En marche | 1 | Comelec | P252 | [5 empty] | OUI
CNRS | CNRS | GT | combles | Comble GT |  |  | CVC | CVC | VENTILATION EXTRACTION DISTRIBUTION AIR | SORBONNE DE LABORATOIRE | SORBONNE DE LABORATOIRE SORBONNE comble GT. Sorbonne RDC 038.5 |  |  | 2011 | NON | Non Stratégique | 2 | A l'arrêt | 1 | Comelec | P252 | [5 empty] | OUI
CNRS | CNRS | GT | combles | Comble GT |  |  | CVC | CVC | CLIMATISATION DISTRIBUTION AIR | CENTRALE DE TRAITEMENT D'AIR | CENTRALE DE TRAITEMENT D'AIR Soufflage L2 |  |  | 2012 | NON | Stratégique | 1 | En marche | 1 | Hydronic | AXM45 confort CTA | 20SO12002449 A1 | 1,5 kw | HVG1114NEEM 610x610x292 H14 |  |  | OUI
CNRS | CNRS | GT | combles | Comble GT |  |  | CVC | CVC | VENTILATION EXTRACTION DISTRIBUTION AIR | VMC | VMC VMC Sanitaires |  |  |  | NON | Non stratégique | 2 |  | 1 | ALDES | Mini VEC C4 | [5 empty] | OUI
CNRS | CNRS | GT | combles | CTA |  |  | CVC | CVC | VENTILATION EXTRACTION DISTRIBUTION AIR | VENTILATEUR EXTRACTION | VENTILATEUR EXTRACTION Extracteur L2 |  |  | 2012 | NON | Stratégique | 1 | En marche | 1 | Hydronic | AXM45 confort extracteur | 20SO12002449 B1 | 1,5 kw | HVG1114NEEM 610x610x292 H14 |  |  | OUI
CNRS | CNRS | GT | RDC | 015A LOCAL PLONGEUR |  |  | CVC | CVC | VENTILATION |  | Extracteur mural + thermostat local 15 |  |  |  | NON | Non stratégique | 2 |  | 1 |  |  |  |  | ZIEHL ABEGG type A03504PL30 |  | OUI | OUI
CNRS | CNRS | GT | RDC | 026 Réserve sèche |  |  | CVC | CVC | CLIMATISATION |  | 1 gainable DAÏKIN + régul |  |  | 2006 | NON | Non stratégique | 2 |  | 1 |  |  |  |  | Climatisation |  | OUI | OUI
CNRS | CNRS | GT | RDC | 028 Local info CMSI |  |  | CVC | CVC | CLIMATISATION |  | 1 plafonnier DAÏKIN + régul |  |  | 2006 | NON | Non stratégique | 2 |  | 1 |  |  |  |  | Climatisation |  | OUI | OUI
CNRS | CNRS | GT | RDC | 037 Salle de microscopie |  |  | CVC | CVC | CLIMATISATION |  | 1 plafonnier Ciat Major II + régul local 037 |  |  | 2006 | NON | Non Stratégique | 2 | En marche | 1 | CIAT | Major Line 333 |  |  | Climatisation |  | OUI | OUI
CNRS | CNRS | GT | RDC | 037-1 Salle de microscopie |  |  | CVC | CVC | CLIMATISATION EMETTEURS | VENTILO-CONVECTEUR | VENTILO-CONVECTEUR 1 plafonnier Ciat Major II + régul local 038-2 |  |  | 2006 | NON | Stratégique | 1 | En marche | 1 | CIAT | Major line 333 |  |  | Climatisation |  | OUI | OUI
CNRS | CNRS | GT | RDC | 038 Circulation SAS |  |  | CVC | CVC | VENTILATION |  | VMC 038 |  |  |  | NON | Non stratégique | 2 |  | 1 |  |  |  |  | Atlantic VMC EASY 100 3V |  | OUI | OUI
CNRS | CNRS | GT | RDC | 038 Laboratoie Circulation SAS |  |  | CVC | CVC | CLIMATISATION EMETTEURS | VENTILO-CONVECTEUR | VENTILO-CONVECTEUR 1 ventilo DAIKIN + régul local 038-1 |  |  |  | NON | Non stratégique | 2 |  | 2 | DAIKIN | [6 empty] | OUI
CNRS | CNRS | GT | RDC | 154 Ouest extérieur |  |  | CVC | CVC | CLIMATISATION PRODUCTION FROID | GROUPE FROID | GROUPE FROID GEG Box axénique |  |  | 2015 | NON | Non stratégique | 2 |  | 1 | CARRIER | [6 empty] | OUI
CNRS | CNRS | GT | RDC |  |  |  | CVC | CVC | CLIMATISATION EMETTEURS | CASSETTE OU VENTILO CONVECTEUR GAINABLE | CASSETTE OU VENTILO CONVECTEUR GAINABLE 2 plafonniers DAÏKIN 4 tubes + régul |  |  | 2017 | NON | Non Stratégique | 2 | En marche | 1 | DAIKIN |  |  |  | Climatisation + chauffage |  | OUI | OUI
CNRS | CNRS | GT | combles | Comble GT |  |  | CVC | CVC | CLIMATISATION DISTRIBUTION AIR | CENTRALE DE TRAITEMENT D'AIR | CENTRALE DE TRAITEMENT D'AIR REPRISE L2 | 2012 | 1 | 2010 | NON | Stratégique | 1 | En marche |  | Hydronic | AXM45 confort CTA | 20SO12002449 A1 | 1,5 kw
CNRS | CNRS | GT | combles | Comble GT |  |  | CVC | CVC | CLIMATISATION DISTRIBUTION AIR | CENTRALE DE TRAITEMENT D'AIR | CENTRALE DE TRAITEMENT D'AIR Soufflage L2 | 2012 | 1 | 2010 | NON | Stratégique | 1 | En marche | HVG1114NEEM 610x610x292 H14 | Hydronic | AXM45 confort CTA | 20SO12002449 A1 | 1,5 kw
CNRS | CNRS | GT | 1 | 123 LT |  |  | CVC | CVC | DETENTE DIRECTE |  | GROUPE CONDESEUR CHF YD130 |  |  |  | NON |  | 1 |  | 1
CNRS | CNRS | GT | 1 | 123 LT |  |  | CVC | CVC | DETENTE DIRECTE | SPLIT | GROUPE CONDESEUR SLPIT 225 |  |  |  | NON |  | 1 |  | 1
CNRS | CNRS | GT | RDC | S03sanitaire à côté du 033 |  |  | CVC | CVC | VENTILATION |  | VMC 2 033 |  |  |  | NON | Non stratégique | 1 |  | 1 |  |  |  |  | Lindab type CBU125 |  | OUI | OUI
CNRS | CNRS | GT | RDC | S03sanitaire à côté du 033 |  |  | CVC | CVC | VENTILATION |  | VMC 1 033 |  |  |  | NON | Non stratégique | 1 |  | 1 |  |  |  |  | ABB (HS) |  | OUI | OUI
CNRS | CNRS | GT | RDC Ext Ouest | (GROUPE FROID GT 017) |  |  | CVC | CVC | GROUPE CONDENSEUR DETENTE DIRECTE | GROUPE CONDENSEUR | CONDENSEUR (laboratoie 017) |  |  | 2023 | NON | Non stratégique | 1 |  | 1
CNRS | SU | HDF |  | Ensemble batiment |  |  | CVC | CVC | CHAUFFAGE EMETTEURS | AUTRE | AUTRE Sèche serviette acier mixte |  |  |  | NON | Non stratégique | 2 |  | 48 | [7 empty] | OUI
CNRS | SU | HDF |  | Ensemble batiment |  |  | CVC | CVC | CHAUFFAGE EMETTEURS | RADIATEUR | RADIATEUR Radiateur fonte et acier |  |  |  | NON | Non stratégique | 2 |  | 90 | [6 empty] | OUI | OUI
CNRS | SU | HDF | RDC | 041- LT Chaufferie |  |  | CVC | PLOMBERIE ET ASSAINISSEMENT | PRODUCTION ET DISTRIBUTION ECS | PRODUCTION ECS | PRODUCTION ECS OVENTROP |  |  |  | NON | Stratégique | 1 | En marche | 1 | oventrop | [5 empty] | OUI | OUI
CNRS | SU | HDF | RDC | 041- LT Chaufferie |  |  | CVC | CVC | CHAUFFAGE PRODUCTION CHAUD | CHAUDIERE PELLETS OKOFEN | CHAUDIERE PELLETS OKOFEN 1 |  |  | 2023 | NON | Stratégique | 1 | En marche | 1 | okofen | [5 empty] | OUI | OUI
CNRS | SU | HDF | RDC | 041- LT Chaufferie |  |  | CVC | CVC | CHAUFFAGE PRODUCTION CHAUD | CHAUDIERE PELLETS OKOFEN | CHAUDIERE PELLETS OKOFEN 2 |  |  | 2023 | NON | Stratégique | 1 | En marche | 1 | okofen
CNRS | SU | HDF | RDC | 041- LT Chaufferie |  |  | CVC | CVC | CHAUFFAGE DISTRIBUTION HYDRAULIQUE CHAUD | CIRCULATEUR DOUBLE | CIRCULATEUR DOUBLE départ atelier Pompes doubles de circulation |  |  | 2023 | NON | Non stratégique | 2 | A l'arrêt | 1 | Grundfos | Magna 3 | [5 empty] | OUI
CNRS | SU | HDF | RDC | 041- LT Chaufferie |  |  | CVC | PLOMBERIE ET ASSAINISSEMENT | DISTRIBUTION EAU DE VILLE | DISCONNECTEUR | DISCONNECTEUR Disconnecteur contrôlable |  |  | 2023 | NON | Non stratégique | 2 | En marche | 1 | SOCLA | A2860 | 20 062018 |  | Pas d’évacuation de l’eau |  | OUI | OUI
CNRS | SU | HDF | RDC | 041- LT Chaufferie |  |  | CVC | CVC | CHAUFFAGE DISTRIBUTION HYDRAULIQUE CHAUD | ARMOIRE / COFFRET ELECTRIQUE | ARMOIRE / COFFRET ELECTRIQUE Installations électriques |  |  | 2023 | NON | stratégique | 1 | En marche | 1 | [6 empty] | OUI | OUI
CNRS | SU | HDF | RDC | 041- LT Chaufferie |  |  | CVC | CVC | CHAUFFAGE DISTRIBUTION HYDRAULIQUE CHAUD | VANNES ET ROBINETTERIE | VANNES ET ROBINETTERIE Panoplie Chauffage : départs Atelier V3V |  |  | 2023 | NON | stratégique | 1 | En marche | 1 | [7 empty] | OUI
CNRS | SU | HDF | RDC | 041- LT Chaufferie |  |  | CVC | CVC | CHAUFFAGE DISTRIBUTION HYDRAULIQUE CHAUD | VANNES ET ROBINETTERIE | VANNES ET ROBINETTERIE Panoplie Chauffage : départs HDF V3V |  |  | 2023 | NON | stratégique | 1 | En marche | 1 | [6 empty] | OUI | OUI
CNRS | SU | HDF | RDC | 041- LT Chaufferie |  |  | CVC | CVC | CHAUFFAGE DISTRIBUTION HYDRAULIQUE CHAUD | VASE D'EXPANSION SOUS PRESSION D'AZOTE | VASE D'EXPANSION SOUS PRESSION D'AZOTE Panoplie Chauffage HDF Vase expansion |  |  | 2023 | NON | Non stratégique | 2 | En marche | 1 | CIMM |  |  |  | Année 2023 |  |  | OUI
CNRS | SU | HDF | RDC | 041- LT Chaufferie |  |  | CVC | PLOMBERIE ET ASSAINISSEMENT | PRODUCTION ET DISTRIBUTION ECS | CIRCULATEUR SIMPLE | CIRCULATEUR SIMPLE Pompe bouclage ECS |  |  | 2023 | NON | Stratégique | 2 | En marche | 1 | wilo | [6 empty] | OUI
CNRS | SU | HDF | RDC | 041- LT Chaufferie |  |  | CVC | CVC | CHAUFFAGE DISTRIBUTION HYDRAULIQUE CHAUD | CIRCULATEUR DOUBLE | CIRCULATEUR DOUBLE depart hotel Pompe de circulation |  |  | 2023 | NON | Stratégique | 2 | En marche | 1 | Grundfos | magna 3 | [5 empty] | OUI
CNRS | SU | HDF | RDC | 041- 1LT Chaufferie |  |  | CVC | CVC | CHAUFFAGE DISTRIBUTION HYDRAULIQUE CHAUD | CLARIFICATEUR | CLARIFICATEUR |  |  | 2023 | NON | Non stratégique | 2 | En marche | 1 | MAGNET EVO
CNRS | SU | HDF | RDC ext Ouest | 044 exterieur |  |  | CVC | CVC | CLIMATISATION SYSTÈME AUTONOME | CLIMATISEUR SPLIT UNITE EXTERIEURE | CLIMATISEUR SPLIT UNITE EXTERIEURE ensemble de climatisation R410A clim 1 unité extérieure |  |  | 2010 | NON | Stratégique | 1 | En marche | 1 | Igénéral | AOHR18LCL | [5 empty] | OUI
CNRS | SU | HDF | RDC | 044-2 |  |  | CVC | CVC | CLIMATISATION SYSTÈME AUTONOME | CLIMATISEUR SPLIT UNITE INTERIEURE | CLIMATISEUR SPLIT UNITE INTERIEURE ensembles de climatisation R410A clim 1 unité intérieure |  |  | 2010 | NON | Stratégique | 1 | A l'arrêt | 1 | Igénéral | AOHR18L |  |  | GENERAL 2 x AOHR18L/AOHR18LCC - R410A / 1,15Kg |  | OUI | OUI
CNRS | SU | HDF | RDC ext Ouest | 044 exterieur |  |  | CVC | CVC | CLIMATISATION SYSTÈME AUTONOME | CLIMATISEUR SPLIT UNITE EXTERIEURE | CLIMATISEUR SPLIT UNITE EXTERIEURE ensembles de climatisation R410A clim 2 unité extérieure |  |  | 2010 | NON | Stratégique | 1 | A l'arrêt | 1 | Igénéral | AOHR18LCL | [5 empty] | OUI
CNRS | SU | HDF | RDC | 044-2 |  |  | CVC | CVC | CLIMATISATION SYSTÈME AUTONOME | CLIMATISEUR SPLIT UNITE INTERIEURE | CLIMATISEUR SPLIT UNITE INTERIEURE ensembles de climatisation R410A clim 2 unité intérieure |  |  | 2010 | NON | Stratégique | 1 | A l'arrêt | 1 | Igénéral | AOHA18LCC | [5 empty] | OUI
CNRS | SU | HDF | toiture | 501 Toiture terrasse accessible |  |  | CVC | CVC | VENTILATION EXTRACTION DISTRIBUTION AIR | VMC | VMC VMC |  |  | 2022 | NON | Stratégique | 1 | A l'arrêt | 1 | VIM | KSTD 30 IS | F00038391 |  | VIM TYPE KSTD 30IS |  | OUI | OUI
CNRS | SU | HDF | SS | Sous-sol hotel |  |  | PLB | PLB | pompe de relevage | pompe de relevage | pompe relevage sous-sol hotel |  |  |  | NON | Non Stratégique | 2 | En marche | 1
CNRS | SU | HDF | RDC | 041-1 LT Silo pellets |  |  | CVC | CVC | VIS SANS FIN SILO PELLETS OKOFEN | stockage | vis sans fin pellets |  |  | 2023 | NON | Stratégique | 1 | En marche | 1
CNRS | SU | HDF | RDC | 041-1 LT Chaufferie |  |  | CVC | CVC | BALLON | PRODUCTION CHAUD | Nallon tampon primaire chaud charot 3000l |  |  | 2023 | NON | Stratégique | 1 | En marche | 1
SU | SU | IGM | 1 | 114 Laboratoire |  |  | CVC | CVC | CLIMATISATION EMETTEURS | VENTILO-CONVECTEUR | VENTILO-CONVECTEUR Ventilo-convecteur Daikin (clim eau glacée) + regul |  |  |  | NON | Stratégique | 1 | En marche | 2 | DAIKIN | FWL10DATN6V3 | [5 empty] | OUI
SU | SU | IGM | 1 | T 118 Salle Serveurs baie info |  |  | CVC | CVC | CLIMATISATION EMETTEURS | VENTILO-CONVECTEUR | VENTILO-CONVECTEUR 1 plafonier Ciat Major+ regul |  |  | 2012 | NON | Stratégique | 1 | En marche | 1 | CIAT |  |  |  | Climatisation |  | OUI | OUI
SU | SU | IGM | 2 | 215 Salle Séquensceurs |  |  | CVC | CVC | CLIMATISATION EMETTEURS | CASSETTE OU VENTILO CONVECTEUR GAINABLE | CASSETTE OU VENTILO CONVECTEUR GAINABLE 2 cassettes 4 voies DAÏKIN+ regul local 215 |  |  | 2017 | NON | Non stratégique | 2 | En marche | 2 | DAIKIN | FWC09B7TV1B |  |  | Climatisation |  | OUI | OUI
SU | SU | IGM | 2 | 217 Transcriptomique |  |  | CVC | CVC | CLIMATISATION EMETTEURS | CASSETTE OU VENTILO CONVECTEUR GAINABLE | CASSETTE OU VENTILO CONVECTEUR GAINABLE 2 cassettes 4 voies DAÏKIN+ regul local 217 |  |  | 2017 | NON | Non stratégique | 2 |  | 2 | DAIKIN | FWC09B7TV1B |  |  | Climatisation |  | OUI | OUI
SU | SU | IGM | 2 | T 210 Salle Serveur info |  |  | CVC | CVC | CLIMATISATION EMETTEURS | ARMOIRE DE CLIMATISATION A EAU GLACEE | ARMOIRE DE CLIMATISATION A EAU GLACEE 1 armoire verticale EMICON 1 |  |  | 2012 | NON | Stratégique | 1 | En marche | 1 | EMICON | UV 170 D | 10H189 |  | 2 ensembles de climatisation à eau glaçée + MITSUBISHI monosplit gainable détente direct |  | OUI | OUI
SU | SU | IGM | 2 | T 210 Salle Serveur info |  |  | CVC | CVC | CLIMATISATION EMETTEURS | ARMOIRE DE CLIMATISATION A EAU GLACEE | ARMOIRE DE CLIMATISATION A EAU GLACEE 1 armoire verticale EMICON 2 |  |  | 2012 | NON | Stratégique | 1 | En marche | 1 | EMICON | UV 170 D | 10H190 |  |  |  |  | OUI
SU | SU | IGM | 2 | T 210 Salle Serveur info |  |  | CVC | CVC | CLIMATISATION SYSTÈME AUTONOME | CLIMATISEUR SPLIT UNITE INTERIEURE | CLIMATISEUR GAINABLE UNITE INTERIEURE secours 1 + REGUL |  |  | 2012 | NON | Stratégique | 1 | En marche | 1 | Mitsubishi ELECTRIC | PEAD-RP125EA | 7K05251 |  |  |  |  | OUI
SU | SU | IGM | 2 | T 210 Salle Serveur info |  |  | CVC | CVC | CLIMATISATION SYSTÈME AUTONOME | CLIMATISEUR SPLIT UNITE INTERIEURE | CLIMATISEUR GAINABLE UNITE INTERIEURE secours 2 |  |  | 2012 | NON | Stratégique | 1 | En marche | 1 | Mitsubishi ELECTRIC | PEAD-RP125EA | 6M04498 |  |  |  |  | OUI
SU | SU | IGM | 2 | T 218 Local ventilation |  |  | CVC | CVC | VENTILATION EXTRACTION DISTRIBUTION AIR | SORBONNE DE LABORATOIRE | SORBONNE DE LABORATOIRE SORBONNE Variateur IGM 012 |  |  |  | NON | Stratégique | 1 | En marche | 1 | IMO | EDX-040-21-E | [5 empty] | OUI
SU | SU | IGM | 2 | T 218 Local ventilation |  |  | CVC | CVC | VENTILATION EXTRACTION DISTRIBUTION AIR | SORBONNE DE LABORATOIRE | SORBONNE DE LABORATOIRE SORBONNE Variateur IGM 025 |  |  |  | NON | Stratégique | 1 | En marche | 1 | IMO | EDX-040-21-E | [5 empty] | OUI
SU | SU | IGM | 2 | T 218 Local ventilation |  |  | CVC | CVC | VENTILATION EXTRACTION DISTRIBUTION AIR | SORBONNE DE LABORATOIRE | SORBONNE DE LABORATOIRE SORBONNE VMC Simple Flux IGM 012 |  |  |  | NON | Stratégique | 1 | En marche | 1 | SEAT VENTILATION | MS7124 B34 |  |  | SEAT VENTILATION TYPE MS7124 B34 |  | OUI | OUI
SU | SU | IGM | 2 | T 218 Local ventilation |  |  | CVC | CVC | VENTILATION EXTRACTION DISTRIBUTION AIR | SORBONNE DE LABORATOIRE | SORBONNE DE LABORATOIRE SORBONNE VMC Simple Flux IGM 025 |  |  |  | NON | Stratégique | 1 | En marche | 1 | SEAT VENTILATION | MS7124 B34 | [5 empty] | OUI
SU | SU | IGM | 3 | 314 |  |  | CVC | ELECTRICITE COURANTS FORTS | DISTRIBUTION ELECTRIQUE | ARMOIRE / COFFRET ELECTRIQUE | ARMOIRE / COFFRET ELECTRIQUE Alimentation électrique équipements |  |  |  | NON | Non stratégique | 2 |  | 1 | [7 empty] | OUI
SU | SU | IGM | 3 | 314 Salle de reunion |  |  | CVC | CVC | VENTILATION EXTRACTION DISTRIBUTION AIR | VMC | VMC 2 x VMC double flux |  |  | 2013 | NON | Non Stratégique | 2 | 1 en marche , 1 en défaut | 2 | SWEGON | CA02B11 |  |  | SWEGON S&P VIM TYPE 007745LH 1200M3/H |  | OUI | OUI
SU | SU | IGM | 3 | T 303 Local technique VMC |  |  | CVC | CVC | VENTILATION EXTRACTION DISTRIBUTION AIR | VMC | VMC 2 x VMC |  |  |  | NON | Non stratégique | 2 | En marche | 2 | P.LEMMENS AIR | [6 empty] | OUI
SU | SU | IGM |  | Ensemble batiment |  |  | CVC | CVC | TERMINAUX |  | Radiateur fonte et acier |  |  |  | NON | Non stratégique | 2 | [8 empty] | OUI | OUI
SU | SU | IGM |  | IGM -112 pour ventiler en 011 et 023 |  |  | CVC | CVC | CLIMATISATION DISTRIBUTION HYDRAULIQUE FROID |  | CTA DOUBLE FLUX pour la pièce 011 et 023 |  |  |  | NON | Stratégique | 1 |  | 1 |  |  | G042254 |  | SWEGON TYPE GOLD04DRX111111 1400 M3/H |  | OUI | OUI
SU | SU | IGM |  | IGM303 |  |  | CVC | CVC | TRAITEMENT AIR |  | CTA simple flux 1 IGM303 |  |  |  | NON | Non stratégique | 2 |  | 1 |  |  |  |  | P.Lemmens |  | OUI | OUI
SU | SU | IGM |  | IGM303 |  |  | CVC | CVC | TRAITEMENT AIR |  | CTA Simple flux 2 IGM303 |  |  |  | NON | Non stratégique | 2 |  | 1 |  |  |  |  | P.Lemmens |  | OUI | OUI
SU | SU | IGM |  | Sous-station IGM 116-114 |  |  | CVC | CVC | PLOMBERIE SPECIFIQUE |  | 2 poste de relevage EU |  |  |  | NON | Non stratégique | 2 |  | 1 | [6 empty] | OUI | OUI
SU | SU | IGM | Ext | Commande IGM 009 |  |  | CVC | CVC | PLOMBERIE SPECIFIQUE |  | 2 Pompes de relevage eau pluviale |  |  |  | NON | Non stratégique | 2 |  | 2 |  |  |  |  | FLYGT 3085 |  | OUI | OUI
SU | SU | IGM | RDC | 004 Salle robot |  |  | CVC | CVC | CLIMATISATION EMETTEURS | VENTILO-CONVECTEUR | VENTILO-CONVECTEUR 1 plafonnier Ciat Major II+ regul local 004 |  |  | 2012 | NON | Non stratégique | 2 | En marche | 1 | CIAT | Ciat major |  |  | Climatisation + chauffage |  | OUI | OUI
SU | SU | IGM | RDC | 006 Salle cristallogénèse |  |  | CVC | CVC | CLIMATISATION EMETTEURS | VENTILO-CONVECTEUR | VENTILO-CONVECTEUR 1 plafonnier Ciat Major II+ regul local 006 |  |  | 2012 | NON | Non Stratégique | 2 | En marche | 2 |  |  |  |  | Climatisation + chauffage |  | OUI | OUI
SU | SU | IGM | RDC | 010 Salle Prépa 2D |  |  | CVC | CVC | CLIMATISATION EMETTEURS | ARMOIRE DE CLIMATISATION A EAU GLACEE | ARMOIRE DE CLIMATISATION A EAU GLACEE 1 armoire verticale EMICON |  |  | 2012 | NON | Non stratégique | 2 | A l'arrêt | 1 | EMICON | UV 120 U | 10H184 |  | Climatisation + chauffage |  | OUI | OUI
SU | SU | IGM | RDC | 012 Métabolomique |  |  | CVC | CVC | CLIMATISATION EMETTEURS | ARMOIRE DE CLIMATISATION A EAU GLACEE | ARMOIRE DE CLIMATISATION A EAU GLACEE 1 armoire verticale EMICON |  |  | 2012 | NON | Non Stratégique | 2 | A l'arrêt | 1 | EMICON | UV 120 U | 10H186 |  | Climatisation + chauffage |  | OUI | OUI
SU | SU | IGM | RDC | 012 Métabolomique |  |  | CVC | CVC | VENTILATION EXTRACTION DISTRIBUTION AIR | SORBONNE DE LABORATOIRE | SORBONNE DE LABORATOIRE SORBONNE local 012 |  |  |  | NON | Non stratégique | 2 | En marche | 1 | ÉCRO | EN14175/XPX 15-206 |  |  | Euromotori type 2MA71.2 |  | OUI | OUI
SU | SU | IGM | RDC | 014 Evapo SS Groupe |  |  | CVC | CVC | CLIMATISATION EMETTEURS | CASSETTE OU VENTILO CONVECTEUR GAINABLE | CASSETTE OU VENTILO CONVECTEUR GAINABLE 1 chambre froide positive détente direct R404A |  |  | 2012 | NON | Stratégique | 1 | En marche | 1 | Guntner | GDF 030-1C /27-AN150 E |  |  | Groupe de condensation + evaporateur et régulation |  | OUI | OUI
SU | SU | IGM | RDC | 018 Diffractomètrie |  |  | CVC | CVC | CLIMATISATION EMETTEURS | VENTILO-CONVECTEUR | VENTILO-CONVECTEUR Plafonnier Daikin (clim eau glacée)+ regul |  |  |  | NON | Stratégique | 1 | En marche | 1 | DAIKIN | FWL10CAFN6V3 | 3152020 | C8,55/H9,3 | De 2004 |  | OUI | OUI
SU | SU | IGM | RDC | 025 Spectrométrie de masse |  |  | CVC | CVC | CLIMATISATION EMETTEURS | CASSETTE OU VENTILO CONVECTEUR GAINABLE | CASSETTE OU VENTILO CONVECTEUR GAINABLE 2 gainables DAIKIN+ regul |  |  | 2012 | NON | Non stratégique | 2 | En marche | 2 | DAIKIN | FWD18ACTN6V3 |  | Froid 18,3 | Climatisation |  | OUI | OUI
SU | SU | IGM | RDC | 025 Spetrométrie de masse |  |  | CVC | CVC | VENTILATION EXTRACTION DISTRIBUTION AIR | SORBONNE DE LABORATOIRE | SORBONNE DE LABORATOIRE SORBONNE local 25 |  |  |  | NON | Non stratégique | 2 |  | 2 |  |  |  |  | Enveloppe type 6SM71A2 |  | OUI | OUI
SU | SU | IGM | SS | -101-2 Emprise technique |  |  | CVC | CVC | CLIMATISATION DISTRIBUTION HYDRAULIQUE FROID | CIRCULATEUR DOUBLE | CIRCULATEUR DOUBLE Cuve de traitement eau chaude GEG |  |  | 2022 | NON | Stratégique | 1 | En marche | 1 | [7 empty] | OUI
SU | SU | IGM | SS | -101-2 Emprise technique |  |  | CVC | PLOMBERIE ET ASSAINISSEMENT | DISTRIBUTION EAU DE VILLE | DISCONNECTEUR | DISCONNECTEUR Disconnecteur principal eau |  |  |  | NON | Stratégique | 1 | En marche | 1 | Watts | BA/BM025 | [5 empty] | OUI
SU | SU | IGM | SS | -101-2 Emprise technique |  |  | CVC | CVC | SYSTÈME RECUPERATION ENERGIE | ECHANGEUR / RECUPERATEUR | ECHANGEUR / RECUPERATEUR Échangeur chaud de récupération |  |  | 2022 | NON | Stratégique | 1 | En marche | 1 | CIAT | PWB16 11 075M25 | [5 empty] | OUI
SU | SU | IGM | SS | -105 Local Tech onduleur |  |  | CVC | CVC | CLIMATISATION EMETTEURS | CASSETTE OU VENTILO CONVECTEUR GAINABLE | CASSETTE OU VENTILO CONVECTEUR GAINABLE Plafonnier 1 Daikin (clim eau glacée) + regul |  |  |  | NON | Stratégique | 1 | En marche | 2 | DAIKIN | FWM10DATV6V3 |  | F8,02/C16,94 |  |  | OUI | OUI
SU | SU | IGM | SS | -105 Local Tech onduleur |  |  | CVC | CVC | CLIMATISATION EMETTEURS | CASSETTE OU VENTILO CONVECTEUR GAINABLE | CASSETTE OU VENTILO CONVECTEUR GAINABLE Plafonnier 2 Daikin (clim eau glacée) + regul |  |  | 2014 | NON | Stratégique | 1 | En marche | 1 | DAIKIN | FWM10DATV6V3 | [5 empty] | OUI
SU | SU | IGM | SS | -106 Local Tech GEG-CTA |  |  | CVC | CVC | SYSTÈME RECUPERATION ENERGIE | AUTRE | AUTRE Ballon de stockage Eau chaude |  |  | 2022 | NON | Stratégique | 1 | En marche | 1 | CHAROT | 23044. 750 litres | 985589- 1/5 |  | 750 litres |  |  | OUI
SU | SU | IGM | SS | -106 Local Tech GEG-CTA |  |  | CVC | CVC | CLIMATISATION PRODUCTION FROID | BALLON DE STOCKAGE EAU GLACEE | BALLON DE STOCKAGE EAU GLACEE Ballon Eau Glaçée |  |  | 2022 | NON | Stratégique | 1 | En marche | 1 | CHAROT | 23044. 750 litres | 985589- 4/5 |  | LAPESA GSX300R ref : LP 0101279 |  | OUI | OUI
SU | SU | IGM | SS | -106 Local Tech GEG-CTA |  |  | CVC | PLOMBERIE ET ASSAINISSEMENT | DISTRIBUTION EAU DE VILLE | DISCONNECTEUR | DISCONNECTEUR Disconnecteur eau glacée contrôlable |  |  | 2024 | NON | Non stratégique | 2 | En marche | 1 | Socla | BA2860 |  |  | SOCLA TYPE 3881 |  | OUI | OUI
SU | SU | IGM | SS | -106 Local Tech GEG-CTA |  |  | CVC | CVC | CLIMATISATION PRODUCTION FROID | GROUPE FROID | GROUPE FROID Groupe Eau Glaçée 1 |  |  | 2010 | NON | Stratégique | 1 | En marche | 2 | DAIKIN | EWWQ049KAW1M | 2290007 |  | CLIMAVENETA TYPE NECS-C/B 0512 |  | OUI | OUI
SU | SU | IGM | SS | -106 Local Tech GEG-CTA |  |  | CVC | ELECTRICITE COURANTS FORTS | DISTRIBUTION ELECTRIQUE | ARMOIRE / COFFRET ELECTRIQUE | ARMOIRE / COFFRET ELECTRIQUE Installations électriques |  |  | 2022 | NON | Stratégique | 1 | En marche | 1 | [6 empty] | OUI | OUI
SU | SU | IGM | SS | -106 Local Tech GEG-CTA |  |  | CVC | CVC | CLIMATISATION LIVRAISON FROID SOUS STATION | CIRCULATEUR DOUBLE | CIRCULATEUR DOUBLE Pompes double eau glacée |  |  | 2022 | NON | Stratégique | 1 | En marche | 2 | Grundfos | MAGNA3D 65-150 F 340 |  |  | SALMSON JRL 204 - 15/3 |  | OUI | OUI
SU | SU | IGM | SS | -106 Local Tech GEG-CTA |  |  | CVC | CVC | VENTILATION EXTRACTION DISTRIBUTION AIR | AUTRE | AUTRE VENTILATEUR COMPENSATION IGM 012 |  |  | 2011 | NON | Non stratégique | 2 | En marche | 1 | TAC | P.LEMMENS AIR | [5 empty] | OUI
SU | SU | IGM | SS | -106 Local Tech GEG-CTA |  |  | CVC | CVC | VENTILATION EXTRACTION DISTRIBUTION AIR | VENTILATEUR EXTRACTION | VENTILATEUR EXTRACTION VENTILATEUR COMPENSATION IGM 012 |  |  |  | NON | Non stratégique | 2 | En marche | 1 | P.LEMMENS AIR | Compo U2/TAC/rBA/Rfp | [5 empty] | OUI
SU | SU | IGM | SS | -106 Local Tech GEG-CTA |  |  | CVC | CVC | CLIMATISATION PRODUCTION FROID | GROUPE FROID | GROUPE FROID Groupe Eau Glaçée 2 |  |  |  | NON | Stratégique | 1 | En marche | 2 | DAIKIN | EWWQ049KAW1M | 2290006 |  |  |  |  | OUI
SU | SU | IGM | SS | -111 Local Tech hall entrée IGM SS |  |  | CVC | CVC | VENTILATION EXTRACTION DISTRIBUTION AIR | VENTILATEUR EXTRACTION | VENTILATEUR EXTRACTION VENTILATEUR COMPENSATION IGM 025 |  |  |  | NON | Non stratégique | 2 |  | 1 | P.LEMMENS AIR | Compo U2/TAC/rBA/Rfp |  |  | 1300 m3/H |  |  | OUI
SU | SU | IGM | SS | -111 Local Tech hall entrée IGM |  |  | CVC | CVC | CLIMATISATION PRODUCTION FROID | GROUPE FROID | GROUPE FROID Unité extérieure IGM014 |  |  | 2010 | NON | Stratégique | 1 | En marche | 1 | Carrier | Quietis | 138384/140/79424 |  |  | IGM 014 |  | OUI
SU | SU | IGM | SS | -113 Local Azote |  |  | CVC | PLOMBERIE ET ASSAINISSEMENT | EVACUATION ET ASSAINISSEMENT | POMPE DE RELEVAGE | POMPE DE RELEVAGE poste de relevage azote |  |  |  | NON | Stratégique | 1 | En marche | 1 | Salmson | YN 4100 | [5 empty] | OUI
SU | SU | IGM | SS | -115 Sous-station CHAUFFAGE |  |  | CVC | CVC | CLIMATISATION PRODUCTION FROID | BALLON DE STOCKAGE EAU GLACEE | BALLON DE STOCKAGE EAU GLACEE Ballon eau glacée ss |  |  |  | NON | Stratégique | 1 | En marche | 1 | Thermador |  |  |  | 8 litres |  |  | OUI
SU | SU | IGM | SS | -115 Sous-station CHAUFFAGE |  |  | CVC | CVC | CHAUFFAGE DISTRIBUTION HYDRAULIQUE CHAUD | CIRCULATEUR DOUBLE | CIRCULATEUR DOUBLE départ constant |  |  |  | NON | Stratégique | 1 | A l'arrêt | 2 | Grundfos | Magna1D 40-80 F 220 |  |  | Pompe DCX40-45 (constant) Pompe DCX 32-35 (radiateur) Pompe DCX 40-80N (Primaire) |  | OUI | OUI
SU | SU | IGM | SS | -115 Sous-station CHAUFFAGE |  |  | CVC | CVC | CLIMATISATION DISTRIBUTION HYDRAULIQUE FROID | CIRCULATEUR SIMPLE | CIRCULATEUR SIMPLE départ eau glacée ss |  |  |  | NON | Stratégique | 1 | En marche | 1 | Lowara | Ecocirc XL 25-80 | [5 empty] | OUI
SU | SU | IGM | SS | -115 Sous-station CHAUFFAGE |  |  | CVC | CVC | CLIMATISATION DISTRIBUTION HYDRAULIQUE FROID | VASE D'EXPANSION SOUS PRESSION D'AZOTE | VASE D'EXPANSION SOUS PRESSION D'AZOTE départ eau glacée ss |  |  |  | NON | Stratégique | 1 | En marche | 1 | Zimet | 11A ZILFLEX EL |  |  | 8 litres |  |  | OUI
SU | SU | IGM | SS | -115 Sous-station CHAUFFAGE |  |  | CVC | CVC | CHAUFFAGE DISTRIBUTION HYDRAULIQUE CHAUD | CIRCULATEUR DOUBLE | CIRCULATEUR DOUBLE pompes départ radiateur |  |  |  | NON | Non stratégique | 2 | A l'arrêt | 2 | Salmson | DCX32-35 | [5 empty] | OUI
SU | SU | IGM | SS | -115 Sous-station CHAUFFAGE |  |  | CVC | CVC | CHAUFFAGE DISTRIBUTION HYDRAULIQUE CHAUD | VANNES ET ROBINETTERIE | VANNES ET ROBINETTERIE V3V départ radiateurs |  |  |  | NON | Non stratégique | 2 |  | 1 | Sauter | AVM115SF132 | [5 empty] | OUI
SU | SU | IGM | SS | -115 Sous-station CHAUFFAGE |  |  | CVC | PLOMBERIE ET ASSAINISSEMENT | PRODUCTION ET DISTRIBUTION ECS | BALLON PRODUCTION ECS | BALLON PRODUCTION ECS Ballon d’eau chaude sanitaire |  |  |  | NON | Stratégique | 1 | En marche | 1 | ACV | SLE 300 |  |  | SMART résistance ACV type 10800084 |  | OUI | OUI
SU | SU | IGM | SS | -115 Sous-station CHAUFFAGE |  |  | CVC | PLOMBERIE ET ASSAINISSEMENT | PRODUCTION ET DISTRIBUTION ECS | CIRCULATEUR SIMPLE | CIRCULATEUR SIMPLE Pompe bouclage ECS 1 |  |  |  | NON | Stratégique | 1 | En marche | 2 | Salmson | NSB30-25B | [5 empty] | OUI
SU | SU | IGM | SS | -115 Sous-station CHAUFFAGE |  |  | CVC | PLOMBERIE ET ASSAINISSEMENT | EVACUATION ET ASSAINISSEMENT | POMPE DE RELEVAGE | POMPE DE RELEVAGE poste de relevage sous-station |  |  |  | NON | Stratégique | 1 | En marche | 1 | Salmson | YN 4100 | [5 empty] | OUI
SU | SU | IGM | SS | -115 Sous-station CHAUFFAGE |  |  | CVC | CVC | CHAUD |  | Vase d’expansion d’eau chaude sanitaire |  |  |  | NON | Stratégique | 1 |  | 1 | Varem | Extravarem |  |  | 25 litres |  |  | OUI
SU | SU | IGM | SS | -107 circulation sous-sol |  |  | CVC | CVC | CLIMATISATION PRODUCTION FROID | CONDENSEUR | GROUPE CONDENSEUR secours 1 (Evaporateur 210) |  |  | 2012 | NON | Stratégique | 1 | En marche | 1 | Mitsubishi ELECTRIC | PUHZ-P250YHA3 | 9XU00277 |  | Année 2012 |  |  | OUI
SU | SU | IGM | SS | -107 circulation sous-sol |  |  | CVC | CVC | CLIMATISATION PRODUCTION FROID | CONDENSEUR | GROUPE CONDENSEUR secours 2 (Evaporateur 210) |  |  |  | NON | Stratégique | 1 |  | 2
SU | SU | IGM | RDC ext nord | exterieur |  |  | CVC | CVC | CLIMATISATION SYSTÈME AUTONOME | AERO-REFRIGERANT | AERO-REFRIGERANT GR EG IGM |  |  | 2012 | NON | Stratégique | 1 | En marche | 2 | Mitsubishi ELECTRIC |  |  |  | Bi-split mitsubishi |  | OUI | OUI
SU | SU | KJEF | RDC | 0 |  |  | CVC | CVC | CHAUFFAGE EMETTEURS | RADIATEUR | RADIATEUR Radiateur fonte et acier |  |  |  | NON | Non stratégique | 2 | A l'arrêt | [7 empty] | OUI | OUI
SU | SU | KJEF | SS |  |  |  | CVC | CVC | CHAUD |  | Sous station chauffage + pompe |  |  |  | NON | Non stratégique | 2 | [6 empty] | Panoplie + pompe |  | OUI | OUI
SU | SU | LAB | 1 | 141 extracteur/ sorbonne Labo RDC |  |  | CVC | CVC | VENTILATION SPECIFIQUE |  | SORBONNE |  |  |  | NON | Non stratégique | 2 |  | 1 |  |  |  |  | Seat |  | OUI | OUI
SU | SU | LAB | 4 | 402 |  |  | CVC | CVC | VENTILATION EXTRACTION DISTRIBUTION AIR | VMC | VMC VMC confort |  |  | 2014 | NON | Non Stratégique | 2 | En marche | 1 | VIM | KMDT 12 IS Isolé | 250047-000026041 |  | KMDT 12 |  | OUI | OUI
SU | SU | LAB | 4 | 402 |  |  | CVC | CVC | TRAITEMENT AIR |  | CTA Double flux |  |  |  | NON | Non stratégique | 2 |  | 1 |  |  |  |  | SxP |  | OUI | OUI
SU | SU | LAB | 4 | LR 402 |  |  | CVC | CVC | VENTILATION EXTRACTION DISTRIBUTION AIR | VMC | VMC VMC C4 |  |  | 2014 | NON | Non Stratégique | 2 | En marche | 1 | VIM | JBEB 08 LI | 15376 |  | JBEB08LI |  | OUI | OUI
SU | SU | LAB | 4 | LR-402 |  |  | CVC | CVC | VENTILATION EXTRACTION DISTRIBUTION AIR | VMC | VMC CTA Double flux RÉUNION |  |  | 2013 | NON | Non Stratégique | 2 | En marche | 1 | S&P | 007745 LH | 2013-016794 | 3,67 | S&P CAD x DC Régule Evo By Pass 3,67 Kw 720 M3/H |  | OUI | OUI
SU | SU | LAB | 4 | LR-417 |  |  | CVC | CVC | VENTILATION EXTRACTION DISTRIBUTION AIR | VMC | VMC VMC 3 |  |  |  | NON | Non stratégique | 2 | En marche | 1 | VIM | KSTD 30 IS |  |  | KS TD 3015 |  | OUI | OUI
SU | SU | LAB | 4 | LR-402 |  |  | CVC | CVC | VENTILATION EXTRACTION DISTRIBUTION AIR |  | CTA Double flux SAM |  |  |  | NON | Stratégique | 1 | En marche | 1 | S&P | 007745 LH | 2013-016793 | 3,67 | S&P CAD x DC Régule Evo By Pass 3,67 Kw 540 M3/H |  | OUI | OUI
SU | SU | LAB | 4 | LR-415 |  |  | CVC | CVC | VENTILATION EXTRACTION DISTRIBUTION AIR | VMC | VMC VMC 4 |  |  |  | NON | Non stratégique | 2 | En marche | 1 | CAIROX | Caisson SIM EC REGULO 22 L | 102456 |  |  |  |  | OUI
SU | SU | LAB | RDC | LR 004 Local chaufferie |  |  | CVC | PLOMBERIE ET ASSAINISSEMENT | DISTRIBUTION EAU DE VILLE | DISCONNECTEUR | DISCONNECTEUR Disconnecteur contrôlable |  |  | 2021 | NON | Non stratégique | 2 | En marche | 1 | Socla | BA2860 | 20113936 |  |  |  | OUI | OUI
SU | SU | LAB | RDC | LR 004 Local chaufferie |  |  | CVC | PLOMBERIE ET ASSAINISSEMENT | PRODUCTION ET DISTRIBUTION ECS | BALLON DE STOCKAGE ECS | BALLON DE STOCKAGE ECS Ballon d’eau chaude sanitaire N°1 |  |  | 2021 | NON | Stratégique | 1 | En marche | 1 | Charot | ECS 500 litres | 973.846 |  | Atlantic type CORSI 750L TH PN07 |  | OUI | OUI
SU | SU | LAB | RDC | LR 004 Local chaufferie |  |  | CVC | CVC | CHAUFFAGE PRODUCTION CHAUD | CHAUDIERE GAZ CONDENSATION | CHAUDIERE GAZ CONDENSATION Chaudière Gaz 1 2019/2020 + Regulation |  |  | 2021 | NON | Stratégique | 1 | En marche | 1 | Atlantic | CONDENSINOX 60 | C383028590 | 60 | 60KW |  | OUI | OUI
SU | SU | LAB | RDC | LR 004 Local chaufferie |  |  | CVC | CVC | CHAUFFAGE PRODUCTION CHAUD | CHAUDIERE GAZ CONDENSATION | CHAUDIERE GAZ CONDENSATION Chaudière Gaz 2 2019/2020 + Regulation |  |  | 2021 | NON | Stratégique | 1 | En marche | 1 | Atlantic | CONDENSINOX 60 | C393021557 | 60 | 60 KW |  |  | OUI
SU | SU | LAB | RDC | LR 004 Local chaufferie |  |  | CVC | INCENDIE ET SECURITE | DÉTECTION INCENDIE | CENTRALE DETECTION INCENDIE | CENTRALE DETECTION INCENDIE Détection gaz |  |  | 2021 | NON | Stratégique | 1 | En marche | 1 | Oldham | MX32 | [5 empty] | OUI
SU | SU | LAB | RDC | LR 004 Local chaufferie |  |  | CVC | ELECTRICITE COURANTS FORTS | DISTRIBUTION ELECTRIQUE | ARMOIRE / COFFRET ELECTRIQUE | ARMOIRE / COFFRET ELECTRIQUE Installation électrique chaufferie |  |  | 2021 | NON | Stratégique | 1 | En marche | 1 | Schneider ELECTRIC | [6 empty] | OUI
SU | SU | LAB | RDC | LR 004 Local chaufferie |  |  | CVC | CVC | CHAUFFAGE DISTRIBUTION HYDRAULIQUE CHAUD | COMPTEUR D'ENERGIE | COMPTEUR D'ENERGIE Panoplie Chauffage : Compteurs énergétiques |  |  | 2021 | NON | Stratégique | 1 | En marche | 3 | Diehl | Sharky 775 |  |  | Vanne VXG44 40-25 |  |  | OUI
SU | SU | LAB | RDC | LR 004 Local chaufferie |  |  | CVC | CVC | CHAUFFAGE DISTRIBUTION HYDRAULIQUE CHAUD | CIRCULATEUR SIMPLE | CIRCULATEUR SIMPLE Panoplie Chauffage : départ chauffage 1 |  |  | 2021 | NON | Stratégique | 1 | En marche | 1 | Grundfos | Magna 1 50-120 F 280 | [5 empty] | OUI
SU | SU | LAB | RDC | LR 004 Local chaufferie |  |  | CVC | CVC | CHAUFFAGE DISTRIBUTION HYDRAULIQUE CHAUD | CIRCULATEUR SIMPLE | CIRCULATEUR SIMPLE Panoplie Chauffage : pompe chauffage 2 |  |  | 2021 | NON | Stratégique | 1 | En marche | 1 | Grundfos | Magna 1 40-100 F 220 | [5 empty] | OUI
SU | SU | LAB | RDC | LR 004 Local chaufferie |  |  | CVC | CVC | CHAUFFAGE DISTRIBUTION HYDRAULIQUE CHAUD | CIRCULATEUR SIMPLE | CIRCULATEUR SIMPLE Panoplie Chauffage : pompe CTA |  |  | 2021 | NON | Stratégique | 1 | En marche | 1 | Grundfos | Magna 1 25-60 180 | [5 empty] | OUI
SU | SU | LAB | RDC | LR 004 Local chaufferie |  |  | CVC | CVC | CHAUFFAGE DISTRIBUTION HYDRAULIQUE CHAUD | CIRCULATEUR SIMPLE | CIRCULATEUR SIMPLE Panoplie Chauffage : pompe ECS |  |  | 2021 | NON | Stratégique | 1 | En marche | 1 | Grundfos | Magna 1 40-60 F 220 | [5 empty] | OUI
SU | SU | LAB | RDC | LR 004 Local chaufferie |  |  | CVC | CVC | CHAUD |  | Panoplie Chauffage : V3V chauffage 2 |  |  | 2021 | NON | Stratégique | 1 | En marche | 1 | Siemens | SAS31 |  |  | Vanne VXG44 40-25 |  |  | OUI
SU | SU | LAB | RDC | LR 004 Local chaufferie |  |  | CVC | CVC | CHAUD |  | Panoplie Chauffage : V3V chauffage1 |  |  | 2021 | NON | Stratégique | 1 | En marche | 1 | Siemens | SAS31 |  |  | Vanne VXG44 40-25 |  |  | OUI
SU | SU | LAB | RDC | LR 004 Local chaufferie |  |  | CVC | PLOMBERIE ET ASSAINISSEMENT | PRODUCTION ET DISTRIBUTION ECS | CIRCULATEUR SIMPLE | CIRCULATEUR SIMPLE Pompe bouclage ECS |  |  |  | NON | Stratégique | 1 | En marche | 1 | Grundfos | UP 20-45 N 150 | [5 empty] | OUI
SU | SU | LAB | RDC | LR 004 Local chaufferie |  |  | CVC | PLOMBERIE ET ASSAINISSEMENT | PRODUCTION ET DISTRIBUTION ECS | ECHANGEUR A PLAQUES | ECHANGEUR A PLAQUES Pompe ECS Secondaire |  |  | 2022 | NON | Stratégique | 1 | En marche | 1 | Grundfos | UP 20-45 N 150 | [5 empty] | OUI
SU | SU | LAB | RDC | LR 004 Local chaufferie |  |  | CVC | PLOMBERIE ET ASSAINISSEMENT | PRODUCTION ET DISTRIBUTION ECS | CIRCULATEUR SIMPLE | CIRCULATEUR SIMPLE Pompe primaire ECS |  |  | 2022 | NON | Stratégique | 1 | En marche | 1 | Grundfos | UPS32-80 180 | [5 empty] | OUI
SU | SU | LAB | RDC | LR 004 Local chaufferie |  |  | CVC | PLOMBERIE ET ASSAINISSEMENT | EVACUATION ET ASSAINISSEMENT | POMPE DE RELEVAGE | POMPE DE RELEVAGE poste de relevage chaufferie |  |  | 2021 | NON | Stratégique | 1 | En marche | 1 | [7 empty] | OUI
SU | SU | LAB | RDC | LR 004 Local chaufferie |  |  | CVC | PLOMBERIE ET ASSAINISSEMENT | PRODUCTION ET DISTRIBUTION ECS | VASE D'EXPANSION SOUS PRESSION D'AZOTE | VASE D'EXPANSION SOUS PRESSION D'AZOTE Vase d’expansion chauffage |  |  | 2021 | NON | Stratégique | 1 | En marche | 1 | Reflex | Reflex NG 140 |  |  | 140 litres |  |  | OUI
SU | SU | LAB | RDC | LR 004 Local chaufferie |  |  | CVC | PLOMBERIE ET ASSAINISSEMENT | PRODUCTION ET DISTRIBUTION ECS | VASE D'EXPANSION SOUS PRESSION D'AZOTE | VASE D'EXPANSION SOUS PRESSION D'AZOTE Vase d’expansion ECS |  |  | 2021 | NON | Stratégique | 1 | En marche | 1 | Reflex | Reflex S 33 |  |  | 33 litres |  |  | OUI
SU | SU | LAB | RDC | LR 006 Local baie brassage |  |  | CVC | CVC | CLIMATISATION PRODUCTION FROID | GROUPE FROID | GROUPE FROID Unité extérieure climatisation détente directe R410A gauche |  |  | 2015 | NON | Stratégique | 1 | En marche | 1 | Mitsubishi ELECTRIC | FDC140VN |  |  | 2 monosplit Mitsubichi FDC140VN |  | OUI | OUI
SU | SU | LAB | RDC | LR 006 Local baie brassage |  |  | CVC | CVC | CLIMATISATION PRODUCTION FROID | GROUPE FROID | GROUPE FROID unité extérieure R410A climatisation détente directe R410A droite |  |  |  | NON | Stratégique | 1 | En marche | 1 | Mitsubishi ELECTRIC | FDC140VN | [5 empty] | OUI
SU | SU | LAB | RDC | LR 006 Local baie brassage |  |  | CVC | CVC | CLIMATISATION PRODUCTION FROID | GROUPE FROID | GROUPE FROID Unité intérieure climatisation détente directe R410A droite |  |  |  | NON | Stratégique | 1 | En marche | 1 | Mitsubishi Heavy indus | FDEN125VF | A19501145HK |  |  |  |  | OUI
SU | SU | LAB | RDC | LR 006 Local baie brassage |  |  | CVC | CVC | CLIMATISATION PRODUCTION FROID | GROUPE FROID | GROUPE FROID Unité intérieure climatisation détente directe R410A gauche |  |  |  | NON | Stratégique | 1 | En marche | 1 | Mitsubishi Heavy industries | FDEN125VF | A19501158HK |  |  |  |  | OUI
SU | SU | LAB | RDC | LR 004 Local chaufferie |  |  | CVC | INCENDIE ET SECURITE | CENTRALE DETECTION ANOXIE | CENTRALE DETECTION ANOXIE | CENTRALE DETECTION INCENDIE Détection gaz | 2021 | 1 | 2021 | NON | Stratégique | 1 | En marche | 1 | Oldham | MX34
SU | SU | LD | 1 | 170 Labo benthos |  |  | CVC | CVC | VENTILATION EXTRACTION DISTRIBUTION AIR | VENTILATEUR EXTRACTION | VENTILATEUR EXTRACTION SORBONNE pas de sorbonne en 170B extraction seul |  |  |  | NON | Non Stratégique | 2 | En marche | 1 |  |  |  |  | Pas de Sorbonne |  | OUI | OUI
SU | SU | LD | 1 | 172 Labo benthos |  |  | CVC | CVC | VENTILATION EXTRACTION DISTRIBUTION AIR | SORBONNE DE LABORATOIRE | SORBONNE DE LABORATOIRE SORBONNE local 172 |  |  | 2010 | NON | Non stratégique | 2 | En marche | 1 | Seat control |  |  |  | pas de reférence |  | OUI | OUI
SU | SU | LD | 1 | 174 Laboratoire |  |  | CVC | CVC | VENTILATION EXTRACTION DISTRIBUTION AIR | SORBONNE DE LABORATOIRE | SORBONNE DE LABORATOIRE SORBONNE local 174 |  |  | 2010 | NON | Non stratégique | 2 | En marche | 1 | Seat control |  |  |  | pas de reférence |  | OUI | OUI
SU | SU | LD | 1 | 178 Laboratoire |  |  | CVC | CVC | VENTILATION EXTRACTION DISTRIBUTION AIR | SORBONNE DE LABORATOIRE | SORBONNE DE LABORATOIRE SORBONNE local 178 |  |  | 2010 | NON | Non stratégique | 2 | A l'arrêt | 1 | Seat control |  |  |  | pas de reférence |  | OUI | NON
SU | SU | LD | 1 | 180 Labo de chimie marine |  |  | CVC | CVC | VENTILATION EXTRACTION DISTRIBUTION AIR | SORBONNE DE LABORATOIRE | SORBONNE DE LABORATOIRE SORBONNE local 180 |  |  | 2010 | NON | Non Stratégique | 2 | En marche | 1 | Seat control |  |  |  | pas de reférence |  | OUI | OUI
SU | SU | LD | 1 | toiture et 182 |  |  | CVC | CVC | VENTILATION EXTRACTION DISTRIBUTION AIR | SORBONNE DE LABORATOIRE | SORBONNE DE LABORATOIRE SORBONNE local 182 |  |  | 2010 | NON | Non stratégique | 2 | A l'arrêt | 1 | Labo-pratic | Seat control |  |  | pas de reférence |  | OUI | OUI
SU | SU | LD | 2 | 286-1 Local CTA |  |  | CVC | CVC | VENTILATION EXTRACTION DISTRIBUTION AIR | VENTILATEUR EXTRACTION | VENTILATEUR EXTRACTION EXTRACTEUR 1 |  |  | 2001 | NON | Non stratégique | 2 | En marche | 1 | France air | MV 10 | 21689 |  |  |  |  | OUI
SU | SU | LD | 2 | 286-1 Local CTA |  |  | CVC | CVC | VENTILATION EXTRACTION DISTRIBUTION AIR | VENTILATEUR EXTRACTION | VENTILATEUR EXTRACTION EXTRACTEUR 2 |  |  | 2019 | NON | Non stratégique | 2 | En marche | 1 | France air | Rectilys 2 | [5 empty] | OUI
SU | SU | LD | 2 | 296 Terrasse aqua ext accessi |  |  | CVC | CVC | CLIMATISATION SYSTÈME AUTONOME | CLIMATISEUR SPLIT UNITE INTERIEURE | CLIMATISEUR SPLIT UNITE INTERIEURE 1 groupe extérieur + 1 unité cassette 4 voies plafonnier 176 |  |  |  | NON | Non stratégique | 2 | Consigné | 1 | Général | AOHB12LALL |  |  | Général type AOHB12LALL (HS) |  | OUI | OUI
SU | SU | LD | 2 | 296 Terrasse aqua ext accessi |  |  | CVC | CVC | VENTILATION EXTRACTION DISTRIBUTION AIR | VMC | VMC VMC 1 toiture |  |  |  | NON | Non Stratégique | 2 | En marche | 1 | [6 empty] | OUI | OUI
SU | SU | LD | 2 | caisson situé dans comble du 191 |  |  | CVC | CVC | VENTILATION EXTRACTION DISTRIBUTION AIR | VMC | VMC VMC local 191 |  |  |  | NON | Non stratégique | 2 | En panne | 1 | France air | C 160 |  |  | France Air type C160 |  | OUI | OUI
SU | SU | LD | 2 | Toiture terrasse |  |  | CVC | CVC | VENTILATION |  | VMC 2 toiture |  |  |  | NON | Non stratégique | 2 |  | 1 | [6 empty] | OUI | OUI
SU | SU | LD |  | Chaufferie LD |  |  | CVC | PLOMBERIE ET ASSAINISSEMENT | PRODUCTION ET DISTRIBUTION ECS | BALLON PRODUCTION ECS | BALLON PRODUCTION ECS Ballon d’eau chaude sanitaire |  |  | 2022 | NON | Stratégique | 1 | En marche | 1 | Charot | 560821 JUMBO | 689817 |  | Charot Type 701932 volume 750 |  | OUI | OUI
SU | SU | LD |  | Chaufferie LD |  |  | CVC | CVC | CHAUFFAGE PRODUCTION CHAUD | CHAUDIERE GAZ | CHAUDIERE GAZ Chaudière Weishaupt |  |  | 2022 | NON | Stratégique | 1 | En marche | 1 | Weishaupt | WTC-GB |  |  | GEMINOX GXP250 n° serie 11U17322 291 KW |  | OUI | OUI
SU | SU | LD |  | Chaufferie LD |  |  | CVC | PLOMBERIE ET ASSAINISSEMENT | EVACUATION ET ASSAINISSEMENT | POMPE DE RELEVAGE | POMPE DE RELEVAGE poste de relevage chaufferie |  |  | 2022 | NON | Stratégique | 1 | En marche | 1 | [6 empty] | OUI | OUI
SU | SU | LD |  | Ensemble batiment |  |  | CVC | CVC | CHAUFFAGE EMETTEURS | RADIATEUR | RADIATEUR Radiateur fonte et acier |  |  |  | NON | Non stratégique | 2 |  | 81 | [6 empty] | OUI | OUI
SU | SU | LD | combles | 294 combles |  |  | CVC | CVC | VENTILATION EXTRACTION DISTRIBUTION AIR | VMC | VMC VMC local 189 |  |  |  | NON | Non stratégique | 2 |  | 1 | France air | C 160 |  |  | France Air type C160 |  | OUI | OUI
SU | SU | LD | SS | T 190 Local Chaufferie LD |  |  | CVC | CVC | CHAUFFAGE DISTRIBUTION HYDRAULIQUE CHAUD | COMPTEUR D'ENERGIE | COMPTEUR D'ENERGIE Compteurs énergie |  |  | 2022 | NON | Stratégique | 1 | En marche | 6 | Diehl | Sharky | [5 empty] | OUI
SU | SU | LD | SS | T 190 Local Chaufferie LD |  |  | CVC | PLOMBERIE ET ASSAINISSEMENT | DISTRIBUTION EAU DE VILLE | DISCONNECTEUR | DISCONNECTEUR Disconnecteur contrôlable |  |  | 2022 | NON | Stratégique | 1 | En marche | 1 | Socla SAS | BA2860 |  |  |  |  | OUI | OUI
SU | SU | LD | SS | T 190 Local Chaufferie LD |  |  | CVC | ELECTRICITE COURANTS FORTS | DISTRIBUTION ELECTRIQUE | ARMOIRE / COFFRET ELECTRIQUE | ARMOIRE / COFFRET ELECTRIQUE Installations électriques |  |  | 2022 | NON | Stratégique | 1 | En marche | 1 | [6 empty] | OUI | OUI
SU | SU | LD | SS | T 190 Local Chaufferie LD |  |  | CVC | CVC | CHAUFFAGE DISTRIBUTION HYDRAULIQUE CHAUD | CIRCULATEUR DOUBLE | CIRCULATEUR DOUBLE Pompe départ réseau ECS |  |  | 2022 | NON | Stratégique | 1 | En marche | 1 | Grundfos | Magna3D 32-100 180 | [5 empty] | OUI
SU | SU | LD | SS | T 190 Local Chaufferie LD |  |  | CVC | CVC | CHAUFFAGE DISTRIBUTION HYDRAULIQUE CHAUD | CIRCULATEUR DOUBLE | CIRCULATEUR DOUBLE Pompe départ réseau EST |  |  | 2022 | NON | Stratégique | 1 | En marche | 1 | Grundfos | Magna3D 32-60 180 | [5 empty] | OUI
SU | SU | LD | SS | T 190 Local Chaufferie LD |  |  | CVC | CVC | CHAUFFAGE DISTRIBUTION HYDRAULIQUE CHAUD | CIRCULATEUR DOUBLE | CIRCULATEUR DOUBLE Pompe départ réseau IGM |  |  | 2022 | NON | Stratégique | 1 | En marche | 1 | Grundfos | Magna3D 32-60 180 | [5 empty] | OUI
SU | SU | LD | SS | T 190 Local Chaufferie LD |  |  | CVC | CVC | CHAUFFAGE DISTRIBUTION HYDRAULIQUE CHAUD | CIRCULATEUR DOUBLE | CIRCULATEUR DOUBLE Pompe départ réseau nord |  |  | 2022 | NON | Stratégique | 1 | En marche | 1 | Grundfos | Magna3D 32-60 180 | [5 empty] | OUI
SU | SU | LD | SS | T 190 Local Chaufferie LD |  |  | CVC | CVC | CHAUFFAGE DISTRIBUTION HYDRAULIQUE CHAUD | CIRCULATEUR DOUBLE | CIRCULATEUR DOUBLE Pompe départ réseau récupération |  |  | 2022 | NON | Stratégique | 1 | En marche | 1 | Grundfos | Magna3D 65-150 F 340 | [5 empty] | OUI
SU | SU | LD | SS | T 190 Local Chaufferie LD |  |  | CVC | CVC | CHAUFFAGE DISTRIBUTION HYDRAULIQUE CHAUD | CIRCULATEUR DOUBLE | CIRCULATEUR DOUBLE Pompe départ réseau sud |  |  | 2022 | NON | Stratégique | 1 | En marche | 1 | Grundfos | Magna3D 32-60 180 |  |  |  |  | OUI | OUI
SU | SU | LD | toiture | 296 toiture terrasse accessible |  |  | CVC | CVC | VENTILATION EXTRACTION DISTRIBUTION AIR | VENTILATEUR EXTRACTION | VENTILATEUR EXTRACTION EXTRACTEUR SORBONNE en 170B |  |  |  | NON | Non stratégique | 2 | A l'arrêt | 1 |  |  |  |  | Pas de Sorbonne |  |  | OUI
SU | SU | LD | toiture | 296 toiture terrasse accessible |  |  | CVC | CVC | VENTILATION EXTRACTION DISTRIBUTION AIR | VENTILATEUR EXTRACTION | VENTILATEUR EXTRACTION EXTRACTEUR SORBONNE en 172 |  |  |  | NON | Non stratégique | 2 | En marche | 1 | [7 empty] | OUI
SU | SU | LD | toiture | 296 toiture terrasse accessible |  |  | CVC | CVC | VENTILATION EXTRACTION DISTRIBUTION AIR | VENTILATEUR EXTRACTION | VENTILATEUR EXTRACTION EXTRACTEUR SORBONNE en 174 |  |  |  | NON | Non stratégique | 2 | En marche | 1 | [7 empty] | OUI
SU | SU | LD | toiture | 296 toiture terrasse accessible |  |  | CVC | CVC | VENTILATION EXTRACTION DISTRIBUTION AIR | VENTILATEUR EXTRACTION | VENTILATEUR EXTRACTION EXTRACTEUR SORBONNE en 178 |  |  |  | NON | Non stratégique | 2 | En marche | 1 | [7 empty] | OUI
SU | SU | LD | toiture | 296 toiture terrasse accessible |  |  | CVC | CVC | VENTILATION EXTRACTION DISTRIBUTION AIR | VENTILATEUR EXTRACTION | VENTILATEUR EXTRACTION EXTRACTEUR SORBONNE en 180 |  |  |  | NON | Non stratégique | 2 | En marche | 1 | [7 empty] | OUI
SU | SU | LD | toiture | 296 toiture terrasse accessible |  |  | CVC | CVC | VENTILATION EXTRACTION DISTRIBUTION AIR | VENTILATEUR EXTRACTION | VENTILATEUR EXTRACTION EXTRACTEUR SORBONNE en 182 |  |  |  | NON | Non stratégique | 2 | En marche | 1 | [7 empty] | OUI
CNRS | CNRS | YD | 1 | labo 131 |  |  | CVC | CVC | VENTILATION SPECIFIQUE | SORBONNE DE LABORATOIRE | SORBONNE comble YD GT. labo 131 |  |  |  | NON | Non stratégique | 2 | En marche | 1 |  |  |  |  | LAFERT type : ST 90 L 54 |  | OUI | OUI
CNRS | CNRS | YD | 1 | 0 |  |  | CVC | CVC | CLIMATISATION PRODUCTION FROID | GROUPE FROID | GROUPE FROID Climatisations détente directe UNITÉ Extérieure Toshiba R410A N1-N3 |  |  |  | NON | Non stratégique | 2 | En marche | 1 | [5 empty] | YD 117 |  | OUI
CNRS | CNRS | YD | 1 | 11 |  |  | CVC | CVC | VENTILATION |  | 1 Extracteur mural FMV |  |  |  | NON | Non stratégique | 2 | En marche | 1 |  |  |  |  | Extracteur mural + thermostat |  | OUI | OUI
CNRS | CNRS | YD | 1 | 015A B C |  |  | CVC | CVC | TERMINAUX |  | 6 Panneaux rayonnants |  |  | 2016 | NON | Non stratégique | 2 | En marche | 1 |  |  |  |  | Panneaux rayonnants + régulation + armoire électrique |  | OUI | OUI
CNRS | CNRS | YD | 1 | 101-1 Laboratoire |  |  | CVC | CVC | CLIMATISATION EMETTEURS | VENTILO-CONVECTEUR | VENTILO-CONVECTEUR |  |  | 2013 | NON | Non Stratégique | 2 | En marche | 1 | DAIKIN | FWL03DATV6V3 | [5 empty] | OUI
CNRS | CNRS | YD | 1 | 101-2 Laboratoire |  |  | CVC | CVC | VENTILATION EXTRACTION DISTRIBUTION AIR | SORBONNE DE LABORATOIRE | SORBONNE DE LABORATOIRE BRAS articulé orientable la Ventilation est dans les combles |  |  | 2013 | NON | Non Stratégique | 2 | En marche | 3 | FUMEX | MT-1500-50 | [5 empty] | OUI
CNRS | CNRS | YD | 1 | 101-2 Laboratoire |  |  | CVC | CVC | VENTILATION SPECIFIQUE |  | comble YD . bras articulé au premier étage 1 salle 101. 2 |  |  | 2012 | NON | Non Stratégique | 2 | En marche | 1 |  |  |  |  | EXTRACTEUR AIR SPECIFIQUE Elprom type: 00080B22305P1 1.1KW |  | OUI | OUI
CNRS | CNRS | YD | 1 | 101-2 Laboratoire |  |  | CVC | CVC | VENTILATION EXTRACTION DISTRIBUTION AIR | SORBONNE DE LABORATOIRE | SORBONNE DE LABORATOIRE SORBONNE comble YD. la Sorbonne est à l'étage 1 |  |  | 2013 | NON | Non Stratégique | 2 | En marche | 1 | Possémé | SPI | 205968 |  | Seat ventilation type: TS7124 B34 0,37 KW |  | OUI | OUI
CNRS | CNRS | YD | 1 | 101-2 Laboratoire |  |  | CVC | CVC | CLIMATISATION EMETTEURS | VENTILO-CONVECTEUR | VENTILO-CONVECTEUR |  |  | 2013 | NON | Non Stratégique | 2 | En marche | 1 | DAIKIN | FWL03DATV6V3 | [5 empty] | OUI
CNRS | CNRS | YD | 1 | 107 Laboratoire |  |  | CVC | CVC | VENTILATION SPECIFIQUE | SORBONNE DE LABORATOIRE | SORBONNE |  |  |  | NON | Non stratégique | 2 |  | 1 |  |  |  |  | Extracteur non-accessible |  | OUI | OUI
CNRS | CNRS | YD | 1 | 111 Laboratoire |  |  | CVC | CVC | VENTILATION EXTRACTION DISTRIBUTION AIR | SORBONNE DE LABORATOIRE | SORBONNE DE LABORATOIRE SORBONNE local 111 |  |  |  | NON | Non Stratégique | 2 | En marche | 1 | Seat ventilation | SPI VISIO |  |  | l'extracteur n'est pas accessible |  | OUI | OUI
CNRS | CNRS | YD | 1 | 118C Salle de microscopie | DD |  | CVC | CVC | CLIMATISATION EMETTEURS | SPLIT | SPLIT Unité Intérieure N5 |  |  | 2011 | NON | Non stratégique | 2 | En marche | 1 | Toshiba | [6 empty] | OUI
CNRS | CNRS | YD | 1 | 118G Salle de microscopie | DD |  | CVC | CVC | CLIMATISATION EMETTEURS | SPLIT | SPLIT Unité Intérieure N4 |  |  | 2011 | NON | Non stratégique | 2 | En marche | 1 | Toshiba | [6 empty] | OUI
CNRS | CNRS | YD | 1 | 118H Salle de microscopie | DD |  | CVC | CVC | CLIMATISATION EMETTEURS | SPLIT | SPLIT Unité Intérieure N3 |  |  | 2011 | NON | Non stratégique | 2 | En marche | 1 | Toshiba | [6 empty] | OUI
CNRS | CNRS | YD | 1 | 118J Salle de microscopie | DD |  | CVC | CVC | CLIMATISATION EMETTEURS | SPLIT | SPLIT Unité Intérieure N2 |  |  | 2011 | NON | Non stratégique | 2 | En marche | 1 | Toshiba | [6 empty] | OUI
CNRS | CNRS | YD | 1 | 120 Laboratoire |  |  | CVC | CVC | VENTILATION SPECIFIQUE | SORBONNE DE LABORATOIRE | SORBONNE local 120 |  |  |  | NON | Non stratégique | 2 |  | 1 |  |  |  |  | l'extracteur n'est pas accessible |  | OUI | OUI
CNRS | CNRS | YD | 1 | 121LABO |  |  | CVC | CVC | VENTILATION |  | Extracteur mural + thermostat local 121 |  |  |  | NON | Non stratégique | 2 |  | 1 |  |  |  |  | ZIEHL-ABEGG type: A0400 4PL30 |  | OUI | OUI
CNRS | CNRS | YD | 1 | C 118 Circul. H couloir micro | DD |  | CVC | CVC | CLIMATISATION EMETTEURS | SPLIT | SPLIT Unité Intérieure N1 |  |  |  | NON | Non stratégique | 2 | En marche | 1 | Toshiba | [6 empty] | OUI
CNRS | CNRS | YD | 1 | Escalier |  |  | CVC | CVC | VENTILATION | VMC | Extracteur escalier |  |  |  | NON | Non stratégique | 2 |  | 1 |  |  |  |  | Vortice |  | OUI | OUI
CNRS | CNRS | YD | 2 | 103 Laboratoire |  |  | CVC | CVC | VENTILATION SPECIFIQUE | SORBONNE DE LABORATOIRE | SORBONNE local 103 |  |  |  | NON | Non stratégique | 2 |  | 1 |  |  |  |  | l'extracteur n'est pas accessible |  | OUI | OUI
CNRS | CNRS | YD | 2 | 201,3 |  |  | CVC | CVC | VENTILATION SPECIFIQUE | SORBONNE DE LABORATOIRE | SORBONNE local 201,3 |  |  | 2001 | NON | Non stratégique | 2 |  | 1 |  |  |  |  | ETS POSSEME type 1200 S 01 |  | OUI | OUI
CNRS | CNRS | YD | 2 | 201-10 | DD |  | CVC | CVC | CLIMATISATION | GROUPE FROID | Chambre froide positive R404A GROUPE CONDENSEUR + EVAPO |  |  | 2025 | NON | Non stratégique | 2 |  | 1 |  |  |  |  | Groupe de condensation + evaporateur et régulation |  | OUI | OUI
CNRS | CNRS | YD | 2 | 202 Laboratoire |  |  | CVC | CVC | VENTILATION EXTRACTION DISTRIBUTION AIR | SORBONNE DE LABORATOIRE | SORBONNE DE LABORATOIRE SORBONNE local 202 |  |  |  | NON | Non stratégique | 2 | En marche | 1 | Seat ventilation | EN 14175 |  |  | l'extracteur n'est pas accessible |  | OUI | OUI
CNRS | CNRS | YD | 2 | 204-206 Laboratoire |  |  | CVC | CVC | VENTILATION EXTRACTION DISTRIBUTION AIR | SORBONNE DE LABORATOIRE | SORBONNE DE LABORATOIRE SORBONNE local 204-206 |  |  | 2023 | NON | Non Stratégique | 2 | En marche | 1 | Seat ventilation | Control seat EN14175 | [5 empty] | OUI
CNRS | CNRS | YD | 2 | 206LABO |  |  | CVC | CVC | VENTILATION |  | Extracteur local 206 |  |  |  | NON | Non stratégique | 2 |  | 1 |  |  |  |  | ? |  | OUI | OUI
CNRS | CNRS | YD | 2 | 207LABO |  |  | CVC | CVC | VENTILATION SPECIFIQUE | SORBONNE DE LABORATOIRE | SORBONNE local 207 |  |  |  | NON | Non stratégique | 2 |  | 1 |  |  |  |  | l'extracteur n'est pas accessible |  | OUI | OUI
CNRS | CNRS | YD | 2 | 209 Laboratoire |  |  | CVC | CVC | CLIMATISATION EMETTEURS | VENTILO-CONVECTEUR | VENTILO-CONVECTEUR 2 plafonniers CIAT + regul |  |  | 2006 | NON | Stratégique | 1 | En marche | 2 | CIAT | Major Line 131 et 333 |  |  | Climatisation |  | OUI | OUI
CNRS | CNRS | YD | 2 | 210 Laboratoire |  |  | CVC | CVC | VENTILATION EXTRACTION DISTRIBUTION AIR | SORBONNE DE LABORATOIRE | SORBONNE DE LABORATOIRE SORBONNE local 210 |  |  |  | NON | Non stratégique | 2 | En marche | 1 | Seat ventilation | SPI VISIO |  |  | l'extracteur n'est pas accessible |  | OUI | OUI
CNRS | CNRS | YD | 2 | 211 Laboratoire |  |  | CVC | CVC | CLIMATISATION EMETTEURS | VENTILO-CONVECTEUR | VENTILO-CONVECTEUR 1 plafonnier CIAT + regul |  |  | 2006 | NON | Stratégique | 1 | En marche | 1 | Ciat | Major Line |  |  | Climatisation |  | OUI | OUI
CNRS | CNRS | YD | 2 | 216-2 bureau serveur |  |  | CVC | CVC | CLIMATISATION EMETTEURS | VENTILO-CONVECTEUR | VENTILO-CONVECTEUR 1 plafonniers DAIKIN +regul |  |  | 2021 | NON | Stratégique | 1 | En marche | 1 | Daikin | FWD10DAFV6V3 | [5 empty] | OUI
CNRS | CNRS | YD | 3 | réserve café 321 |  |  | CVC | CVC | VENTILATION | VMC | VMC reserve café |  |  |  | NON | Non stratégique | 2 |  | 1 |  |  |  |  | VIM type KMDT 05 |  | OUI | OUI
CNRS | CNRS | YD | 3 | LT321 |  |  | CVC | CVC | CLIMATISATION DISTRIBUTION AIR | CENTRALE DE TRAITEMENT D'AIR | CENTRALE DE TRAITEMENT D'AIR CTA salle de conférence |  |  | 2021 | NON | Stratégique | 1 | En marche | 1 | KOMFOVENT | Komfovent VERSO v1.5.5 | 07.09.356 |  |  |  |  | OUI
CNRS | CNRS | YD |  | Ensemble batiment |  |  | CVC | CVC | TERMINAUX | RADIATEUR | Radiateur fonte et acier |  |  |  | NON | Non stratégique | 2 | [8 empty] | OUI | OUI
CNRS | CNRS | YD | combles | labo 153 |  |  | CVC | CVC | VENTILATION SPECIFIQUE | SORBONNE DE LABORATOIRE | SORBONNE comble GT. Sorbonne 1er étage |  |  | 2010 | NON | Non stratégique | 2 |  | 1 |  |  |  |  | COMELEC type p 252 |  | OUI | OUI
CNRS | CNRS | YD | combles | 401 combles YD SUD |  |  | CVC | CVC | VENTILATION EXTRACTION DISTRIBUTION AIR | VENTILATEUR EXTRACTION | VENTILATEUR EXTRACTION comble YD . bras articulé au premier étage 1 salle 101. 2 |  |  |  | NON | Non stratégique | 2 |  | 1 | [7 empty] | OUI
CNRS | CNRS | YD | combles | 401 combles YD SUD |  |  | CVC | CVC | VENTILATION EXTRACTION DISTRIBUTION AIR | SORBONNE DE LABORATOIRE | SORBONNE DE LABORATOIRE SORBONNE comble YD sud. la Sorbonne est à l'étage 1 |  |  |  | NON | Non stratégique | 2 |  | 1 | Seat ventilation | [6 empty] | OUI
CNRS | CNRS | YD | combles | 401 combles YD SUD |  |  | CVC | CVC | VENTILATION EXTRACTION DISTRIBUTION AIR | VMC | VMC VMC 1 en comble desserte101.2 |  |  | 2004 | NON | Non Stratégique | 2 | En marche | 1 | France air | Silensair C200 |  |  | VMC simple flux hygrométrie |  | OUI | OUI
CNRS | CNRS | YD | combles | 402 combles YD Nord |  |  | CVC | CVC | CLIMATISATION EMETTEURS | CASSETTE OU VENTILO CONVECTEUR GAINABLE | CASSETTE OU VENTILO CONVECTEUR GAINABLE 2 plafonniers DAÏKIN 4 tubes + régul |  |  | 2021 | NON | Non stratégique | 2 | En marche | 2 | DAIKIN | FWD12ACFN6V3 | C11,9/H15,86 |  |  | 216-A salle de conférence |  | OUI
CNRS | CNRS | YD | combles | 402 combles YD Nord |  |  | CVC | CVC | VENTILATION EXTRACTION DISTRIBUTION AIR | VMC | VMC VMC 2 en comble desserte buanderie |  |  |  | NON | Non stratégique | 2 | A l'arrêt | 1 |  | Kit VMC hygro 94102 | [5 empty] | OUI
CNRS | CNRS | YD | RDC | 001 Congelateurs -20°c > -150°c |  |  | CVC | CVC | VENTILATION EXTRACTION DISTRIBUTION AIR | VENTILATEUR EXTRACTION | VENTILATEUR EXTRACTION 2 extracteurs |  |  |  | NON | Stratégique | 1 | En marche | 2 | FMV | A04004PL30 | [5 empty] | OUI
CNRS | CNRS | YD | RDC | 001 Congelateurs -20°c > -150°c |  |  | CVC | CVC | CLIMATISATION EMETTEURS | CASSETTE OU VENTILO CONVECTEUR GAINABLE | CASSETTE OU VENTILO CONVECTEUR GAINABLE 1 gainables DAIKIN + regul |  |  | 2015 | NON | Stratégique | 1 | En marche | 1 | DAIKIN | FWD16ACTN6V2 |  |  | Climatisation |  | OUI | OUI
CNRS | CNRS | YD | RDC | 001 Congelateurs -20°c > -150°c |  |  | CVC | CVC | CLIMATISATION EMETTEURS | CASSETTE OU VENTILO CONVECTEUR GAINABLE | CASSETTE OU VENTILO CONVECTEUR GAINABLE 2 gainables DAIKIN + regul |  |  | 2016 | NON | Stratégique | 1 | En marche | 1 | DAIKIN | FWD16ACTN6V3 |  |  | Climatisation |  | OUI | OUI
CNRS | CNRS | YD | RDC | 002LT LOCAL CTA |  |  | CVC | CVC | CLIMATISATION DISTRIBUTION AIR | CENTRALE DE TRAITEMENT D'AIR | CENTRALE DE TRAITEMENT D'AIR CTA YD RDC +SOUS-SOL EMBARC |  |  | 2021 | NON | Stratégique | 1 | En marche | 1 | KOMFOVENT | Komfovent VERSO |  |  |  |  | OUI | OUI
CNRS | CNRS | YD | RDC | Exterieur EST |  |  | CVC | CVC | FROID |  | Groupe d'eau glaçée R410A + ballon echangeur en YD RDC 009 BOX AXENIQUE |  |  | 2009 | NON | Stratégique | 1 | En marche | [5 empty] | Chambre Axenique+ armoire régul Carrier B2015005937 BOAWH008HC 7,5KW |  | OUI | OUI
CNRS | CNRS | YD | RDC | 007 Evapo 009 Groupe |  |  | CVC | CVC | CLIMATISATION |  | 1 chambre froide positiveR404A |  |  | 2009 | NON | Non stratégique | 2 | En marche | [5 empty] | Groupe CARRIER Qiètis - Détente directe |  | OUI | OUI
CNRS | CNRS | YD | RDC ext ouest | 008.1 circulation extérieure |  |  | CVC | CVC | CLIMATISATION PRODUCTION FROID | CONDENSEUR | CONDENSEUR (2 centrales eau glacée DAÏKIN détente directe +Condenseur extérieur) Modèles EUWL24 KZW1 |  |  | 2005 | NON | Stratégique | 1 | En marche | 1 | GUNTNER | 101008482 |  |  | GW 065.10/2x2-ND.E |  | OUI | OUI
CNRS | CNRS | YD | RDC ext ouest | 008.1 circulation extérieure |  |  | CVC | CVC | CLIMATISATION PRODUCTION FROID | GROUPE FROID | GROUPE FROID Unité Extérieure Groupe N1-N3 |  |  |  | NON | Non stratégique | 2 | A l'arrêt | 1 | Toshiba |  |  |  | R410A , 2,4 kg |  |  | OUI
CNRS | CNRS | YD | RDC ext ouest | 008.1 circulation extérieure |  |  | CVC | CVC | CLIMATISATION PRODUCTION FROID | GROUPE FROID | GROUPE FROID Unité Extérieure Groupe N2 |  |  |  | NON | Non stratégique | 2 | A l'arrêt | 1 | Toshiba |  |  |  | R410A , 1 kg |  |  | OUI
CNRS | CNRS | YD | RDC ext ouest | 008.1 circulation extérieure |  |  | CVC | CVC | CLIMATISATION PRODUCTION FROID | GROUPE FROID | GROUPE FROID Unité Extérieure Groupe N4-N5 |  |  |  | NON | Non stratégique | 2 | A l'arrêt | 1 | Toshiba |  |  |  | R410A , 2,4 kg |  |  | OUI
CNRS | CNRS | YD | RDC | 011 chambre froide positive |  |  | CVC | CVC | CLIMATISATION EAU GLACEE | EAU GLACEE | 1 plafonnier Daikin + regul local 011 |  |  | 2009 | NON | Non stratégique | 2 | En marche |  | DIAKIN |  |  |  | Climatisation |  | OUI | OUI
CNRS | CNRS | YD | RDC | 013 SAS |  |  | CVC | PLOMBERIE ET ASSAINISSEMENT | PRODUCTION ET DISTRIBUTION ECS | BALLON PRODUCTION ECS | BALLON PRODUCTION ECS Ballon d’eau chaude sanitaire |  |  | 2022 | NON | Stratégique | 1 | En marche | 1 | Atlantic | Corhydro BR SM1 100 |  |  | Atlantic 500 litres |  | OUI | OUI
CNRS | CNRS | YD | RDC | 013 SAS |  |  | CVC | CVC | CHAUD |  | Echangeur à plaque + V3V+Pompe+régul |  |  | 2021 | NON | Stratégique | 1 | En marche | 1 | Atlantic | Rubis flex RUS 210 DD |  |  | Atlantic RUS 210 DD |  | OUI | OUI
CNRS | CNRS | YD | RDC | 013 SAS |  |  | CVC | PLOMBERIE ET ASSAINISSEMENT | PRODUCTION ET DISTRIBUTION ECS | CIRCULATEUR SIMPLE | CIRCULATEUR SIMPLE Pompe bouclage ECS |  |  | 2021 | NON | Non Stratégique | 2 | En marche | 1 | Grundfos | Grundfos ALPHA2 |  |  | Grundfos ALPHA2 25-60 180 |  | OUI | OUI
CNRS | CNRS | YD | RDC | 013 SAS |  |  | CVC | CVC | CHAUFFAGE DISTRIBUTION HYDRAULIQUE CHAUD | CIRCULATEUR SIMPLE | Pompe réseau (CTA) plongeur |  |  |  | NON | Non stratégique | 2 |  | 1 | Grundfos | Grundfos MAGNA3 |  |  | Grundfos MAGNA3 25-60 180 |  | OUI | OUI
CNRS | CNRS | YD | RDC | 013 SAS |  |  | CVC | CVC | VENTILATION SPECIFIQUE |  | ventilation du local compresseur |  |  | 2016 | NON | Non stratégique | 2 |  | 1 |  |  |  |  | EXTRACTEUR AIR SPECIFIQUE VIM Type KSHP10/10-1144G 1,1 KW |  | OUI | OUI
CNRS | CNRS | YD | RDC | 013AChaufferie YD-GT |  |  | CVC | CVC | CHAUFFAGE DISTRIBUTION HYDRAULIQUE CHAUD | COMPTEUR D'ENERGIE | COMPTEUR D'ENERGIE Panoplie Chauffage : compteurs 2 circuits ECS, CTA |  |  | 2021 | NON | Non stratégique | 2 |  | 3 | DIEHL | [6 empty] | OUI
CNRS | CNRS | YD | RDC | 013A Chaufferie gaz de ville |  |  | CVC | CVC | CHAUFFAGE PRODUCTION CHAUD | CHAUDIERE GAZ CONDENSATION | CHAUDIERE GAZ CONDENSATION Chaudière B |  |  | 2014 | NON | Non stratégique | 2 | En marche | 1 | Chappée | 215 E | 14052039 | 210 |  |  |  | OUI
CNRS | CNRS | YD | RDC | 013A Chaufferie gaz de ville |  |  | CVC | CVC | CHAUFFAGE PRODUCTION CHAUD | CHAUDIERE GAZ CONDENSATION | CHAUDIERE GAZ CONDENSATION ChaudièreA |  |  |  | NON | Non stratégique | 2 |  | 1 | Chapée | 215 E | 14052046 | 210 |  |  |  | OUI
CNRS | CNRS | YD | RDC | 013A Chaufferie gaz de ville |  |  | CVC | PLOMBERIE ET ASSAINISSEMENT | DISTRIBUTION EAU DE VILLE | DISCONNECTEUR | DISCONNECTEUR Disconnecteur contrôlable chauffage |  |  | 2017 | NON | Non stratégique | 2 |  | 1 | Socla | BA2760 | Sco27409 |  | 20/27 |  | OUI | OUI
CNRS | CNRS | YD | RDC | 013A Chaufferie gaz de ville |  |  | CVC | CVC | CHAUFFAGE DISTRIBUTION HYDRAULIQUE CHAUD | CIRCULATEUR SIMPLE | CIRCULATEUR SIMPLE Panoplie Chauffage : circuit CTA |  |  | 2021 | NON | Stratégique | 1 | A l'arrêt | 1 | GRUNDFOS | Magna1 40-100 | [5 empty] | OUI
CNRS | CNRS | YD | RDC | 013AChaufferie YD-GT |  |  | CVC | CVC | CHAUD |  | Installations électriques |  |  |  | NON | Non stratégique | 2 |  | 1 | [6 empty] | OUI | OUI
CNRS | CNRS | YD | RDC | 013AChaufferie YD-GT |  |  | CVC | CVC | CHAUD |  | Panoplie Chauffage : circuit GT + YD + ECS + CTA |  |  |  | NON | Non stratégique | 2 |  | 1 | Salmson | Siriux 50-80 |  |  | Pompes V3V |  | OUI | OUI
CNRS | CNRS | YD | RDC | 013AChaufferie YD-GT |  |  | CVC | CVC | CHAUFFAGE DISTRIBUTION HYDRAULIQUE CHAUD | COMPTEUR D'ENERGIE | COMPTEUR D'ENERGIE Panoplie Chauffage : compteurs 3 circuits , YD , GT et CTA |  |  | 2021 | NON | Non stratégique | 2 |  | 3 | DIEHL | [6 empty] | OUI
CNRS | CNRS | YD | RDC | 013AChaufferie YD-GT |  |  | CVC | CVC | CHAUFFAGE DISTRIBUTION HYDRAULIQUE CHAUD | CIRCULATEUR SIMPLE | CIRCULATEUR SIMPLE Panoplie Chauffage : pompe YD |  |  | 2021 | NON | Non stratégique | 2 | A l'arrêt | 1 | Salmson | Siriux 50-80 | [5 empty] | OUI
CNRS | CNRS | YD | RDC | 013AChaufferie YD-GT |  |  | CVC | CVC | CHAUFFAGE DISTRIBUTION HYDRAULIQUE CHAUD | VANNES ET ROBINETTERIE | VANNES ET ROBINETTERIE Panoplie Chauffage : servomoteur YD |  |  | 2021 | NON | Stratégique | 1 |  | 1 | Siemens | SAX61.03 | [5 empty] | OUI
CNRS | CNRS | YD | RDC | 013C local compresseur frigo |  |  | CVC | CVC | CHAUFFAGE DISTRIBUTION HYDRAULIQUE CHAUD | BOUTEILLE DE DECOUPLAGE HYDRAULIQUE | BOUTEILLE DE DECOUPLAGE HYDRAULIQUE Ballon eau glacée |  |  |  | NON | Stratégique | 1 | En marche | 1 | CHAOT |  |  |  | Lacaze 500 L |  | OUI | OUI
CNRS | CNRS | YD | RDC | 013C local compresseur frigo |  |  | CVC | CVC | CHAUFFAGE DISTRIBUTION HYDRAULIQUE CHAUD | CIRCULATEUR SIMPLE | CIRCULATEUR SIMPLE 1Pompes primaire Eau glacée |  |  |  | NON | Stratégique | 1 | En marche | 1 | Wilo | Yonos MAXO 40/0,5-12 |  |  | Salmson SXM40-80 |  | OUI | OUI
CNRS | CNRS | YD | RDC | 013C local compresseur frigo |  |  | CVC | CVC | CHAUFFAGE DISTRIBUTION HYDRAULIQUE CHAUD | CIRCULATEUR SIMPLE | CIRCULATEUR SIMPLE 1 Pompes primaire Eau glacée |  |  |  | NON | Stratégique | 1 | En marche | 1 | Wilo | Yonos MAXO 40/0,5-12 |  |  | Salmson SXM40-80 |  | OUI | OUI
CNRS | CNRS | YD | RDC | 013C local compresseur frigo |  |  | CVC | PLOMBERIE ET ASSAINISSEMENT | DISTRIBUTION EAU DE VILLE | DISCONNECTEUR | DISCONNECTEUR Disconnecteur contrôlable EG |  |  |  | NON | Non stratégique | 2 |  | 1 | Socla | BA2860 | 3881 |  |  |  | OUI | OUI
CNRS | CNRS | YD | RDC | 013C local compresseur frigo |  |  | CVC | CVC | CLIMATISATION PRODUCTION FROID | GROUPE FROID | GROUPE FROID Groupe Eau Glaçée 1 |  |  |  | NON | Stratégique | 1 | En marche | 1 | Daikin | EUWL24KZW1 | 1500124 | 18,3 | R407C , 2X10 kg . 2004 mise en service 02/10/2014 |  |  | OUI
CNRS | CNRS | YD | RDC | 013C local compresseur frigo |  |  | CVC | CVC | CLIMATISATION PRODUCTION FROID | GROUPE FROID | GROUPE FROID Groupe Eau Glaçée 2 |  |  |  | NON | Stratégique | 1 | En marche | 1 | Daikin | EUWL24KZW1 | 1500125 | 18,3 | R407C , 2X10 kg . 2005 mise en service le 02/10/2014 |  |  | OUI
CNRS | CNRS | YD | RDC | 013C local compresseur frigo |  |  | CVC | CVC | CLIMATISATION DISTRIBUTION HYDRAULIQUE FROID | CIRCULATEUR SIMPLE | CIRCULATEUR SIMPLE Pompe réseau eau glacée |  |  | 2019 | NON | Stratégique | 1 | En marche | 1 | Salmson | SIL203-15/2.2 |  |  | Salmson SIL203-15/2,2 |  | OUI | OUI
CNRS | CNRS | YD | RDC | 015-C |  |  | CVC | CVC | TRAITEMENT AIR | Déshumidificateur | 1 Déshumidificateur |  |  |  | NON | Non stratégique | 2 | En marche | 1 |  |  |  |  | Calorex |  | OUI | OUI
CNRS | CNRS | YD | RDC | 015-A |  |  | CVC | CVC | TRAITEMENT AIR | CTA Plongeur |  |  |  |  | NON |  | 2 | En marche
CNRS | CNRS | YD | RDC | 017Laboratoire |  |  | CVC | CVC | NN+J301:Q301 | EVAPO | EVAPO LABORATOIRE 017 |  |  | 2023 | NON | Stratégique | 1 | En marche
CNRS | CNRS | YD | RDC | 018Laboratoire |  |  | CVC | CVC | VENTILATION |  | 1 Extracteur mural EMV |  |  |  | NON | Non stratégique | 2 |  | 1 |  |  |  |  | Extracteur mural + thermostat |  | OUI | OUI
CNRS | CNRS | YD | RDC | 013AChaufferie YD-GT |  |  | CVC | CVC | CHAUFFAGE DISTRIBUTION HYDRAULIQUE CHAUD | VASE D'EXPANSION SOUS PRESSION D'AZOTE | VASE D'EXPANSION SOUS PRESSION D'AZOTE Vase d’expansion YD |  |  |  | NON | Non stratégique | 2 | En marche | 1 | Reflex | REFLEX N 300 | 14 O 0404 90769 |  |  |  |  | OUI
CNRS | CNRS | YD | RDC | 003-1 Laboratoire hybride humide/sec |  | 1 | CVC | CVC | CLIMATISATION EMETTEURS | VENTILO-CONVECTEUR | VENTILO-CONVECTEUR 1 plafonier Ciat Major+ REGIN 1 |  |  | 2022 | NON | Stratégique | 1 | En marche | 1 | CIAT | MAJOR LINE CH | 602N HEE | 6
CNRS | CNRS | YD | RDC | 003-2 Laboratoire hybride humide/sec |  | 1 | CVC | CVC | CLIMATISATION EMETTEURS | VENTILO-CONVECTEUR | VENTILO-CONVECTEUR 1 plafonier Ciat Major+ REGIN 1 |  |  | 2022 | NON | Stratégique | 1 | En marche | 1 | CIAT | MAJOR LINE CH | 602N HEE | 6
CNRS | CNRS | YD | RDC | 004 Laboratoire hybride humide/sec |  | 1 | CVC | CVC | CLIMATISATION EMETTEURS | VENTILO-CONVECTEUR | VENTILO-CONVECTEUR 1 plafonier Ciat Major+ REGIN 1 |  |  | 2022 | NON | Stratégique | 1 | En marche | 1 | CIAT | MAJOR LINE CH | 502N HEE | 5
CNRS | CNRS | YD | RDC | 006 Laboratoire hybride humide/sec |  | 1 | CVC | CVC | CLIMATISATION EMETTEURS | VENTILO-CONVECTEUR | VENTILO-CONVECTEUR 1 plafonier Ciat Major+ REGIN 1 |  |  | 2022 | NON | Stratégique | 1 | En marche | 1 | CIAT | MAJOR LINE CH | 502N HEE | 5
CNRS | CNRS | YD | RDC | 007 Laboratoire hybride humide/sec |  | 1 | CVC | CVC | CLIMATISATION EMETTEURS | VENTILO-CONVECTEUR | VENTILO-CONVECTEUR 1 plafonier Ciat Major+ REGIN 1 |  |  | 2022 | NON | Stratégique | 1 | En marche | 1 | CIAT | MAJOR LINE CH | 502N HEE | 5
CNRS | CNRS | YD | RDC | 008 Laboratoire hybride humide/sec |  | 1 | CVC | CVC | CLIMATISATION EMETTEURS | VENTILO-CONVECTEUR | VENTILO-CONVECTEUR 1 plafonier Ciat Major+ REGIN 1 |  |  | 2022 | NON | Stratégique | 1 | En marche | 1 | CIAT | MAJOR LINE CH | 502N HEE | 5
CNRS | CNRS | YD | RDC | SS-01 Armoire Culture thermostatées |  | 2 | CVC | CVC | CLIMATISATION EMETTEURS | VENTILO-CONVECTEUR | VENTILO-CONVECTEUR 1 plafonier Ciat Major+ REGIN 1 |  |  | 2022 | NON | Stratégique | 1 | En marche | 1 | CIAT | MAJOR LINE CH | 402N HEE | 4
CNRS | CNRS | YD | RDC | SS 04 Laboratoire |  | 1 | CVC | CVC | CLIMATISATION EMETTEURS | VENTILO-CONVECTEUR | VENTILO-CONVECTEUR 1 plafonier Ciat Major+ REGIN 1 |  |  | 2022 | NON | Stratégique | 1 | En marche | 1 | CIAT | MAJOR LINE CH | 402M HEE | 4
CNRS | CNRS | YD | Sous-sol | 013AChaufferie YD-GT |  |  | CVC | CVC | PLOMBERIE SPECIFIQUE |  | poste de relevage chaufferie |  |  | 2016 | NON | Stratégique | 1 | En marche | 1 | Salmson |  |  |  | SALMSON TYPE SBS 2 204-0.45M |  | OUI | OUI
CNRS | CNRS | YD | Sous-sol | SS-106 CHAMBRE FROIDE POSITIVE |  |  | CVC | CVC | CLIMATISATION EMETTEURS | EVAPO | EVAPO 1 |  |  | 2022 | NON | Stratégique | 1 | En marche | 1 | Tecumseh | GUNTNER GAC RX031.1 -2WN |  | 3.8
CNRS | CNRS | YD | Sous-sol | SS-106 CHAMBRE FROIDE POSITIVE |  |  | CVC | CVC | CLIMATISATION EMETTEURS | EVAPO | EVAPO 2 |  |  | 2022 | NON | Stratégique | 1 | En marche | 1 | Tecumseh | GUNTNER GAC RX031.1 -2WN |  | 3.8
CNRS | CNRS | YD | Sous-sol | SS-104 LOCAL INCUBATEURS |  |  | CVC | CVC | CLIMATISATION EMETTEURS | VENTILO-CONVECTEUR | VENTILO-CONVECTEUR 1 plafonier Ciat Major+ regul REGIN1 |  |  | 2022 | NON | Stratégique | 1 | En marche | 1 | CIAT | MAJOR LINE CH
CNRS | CNRS | YD | Sous-sol | SS-104 LOCAL INCUBATEURS |  |  | CVC | CVC | CLIMATISATION EMETTEURS | VENTILO-CONVECTEUR | VENTILO-CONVECTEUR 2 plafonier Ciat Major+ regul REGIN1 |  |  | 2022 | NON | Stratégique | 1 | En marche | 1 | CIAT | MAJOR LINE CH
CNRS | CNRS | YD | Sous-sol | SS-103LABO |  |  | CVC | CVC | CLIMATISATION EMETTEURS | VENTILO-CONVECTEUR | VENTILO-CONVECTEUR 1 plafonier Ciat Major+ regul REGIN 1 |  |  | 2022 | NON | Stratégique | 1 | En marche | 1 | CIAT | MAJOR LINE CH
CNRS | CNRS | YD | Sous-sol | SS-101 CIRCULATION |  |  | CVC | CVC | CLIMATISATION EMETTEURS | V3V SERVOMOTEUR | V3V SERVOMOTEUR + REGUL BOX AXENIQUE |  |  | 2022 | NON | Stratégique | 1 | En marche
CNRS | CNRS | YD | RDC | 003-1LABO |  |  | CVC | CVC | CLIMATISATION EMETTEURS | EVAPO | EVAPO 3 |  |  | 2022 | NON | Stratégique | 1 | En marche | 1 | GUNTNER GASC RX | GUNTNER GASC RX |  | 6
CNRS | CNRS | YD | RDC | 003-2LABO |  |  | CVC | CVC | CLIMATISATION EMETTEURS | EVAPO | EVAPO 4 |  |  | 2022 | NON | Stratégique | 1 | En marche | 1 | GUNTNER GASC RX | GUNTNER GASC RX |  | 6
CNRS | CNRS | YD | RDC Ext Est | (GROUPE 003-1) |  |  | CVC | CVC | GROUPE CONDENSEUR DETENTE DIRECTE | GROUPE CONDENSEUR | CONDENSEUR 1 (GROUPE 003-1) |  |  | 2022 | NON | Stratégique | 1 | En marche | 1 | Tecumseh | SIL FH2 4534Y |  | 5.8 | R513A
CNRS | CNRS | YD | RDC Ext Est | (GROUPE 003-2) |  |  | CVC | CVC | GROUPE CONDENSEUR DETENTE DIRECTE | GROUPE CONDENSEUR | CONDENSEUR 2 (GROUPE 003-2) |  |  | 2022 | NON | Stratégique | 1 | En marche | 1 | Tecumseh | SIL FH2 4534Y |  | 5.8 | R513A
CNRS | CNRS | YD | RDC Ext Est | (GROUPE SS-106) |  |  | CVC | CVC | GROUPE CONDENSEUR DETENTE DIRECTE | GROUPE CONDENSEUR | CONDENSEUR 1(GROUPE 0SS-106 CHF) |  |  | 2022 | NON | Stratégique | 1 | En marche | 1 | Tecumseh | SIL FH2 4532Z |  | 3.8 | R449A
CNRS | CNRS | YD | RDC Ext Est | (GROUPE SS-106) |  |  | CVC | CVC | GROUPE CONDENSEUR DETENTE DIRECTE | GROUPE CONDENSEUR | CONDENSEUR 2 (GROUPE 0SS-106 CHF) |  |  | 2022 | NON | Stratégique | 1 | En marche | 1 | Tecumseh | SIL FH2 4532Z |  | 3.8 | R449A
CNRS | CNRS | YD | RDC Ext Est | EVAPO-CONDENSEUR AXENIQUE |  |  | CVC | CVC | GROUPE CONDENSEUR DETENTE DIRECTE | [5 empty] | NON | Stratégique | 1 | En marche
CNRS | CNRS | YD | RDC Ext Ouest | AERO-REFRIGERANT GR EG YDGT |  |  | CVC | CVC | AERO-REFRIGERANT | AERO-REFRIGERANT | AERO-REFRIGERANT GR EG YDGT |  |  | 2010 | NON | Stratégique | 1 | En marche
CNRS | CNRS | YD | RDC Ext Ouest | (GROUPE BOX YD118) |  |  | CVC | CVC | GROUPE CONDENSEUR DETENTE DIRECTE | GROUPE CONDENSEUR | CONDENSEUR (BOX MICROSCOPE YD 118) |  |  | 2022 | NON | Stratégique | 1 | En marche | 1 | DAIKIN | MULTISPLIT 2MXM50 | 2MXM50 | 5.6 | 2MXM50M9 ( R32)
CNRS | CNRS | YD | RDC Ext Ouest | (GROUPE BOX YD118 F-H) |  |  | CVC | CVC | GROUPE CONDENSEUR DETENTE DIRECTE | GROUPE CONDENSEUR | CONDENSEUR (BOX MICROSCOPE YD 118) |  |  |  | NON | Stratégique | 1 | En marche
CNRS | CNRS | YD | RDC Ext Ouest | (GROUPE BOX YD118 G-C) |  |  | CVC | CVC | GROUPE CONDENSEUR DETENTE DIRECTE | GROUPE CONDENSEUR | CONDENSEUR (BOX MICROSCOPE YD 118) |  |  |  | NON | Stratégique | 1 | En marche
CNRS | CNRS | YD | RDC Ext Ouest | (GROUPE BOX YD118 J) |  |  | CVC | CVC | GROUPE CONDENSEUR DETENTE DIRECTE | GROUPE CONDENSEUR | CONDENSEUR (BOX MICROSCOPE YD 118) |  |  |  | NON | Stratégique | 1 | En marche
CNRS | CNRS | YD | 118LABO | BOX 1LABO 118 |  |  | CVC | CVC | UNITE INTERIEURE | UNITE INTERIEURE | EVAPO BOX1 MICROSCOPE YD 118A |  |  | 2022 | NON | Stratégique | 1 | En marche | 1 | DAIKIN | SPLIT CTXM25 | CTXM25 | 2.5 | R32
CNRS | CNRS | YD | 118LABO | BOX 2LABO 118 |  |  | CVC | CVC | UNITE INTERIEURE | UNITE INTERIEURE | EVAPO BOX2 MICROSCOPE YD 118B |  |  | 2022 | NON | Stratégique | 1 | En marche | 1 | DAIKIN | SPLIT CTXM25 | CTXM25 | 2.5 | R32
CNRS | CNRS | YD | Sous-sol | 003-1LABO |  |  | CVC | CVC | DESHUMIDIFICATION | DESHUMIDIFICATEUR | deshumidificateur003-1 |  |  | 2022 | NON | Non stratégique | 2 | En marche | 1 | Unité de déshumidification ATIB | CDP 50 avec console hygrostat intégrée
CNRS | CNRS | YD | Sous-sol | 003-2LABO |  |  | CVC | CVC | DESHUMIDIFICATION | DESHUMIDIFICATEUR | deshumidificateur003-2 |  |  | 2022 | NON | Non stratégique | 2 | En marche | 1 | Unité de déshumidification ATIB | CDP 50 avec console hygrostat intégrée
CNRS | CNRS | YD | Sous-sol | 004LABO |  |  | CVC | CVC | DESHUMIDIFICATION | DESHUMIDIFICATEUR | deshumidificateur004-3 |  |  | 2022 | NON | Non stratégique | 2 | En marche | 1 | Unité de déshumidification ATIB | CDP 50 avec console hygrostat intégrée
CNRS | CNRS | YD | Sous-sol | 005LABO |  |  | CVC | CVC | DESHUMIDIFICATION | DESHUMIDIFICATEUR | deshumidificateur006-4 |  |  | 2022 | NON | Non stratégique | 2 | En marche | 1 | Unité de déshumidification ATIB | CDP 50 avec console hygrostat intégrée
CNRS | CNRS | YD | Sous-sol | 006LABO |  |  | CVC | CVC | DESHUMIDIFICATION | DESHUMIDIFICATEUR | deshumidificateur008-5 |  |  | 2022 | NON | Non stratégique | 2 | En marche | 1 | Unité de déshumidification ATIB | CDP 50 avec console hygrostat intégrée
CNRS | CNRS | YD | Sous-sol | 007LABO |  |  | CVC | CVC | DESHUMIDIFICATION | DESHUMIDIFICATEUR | deshumidificateur007-6 |  |  | 2022 | NON | Non stratégique | 2 | En marche | 1 | Unité de déshumidification ATIB | CDP 50 avec console hygrostat intégrée
CNRS | CNRS | YD | Sous-sol | 008LABO |  |  | CVC | CVC | DESHUMIDIFICATION | DESHUMIDIFICATEUR | deshumidificateur007-7 |  |  | 2022 | NON | Non stratégique | 2 | En marche | 1 | Unité de déshumidification ATIB | CDP 50 avec console hygrostat intégrée
CNRS | CNRS | YD | RDC | 002 LOCAL CTA |  |  | CVC | CVC | CLIMATISATION DISTRIBUTION AIR | CENTRALE DE TRAITEMENT D'AIR | CENTRALE DE TRAITEMENT D'AIR CTA LABO EMBARC YD RDC-SS | 2022 | 1 | KOMFOVENT | NON | Stratégique | 1 | En marche | 1 | KOMFOVENT | Komfovent VERSO-CF-1300-V-E-C5.1 | Réf : 081262
SU | SU | CRBM | RDC | Local pompes |  |  | CVC | CVC | PRODUCTION CHAUD FROID | P+B2:G699ROCESS PAC ET GEC | GEG Trane Eau/Eau |  |  | 2011 | NON | stratégique | 1 | En marche | 1 | TRANE | Type:CGWH225 P.Frigo: 92,5Kw
SU | SU | CRBM | RDC | Local pompes |  |  | CVC | CVC | PRODUCTION CHAUD FROID | PROCESS PAC ET GEC | Compresseur |  |  | 2011 | NON | stratégique | 1 | En marche | 3 | SCROLL | 2X10T+15T
SU | SU | CRBM | RDC | Local pompes |  |  | CVC | CVC | PRODUCTION CHAUD FROID | PROCESS PAC ET GEC | Echangeur evaporateur |  |  | 2011 | NON | stratégique | 1 | En marche | 1 | TRANE | Plaque Brasée 8,9l
SU | SU | CRBM | RDC | Local pompes |  |  | CVC | CVC | PRODUCTION CHAUD FROID | PROCESS PAC ET GEC | Echangeur condenseur |  |  | 2011 | NON | stratégique | 1 | En marche | 1 | TRANE | Plaque Brasée 8,9l
SU | SU | CRBM | RDC | Local pompes |  |  | CVC | CVC | PRODUCTION CHAUD FROID | PROCESS PAC ET GEC | Sonde T° |  |  | 2011 | NON | stratégique | 1 | En marche | 4 | TRANE | Non Référencé
SU | SU | CRBM | RDC | Local pompes |  |  | CVC | CVC | PRODUCTION CHAUD FROID | PROCESS PAC ET GEC | Interface de regulation |  |  | 2011 | NON | stratégique | 1 | En marche | 1 | TRANE | Non Référencé
SU | SU | CRBM | RDC | Local pompes |  |  | CVC | CVC | PRODUCTION CHAUD FROID | PROCESS PAC ET GEC | Fluide frigorigene |  |  | 2011 | NON | stratégique | 1 | En marche | 1 | ? | R407C 2X5Kg
SU | SU | CRBM | RDC | Local pompes |  |  | CVC | CVC | PRODUCTION CHAUD FROID | PROCESS PAC ET GEC | PAC TRANE Eau/Eau |  |  | 2011 | NON | stratégique | 1 | En marche | 1 | TRANE | Type CGWH230 P.Frigo 105Kw
SU | SU | CRBM | RDC | Local pompes |  |  | CVC | CVC | PRODUCTION CHAUD FROID | PROCESS PAC ET GEC | Compresseur |  |  | 2011 | NON | stratégique | 1 | En marche | 3 | SCROLL | 10T+2 x15T
SU | SU | CRBM | RDC | Local pompes |  |  | CVC | CVC | PRODUCTION CHAUD FROID | PROCESS PAC ET GEC | Echangeur evaporateur |  |  | 2011 | NON | stratégique | 1 | En marche | 1 | TRANE | Plaque Brasée 10,3l
SU | SU | CRBM | RDC | Local pompes |  |  | CVC | CVC | PRODUCTION CHAUD FROID | PROCESS PAC ET GEC | Echangeur condenseur |  |  | 2011 | NON | stratégique | 1 | En marche | 1 | TRANE | Plaque Brasée 10,3l
SU | SU | CRBM | RDC | Local pompes |  |  | CVC | CVC | PRODUCTION CHAUD FROID | PROCESS PAC ET GEC | Sonde T° |  |  | 2011 | NON | stratégique | 1 | En marche | ? | TRANE | Non Référencé
SU | SU | CRBM | RDC | Local pompes |  |  | CVC | CVC | PRODUCTION CHAUD FROID | PROCESS PAC ET GEC | Interface de regulation |  |  | 2011 | NON | stratégique | 1 | En marche | ? | TRANE | Non Référencé
SU | SU | CRBM | RDC | Local pompes |  |  | CVC | CVC | PRODUCTION CHAUD FROID | PROCESS PAC ET GEC | Fluide frigorigene |  |  | 2011 | NON | stratégique | 1 | En marche | 1 | ? | R407C 7+5 Kg
SU | SU | CRBM | RDC | Local pompes |  |  | CVC | CVC | PRODUCTION CHAUD FROID | PROCESS PAC ET GEC | Ballon tampon 450L |  |  | 2011 | NON | stratégique | 1 | En marche | 2 | CAHAROT | Type 3004
SU | SU | CRBM | RDC | Local pompes |  |  | CVC | CVC | PRODUCTION CHAUD FROID | PROCESS PAC ET GEC | Ballon tampon 900l |  |  | 2011 | NON | stratégique | 1 | En marche | 1 | CAHAROT | Type 3006
SU | SU | CRBM | RDC | Local pompes |  |  | CVC | CVC | PRODUCTION CHAUD FROID | PROCESS PAC ET GEC | Vase d'expansion 80 litres |  |  | 2012 | NON | stratégique | 1 | En marche | 2 | WARREN | type: MaxivarenLR
SU | SU | CRBM | RDC | Local pompes |  |  | CVC | CVC | PRODUCTION CHAUD FROID | PROCESS PAC ET GEC | Vase expansion 50 litres |  |  | 2012 | NON | stratégique | 1 | En marche | 1 | WARREN | type: MaxivarenLR
SU | SU | CRBM | RDC | Local pompes |  |  | CVC | CVC | PRODUCTION CHAUD FROID | PROCESS PAC ET GEC | Vase expansion 25 litres |  |  | ? | NON | stratégique | 1 | En marche | 1 | REFLEX | 25l
SU | SU | CRBM | RDC | Local pompes |  |  | CVC | CVC | PRODUCTION CHAUD FROID | PROCESS PAC ET GEC | Pompe Vivier |  |  | 2011 | NON | stratégique | 1 | En marche | 2 | SPECK | Type:BADU 90-25-AK-Dr
SU | SU | CRBM | RDC | Local pompes |  |  | CVC | CVC | PRODUCTION CHAUD FROID | PROCESS PAC ET GEC | Pompe condenseur GEC |  |  | 2011 | NON | stratégique | 1 | En marche | 1 | SALMSON | Type:JRL204-12/1.5
SU | SU | CRBM | RDC | Local pompes |  |  | CVC | CVC | PRODUCTION CHAUD FROID | PROCESS PAC ET GEC | Pompe echangeur GEC |  |  | 2011 | NON | stratégique | 1 | En marche | 1 | SALMSON | Type:JRL205-12/1.5
SU | SU | CRBM | RDC | Local pompes |  |  | CVC | CVC | PRODUCTION CHAUD FROID | PROCESS PAC ET GEC | Pompe circuit Eau Glacée ventilo-convecteurs |  |  | 2011 | NON | stratégique | 1 | En marche | 1 | SALMSON | Type:DCX 40-110N
SU | SU | CRBM | RDC | Local pompes |  |  | CVC | CVC | PRODUCTION CHAUD FROID | PROCESS PAC ET GEC | Pompe circuit de refroidissement EDM |  |  | 2011 | NON | stratégique | 1 | En marche | 1 | SALMSON | Type:DCX 50-90N
SU | SU | CRBM | RDC | Local pompes |  |  | CVC | CVC | PRODUCTION CHAUD FROID | PROCESS PAC ET GEC | Pompe primaire PAC |  |  | 2011 | NON | stratégique | 1 | En marche | 1 | SALMSON | Type:DCX 65-90N
SU | SU | CRBM | RDC | Local pompes |  |  | CVC | CVC | PRODUCTION CHAUD FROID | PROCESS PAC ET GEC | Pompe secondaire PAC |  |  | 2011 | NON | stratégique | 1 | En marche | 1 | SALMSON | Type:DCX 50-110N
SU | SU | CRBM | RDC | Local pompes |  |  | CVC | CVC | PRODUCTION CHAUD FROID | PROCESS PAC ET GEC | Pompe circuit chauffage ventilo+-convecteurs |  |  | 2011 | NON | stratégique | 1 | En marche | 1 | SALMSON | Type:DCX 40-110N
SU | SU | CRBM | RDC | Local pompes |  |  | CVC | CVC | PRODUCTION CHAUD FROID | PROCESS PAC ET GEC | Pompe circuit réchauffage EDM |  |  | 2011 | NON | stratégique | 1 | En marche | 1 | SALMSON | Type:DCX 50-90N
SU | SU | CRBM | RDC | Local pompes |  |  | CVC | CVC | PRODUCTION CHAUD FROID | PROCESS PAC ET GEC | Echangeur à plaques dissipation froid |  |  | 2011 | NON | stratégique | 1 | En marche | 1 | Barriquant | Type:BAS-50-694-C-P-73
SU | SU | CRBM | RDC | Local pompes |  |  | CVC | CVC | PRODUCTION CHAUD FROID | PROCESS PAC ET GEC | Echangeur à plaques EDM |  |  | 2011 | NON | stratégique | 1 | En marche | 1 | Barriquant | Type:BAS-65-380-C-P-46
SU | SU | CRBM | RDC | Local pompes |  |  | CVC | CVC | PRODUCTION CHAUD FROID | PROCESS PAC ET GEC | Echangeur à plaques dissipation chaud |  |  | 2011 | NON | stratégique | 1 | En marche | 1 | Barriquant | Type:BAS-65-380-C-P-24
SU | SU | CRBM | RDC | Local pompes |  |  | CVC | CVC | PRODUCTION CHAUD FROID | PROCESS PAC ET GEC | Vanne d'isolement à boiseau sphérique |  |  | 2011 | NON | stratégique | 1 | En marche | 66 | tous diametre et matiere | Acier/laiton/PVC
SU | SU | CRBM | RDC | Local pompes |  |  | CVC | CVC | PRODUCTION CHAUD FROID | PROCESS PAC ET GEC | Vanne d'équilibrage |  |  | 2011 | NON | stratégique | 1 | En marche | 10 | tous diametre et matiere | Acier/laiton/PVC
SU | SU | CRBM | RDC | Local pompes |  |  | CVC | CVC | PRODUCTION CHAUD FROID | PROCESS PAC ET GEC | Vanne 3 Voies Motorisée |  |  | 2011 | NON | stratégique | 1 | En marche | 3 | SIEMENS | SKD 62 + vxf 31.65 / SKC 31.65 + vxf 53.65
SU | SU | CRBM | RDC | Local pompes |  |  | CVC | CVC | PRODUCTION CHAUD FROID | PROCESS PAC ET GEC | Compteur de calorie |  |  | 2011 | NON | stratégique | 1 | En marche | 5 | ZENNER | Type:WPH-ZF
SU | SU | CRBM | RDC | Local pompes |  |  | CVC | CVC | PRODUCTION CHAUD FROID | PROCESS PAC ET GEC | Filtre EDM PVC-P |  |  | 2011 | NON | stratégique | 1 | En marche | 1 | FIP | DN80
SU | SU | CRBM | RDC | Local pompes |  |  | CVC | CVC | PRODUCTION CHAUD FROID | PROCESS PAC ET GEC | Pompes EDM Dissipation |  |  | 2011 | NON | stratégique | 1 | En marche | 2 | BADU | 90/25 AK Dr
SU | SU | CRBM | RDC | Local pompes |  |  | CVC | CVC | PRODUCTION CHAUD FROID | PROCESS PAC ET GEC | Filtres laitons |  |  | 2011 | NON | stratégique | 1 | En marche | 6 | Divers | divers
SU | SU | CRBM | RDC | Local pompes |  |  | CVC | CVC | PRODUCTION CHAUD FROID | PROCESS PAC ET GEC | Pressostat manque d'eau |  |  | 2011 | NON | stratégique | 1 | En marche | 4 | Johnson controls | SAGInoMIY/J
SU | SU | CRBM | RDC | Local pompes |  |  | CVC | CVC | PRODUCTION CHAUD FROID | PROCESS PAC ET GEC | Armoire electrique |  |  | 2011 | NON | stratégique | 1 | En marche | 1 | SCHEINDER | NSYPLA
SU | SU | CRBM | RDC | Local pompes |  |  | CVC | CVC | PRODUCTION CHAUD FROID | PROCESS PAC ET GEC | Automante de regularisation |  |  | 2011 | NON | stratégique | 1 | En marche | 2 | Cap Techno | PCO/Carel
SU | SU | CRBM | RDC | Local pompes |  |  | CVC | CVC | ELECTRICITE PROCESS | TD PROCESS PAC ET GEC | Armoire TD process PAC et GEG |  |  | 2011 | NON | stratégique | 1 | En marche | 1 | LEGRAND | Divers
SU | SU | CRBM | RDC | Local pompes |  |  | CVC | CVC | ELECTRICITE PROCESS | TD PROCESS PAC ET GEC | Armoire TD process PAC et GEG |  |  | 2011 | NON | stratégique | 1 | En marche | 1 | SCHEINDER | NSX 100-160-250 F
SU | SU | CRBM | RDC | Local pompes |  |  | CVC | CVC | ELECTRICITE PROCESS | TD PROCESS PAC ET GEC | Armoire TD process PAC et GEG |  |  | 2011 | NON | stratégique | 1 | En marche | 1 | LEGRAND | 048 77
SU | SU | CRBM | RDC | Local pompes |  |  | CVC | CVC | ELECTRICITE PROCESS | TD PROCESS PAC ET GEC | Armoire TD process PAC et GEG |  |  | 2011 | NON | stratégique | 1 | En marche | 1 | SCHEINDER | ABL 6TS25B
SU | SU | CRBM | RDC | Local pompes |  |  | CVC | CVC | ELECTRICITE PROCESS | TD PROCESS PAC ET GEC | Armoire TD process PAC et GEG |  |  | 2011 | NON | stratégique | 1 | En marche | 1 | SCHEINDER | GB2DB08
SU | SU | CRBM | RDC | Local pompes |  |  | CVC | CVC | ELECTRICITE PROCESS | TD PROCESS PAC ET GEC | Armoire TD process PAC et GEG |  |  | 2011 | NON | stratégique | 1 | En marche | 1 | SCHEINDER | GB2CD12
SU | SU | CRBM | RDC | Local pompes |  |  | CVC | CVC | ELECTRICITE PROCESS | TD PROCESS PAC ET GEC | Armoire TD process PAC et GEG |  |  | 2011 | NON | stratégique | 1 | En marche | 1 | SCHEINDER | GB2CD09
SU | SU | CRBM | RDC | Local pompes |  |  | CVC | CVC | ELECTRICITE PROCESS | TD PROCESS PAC ET GEC | Armoire TD process PAC et GEG |  |  | 2011 | NON | stratégique | 1 | En marche | 1 | SCHEINDER | IC60N C 6A
SU | SU | CRBM | RDC | Local pompes |  |  | CVC | CVC | ELECTRICITE PROCESS | TD PROCESS PAC ET GEC | Armoire TD process PAC et GEG |  |  | 2011 | NON | stratégique | 1 | En marche | 1 | SCHEINDER | DT40 C 10A
SU | SU | CRBM | RDC | Local pompes |  |  | CVC | CVC | ELECTRICITE PROCESS | TD PROCESS PAC ET GEC | Armoire TD process PAC et GEG |  |  | 2011 | NON | stratégique | 1 | En marche | 2 | SCHEINDER | STI
SU | SU | CRBM | RDC | Local pompes |  |  | CVC | CVC | ELECTRICITE PROCESS | TD PROCESS PAC ET GEC | Armoire TD process PAC et GEG |  |  | 2011 | NON | stratégique | 1 | En marche | 2 | SOCOMEC | COUNTIS E40
SU | SU | CRBM | RDC | Local pompes |  |  | CVC | CVC | ELECTRICITE PROCESS | TD PROCESS PAC ET GEC | Armoire TD process PAC et GEG |  |  | 2011 | NON | stratégique | 1 | En marche | 1 | SCHEINDER | C120N D125
SU | SU | CRBM | RDC | Local pompes |  |  | CVC | CVC | ELECTRICITE PROCESS | TD PROCESS PAC ET GEC | Armoire TD process PAC et GEG |  |  | 2011 | NON | stratégique | 1 | En marche | 1 | SCHEINDER | C120N D100
SU | SU | CRBM | RDC | Local pompes |  |  | CVC | CVC | ELECTRICITE PROCESS | TD PROCESS PAC ET GEC | Armoire TD process PAC et GEG |  |  | 2011 | NON | stratégique | 1 | En marche | 8 | SCHEINDER | GV2ME08
SU | SU | CRBM | RDC | Local pompes |  |  | CVC | CVC | ELECTRICITE PROCESS | TD PROCESS PAC ET GEC | Armoire TD process PAC et GEG |  |  | 2011 | NON | stratégique | 1 | En marche | 7 | SCHEINDER | GV2ME07
SU | SU | CRBM | RDC | Local pompes |  |  | CVC | CVC | ELECTRICITE PROCESS | TD PROCESS PAC ET GEC | Armoire TD process PAC et GEG |  |  | 2011 | NON | stratégique | 1 | En marche | 2 | SCHEINDER | GV2ME10
SU | SU | CRBM | RDC | Local pompes |  |  | CVC | CVC | ELECTRICITE PROCESS | TD PROCESS PAC ET GEC | Armoire TD process PAC et GEG |  |  | 2012 | NON | stratégique | 1 | En marche | 1 | SCHEINDER | DT40 C 16A
SU | SU | CRBM | RDC | Local pompes |  |  | CVC | CVC | ELECTRICITE PROCESS | TD PROCESS PAC ET GEC | Armoire TD process PAC et GEG |  |  | 2012 | NON | stratégique | 1 | En marche | 1 | SCHEINDER | Vigi DT40 30mA
SU | SU | CRBM | RDC | Local pompes |  |  | CVC | CVC | ELECTRICITE PROCESS | TD PROCESS PAC ET GEC | Armoire TD process PAC et GEG |  |  | ? | NON | stratégique | 1 | En marche | 18 | SCHEINDER | LC1D09
SU | SU | CRBM | RDC | Local pompes |  |  | CVC | CVC | ELECTRICITE PROCESS | TD PROCESS PAC ET GEC | Armoire TD process PAC et GEG |  |  | 2011 | NON | stratégique | 1 | En marche | 1 | SCHEINDER | GB2CD07
SU | SU | CRBM | RDC | Local pompes |  |  | CVC | CVC | ELECTRICITE PROCESS | TD PROCESS PAC ET GEC | Armoire TD process PAC et GEG |  |  | 2011 | NON | stratégique | 1 | En marche | 1 | MGATE | M83180
SU | SU | CRBM | RDC | Local pompes |  |  | CVC | CVC | ELECTRICITE PROCESS | TD PROCESS PAC ET GEC | Automante de regularisation |  |  | 2011 | NON | stratégique | 1 | En marche | 2 | Cap Techno | PCO/Carel
SU | SU | CRBM | RDC | Local pompes |  |  | CVC | CVC | ELECTRICITE PROCESS | TD PROCESS PAC ET GEC | Armoire TD process PAC et GEG |  |  | 2011 | NON | stratégique | 1 | En marche | 18 | SCHEINDER | RSB 2A080B7
SU | SU | CRBM | RDC | Local pompes |  |  | CVC | CVC | ELECTRICITE PROCESS | TD PROCESS PAC ET GEC | Armoire TD process PAC et GEG |  |  | 2011 | NON | stratégique | 1 | En marche | 4 | CAREL | Pulse converter module
SU | SU | CRBM | RDC | Local pompes |  |  | CVC | CVC | ELECTRICITE PROCESS | TD PROCESS PAC ET GEC | Armoire TD process PAC et GEG |  |  | 2011 | NON | stratégique | 1 | En marche | 5 | LEGRAND | 36629
SU | SU | CRBM | RDC | Local pompes |  |  | CVC | CVC | ELECTRICITE PROCESS | TD PROCESS PAC ET GEC | Armoire TD process PAC et GEG |  |  | 2011 | NON | stratégique | 1 | En marche | 20 | SCHEINDER | ZBE-101
SU | SU | CRBM | RDC | Local pompes |  |  | CVC | CVC | ELECTRICITE PROCESS | TD PROCESS PAC ET GEC | Armoire TD process PAC et GEG |  |  | 2011 | NON | stratégique | 1 | En marche | 1 | SCHEINDER | ZBV-B5
SU | SU | CRBM | RDC | Local pompes |  |  | CVC | CVC | ELECTRICITE PROCESS | TD PROCESS PAC ET GEC | Armoire TD process PAC et GEG |  |  | 2011 | NON | stratégique | 1 | En marche | 1 | SCHEINDER | ZBV-B1
SU | SU | CRBM | RDC | Local pompes |  |  | CVC | CVC | ELECTRICITE PROCESS | TD PROCESS PAC ET GEC | Armoire TD process PAC et GEG |  |  | 2011 | NON | stratégique | 1 | En marche | 20 | SCHEINDER | ZBV-B4
SU | SU | CRBM | RDC | Local pompes |  |  | CVC | CVC | PROCESS FILTRATION | TD PROCESS PAC ET GEC | Armoire TD process PAC et GEG |  |  | 2011 | NON | stratégique | 1 | En marche | 5 | SCHEINDER | ZBV-B6
SU | SU | CRBM | RDC | Local pompes |  |  | CVC | CVC | PROCESS FILTRATION | PROCESS AFM | Filtre AFM |  |  | 2011 | NON | stratégique | 1 | En marche | 1 | TECHNOL | Atlantic 80C
SU | SU | CRBM | RDC | Local pompes |  |  | CVC | CVC | PROCESS FILTRATION | PROCESS AFM | Media filtrant 0,5mm et 1mm |  |  | 2011 | NON | stratégique | 1 | En marche | ? | ? | Non Référencé
SU | SU | CRBM | RDC | Local pompes |  |  | CVC | CVC | PROCESS FILTRATION | PROCESS AFM | V2V pmeumatique process AFM |  |  | 2011 | NON | stratégique | 1 | En marche | 7 | GF | Type 240/PVC-C/EPDM
SU | SU | CRBM | RDC | Local pompes |  |  | CVC | CVC | PROCESS FILTRATION | PROCESS AFM | V2V pmeumatique process AFM |  |  | 2011 | NON | stratégique | 1 | En marche | 3 | GF | Type PA21-PPGF30
SU | SU | CRBM | RDC | Local pompes |  |  | CVC | CVC | PROCESS FILTRATION | PROCESS AFM | Capteur de pression différentielle |  |  | 2011 | NON | stratégique | 1 | En marche | 1 | TREND | DPSL/H
SU | SU | CRBM | RDC | Local pompes |  |  | CVC | CVC | PROCESS FILTRATION | PROCESS AFM | Pompes EDM |  |  | 2011 | NON | stratégique | 1 | En marche | 2 | BADU | 90/20 Dr
SU | SU | CRBM | RDC | Local pompes |  |  | CVC | CVC | PROCESS FILTRATION | PROCESS AFM | Compresseur air aquariologie + secours |  |  | 2011 | NON | stratégique | 1 | En marche | 3 | Gardner Denver | G-BH1
SU | SU | CRBM | RDC | Local pompes |  |  | CVC | CVC | THERMIQUE EAU DE MER | PROCESS EDM CHAUDE | Echangeur à plaque EDM chaud |  |  | 2010 | NON | stratégique | 1 | En marche | 1 | Thermowave | 90 HACL
SU | SU | CRBM | RDC | Local pompes |  |  | CVC | CVC | THERMIQUE EAU DE MER | PROCESS EDM CHAUDE | Vanne 3 voies EDM Chaud |  |  | 2011 | NON | stratégique | 1 | En marche | 1 | SIEMENS | SAX61
SU | SU | CRBM | RDC | Local pompes |  |  | CVC | CVC | THERMIQUE EAU DE MER | PROCESS EDM CHAUDE | Process UV 3 tubes + armoire |  |  | 2011 | NON | stratégique | 1 | En marche | 1 | GERMI | CP 75 MS
SU | SU | CRBM | RDC | Local pompes |  |  | CVC | CVC | THERMIQUE EAU DE MER | PROCESS EDM CHAUDE | Pompes EDM chaude + secours |  |  | 2011 | NON | stratégique | 1 | En marche | 3 | BADU | Resort 55 Dr
SU | SU | CRBM | RDC | Local pompes |  |  | CVC | CVC | THERMIQUE EAU DE MER | PROCESS EDM CHAUDE | Tour de degazage |  |  | 2011 | NON | stratégique | 1 | En marche | 1 | DRYDEN | Non Référencé
SU | SU | CRBM | RDC | Local pompes |  |  | CVC | CVC | THERMIQUE EAU DE MER | PROCESS EDM CHAUDE | Bloower |  |  | 2011 | NON | stratégique | 1 | En marche | 2 | BECKER | DT 4.10
SU | SU | CRBM | RDC | Local pompes |  |  | CVC | CVC | THERMIQUE EAU DE MER | PROCESS EDM CHAUDE | Pressostat diferentiel |  |  | 2011 | NON | stratégique | 1 | En marche | 1 | TREND | DPSL/H
SU | SU | CRBM | RDC | Local pompes |  |  | CVC | CVC | THERMIQUE EAU DE MER | PROCESS EDM CHAUDE | Rotametre |  |  | 2011 | NON | stratégique | 1 | En marche | 1 | GF | 335 DN50
SU | SU | CRBM | RDC | Local pompes |  |  | CVC | CVC | THERMIQUE EAU DE MER | PROCESS EDM FROIDE | Echangeur à plaque EDM Froid |  |  | 2010 | NON | stratégique | 1 | En marche | 1 | Thermowave | 90 HACL
SU | SU | CRBM | RDC | Local pompes |  |  | CVC | CVC | THERMIQUE EAU DE MER | PROCESS EDM FROIDE | Vanne 3 voies EDM Chaud |  |  | 2011 | NON | stratégique | 1 | En marche | 1 | SIEMENS | SAX61
SU | SU | CRBM | RDC | Local pompes |  |  | CVC | CVC | THERMIQUE EAU DE MER | PROCESS EDM FROIDE | Process UV 3 tubes + armoire |  |  | 2011 | NON | stratégique | 1 | En marche | 1 | GERMI | CP 75 MS
SU | SU | CRBM | RDC | Local pompes |  |  | CVC | CVC | THERMIQUE EAU DE MER | PROCESS EDM FROIDE | Pompes EDM froide + secours |  |  | 2011 | NON | stratégique | 1 | En marche | 3 | BADU | Resort 90/84 Dr
SU | SU | CRBM | RDC | Local pompes |  |  | CVC | CVC | THERMIQUE EAU DE MER | PROCESS EDM FROIDE | Rotametre |  |  | 2011 | NON | stratégique | 1 | En marche | 1 | GF | 335 DN25
SU | SU | CRBM | RDC | Local pompes |  |  | CVC | CVC | PROCESS FILTRATION EAU DE MER | PROCESS FILTRE A TAMBOUR | Filtre à tambour + armoire de commande |  |  | 2010 | NON | stratégique | 1 | En marche | 1 | FAIVRE | Serie 80
SU | SU | CRBM | RDC | Local pompes |  |  | CVC | CVC | PROCESS FILTRATION EAU DE MER | PROCESS FILTRE A TAMBOUR | Moto-reducteur filtre à tambour + 1 secours |  |  | 2011 | NON | stratégique | 1 | En marche | 2 | Getriebeban | 1SI50VH-IEC71-71S/4
SU | SU | CRBM | RDC | Local pompes |  |  | CVC | CVC | PROCESS FILTRATION EAU DE MER | PROCESS FILTRE A TAMBOUR | Pompe retrolavage filtre a tanbour + 1 secours |  |  | 2011/2017 | NON | stratégique | 1 | En marche | 2 | GRUNDFOS | CRN3-7 APGE HQQE
SU | SU | CRBM | RDC | Local pompes |  |  | CVC | CVC | PROCESS FILTRATION EAU DE MER | PROCESS FILTRE A TAMBOUR | Pompes EDM 1µ + 1 secours |  |  | 2011 | NON | stratégique | 1 | En marche | 3 | BADU | Resort 30 AK Dr
SU | SU | CRBM | RDC | Local pompes |  |  | CVC | CVC | AUTOMATE REGULATION | SCADA ESCLAVE | Armoire SCADA Esclave |  |  | 2011 | NON | stratégique | 1 | En marche | 1 | LEGRAND | MARINA
SU | SU | CRBM | RDC | Local pompes |  |  | CVC | CVC | AUTOMATE REGULATION | SCADA ESCLAVE | Onduleur |  |  | 2018 | NON | stratégique | 1 | En marche | 1 | ETON | Ellipse Pro 650
SU | SU | CRBM | RDC | Local pompes |  |  | CVC | CVC | AUTOMATE REGULATION | SCADA ESCLAVE | Scada esclave |  |  | 2011 | NON | stratégique | 1 | En marche | 1 | ADVANTECH | PPC-125T-BARE-TE
SU | SU | CRBM | RDC | Local pompes |  |  | CVC | CVC | AUTOMATE REGULATION | SCADA ESCLAVE | Transmetteur numérique 2 voies |  |  | 2011 | NON | stratégique | 1 | En marche | 1 | HACH | SC200
SU | SU | CRBM | RDC | Local pompes |  |  | CVC | CVC | AUTOMATE REGULATION | SCADA ESCLAVE | Transformateur de commande et signal mono bornes à vis |  |  | 2011 | NON | stratégique | 1 | En marche | 1 | LEGRAND | LE 44213
SU | SU | CRBM | RDC | Local pompes |  |  | CVC | CVC | AUTOMATE REGULATION | SCADA ESCLAVE | Alimentation à découpage ELC |  |  | 2011 | NON | stratégique | 1 | En marche | 1 | ELC | ALE2410R
SU | SU | CRBM | RDC | Local pompes |  |  | CVC | CVC | AUTOMATE REGULATION | SCADA ESCLAVE | disjoncteur |  |  | 2011 | NON | stratégique | 1 | En marche | 2 | SCHEINDER | IC60N C 10A
SU | SU | CRBM | RDC | Local pompes |  |  | CVC | CVC | AUTOMATE REGULATION | SCADA ESCLAVE | disjoncteur |  |  | 2011 | NON | stratégique | 1 | En marche | 1 | SCHEINDER | C60L C 10A
SU | SU | CRBM | RDC | Local pompes |  |  | CVC | CVC | AUTOMATE REGULATION | SCADA ESCLAVE | disjoncteur |  |  | 2011 | NON | stratégique | 1 | En marche | 1 | SCHEINDER | C60N D 3A
SU | SU | CRBM | RDC | Local pompes |  |  | CVC | CVC | AUTOMATE REGULATION | SCADA ESCLAVE | disjoncteur |  |  | 2011 | NON | stratégique | 1 | En marche | 2 | SCHEINDER | DT40 C2
SU | SU | CRBM | RDC | Local pompes |  |  | CVC | CVC | AUTOMATE REGULATION | SCADA ESCLAVE | disjoncteur |  |  | 2011 | NON | stratégique | 1 | En marche | 1 | SCHEINDER | C60N D 2A
SU | SU | CRBM | RDC | Local pompes |  |  | CVC | CVC | AUTOMATE REGULATION | SCADA ESCLAVE | déclencheur voltmétrique - MX-OF |  |  | 2011 | NON | stratégique | 1 | En marche | 1 | SCHEINDER | MX+OF
SU | SU | CRBM | RDC | Local pompes |  |  | CVC | CVC | AUTOMATE REGULATION | SCADA ESCLAVE | Disjoncteur |  |  | 2011 | NON | stratégique | 1 | En marche | 1 | SCHEINDER | C60H C4
SU | SU | CRBM | RDC | Local pompes |  |  | CVC | CVC | AUTOMATE REGULATION | SCADA ESCLAVE | Disjoncteur |  |  | 2011 | NON | stratégique | 1 | En marche | 1 | SCHEINDER | DT40 C16
SU | SU | CRBM | RDC | Local pompes |  |  | CVC | CVC | AUTOMATE REGULATION | SCADA ESCLAVE | Répartiteur modulaire monobloc tétrapolaire à bornes |  |  | 2011 | NON | stratégique | 1 | En marche | 1 | LEGRAND | 048 88
SU | SU | CRBM | RDC | Local pompes |  |  | CVC | CVC | AUTOMATE REGULATION | SCADA ESCLAVE | Relais à usage général Série 34 SPDT, 24 VDC, 6 A |  |  | 2011 | NON | stratégique | 1 | En marche | 22 | FINDER | 34.51.7.024.0010
SU | SU | CRBM | RDC | Local pompes |  |  | CVC | CVC | AUTOMATE REGULATION | SCADA ESCLAVE | Basic CPU module |  |  | 2011 | NON | stratégique | 1 | En marche | 1 | BECKHOFF | CX9000-N031
SU | SU | CRBM | RDC | Local pompes |  |  | CVC | CVC | AUTOMATE REGULATION | SCADA ESCLAVE | EtherCat PLC Processor Module |  |  | 2011 | NON | stratégique | 1 | En marche | 1 | BECKHOFF | CX9000-N000
SU | SU | CRBM | RDC | Local pompes |  |  | CVC | CVC | AUTOMATE REGULATION | SCADA ESCLAVE | Basic CPU module |  |  | 2011 | NON | stratégique | 1 | En marche | 1 | BECKHOFF | CX9000-1001
SU | SU | CRBM | RDC | Local pompes |  |  | CVC | CVC | AUTOMATE REGULATION | SCADA ESCLAVE | accessoires divers automate |  |  | 2011 | NON | stratégique | 1 | En marche | 14 | BECKHOFF | Divers
SU | SU | CRBM | RDC | Local pompes |  |  | CVC | CVC | AUTOMATE REGULATION | SCADA ESCLAVE | Relais sans accrochage 4 RT, bobine 24V c.a. Enfichable 1W |  |  | 2011 | NON | stratégique | 1 | En marche | 9 | FINDER | 55.34.8.024.0040
SU | SU | CRBM | RDC | Local pompes |  |  | CVC | CVC | AUTOMATE REGULATION | SCADA ESCLAVE | Relais sans accrochage 4 RT, bobine 24V c.c. Enfichable 1W |  |  | 2011 | NON | stratégique | 1 | En marche | 1 | FINDER | 55.34.9.024.0040
SU | SU | CRBM | RDC | Local pompes |  |  | CVC | CVC | AUTOMATE REGULATION | SCADA ESCLAVE | Module test lampes centralisation défaut |  |  | 2011 | NON | stratégique | 1 | En marche | 1 | LEGRAND | 36629
SU | SU | CRBM | RDC | Local pompes |  |  | CVC | CVC | AUTOMATE REGULATION | SCADA ESCLAVE | MODULE DE 10 DIODES ANODE COMMUNE |  |  | 2011 | NON | stratégique | 1 | En marche | 1 | LEGRAND | 36632
SU | SU | CRBM | RDC | Local pompes |  |  | CVC | CVC | AUTOMATE REGULATION | SCADA ESCLAVE | Contacteur |  |  | 2011 | NON | stratégique | 1 | En marche | 1 | SCHEINDER | ICE/EN 60947-3
SU | SU | CRBM | RDC | Local pompes |  |  | CVC | CVC | AUTOMATE REGULATION | SCADA ESCLAVE | Compteur modulaire triphasé 100A à affichage LCD |  |  | 2011 | NON | stratégique | 1 | En marche | 1 | Drehstromzahler | POLIER MTR100L
SU | SU | CRBM | RDC | Local pompes |  |  | CVC | CVC | AUTOMATE REGULATION | SCADA ESCLAVE | disjoncteur |  |  | 2011 | NON | stratégique | 1 | En marche | 2 | SCHEINDER | ICL60L C 10A
SU | SU | CRBM | RDC | Local pompes |  |  | CVC | CVC | AUTOMATE REGULATION | SCADA ESCLAVE | Contacteur |  |  | 2011 | NON | stratégique | 1 | En marche | 1 | SCHEINDER | GV2ME06
SU | SU | CRBM | RDC | Local pompes |  |  | CVC | CVC | AUTOMATE REGULATION | SCADA ESCLAVE | Contacteur |  |  | 2011 | NON | stratégique | 1 | En marche | 1 | SCHEINDER | GV2ME1 4
SU | SU | CRBM | RDC | Local pompes |  |  | CVC | CVC | AUTOMATE REGULATION | SCADA ESCLAVE | Disjoncteur |  |  | 2011 | NON | stratégique | 1 | En marche | 1 | SCHEINDER | C60N C1
SU | SU | CRBM | RDC | Local pompes |  |  | CVC | CVC | AUTOMATE REGULATION | SCADA ESCLAVE | Disjoncteur |  |  | 2011 | NON | stratégique | 1 | En marche | 2 | SCHEINDER | C60N C3
SU | SU | CRBM | RDC | Local pompes |  |  | CVC | CVC | AUTOMATE REGULATION | SCADA ESCLAVE | Disjoncteur |  |  | 2011 | NON | stratégique | 1 | En marche | 2 | SCHEINDER | GV2ME20
SU | SU | CRBM | RDC | Local pompes |  |  | CVC | CVC | AUTOMATE REGULATION | SCADA ESCLAVE | Disjoncteur |  |  | 2011 | NON | stratégique | 1 | En marche | 1 | SCHEINDER | C60H C10
SU | SU | CRBM | RDC | Local pompes |  |  | CVC | CVC | AUTOMATE REGULATION | SCADA ESCLAVE | Disjoncteur |  |  | 2011 | NON | stratégique | 1 | En marche | 2 | SCHEINDER | DT40 C10A
SU | SU | CRBM | RDC | Local pompes |  |  | CVC | CVC | AUTOMATE REGULATION | SCADA ESCLAVE | Contacteur |  |  | 2011 | NON | stratégique | 1 | En marche | 2 | SCHEINDER | LC1D12
SU | SU | CRBM | RDC | Local pompes |  |  | CVC | CVC | AUTOMATE REGULATION | SCADA ESCLAVE | Contacteur |  |  | 2011 | NON | stratégique | 1 | En marche | 1 | SCHEINDER | LAQN31
SU | SU | CRBM | RDC | Local pompes |  |  | CVC | CVC | AUTOMATE REGULATION | SCADA ESCLAVE | BLOC DE CONTACT AUXILIAIRE |  |  | 2011 | NON | stratégique | 1 | En marche | 3 | Telemecanique | LADN31 LA1 DN31
SU | SU | CRBM | RDC | Local pompes |  |  | CVC | CVC | AUTOMATE REGULATION | SCADA ESCLAVE | Disjoncteur |  |  | 2011 | NON | stratégique | 1 | En marche | 1 | SCHEINDER | DT40 Vigi C16
SU | SU | CRBM | RDC | Local pompes |  |  | CVC | CVC | AUTOMATE REGULATION | SCADA ESCLAVE | Prise de courant modulaire |  |  | 2011 | NON | stratégique | 1 | En marche | 1 | LEGRAND | 042 80
SU | SU | CRBM | RDC | Local pompes |  |  | CVC | CVC | AUTOMATE REGULATION | SCADA ESCLAVE | disjoncteur |  |  | 2011 | NON | stratégique | 1 | En marche | 8 | SCHEINDER | GV2 LE16 14A
SU | SU | CRBM | RDC | Local pompes |  |  | CVC | CVC | AUTOMATE REGULATION | SCADA ESCLAVE | disjoncteur |  |  | 2011 | NON | stratégique | 1 | En marche | 4 | SCHEINDER | GV2 LE14 10A
SU | SU | CRBM | RDC | Local pompes |  |  | CVC | CVC | AUTOMATE REGULATION | SCADA ESCLAVE | Ventilateur armoire |  |  | 2011 | NON | stratégique | 1 | En marche | 2 | Divers | Divers
SU | SU | CRBM | RDC | Local pompes |  |  | CVC | CVC | AUTOMATE REGULATION | SCADA ESCLAVE | Voyants lumineux |  |  | 2011 | NON | stratégique | 1 | En marche | 16 | Telemecanique | XVL-A33
SU | SU | CRBM | RDC | Local pompes |  |  | CVC | CVC | AUTOMATE REGULATION | SCADA ESCLAVE | Bloc de contacts |  |  | 2011 | NON | stratégique | 1 | En marche | 8 | SCHEINDER | ZBE-101
SU | SU | CRBM | RDC | Local pompes |  |  | CVC | CVC | ELCTRICITE PROCESS | TD LOCAL POMPES | Armoire TD |  |  | 2011 | NON | stratégique | 1 | En marche | 1 | Divers | Divers
SU | SU | CRBM | RDC | Local pompes |  |  | CVC | CVC | ELCTRICITE PROCESS | TD LOCAL POMPES | disjoncteur |  |  | 2011 | NON | stratégique | 1 | En marche | 1 | SCHEINDER | IC60N C10
SU | SU | CRBM | RDC | Local pompes |  |  | CVC | CVC | ELCTRICITE PROCESS | TD LOCAL POMPES | disjoncteur |  |  | 2011 | NON | stratégique | 1 | En marche | 1 | SCHEINDER | Vigi IC 60 300mA
SU | SU | CRBM | RDC | Local pompes |  |  | CVC | CVC | ELCTRICITE PROCESS | TD LOCAL POMPES | disjoncteur |  |  | 2011 | NON | stratégique | 1 | En marche | 1 | SCHEINDER | C120N C80A
SU | SU | CRBM | RDC | Local pompes |  |  | CVC | CVC | ELCTRICITE PROCESS | TD LOCAL POMPES | disjoncteur |  |  | 2011 | NON | stratégique | 1 | En marche | 1 | SCHEINDER | DT40 Vigi C 16A
SU | SU | CRBM | RDC | Local pompes |  |  | CVC | CVC | ELCTRICITE PROCESS | TD LOCAL POMPES | disjoncteur |  |  | 2011 | NON | stratégique | 1 | En marche | 2 | SCHEINDER | DT40 Vigi C 10A
SU | SU | CRBM | RDC | Local pompes |  |  | CVC | CVC | ELCTRICITE PROCESS | TD LOCAL POMPES | Répartiteur modulaire |  |  | 2011 | NON | stratégique | 1 | En marche | 1 | LEGRAND | 048 77
SU | SU | CRBM | RDC | Local pompes |  |  | CVC | CVC | ELCTRICITE PROCESS | TD LOCAL POMPES | INTERRUPTEUR-SECTIONNEUR |  |  | 2011 | NON | stratégique | 1 | En marche | 1 | SCHEINDER | NSX 250 NA
SU | SU | CRBM | RDC | Local pompes |  |  | CVC | CVC | ELCTRICITE PROCESS | TD LOCAL POMPES | INTERRUPTEUR-SECTIONNEUR |  |  | 2011 | NON | stratégique | 1 | En marche | 1 | SCHEINDER | NSX 250F
SU | SU | CRBM | RDC | Local pompes |  |  | CVC | CVC | ELCTRICITE PROCESS | TD LOCAL POMPES | Détecteur de niveau résistif |  |  | 2011 | NON | stratégique | 1 | En marche | 1 | BAMO | ES5000
SU | SU | CRBM | RDC | Local pompes |  |  | CVC | CVC | PRODUC TION EAU DE MER | DIVERS | Manometres |  |  | 2011 | NON | stratégique | 1 | En marche | 20 | Divers | divers
SU | SU | CRBM | RDC | Local pompes |  |  | CVC | CVC | PRODUC TION EAU DE MER | DIVERS | Thermometres 0-120° |  |  | 2011 | NON | stratégique | 1 | En marche | 30 | CGR | CGR
SU | SU | CRBM | RDC | Local pompes |  |  | CVC | CVC | PRODUC TION EAU DE MER | DIVERS | Sonde Temperature |  |  | 2011 | NON | stratégique | 1 | En marche | 14 | THERMOKON | AKF 1006207
SU | SU | CRBM | RDC | Local pompes |  |  | CVC | CVC | PRODUC TION EAU DE MER | DIVERS | Purgeurs |  |  | 2011 | NON | stratégique | 1 | En marche | 10 | Divers | divers
SU | SU | CRBM | RDC | Local pompes |  |  | CVC | CVC | PRODUC TION EAU DE MER | DIVERS | Crepines EDM |  |  | 2011 | NON | stratégique | 1 | En marche | 6 | Divers | divers
SU | SU | CRBM | RDC | Local pompes |  |  | CVC | CVC | PRODUC TION EAU DE MER | DIVERS | Clapet anti retour |  |  | 2011 | NON | stratégique | 1 | En marche | 14 | PVC-P | divers
SU | SU | CRBM | RDC | Local pompes |  |  | CVC | CVC | PRODUC TION EAU DE MER | DIVERS | Sonde T° |  |  | 2011 | NON | stratégique | 1 | En marche | 12 | SUMO Pt500 | 902438/30/535074
SU | SU | CRBM | RDC | Local pompes |  |  | CVC | CVC | PRODUC TION EAU DE MER | DIVERS | Disonnecteur |  |  | 2011 | NON | stratégique | 1 | En marche | 1 | SOCLA | divers
SU | SU | CRBM | RDC | Local pompes |  |  | CVC | CVC | PRODUC TION EAU DE MER | DIVERS | Pompes EDM BRUT |  |  | 2011 | NON | stratégique | 1 | En marche | 2 | BADU | 65-250 GB2
SU | SU | CRBM | RDC | Local pompes |  |  | CVC | CVC | PRODUC TION EAU DE MER | DIVERS | Débimetre |  |  | 2011 | NON | stratégique | 1 | En marche | 4 | GF | 2551 Signet
SU | SU | CRBM | RDC | Local pompes |  |  | CVC | CVC | PRODUC TION EAU DE MER | DIVERS | Sonde niveau cuve 100µ et 5µ |  |  | 2011 | NON | stratégique | 1 | En marche | 3 | VEGASON | Type:S61
SU | SU | CRBM | RDC | Local pompes |  |  | CVC | CVC | PRODUC TION EAU DE MER | DIVERS | Variateur de vitesse pompes |  |  | 2011 | NON | stratégique | 1 | En marche | 12 | VLT Aqua Drive | Type 112/IP55
SU | SU | CRBM | RDC | Local pompes |  |  | CVC | CVC | PRODUC TION EAU DE MER | DIVERS | Controleur de niveau cuve 100µ et 5µ |  |  | 2011 | NON | stratégique | 1 | En marche | 2 | VEGAMET | Type : 381
SU | SU | CRBM | RDC | Local pompes |  |  | CVC | CVC | PRODUC TION EAU DE MER | DIVERS | Pompes EDM 100µ |  |  | 2011 | NON | stratégique | 1 | En marche | 2 | BADU | Resort 55 Dr
SU | SU | CRBM | RDC | Local pompes |  |  | CVC | CVC | PRODUC TION EAU DE MER | DIVERS | Armoire SCADA Esclave |  |  | 2011 | NON | stratégique | 1 | En marche | 1 | LEGRAND | MARINA
SU | SU | CRBM | RDC | Local pompes |  |  | CVC | CVC | PRODUC TION EAU DE MER | DIVERS | Onduleur |  |  | 2018 | NON | stratégique | 1 | En marche | 1 | ETON | Ellipse Pro 650
SU | SU | CRBM | RDC | Local pompes |  |  | CVC | CVC | PRODUC TION EAU DE MER | DIVERS | Contrôle T° + O² |  |  | 2011 | NON | stratégique | 1 | En marche | 2 | HACH | LDO 2
SU | SU | CRBM | RDC | Local pompes |  |  | CVC | CVC | PRODUC TION EAU DE MER | DIVERS | Détendeur réseau air 8 bars |  |  | 2011 | NON | stratégique | 1 | En marche | 1 | SMC | AW40-F04
SU | SU | CRBM | RDC | Local pompes |  |  | CVC | CVC | PRODUC TION EAU DE MER | DIVERS | Pompe EDM secours |  |  | 2018 | NON | stratégique | 1 | En marche | 1 | BADU | Prima 20
SU | SU | CRBM | RDC | Local T1 |  |  | CVC | CVC | PRODUC TION EAU VILLE | PROCESS EAU DE VILLE | Cuve R6 |  |  | 2011 | NON | non stratégique | 2 | En marche | 1 | PROMNENT | 1000L
SU | SU | CRBM | RDC | Local T1 |  |  | CVC | CVC | PRODUC TION EAU VILLE | PROCESS EAU DE VILLE | Sonde de niveau |  |  | 2011 | NON | non stratégique | 2 | En marche | 1 | VEGASON | S61
SU | SU | CRBM | RDC | Local T1 |  |  | CVC | CVC | PRODUC TION EAU VILLE | PROCESS EAU DE VILLE | Afficheur de niveau |  |  | 2011 | NON | non stratégique | 2 | En marche | 1 | VEGAMET | 381
SU | SU | CRBM | RDC | Local T1 |  |  | CVC | CVC | PRODUC TION EAU VILLE | PROCESS EAU DE VILLE | Electrovanne |  |  | 2011 | NON | non stratégique | 2 | En marche | 1 | BURKERT | 0142 A 20.0 EPDM PV
SU | SU | CRBM | RDC | Local T1 |  |  | CVC | CVC | PRODUC TION EAU VILLE | PROCESS EAU DE VILLE | Buleur |  |  | 2012 | NON | non stratégique | 2 | En marche | 1 | Divers | Divers
SU | SU | CRBM | RDC | Local T1 |  |  | CVC | CVC | PROCESS EAU DECHLOREE | PROCESS EAU DECHLOREE | UV + Armoire electrique |  |  | 2011 | NON | non stratégique | 2 | En marche | 1 | GERMI | AP 75 MS
SU | SU | CRBM | RDC | Local T1 |  |  | CVC | CVC | PROCESS EAU DECHLOREE | PROCESS EAU DECHLOREE | Pompe |  |  | 2011 | NON | non stratégique | 2 | En marche | 1 | KSB | FILTRA N6D
SU | SU | CRBM | RDC | Local T1 |  |  | CVC | CVC | PROCESS EAU DECHLOREE | PROCESS EAU DECHLOREE | Capteur de pression différentielle |  |  | 2011 | NON | non stratégique | 2 | En marche | 1 | TREND | DPSL/H
SU | SU | CRBM | RDC | Local T1 |  |  | CVC | CVC | PROCESS EAU DECHLOREE | PROCESS EAU DECHLOREE | Filtre à charbon |  |  | 2011 | NON | non stratégique | 2 | En marche | 1 | ASTRAL POOL | CANTABRIC
SU | SU | CRBM | RDC | Local T1 |  |  | CVC | CVC | PROCESS EAU OSMOSEE | PROCESS EAU OSMOSEE | Armoire process |  |  | 2011 | NON | non stratégique | 2 | En marche | 1 | GRUNDFOS | ---
SU | SU | CRBM | RDC | Local T1 |  |  | CVC | CVC | PROCESS EAU OSMOSEE | PROCESS EAU OSMOSEE | Vase d'expansion |  |  | 2011 | NON | non stratégique | 2 | En marche | 1 | GRUNDFOS | GT-U-100V
SU | SU | CRBM | RDC | Local T1 |  |  | CVC | CVC | PROCESS EAU OSMOSEE | PROCESS EAU OSMOSEE | Pompes |  |  | 2011 | NON | non stratégique | 2 | En marche | 2 | GRUNDFOS | CR3-9-AAAE HQQE
SU | SU | CRBM | RDC | Local T1 |  |  | CVC | CVC | PROCESS EAU OSMOSEE | PROCESS EAU OSMOSEE | Débimetre |  |  | 2011 | NON | non stratégique | 2 | En marche | 1 | GF | 2551 Signet
SU | SU | CRBM | RDC | Local T1 |  |  | CVC | CVC | PROCESS EAU OSMOSEE | PROCESS EAU OSMOSEE | Pressostat manque d'eau |  |  | 2011 | NON | non stratégique | 2 | En marche | 1 | DANFOSS | KP135
SU | SU | CRBM | RDC | Local T1 |  |  | CVC | CVC | PROCESS EAU OSMOSEE | PROCESS EAU OSMOSEE | Electrovanne |  |  | 2011 | NON | non stratégique | 2 | En marche | 1 | ODE | 21HT4K0Y160
SU | SU | CRBM | RDC | Local T1 |  |  | CVC | CVC | PROCESS EAU OSMOSEE | PROCESS EAU OSMOSEE | Osmoseur |  |  | 2011 | NON | non stratégique | 2 | En marche | 1 | MERLIN | non Référencé
SU | SU | CRBM | RDC | Local T1 |  |  | CVC | CVC | PROCESS EAU OSMOSEE | PROCESS EAU OSMOSEE | Cuve |  |  | 2011 | NON | non stratégique | 2 | En marche | 1 | PROMINENT | 250l
SU | SU | CRBM | RDC | Local T1 |  |  | CVC | CVC | PROCESS EAU OSMOSEE | PROCESS EAU OSMOSEE | Pompe réseau |  |  | 2011 | NON | non stratégique | 2 | En marche | 1 | GRUNDFOS | MQ3-45B AQA SVSP
SU | SU | CRBM | RDC | Local T1 |  |  | CVC | CVC | PROCESS EAU OSMOSEE | PROCESS EAU OSMOSEE | Variateurs |  |  | 2011 | NON | non stratégique | 2 | En marche | 2 | VLT | AQUA DRIVE
SU | SU | CRBM | RDC | Local T1 |  |  | CVC | CVC | TRAITEMENT DES REJETS | PROCESS BIOFILTRE | Pompes |  |  | 2011 | NON | stratégique | 1 | En marche | 2 | BADU | 90/11 Dr
SU | SU | CRBM | RDC | Local T1 |  |  | CVC | CVC | TRAITEMENT DES REJETS | PROCESS BIOFILTRE | Variateurs |  |  | 2011 | NON | stratégique | 1 | En marche | 2 | VLT | AQUA DRIVE
SU | SU | CRBM | RDC | Local T1 |  |  | CVC | CVC | TRAITEMENT DES REJETS | PROCESS BIOFILTRE | Débimetre |  |  | 2011 | NON | stratégique | 1 | En marche | 1 | GF | 2551 Signet
SU | SU | CRBM | RDC | Local T1 |  |  | CVC | CVC | TRAITEMENT DES REJETS | PROCESS BIOFILTRE | Biofiltre |  |  | 2011 | NON | stratégique | 1 | En marche | 1 | CADIOU | Ø 860 x H2450mm-880l- PEHD
SU | SU | CRBM | RDC | Local T1 |  |  | CVC | CVC | TRAITEMENT DES REJETS | PROCESS FILTRES A POCHE | Pompes |  |  | 2011 | NON | stratégique | 1 | En marche | 2 | BADU | 90/11 Dr
SU | SU | CRBM | RDC | Local T1 |  |  | CVC | CVC | TRAITEMENT DES REJETS | PROCESS FILTRES A POCHE | Variateurs |  |  | 2011 | NON | stratégique | 1 | En marche | 2 | VLT | AQUA DRIVE
SU | SU | CRBM | RDC | Local T1 |  |  | CVC | CVC | TRAITEMENT DES REJETS | PROCESS FILTRES A POCHE | Débimetre |  |  | 2011 | NON | stratégique | 1 | En marche | 1 | GF | 2551 Signet
SU | SU | CRBM | RDC | Local T1 |  |  | CVC | CVC | TRAITEMENT DES REJETS | PROCESS FILTRES A POCHE | Process Filtres |  |  | 2011 | NON | stratégique | 1 | En marche | 2 | Filtration SASU | PO 31 PP
SU | SU | CRBM | RDC | Local T1 |  |  | CVC | CVC | TRAITEMENT DES REJETS | PROCESS FILTRES A POCHE | Capteur de pression différentielle |  |  | 2011 | NON | stratégique | 1 | En marche | 1 | TREND | DSPL/H
SU | SU | CRBM | RDC | Local T1 |  |  | CVC | CVC | TRAITEMENT DES REJETS OZONE | PROCESS GENERAREUR D'OZONE | Pompes |  |  | 2011 | NON | stratégique | 1 | En marche | 2 | BADU | 90/15 Dr
SU | SU | CRBM | RDC | Local T1 |  |  | CVC | CVC | TRAITEMENT DES REJETS OZONE | PROCESS GENERAREUR D'OZONE | Variateurs |  |  | 2011 | NON | stratégique | 1 | En marche | 2 | VLT | AQUA DRIVE
SU | SU | CRBM | RDC | Local T1 |  |  | CVC | CVC | TRAITEMENT DES REJETS OZONE | PROCESS GENERAREUR D'OZONE | Débimetre |  |  | 2011 | NON | stratégique | 1 | En marche | 1 | GF | 2551 Signet
SU | SU | CRBM | RDC | Local T1 |  |  | CVC | CVC | TRAITEMENT DES REJETS OZONE | PROCESS GENERAREUR D'OZONE | Pompe doseuse |  |  | 2011 | NON | stratégique | 1 | En marche | 1 | DULCO FLEX | DF4AF004015P0UA00001010
SU | SU | CRBM | RDC | Local T1 |  |  | CVC | CVC | TRAITEMENT DES REJETS OZONE | PROCESS GENERAREUR D'OZONE | Générateur d'ozone |  |  | 2011 | NON | stratégique | 1 | En marche | 1 | TRIOGEN | TOGC45XIS.SW
SU | SU | CRBM | RDC | Local T1 |  |  | CVC | CVC | TRAITEMENT DES REJETS OZONE | PROCESS GENERAREUR D'OZONE | Tour de contact ozone |  |  | 2011 | NON | stratégique | 1 | En marche | 1 |  | non Référencé
SU | SU | CRBM | RDC | Local T1 |  |  | CVC | CVC | TRAITEMENT DES REJETS OZONE | PROCESS GENERAREUR D'OZONE | Catalyseur ozone |  |  | 2011 | NON | stratégique | 1 | En marche | 1 |  | non Référencé
SU | SU | CRBM | RDC | Local T1 |  |  | CVC | CVC | TRAITEMENT DES REJETS OZONE | PROCESS GENERAREUR D'OZONE | Ventilateur |  |  | 2011 | NON | stratégique | 1 | En marche | 1 | ARTECA | BSTS27-LG270-71-0?37 KW
SU | SU | CRBM | RDC | Local T1 |  |  | CVC | CVC | TRAITEMENT DES REJETS OZONE | PROCESS GENERAREUR D'OZONE | Sondes PH ORP Differential Sensor |  |  | 2011 | NON | stratégique | 1 | En marche | 2 | HACH | DRD2P5.99
SU | SU | CRBM | RDC | Local T1 |  |  | CVC | CVC | TRAITEMENT DES REJETS OZONE | PROCESS GENERAREUR D'OZONE | Lecteur concentration ozone |  |  | 2011 | NON | stratégique | 1 | En marche | 1 | HACH | SC200
SU | SU | CRBM | RDC | Local T1 |  |  | CVC | CVC | TRAITEMENT DES REJETS OZONE | PROCESS GENERAREUR D'OZONE | Process UV |  |  | 2011 | NON | stratégique | 1 | En marche | 1 | GERMI | DD200
SU | SU | CRBM | RDC | Local T1 |  |  | CVC | CVC | TRAITEMENT DES REJETS OZONE | PROCESS GENERAREUR D'OZONE | Centrale Detection Ozone |  |  | 2011 | NON | stratégique | 1 | En marche | 1 | OLDHAM | MX15
SU | SU | CRBM | RDC | Local T1 |  |  | CVC | CVC | TRAITEMENT DES REJETS OZONE | PROCESS GENERAREUR D'OZONE | Sonde 03 |  |  | 2011 | NON | stratégique | 1 | En marche | 1 | OLDHAM | GTX 30
SU | SU | CRBM | RDC | Local T1 |  |  | CVC | CVC | TRAITEMENT DES REJETS OZONE | PROCESS GENERAREUR D'OZONE | Combi flass sonore |  |  | 2011 | NON | stratégique | 1 | En marche | 1 | OLDHAM | Divers
SU | SU | CRBM | RDC | Local T1 |  |  | CVC | CVC | AUTOMATE REGULATION | PROCESS ARMOIRE SCADA | Armoire electrique |  |  | 2011 | NON | stratégique | 1 | En marche | 1 | LEGRAND | Divers
SU | SU | CRBM | RDC | Local T1 |  |  | CVC | CVC | AUTOMATE REGULATION | PROCESS ARMOIRE SCADA | Ordinateur Scada maitre |  |  | 2011 | NON | stratégique | 1 | En marche | 1 | ADVANTECH | IPPC-6192A-R1AE
SU | SU | CRBM | RDC | Local T1 |  |  | CVC | CVC | AUTOMATE REGULATION | PROCESS ARMOIRE SCADA | Onduleur |  |  | 2011 | NON | stratégique | 1 | En marche | 1 | ETON | Ellipse Pro 650
SU | SU | CRBM | RDC | Local T1 |  |  | CVC | CVC | AUTOMATE REGULATION | PROCESS ARMOIRE SCADA | Ventilateur armoire |  |  | 2011 | NON | stratégique | 1 | En marche | 2 | Divers | Divers
SU | SU | CRBM | RDC | Local T1 |  |  | CVC | CVC | AUTOMATE REGULATION | PROCESS ARMOIRE SCADA | Alimentation monophasée |  |  | 2011 | NON | stratégique | 1 | En marche | 1 | MURR Elektronik | MTPS 10-230-400/24
SU | SU | CRBM | RDC | Local T1 |  |  | CVC | CVC | AUTOMATE REGULATION | PROCESS ARMOIRE SCADA | Transformateur de commande et sécurité automatique |  |  | 2011 | NON | stratégique | 1 | En marche | 1 | LEGRAND | 44202 63VA
SU | SU | CRBM | RDC | Local T1 |  |  | CVC | CVC | AUTOMATE REGULATION | PROCESS ARMOIRE SCADA | Disjoncteur |  |  | 2011 | NON | stratégique | 1 | En marche | 2 | SCHEINDER | IC60N C 10A 400V
SU | SU | CRBM | RDC | Local T1 |  |  | CVC | CVC | AUTOMATE REGULATION | PROCESS ARMOIRE SCADA | Disjoncteur |  |  | 2011 | NON | stratégique | 1 | En marche | 1 | SCHEINDER | C60L C 10A
SU | SU | CRBM | RDC | Local T1 |  |  | CVC | CVC | AUTOMATE REGULATION | PROCESS ARMOIRE SCADA | Disjoncteur |  |  | 2011 | NON | stratégique | 1 | En marche | 2 | SCHEINDER | C60N D 3A
SU | SU | CRBM | RDC | Local T1 |  |  | CVC | CVC | AUTOMATE REGULATION | PROCESS ARMOIRE SCADA | Disjoncteur |  |  | 2011 | NON | stratégique | 1 | En marche | 1 | SCHEINDER | C60N C4
SU | SU | CRBM | RDC | Local T1 |  |  | CVC | CVC | AUTOMATE REGULATION | PROCESS ARMOIRE SCADA | déclencheur voltmétrique - MX-OF |  |  | 2011 | NON | stratégique | 1 | En marche | 1 | SCHEINDER | MX+OF
SU | SU | CRBM | RDC | Local T1 |  |  | CVC | CVC | AUTOMATE REGULATION | PROCESS ARMOIRE SCADA | Disjoncteur |  |  | 2011 | NON | stratégique | 1 | En marche | 1 | SCHEINDER | C60N C3
SU | SU | CRBM | RDC | Local T1 |  |  | CVC | CVC | AUTOMATE REGULATION | PROCESS ARMOIRE SCADA | Répartiteur modulaire monobloc tétrapolaire à bornes |  |  | 2011 | NON | stratégique | 1 | En marche | 1 | LEGRAND | 048 88
SU | SU | CRBM | RDC | Local T1 |  |  | CVC | CVC | AUTOMATE REGULATION | PROCESS ARMOIRE SCADA | Disjoncteur |  |  | 2011 | NON | stratégique | 1 | En marche | 1 | SCHEINDER | GV2ME06
SU | SU | CRBM | RDC | Local T1 |  |  | CVC | CVC | AUTOMATE REGULATION | PROCESS ARMOIRE SCADA | Disjoncteur |  |  | 2011 | NON | stratégique | 1 | En marche | 1 | SCHEINDER | DT40 C1
SU | SU | CRBM | RDC | Local T1 |  |  | CVC | CVC | AUTOMATE REGULATION | PROCESS ARMOIRE SCADA | Disjoncteur |  |  | 2011 | NON | stratégique | 1 | En marche | 1 | SCHEINDER | DT40 C6
SU | SU | CRBM | RDC | Local T1 |  |  | CVC | CVC | AUTOMATE REGULATION | PROCESS ARMOIRE SCADA | Disjoncteur |  |  | 2011 | NON | stratégique | 1 | En marche | 1 | SCHEINDER | DT40 C2
SU | SU | CRBM | RDC | Local T1 |  |  | CVC | CVC | AUTOMATE REGULATION | PROCESS ARMOIRE SCADA | Disjoncteur |  |  | 2011 | NON | stratégique | 1 | En marche | 1 | SCHEINDER | C60N D 20A
SU | SU | CRBM | RDC | Local T1 |  |  | CVC | CVC | AUTOMATE REGULATION | PROCESS ARMOIRE SCADA | Disjoncteur |  |  | 2011 | NON | stratégique | 1 | En marche | 1 | SCHEINDER | C60N D 1A
SU | SU | CRBM | RDC | Local T1 |  |  | CVC | CVC | AUTOMATE REGULATION | PROCESS ARMOIRE SCADA | Disjoncteur |  |  | 2011 | NON | stratégique | 1 | En marche | 2 | SCHEINDER | C60N D 6A
SU | SU | CRBM | RDC | Local T1 |  |  | CVC | CVC | AUTOMATE REGULATION | PROCESS ARMOIRE SCADA | Disjoncteur |  |  | 2011 | NON | stratégique | 1 | En marche | 1 | SCHEINDER | C60L B 10A
SU | SU | CRBM | RDC | Local T1 |  |  | CVC | CVC | AUTOMATE REGULATION | PROCESS ARMOIRE SCADA | Disjoncteur |  |  | 2011 | NON | stratégique | 1 | En marche | 1 | SCHEINDER | IC60N D 10A
SU | SU | CRBM | RDC | Local T1 |  |  | CVC | CVC | AUTOMATE REGULATION | PROCESS ARMOIRE SCADA | Disjoncteur |  |  | 2011 | NON | stratégique | 1 | En marche | 2 | SCHEINDER | C60N D 4A
SU | SU | CRBM | RDC | Local T1 |  |  | CVC | CVC | AUTOMATE REGULATION | PROCESS ARMOIRE SCADA | Disjoncteur |  |  | 2011 | NON | stratégique | 1 | En marche | 2 | SCHEINDER | C60N D 2A
SU | SU | CRBM | RDC | Local T1 |  |  | CVC | CVC | AUTOMATE REGULATION | PROCESS ARMOIRE SCADA | Disjoncteur |  |  | 2011 | NON | stratégique | 1 | En marche | 2 | SCHEINDER | DT40 C16
SU | SU | CRBM | RDC | Local T1 |  |  | CVC | CVC | AUTOMATE REGULATION | PROCESS ARMOIRE SCADA | Disjoncteur |  |  | 2011 | NON | stratégique | 1 | En marche | 1 | SCHEINDER | IC60 C 2A
SU | SU | CRBM | RDC | Local T1 |  |  | CVC | CVC | AUTOMATE REGULATION | PROCESS ARMOIRE SCADA | bloc de contacts auxiliaires |  |  | 2011 | NON | stratégique | 1 | En marche | 1 | SCHEINDER | LADN 11
SU | SU | CRBM | RDC | Local T1 |  |  | CVC | CVC | AUTOMATE REGULATION | PROCESS ARMOIRE SCADA | Relais sans accrochage 4 RT, bobine 24V c.c. Enfichable 1W |  |  | 2011 | NON | stratégique | 1 | En marche | 3 | Finder | 55.34.9.024.0040
SU | SU | CRBM | RDC | Local T1 |  |  | CVC | CVC | AUTOMATE REGULATION | PROCESS ARMOIRE SCADA | Contacteur |  |  | 2011 | NON | stratégique | 1 | En marche | 1 | SCHEINDER | LC1D09
SU | SU | CRBM | RDC | Local T1 |  |  | CVC | CVC | AUTOMATE REGULATION | PROCESS ARMOIRE SCADA | Basic CPU module |  |  | 2011 | NON | stratégique | 1 | En marche | 1 | BECKHOFF | CX9000-N031
SU | SU | CRBM | RDC | Local T1 |  |  | CVC | CVC | AUTOMATE REGULATION | PROCESS ARMOIRE SCADA | EtherCat PLC Processor Module |  |  | 2011 | NON | stratégique | 1 | En marche | 1 | BECKHOFF | CX9000-N000
SU | SU | CRBM | RDC | Local T1 |  |  | CVC | CVC | AUTOMATE REGULATION | PROCESS ARMOIRE SCADA | Basic CPU module |  |  | 2011 | NON | stratégique | 1 | En marche | 1 | BECKHOFF | CX9000-1001
SU | SU | CRBM | RDC | Local T1 |  |  | CVC | CVC | AUTOMATE REGULATION | PROCESS ARMOIRE SCADA | accessoires divers automate |  |  | 2011 | NON | stratégique | 1 | En marche | 10 | BECKHOFF | Divers
SU | SU | CRBM | RDC | Local T1 |  |  | CVC | CVC | AUTOMATE REGULATION | PROCESS ARMOIRE SCADA | Disjoncteur |  |  | 2011 | NON | stratégique | 1 | En marche | 6 | SCHEINDER | GV2-LE10 6.3A
SU | SU | CRBM | RDC | Local T1 |  |  | CVC | CVC | AUTOMATE REGULATION | PROCESS ARMOIRE SCADA | Disjoncteur |  |  | 2011 | NON | stratégique | 1 | En marche | 1 | SCHEINDER | GV2ME05
SU | SU | CRBM | RDC | Local T1 |  |  | CVC | CVC | AUTOMATE REGULATION | PROCESS ARMOIRE SCADA | Disjoncteur |  |  | 2011 | NON | stratégique | 1 | En marche | 1 | SCHEINDER | DT40 Vigi C16
SU | SU | CRBM | RDC | Local T1 |  |  | CVC | CVC | AUTOMATE REGULATION | PROCESS ARMOIRE SCADA | Prise de courant modulaire |  |  | 2011 | NON | stratégique | 1 | En marche | 1 | LEGRAND | 042 80 16A
SU | SU | CRBM | RDC | Local T1 |  |  | CVC | CVC | AUTOMATE REGULATION | PROCESS ARMOIRE SCADA | Disjoncteur |  |  | 2011 | NON | stratégique | 1 | En marche | 1 | SCHEINDER | DT40 Vigi 30mA
SU | SU | CRBM | RDC | Local T1 |  |  | CVC | CVC | AUTOMATE REGULATION | PROCESS ARMOIRE SCADA | switch-disconnector |  |  | 2011 | NON | stratégique | 1 | En marche | 1 | SCHEINDER | IEC / EN 60947-3
SU | SU | CRBM | RDC | Local T1 |  |  | CVC | CVC | AUTOMATE REGULATION | PROCESS ARMOIRE SCADA | Compteur modulaire triphasé 100A à affichage LCD |  |  | 2011 | NON | stratégique | 1 | En marche | 1 | Drehstromzahler | POLIER MTR100L
SU | SU | CRBM | RDC | Local T1 |  |  | CVC | CVC | AUTOMATE REGULATION | PROCESS ARMOIRE SCADA | Lecteur concentration |  |  | 2011 | NON | stratégique | 1 | En marche | 1 | HACH | SC200
SU | SU | CRBM | RDC | Local T1 |  |  | CVC | CVC | AUTOMATE REGULATION | PROCESS ARMOIRE SCADA | Comutateur inverseur |  |  | 2011 | NON | stratégique | 1 | En marche | 4 | Divers | auto/o/marche
SU | SU | CRBM | RDC | Local T1 |  |  | CVC | CVC | AUTOMATE REGULATION | PROCESS ARMOIRE SCADA | Eclairage interne armoire |  |  | 2011 | NON | stratégique | 1 | En marche | 1 | Divers | Divers
SU | SU | CRBM | RDC | Local T1 |  |  | CVC | CVC | AUTOMATE REGULATION | PROCESS ARMOIRE SCADA | Autre composant electrique |  |  | 2011 | NON | stratégique | 1 | En marche | 10 | Divers | Divers
SU | SU | CRBM | RDC | Local T1 |  |  | CVC | CVC | TRAITEMENT DE L'AIR | PROCESS TRAITEMENT D'AIR | CTA |  |  | 2011 | NON | stratégique | 1 | En marche | 1 | HR Global | HRG 4000
SU | SU | CRBM | RDC | Local T1 |  |  | CVC | CVC | TRAITEMENT DE L'AIR | PROCESS TRAITEMENT D'AIR | Carte electronique de la CTA |  |  | 2011 | NON | stratégique | 1 | En marche | 1 | HR Global | CBr4 TAC3 REC
SU | SU | CRBM | RDC | Local T1 |  |  | CVC | CVC | TRAITEMENT DE L'AIR | PROCESS TRAITEMENT D'AIR | By-pass 100 % |  |  | 2011 | NON | stratégique | 1 | En marche | 1 | HR Global | Divers
SU | SU | CRBM | RDC | Local T1 |  |  | CVC | CVC | TRAITEMENT DE L'AIR | PROCESS TRAITEMENT D'AIR | Ventilateur pulsion |  |  | 2011 | NON | stratégique | 1 | En marche | 1 | HR Global | Divers
SU | SU | CRBM | RDC | Local T1 |  |  | CVC | CVC | TRAITEMENT DE L'AIR | PROCESS TRAITEMENT D'AIR | Ventilateur extraction |  |  | 2011 | NON | stratégique | 1 | En marche | 1 | HR Global | Divers
SU | SU | CRBM | RDC | Local T1 |  |  | CVC | CVC | TRAITEMENT DE L'AIR | PROCESS TRAITEMENT D'AIR | Echangeur de Chaleur Air/Air |  |  | 2011 | NON | stratégique | 1 | En marche | 1 | HR Global | Divers
SU | SU | CRBM | RDC | Local T1 |  |  | CVC | CVC | TRAITEMENT DE L'AIR | PROCESS TRAITEMENT D'AIR | Grilles de reprise et soufflage |  |  | 2011 | NON | stratégique | 1 | En marche | 3 | Divers | Divers
SU | SU | CRBM | RDC | Local T1 |  |  | CVC | CVC | TRAITEMENT DE L'AIR | PROCESS TRAITEMENT D'AIR | Diffuseur lineaire à pulsion |  |  | 2011 | NON | stratégique | 1 | En marche | 1 | SINTRA | Type C mono rial Rail B9
SU | SU | CRBM | RDC | Local T1 |  |  | CVC | CVC | DISTRIBUTION EAU DEMER | PROCESS DIVERS | Manometres de pression |  |  | 2011 | NON | stratégique | 1 | En marche | 6 | Divers | 0-6 bars
SU | SU | CRBM | RDC | Local T1 |  |  | CVC | CVC | DISTRIBUTION EAU DEMER | PROCESS DIVERS | Clavier ordinateur azerty |  |  | 2011 | NON | stratégique | 1 | En marche | 1 |  | non Référencé
SU | SU | CRBM | RDC | Local T1 |  |  | CVC | CVC | DISTRIBUTION EAU DEMER | PROCESS DIVERS | Souris ordinateur optique |  |  | 2011 | NON | stratégique | 1 | En marche | 1 |  | non Référencé
SU | SU | CRBM | RDC | Local T1 |  |  | CVC | CVC | DISTRIBUTION EAU DEMER | PROCESS DIVERS | Haut parleur ordinateur |  |  | 2011 | NON | stratégique | 1 | En marche | 2 |  | non Référencé
SU | SU | CRBM | RDC | Local T1 |  |  | CVC | CVC | DISTRIBUTION EAU DEMER | PROCESS DIVERS | Vannes d'arret PVC-C et PVC-P |  |  | 2011 | NON | stratégique | 1 | En marche | 60 | GF/PLIMEX/FIP/GIRPI | DN20 à DN 63
SU | SU | CRBM | RDC | Local T1 |  |  | CVC | CVC | DISTRIBUTION EAU DEMER | PROCESS DIVERS | Disconnecteur |  |  | 2011 | NON | stratégique | 1 | En marche | 1 | WATTS | BA/BM015
SU | SU | CRBM | RDC | Local T1 |  |  | CVC | CVC | DISTRIBUTION EAU DEMER | PROCESS DIVERS | Rotametre |  |  | 2011 | NON | stratégique | 1 | En marche | 2 | GF | DN50 - 6000L/h
SU | SU | CRBM | RDC | Local T1 |  |  | CVC | CVC | DISTRIBUTION EAU DEMER | PROCESS DIVERS | Afficheur de niveau |  |  | 2011 | NON | stratégique | 1 | En marche | 1 | VEGAMET | 381
SU | SU | CRBM | RDC | Local T1 |  |  | CVC | CVC | DISTRIBUTION EAU DEMER | PROCESS DIVERS | Thermometres |  |  | 2011 | NON | stratégique | 1 | En marche | 10 | CGR | 0-120 °C
SU | SU | CRBM | RDC | Local T1 |  |  | CVC | CVC | DISTRIBUTION EAU DEMER | PROCESS DIVERS | Débimetre YD |  |  | 2011 | NON | stratégique | 1 | En marche | 1 | GF | 2551 Signet
SU | SU | CRBM | EXTERIEUR | Vivier |  |  | CVC | CVC | PROCESS EAU MER | PROCESS EAU MER BRUT | Pompes de greves |  |  | 2017/2018 | NON | stratégique | 1 | En marche | 2 | FLYGT | NS 3127MT437 - 5.9KW
SU | SU | CRBM | EXTERIEUR | Vivier |  |  | CVC | CVC | PROCESS EAU MER | PROCESS EAU MER BRUT | Carré des pompes |  |  | ? | NON | stratégique | 1 | En marche | 1 | Divers | DIVERS
SU | SU | CRBM | EXTERIEUR | Vivier |  |  | CVC | CVC | PROCESS EAU MER | PROCESS EAU MER BRUT | Sonde de niveau |  |  | ? | NON | stratégique | 1 | En marche | 6 | Divers | DIVERS
SU | SU | CRBM | EXTERIEUR | Vivier |  |  | CVC | CVC | PROCESS EAU MER | PROCESS EAU MER BRUT | Vannes mural |  |  | 2011 | NON | stratégique | 1 | En marche | 2 | GMI | Hydro-Afibra 156 050
SU | SU | CRBM | EXTERIEUR | Vivier |  |  | CVC | CVC | PROCESS EAU MER | PROCESS EAU MER BRUT | Vanne mural |  |  | 2016 | NON | stratégique | 1 | En marche | 1 | NORHAM | VAN"O"FLEX KSA
SU | SU | CRBM | EXTERIEUR | Vivier |  |  | CVC | CVC | PROCESS EAU MER | PROCESS EAU MER BRUT | Filtre triangulaire |  |  | 2011 | NON | stratégique | 1 | En marche | 1 | JOHNSON | WT10 VA 0374
SU | SU | CRBM | EXTERIEUR | Vivier |  |  | CVC | CVC | PROCESS EAU MER | PROCESS EAU MER BRUT | Crepines d'aspiration |  |  | 2011 | NON | stratégique | 1 | En marche | 6 | Divers | DIVERS
SU | SU | CRBM | EXTERIEUR | Vivier |  |  | CVC | CVC |  | PROCESS POSTE DE DETENTE CO2 / O2 | Poste O2 |  |  | 2011 | NON | Non stratégique | 2 | En marche | 1 | Air Liquide | ALPHAGAZ CLSA1
SU | SU | CRBM | EXTERIEUR | Vivier |  |  | CVC | CVC |  | PROCESS POSTE DE DETENTE CO2 / O3 | Poste CO2 |  |  | 2011 | NON | Non stratégique | 2 | En marche | 1 | Air Liquide | ALPHAGAZ CLSA1
SU | SU | CRBM | EXTERIEUR | Vivier |  |  | CVC | CVC |  | PROCESS POSTE DE DETENTE CO2 / O4 | Flexibles |  |  | 2011 | NON | Non stratégique | 2 | En marche | 4 | Air Liquide | ALPHAGAZ CLSA1
SU | SU | CRBM | EXTERIEUR | Vivier |  |  | CVC | CVC |  | PROCESS POSTE DE DETENTE CO2 / O5 | Détendeurs |  |  | 2011 | NON | Non stratégique | 2 | En marche | 4 | Air Liquide | ALPHAGAZ CLSA1
SU | SU | CRBM | EXTERIEUR | Vivier |  |  | CVC | CVC |  | PROCESS POSTE DE DETENTE CO2 / O6 | Manomètre Haute Pression (HP) |  |  | 2011 | NON | Non stratégique | 2 | En marche | 4 | Air Liquide | ALPHAGAZ CLSA1
SU | SU | CRBM | EXTERIEUR | Vivier |  |  | CVC | CVC |  | PROCESS POSTE DE DETENTE CO2 / O7 | Manomètre Basse Pression (BP) |  |  | 2011 | NON | Non stratégique | 2 | En marche | 2 | Air Liquide | ALPHAGAZ CLSA1
SU | SU | CRBM | EXTERIEUR | Vivier |  |  | CVC | CVC |  | PROCESS POSTE DE DETENTE CO2 / O8 | Autres composant du poste |  |  | 2011 | NON | Non stratégique | 2 | En marche |  | Divers | Divers
SU | SU | CRBM | RDC | Vivier - Salle B1 |  |  | CVC | CVC | AQUARIUM EXPEDITION | PROCESS Salle B1 | Vannes d'arret PVC-C et PVC-P |  |  | 2011 | NON | Non stratégique | 2 | En marche | 32 | GF/PLIMEX/FIP/GIRPI | DN20 à DN 63
SU | SU | CRBM | RDC | Vivier - Salle B1 |  |  | CVC | CVC | AQUARIUM EXPEDITION | PROCESS Salle B1 | Robinets à membrane |  |  | 2011 | NON | Non stratégique | 2 | En marche | 12 | GF | Type 514 DN20
SU | SU | CRBM | RDC | Vivier - Salle B1 |  |  | CVC | CVC | AQUARIUM EXPEDITION | PROCESS Salle B1 | Débimetre IGM |  |  | 2011 | NON | Non stratégique | 2 | En marche | 1 | GF | 2551 Signet
SU | SU | CRBM | RDC | Vivier - Salle B1 |  |  | CVC | CVC | AQUARIUM EXPEDITION | PROCESS Salle B1 | Rotametre |  |  | 2011 | NON | Non stratégique | 2 | En marche | 3 | GF | Type 335 500L/h
SU | SU | CRBM | RDC | Vivier - Salle B1 |  |  | CVC | CVC | AQUARIUM EXPEDITION | PROCESS Salle B1 | Vanne d'arret O2 |  |  | 2011 | NON | Non stratégique | 2 | En marche | 1 | GACHOT | V7
SU | SU | CRBM | RDC | Vivier - Salle B1 |  |  | CVC | CVC | AQUARIUM EXPEDITION | PROCESS Salle B1 | robinet mitigeur paillasse |  |  | 2011 | NON | Non stratégique | 2 | En marche | 1 | DELABE | EF+EC
SU | SU | CRBM | RDC | Vivier - Salle B1 |  |  | CVC | CVC | AQUARIUM EXPEDITION | PROCESS Salle B1 | Robinet Eau de Mer |  |  | 2011 | NON | Non stratégique | 2 | En marche | 1 | First-Labo | EF+EC
SU | SU | CRBM | RDC | Vivier - Salle B2 |  |  | CVC | CVC | AQUARIUM EXPEDITION | PROCESS Salle B2 | Vannes d'arret PVC-C et PVC-P exterieur |  |  | 2011 | NON | Non stratégique | 2 | En marche | 36 | GF/PLIMEX/FIP/GIRPI | DN20 à DN 63
SU | SU | CRBM | RDC | Vivier - Salle B2 |  |  | CVC | CVC | AQUARIUM EXPEDITION | PROCESS Salle B2 | Robinets à membrane |  |  | 2011 | NON | Non stratégique | 2 | En marche | 5 | GF | Type 514 DN20
SU | SU | CRBM | RDC | Vivier - Salle B2 |  |  | CVC | CVC | AQUARIUM EXPEDITION | PROCESS Salle B2 | Vanne Tempete |  |  | 2011 | NON | Non stratégique | 2 | En marche | 1 | GF | Type PA21-PPGF30
SU | SU | CRBM | RDC | Vivier - Salle B2 |  |  | CVC | CVC | AQUARIUM EXPEDITION | PROCESS Salle B2 | Vannes d'arret PVC-C et PVC-P |  |  | 2011 | NON | Non stratégique | 2 | En marche | 106 | GF/PLIMEX/FIP/GIRPI | DN20 à DN 63
SU | SU | CRBM | RDC | RDC CRBM - Salle A1 |  |  | CVC | CVC | INSTALLATION SCIENTIFIQUES | SALLE A1 | Interface Regulation T° d'ambiance |  |  | 2011 | NON | stratégique | 1 | En marche | 3 | CAREL | PAD
SU | SU | CRBM | RDC | RDC CRBM - Salle A1 |  |  | CVC | CVC | INSTALLATION SCIENTIFIQUES | SALLE A1 | Robinet mitigeur paillasse |  |  | 2011 | NON | stratégique | 1 | En marche | 1 | DELABE | EC+EF
SU | SU | CRBM | RDC | RDC CRBM - Salle A1 |  |  | CVC | CVC | INSTALLATION SCIENTIFIQUES | SALLE A1 | Robinet Eau de Mer |  |  | 2011 | NON | stratégique | 1 | En marche | 2 | First-Labo | EC+EF
SU | SU | CRBM | RDC | RDC CRBM - Salle A1 |  |  | CVC | CVC | INSTALLATION SCIENTIFIQUES | SALLE A1 | Motirisation vannes 2 voies |  |  | 2011 | NON | stratégique | 1 | En marche | 12 | C2AI | ER20.X3A.GP6
SU | SU | CRBM | RDC | RDC CRBM - Salle A1 |  |  | CVC | CVC | INSTALLATION SCIENTIFIQUES | SALLE A1 | Vannes PVC-P |  |  | 2011 | NON | stratégique | 1 | En marche | 12 | FIP | VKD
SU | SU | CRBM | RDC | RDC CRBM - Salle A1 |  |  | CVC | CVC | INSTALLATION SCIENTIFIQUES | SALLE A1 | Clapet antiretour |  |  | 2011 | NON | stratégique | 1 | En marche | 12 | FIP | non Référencé
SU | SU | CRBM | RDC | RDC CRBM - Salle A1 |  |  | CVC | CVC | INSTALLATION SCIENTIFIQUES | SALLE A1 | Sonde T° PT100 |  |  | 2011 | NON | stratégique | 1 | En marche | 6 | C2AI | Type PS18
SU | SU | CRBM | RDC | RDC CRBM - Salle A1 |  |  | CVC | CVC | INSTALLATION SCIENTIFIQUES | SALLE A1 | Robinets à membrane |  |  | 2011 | NON | stratégique | 1 | En marche | 6 | GF | Type 514 DN20
SU | SU | CRBM | RDC | RDC CRBM - Salle A1 |  |  | CVC | CVC | INSTALLATION SCIENTIFIQUES | SALLE A1 | Rotametre |  |  | 2011 | NON | stratégique | 1 | En marche | 6 | GF | Type 335 500L/h
SU | SU | CRBM | RDC | RDC CRBM - Salle A1 |  |  | CVC | CVC | INSTALLATION SCIENTIFIQUES | SALLE A1 | Coffret puissance régulation T° Eau de Mer |  |  | 2011 | NON | stratégique | 1 | En marche | 1 | LEGRAND | non Référencé
SU | SU | CRBM | RDC | RDC CRBM - Salle A1 |  |  | CVC | CVC | INSTALLATION SCIENTIFIQUES | SALLE A1 | Interrupteur différentiel DX³-ID |  |  | 2011 | NON | stratégique | 1 | En marche | 1 | LEGRAND | 40A typeAC 30ma
SU | SU | CRBM | RDC | RDC CRBM - Salle A1 |  |  | CVC | CVC | INSTALLATION SCIENTIFIQUES | SALLE A1 | Disjoncteur Phase+Neutre DNX³4500 |  |  | 2011 | NON | stratégique | 1 | En marche | 7 | LEGRAND | 1P+N 230V~ 6A courbe C
SU | SU | CRBM | RDC | RDC CRBM - Salle A1 |  |  | CVC | CVC | INSTALLATION SCIENTIFIQUES | SALLE A1 | Coffret regulation T° salle A1 |  |  | 2011 | NON | stratégique | 1 | En marche | 1 | LEGRAND | non Référencé
SU | SU | CRBM | RDC | RDC CRBM - Salle A1 |  |  | CVC | CVC | INSTALLATION SCIENTIFIQUES | SALLE A1 | Module de regulation de T° |  |  | 2011 | NON | stratégique | 1 | En marche | 6 | ASCON TECHNOLOGIC | TLK43
SU | SU | CRBM | RDC | RDC CRBM - Salle A1 |  |  | CVC | CVC | INSTALLATION SCIENTIFIQUES | SALLE A1 | Deshumidificateur mural |  |  | 2011 | NON | stratégique | 1 | En marche | 2 | CONDAIR | Calorex DH75AX
SU | SU | CRBM | RDC | RDC CRBM - Salle A1 |  |  | CVC | CVC | INSTALLATION SCIENTIFIQUES | SALLE A1 | Vannes d'arret PVC-C et PVC-P |  |  | 2011 | NON | stratégique | 1 | En marche | 40 | GF/PLIMEX/FIP/GIRPI | DN20 à DN 63
SU | SU | CRBM | RDC | RDC CRBM - Salle A1 |  |  | CVC | CVC | INSTALLATION SCIENTIFIQUES | SALLE A1 | Bouches d'extraction et d'insufflation |  |  | 2011 | NON | stratégique | 1 | En marche | 2 | LINDAB | DP 2R 03 Ø200
SU | SU | CRBM | RDC | RDC CRBM - Salle A1 |  |  | CVC | CVC | INSTALLATION SCIENTIFIQUES | SALLE A1 | Vanne 3 voies Batterie Chaude |  |  | 2011 | NON | stratégique | 1 | En marche | 3 | DANFOSS | Ksv 10 DN15
SU | SU | CRBM | RDC | RDC CRBM - Salle A1 |  |  | CVC | CVC | INSTALLATION SCIENTIFIQUES | SALLE A1 | Corps vanne 3 voies Batterie chaude |  |  | 2011 | NON | stratégique | 1 | En marche | 3 | DANFOSS | VLZ ref 065Z0117
SU | SU | CRBM | RDC | RDC CRBM - Salle A1 |  |  | CVC | CVC | INSTALLATION SCIENTIFIQUES | SALLE A1 | Moteur vanne 3 voies Batterie chaude |  |  | 2011 | NON | stratégique | 1 | En marche | 3 | DANFOSS | TWA-ZL ref 082H0161
SU | SU | CRBM | RDC | RDC CRBM - Salle A1 |  |  | CVC | CVC | INSTALLATION SCIENTIFIQUES | SALLE A1 | Vanne TA |  |  | 2011 | NON | stratégique | 1 | En marche | 3 | Divers | STAD 20
SU | SU | CRBM | RDC | RDC CRBM - Salle A1 |  |  | CVC | CVC | INSTALLATION SCIENTIFIQUES | SALLE A1 | Module de regulation |  |  | 2011 | NON | stratégique | 1 | En marche | 2 | France AIR | RAD'REGULAIR Ø200
SU | SU | CRBM | RDC | RDC CRBM - Salle A1 |  |  | CVC | CVC | INSTALLATION SCIENTIFIQUES | SALLE A1 | Robinet de douche melangeur |  |  | 2011 | NON | stratégique | 1 | En marche | 2 | ROCA | non Référencé
SU | SU | CRBM | RDC | RDC CRBM - Salle A2 |  |  | CVC | CVC | INSTALLATION SCIENTIFIQUES | SALLE A2 | Interface Regulation T° d'ambiance |  |  | 2011 | NON | stratégique | 1 | En marche | 1 | CAREL | PAD
SU | SU | CRBM | RDC | RDC CRBM - Salle A2 |  |  | CVC | CVC | INSTALLATION SCIENTIFIQUES | SALLE A2 | Interface Regulation déshumidificateur |  |  | 2011 | NON | stratégique | 1 | En marche | 1 | CAREL | ACQUA
SU | SU | CRBM | RDC | RDC CRBM - Salle A2 |  |  | CVC | CVC | INSTALLATION SCIENTIFIQUES | SALLE A2 | Coffret disjonteur ventilo-convecteur |  |  | 2011 | NON | stratégique | 1 | En marche | 1 | LEGRAND | C10
SU | SU | CRBM | RDC | RDC CRBM - Salle A2 |  |  | CVC | CVC | INSTALLATION SCIENTIFIQUES | SALLE A2 | Robinet mitigeur paillasse |  |  | 2011 | NON | stratégique | 1 | En marche | 1 | DELABE | EC+EF
SU | SU | CRBM | RDC | RDC CRBM - Salle A2 |  |  | CVC | CVC | INSTALLATION SCIENTIFIQUES | SALLE A2 | Robinet Eau de Mer |  |  | 2011 | NON | stratégique | 1 | En marche | 2 | First-Labo | EC+EF
SU | SU | CRBM | RDC | RDC CRBM - Salle A2 |  |  | CVC | CVC | INSTALLATION SCIENTIFIQUES | SALLE A2 | Motirisation vannes 2 voies |  |  | 2011 | NON | stratégique | 1 | En marche | 4 | C2AI | ER20.X3A.GP6
SU | SU | CRBM | RDC | RDC CRBM - Salle A2 |  |  | CVC | CVC | INSTALLATION SCIENTIFIQUES | SALLE A2 | Vannes PVC-P |  |  | 2011 | NON | stratégique | 1 | En marche | 4 | FIP | VKD
SU | SU | CRBM | RDC | RDC CRBM - Salle A2 |  |  | CVC | CVC | INSTALLATION SCIENTIFIQUES | SALLE A2 | Clapet antiretour |  |  | 2011 | NON | stratégique | 1 | En marche | 4 | FIP | non Référencé
SU | SU | CRBM | RDC | RDC CRBM - Salle A2 |  |  | CVC | CVC | INSTALLATION SCIENTIFIQUES | SALLE A2 | Sonde T° PT100 |  |  | 2011 | NON | stratégique | 1 | En marche | 2 | C2AI | Type PS18
SU | SU | CRBM | RDC | RDC CRBM - Salle A2 |  |  | CVC | CVC | INSTALLATION SCIENTIFIQUES | SALLE A2 | Robinets à membrane |  |  | 2011 | NON | stratégique | 1 | En marche | 2 | GF | Type 514 DN20
SU | SU | CRBM | RDC | RDC CRBM - Salle A2 |  |  | CVC | CVC | INSTALLATION SCIENTIFIQUES | SALLE A2 | Rotametre |  |  | 2011 | NON | stratégique | 1 | En marche | 2 | GF | Type 335 500L/h
SU | SU | CRBM | RDC | RDC CRBM - Salle A2 |  |  | CVC | CVC | INSTALLATION SCIENTIFIQUES | SALLE A2 | Ventilo-converteur |  |  | 2011 | NON | stratégique | 1 | En marche | 1 | CIAT MAJOR LINE | 302 B CH 41
SU | SU | CRBM | RDC | RDC CRBM - Salle A2 |  |  | CVC | CVC | INSTALLATION SCIENTIFIQUES | SALLE A2 | Carte électronique maître |  |  | 2011 | NON | stratégique | 1 | En marche | 1 | E-DROFAN | HYFC000T00
SU | SU | CRBM | RDC | RDC CRBM - Salle A2 |  |  | CVC | CVC | INSTALLATION SCIENTIFIQUES | SALLE A2 | Deshumidificateur mural |  |  | 2011 | NON | stratégique | 1 | En marche | 1 | CONDAIR | Calorex DH55A
SU | SU | CRBM | RDC | RDC CRBM - Salle A2 |  |  | CVC | CVC | INSTALLATION SCIENTIFIQUES | SALLE A2 | Vannes d'arret PVC-C et PVC-P |  |  | 2011 | NON | stratégique | 1 | En marche | 20 | GF/PLIMEX/FIP/GIRPI | DN20 à DN 63
SU | SU | CRBM | RDC | RDC CRBM - Salle A2 |  |  | CVC | CVC | INSTALLATION SCIENTIFIQUES | SALLE A2 | Bouches d'extraction et d'insufflation |  |  | 2011 | NON | stratégique | 1 | En marche | 2 | LINDAB | BEIP200
SU | SU | CRBM | RDC | RDC CRBM - Salle A2 |  |  | CVC | CVC | INSTALLATION SCIENTIFIQUES | SALLE A2 | Vanne 3 voies Batterie froide |  |  | 2011 | NON | stratégique | 1 | En marche | 2 | DANFOSS | Ksv 1.65 DN15
SU | SU | CRBM | RDC | RDC CRBM - Salle A2 |  |  | CVC | CVC | INSTALLATION SCIENTIFIQUES | SALLE A2 | Corps vanne 3 voies Batterie froide |  |  | 2011 | NON | stratégique | 1 | En marche | 2 | DANFOSS | VLZ ref 065Z2084
SU | SU | CRBM | RDC | RDC CRBM - Salle A2 |  |  | CVC | CVC | INSTALLATION SCIENTIFIQUES | SALLE A2 | Moteur vanne 3 voies Batterie froide |  |  | 2011 | NON | stratégique | 1 | En marche | 2 | DANFOSS | TWA-ZL ref 082H3103
SU | SU | CRBM | RDC | RDC CRBM - Salle A2 |  |  | CVC | CVC | INSTALLATION SCIENTIFIQUES | SALLE A2 | Vanne 3 voies Batterie Chaude |  |  | 2011 | NON | stratégique | 1 | En marche | 1 | DANFOSS | Ksv 1 DN15
SU | SU | CRBM | RDC | RDC CRBM - Salle A2 |  |  | CVC | CVC | INSTALLATION SCIENTIFIQUES | SALLE A2 | Corps vanne 3 voies Batterie chaude |  |  | 2011 | NON | stratégique | 1 | En marche | 1 | DANFOSS | VLZ ref 065Z0112
SU | SU | CRBM | RDC | RDC CRBM - Salle A2 |  |  | CVC | CVC | INSTALLATION SCIENTIFIQUES | SALLE A2 | Moteur vanne 3 voies Batterie chaude |  |  | 2011 | NON | stratégique | 1 | En marche | 1 | DANFOSS | TWA-ZL ref 082H0161
SU | SU | CRBM | RDC | RDC CRBM - Salle A2 |  |  | CVC | CVC | INSTALLATION SCIENTIFIQUES | SALLE A2 | Vanne TA |  |  | 2011 | NON | stratégique | 1 | En marche | 2 | Divers | STAD 20
SU | SU | CRBM | RDC | RDC CRBM - Salle A2 |  |  | CVC | CVC | INSTALLATION SCIENTIFIQUES | SALLE A2 | Module de regulation |  |  | 2011 | NON | stratégique | 1 | En marche | 2 | France AIR | RAD'REGULAIR Ø160
SU | SU | CRBM | RDC | RDC CRBM - Salle A3 |  |  | CVC | CVC | INSTALLATION SCIENTIFIQUES | SALLE A3 | Interface Regulation T° d'ambiance |  |  | 2011 | NON | stratégique | 1 | En marche | 1 | REGIN | non Référencé
SU | SU | CRBM | RDC | RDC CRBM - Salle A3 |  |  | CVC | CVC | INSTALLATION SCIENTIFIQUES | SALLE A3 | Coffret disjonteur ventilo-convecteur |  |  | 2011 | NON | stratégique | 1 | En marche | 1 | LEGRAND | C10
SU | SU | CRBM | RDC | RDC CRBM - Salle A3 |  |  | CVC | CVC | INSTALLATION SCIENTIFIQUES | SALLE A3 | Robinet mitigeur paillasse |  |  | 2011 | NON | stratégique | 1 | En marche | 1 | DELABE | EC+EF
SU | SU | CRBM | RDC | RDC CRBM - Salle A3 |  |  | CVC | CVC | INSTALLATION SCIENTIFIQUES | SALLE A3 | Robinet Eau de Mer |  |  | 2011 | NON | stratégique | 1 | En marche | 1 | First-Labo | EC+EF
SU | SU | CRBM | RDC | RDC CRBM - Salle A3 |  |  | CVC | CVC | INSTALLATION SCIENTIFIQUES | SALLE A3 | Motirisation vannes 2 voies |  |  | 2011 | NON | stratégique | 1 | En marche | 2 | C2AI | ER20.X3A.GP6
SU | SU | CRBM | RDC | RDC CRBM - Salle A3 |  |  | CVC | CVC | INSTALLATION SCIENTIFIQUES | SALLE A3 | Vannes PVC-P |  |  | 2011 | NON | stratégique | 1 | En marche | 2 | FIP | VKD
SU | SU | CRBM | RDC | RDC CRBM - Salle A3 |  |  | CVC | CVC | INSTALLATION SCIENTIFIQUES | SALLE A3 | Clapet antiretour |  |  | 2011 | NON | stratégique | 1 | En marche | 2 | FIP | non Référencé
SU | SU | CRBM | RDC | RDC CRBM - Salle A3 |  |  | CVC | CVC | INSTALLATION SCIENTIFIQUES | SALLE A3 | Sonde T° PT100 |  |  | 2011 | NON | stratégique | 1 | En marche | 1 | C2AI | Type PS18
SU | SU | CRBM | RDC | RDC CRBM - Salle A3 |  |  | CVC | CVC | INSTALLATION SCIENTIFIQUES | SALLE A3 | Robinets à membrane |  |  | 2011 | NON | stratégique | 1 | En marche | 1 | GF | Type 514 DN20
SU | SU | CRBM | RDC | RDC CRBM - Salle A3 |  |  | CVC | CVC | INSTALLATION SCIENTIFIQUES | SALLE A3 | Rotametre |  |  | 2011 | NON | stratégique | 1 | En marche | 1 | GF | Type 335 500L/h
SU | SU | CRBM | RDC | RDC CRBM - Salle A3 |  |  | CVC | CVC | INSTALLATION SCIENTIFIQUES | SALLE A3 | Ventilo-converteur |  |  | 2011 | NON | stratégique | 1 | En marche | 2 | CIAT MAJOR LINE | 602 D CH 41
SU | SU | CRBM | RDC | RDC CRBM - Salle A3 |  |  | CVC | CVC | INSTALLATION SCIENTIFIQUES | SALLE A3 | Carte électronique maître |  |  | 2011 | NON | stratégique | 1 | En marche | 1 | E-DROFAN | HYFC000T00
SU | SU | CRBM | RDC | RDC CRBM - Salle A3 |  |  | CVC | CVC | INSTALLATION SCIENTIFIQUES | SALLE A3 | Deshumidificateur mural |  |  | 2011 | NON | stratégique | 1 | En marche | 1 | CONDAIR | Calorex DH55AX
SU | SU | CRBM | RDC | RDC CRBM - Salle A3 |  |  | CVC | CVC | INSTALLATION SCIENTIFIQUES | SALLE A3 | Vannes d'arret PVC-C et PVC-P |  |  | 2011 | NON | stratégique | 1 | En marche | 16 | GF/PLIMEX/FIP/GIRPI | DN20 à DN 63
SU | SU | CRBM | RDC | RDC CRBM - Salle A3 |  |  | CVC | CVC | INSTALLATION SCIENTIFIQUES | SALLE A3 | Bouches d'extraction et d'insufflation |  |  | 2011 | NON | stratégique | 1 | En marche | 2 | LINDAB | BEIP200
SU | SU | CRBM | RDC | RDC CRBM - Salle A3 |  |  | CVC | CVC | INSTALLATION SCIENTIFIQUES | SALLE A3 | Vanne 3 voies Batterie froide |  |  | 2011 | NON | stratégique | 1 | En marche | 2 | DANFOSS | Ksv 2.5 DN20
SU | SU | CRBM | RDC | RDC CRBM - Salle A3 |  |  | CVC | CVC | INSTALLATION SCIENTIFIQUES | SALLE A3 | Corps vanne 3 voies Batterie froide |  |  | 2011 | NON | stratégique | 1 | En marche | 2 | DANFOSS | VLZ ref 065Z2085
SU | SU | CRBM | RDC | RDC CRBM - Salle A3 |  |  | CVC | CVC | INSTALLATION SCIENTIFIQUES | SALLE A3 | Moteur vanne 3 voies Batterie froide |  |  | 2011 | NON | stratégique | 1 | En marche | 2 | DANFOSS | TWA-ZL ref 082H3103
SU | SU | CRBM | RDC | RDC CRBM - Salle A3 |  |  | CVC | CVC | INSTALLATION SCIENTIFIQUES | SALLE A3 | Vanne TA |  |  | 2011 | NON | stratégique | 1 | En marche | 2 | Divers | STAD 20
SU | SU | CRBM | RDC | RDC CRBM - Salle A3 |  |  | CVC | CVC | INSTALLATION SCIENTIFIQUES | SALLE A3 | Module de regulation |  |  | 2011 | NON | stratégique | 1 | En marche | 2 | France AIR | RAD'REGULAIR Ø160
SU | SU | CRBM | RDC | RDC CRBM - Salle A4 |  |  | CVC | CVC | INSTALLATION SCIENTIFIQUES | SALLE A4 | Interface Regulation T° d'ambiance |  |  | 2011 | NON | stratégique | 1 | En marche | 1 | CAREL | PAD
SU | SU | CRBM | RDC | RDC CRBM - Salle A4 |  |  | CVC | CVC | INSTALLATION SCIENTIFIQUES | SALLE A4 | Interface Regulation déshumidificateur |  |  | 2011 | NON | stratégique | 1 | En marche | 1 | CAREL | ACQUA
SU | SU | CRBM | RDC | RDC CRBM - Salle A4 |  |  | CVC | CVC | INSTALLATION SCIENTIFIQUES | SALLE A4 | Coffret disjonteur ventilo-convecteur |  |  | 2011 | NON | stratégique | 1 | En marche | 1 | LEGRAND | C10
SU | SU | CRBM | RDC | RDC CRBM - Salle A4 |  |  | CVC | CVC | INSTALLATION SCIENTIFIQUES | SALLE A4 | Robinet mitigeur paillasse |  |  | 2011 | NON | stratégique | 1 | En marche | 1 | DELABE | EC+EF
SU | SU | CRBM | RDC | RDC CRBM - Salle A4 |  |  | CVC | CVC | INSTALLATION SCIENTIFIQUES | SALLE A4 | Robinet Eau de Mer |  |  | 2011 | NON | stratégique | 1 | En marche | 2 | First-Labo | EC+EF
SU | SU | CRBM | RDC | RDC CRBM - Salle A4 |  |  | CVC | CVC | INSTALLATION SCIENTIFIQUES | SALLE A4 | Motirisation vannes 2 voies |  |  | 2011 | NON | stratégique | 1 | En marche | 8 | C2AI | ER20.X3A.GP6
SU | SU | CRBM | RDC | RDC CRBM - Salle A4 |  |  | CVC | CVC | INSTALLATION SCIENTIFIQUES | SALLE A4 | Vannes PVC-P |  |  | 2011 | NON | stratégique | 1 | En marche | 8 | FIP | VKD
SU | SU | CRBM | RDC | RDC CRBM - Salle A4 |  |  | CVC | CVC | INSTALLATION SCIENTIFIQUES | SALLE A4 | Clapet antiretour |  |  | 2011 | NON | stratégique | 1 | En marche | 8 | FIP | non Référencé
SU | SU | CRBM | RDC | RDC CRBM - Salle A4 |  |  | CVC | CVC | INSTALLATION SCIENTIFIQUES | SALLE A4 | Sonde T° PT100 |  |  | 2011 | NON | stratégique | 1 | En marche | 4 | C2AI | Type PS18
SU | SU | CRBM | RDC | RDC CRBM - Salle A4 |  |  | CVC | CVC | INSTALLATION SCIENTIFIQUES | SALLE A4 | Robinets à membrane |  |  | 2011 | NON | stratégique | 1 | En marche | 4 | GF | Type 514 DN20
SU | SU | CRBM | RDC | RDC CRBM - Salle A4 |  |  | CVC | CVC | INSTALLATION SCIENTIFIQUES | SALLE A4 | Rotametre |  |  | 2011 | NON | stratégique | 1 | En marche | 3 | GF | Type 335 500L/h
SU | SU | CRBM | RDC | RDC CRBM - Salle A4 |  |  | CVC | CVC | INSTALLATION SCIENTIFIQUES | SALLE A4 | Ventilo-converteur |  |  | 2011 | NON | stratégique | 1 | En marche | 1 | CIAT | MAJOR LINE
SU | SU | CRBM | RDC | RDC CRBM - Salle A4 |  |  | CVC | CVC | INSTALLATION SCIENTIFIQUES | SALLE A4 | Deshumidificateur mural |  |  | 2011 | NON | stratégique | 1 | En marche | 1 | CONDAIR | Calorex DH55A
SU | SU | CRBM | RDC | RDC CRBM - Salle A4 |  |  | CVC | CVC | INSTALLATION SCIENTIFIQUES | SALLE A4 | Vannes d'arret PVC-C et PVC-P |  |  | 2011 | NON | stratégique | 1 | En marche | 20 | GF/PLIMEX/FIP/GIRPI | DN20 à DN 63
SU | SU | CRBM | RDC | RDC CRBM - Salle A4 |  |  | CVC | CVC | INSTALLATION SCIENTIFIQUES | SALLE A4 | Robinet de douche melangeur |  |  | 2011 | NON | stratégique | 1 | En marche | 1 | ROCA | non Référencé
SU | SU | CRBM | RDC | RDC CRBM - Salle A4 |  |  | CVC | CVC | INSTALLATION SCIENTIFIQUES | SALLE A4 | Bouches d'extraction et d'insufflation |  |  | 2011 | NON | stratégique | 1 | En marche | 2 | LINDAB | BEIP200
SU | SU | CRBM | RDC | RDC CRBM - Salle A4 |  |  | CVC | CVC | INSTALLATION SCIENTIFIQUES | SALLE A4 | Vanne 3 voies Batterie froide |  |  | 2011 | NON | stratégique | 1 | En marche | 1 | DANFOSS | Ksv 2.5 DN20
SU | SU | CRBM | RDC | RDC CRBM - Salle A4 |  |  | CVC | CVC | INSTALLATION SCIENTIFIQUES | SALLE A4 | Corps vanne 3 voies Batterie froide |  |  | 2011 | NON | stratégique | 1 | En marche | 1 | DANFOSS | VLZ ref 065Z2085
SU | SU | CRBM | RDC | RDC CRBM - Salle A4 |  |  | CVC | CVC | INSTALLATION SCIENTIFIQUES | SALLE A4 | Moteur vanne 3 voies Batterie froide |  |  | 2011 | NON | stratégique | 1 | En marche | 1 | DANFOSS | TWA-ZL ref 082H3103
SU | SU | CRBM | RDC | RDC CRBM - Salle A4 |  |  | CVC | CVC | INSTALLATION SCIENTIFIQUES | SALLE A4 | Vanne 3 voies Batterie Chaude |  |  | 2011 | NON | stratégique | 1 | En marche | 1 | DANFOSS | Ksv 6.3 DN20
SU | SU | CRBM | RDC | RDC CRBM - Salle A4 |  |  | CVC | CVC | INSTALLATION SCIENTIFIQUES | SALLE A4 | Corps vanne 3 voies Batterie Chaude |  |  | 2011 | NON | stratégique | 1 | En marche | 1 | DANFOSS | VLZ ref 065Z0116
SU | SU | CRBM | RDC | RDC CRBM - Salle A4 |  |  | CVC | CVC | INSTALLATION SCIENTIFIQUES | SALLE A4 | Moteur vanne 3 voies Batterie Chaude |  |  | 2011 | NON | stratégique | 1 | En marche | 1 | DANFOSS | TWA-ZL ref 082H0161
SU | SU | CRBM | RDC | RDC CRBM - Salle A4 |  |  | CVC | CVC | INSTALLATION SCIENTIFIQUES | SALLE A4 | Vanne TA |  |  | 2011 | NON | stratégique | 1 | En marche | 2 | Divers | STAD 20
SU | SU | CRBM | RDC | RDC CRBM - Salle A4 |  |  | CVC | CVC | INSTALLATION SCIENTIFIQUES | SALLE A4 | Module de regulation |  |  | 2011 | NON | stratégique | 1 | En marche | 2 | France AIR | RAD'REGULAIR Ø160
SU | SU | CRBM | RDC | RDC CRBM - Salle A5 |  |  | CVC | CVC | INSTALLATION SCIENTIFIQUES | SALLE A5 | Bouches d'extraction et d'insufflation |  |  | 2011 | NON | stratégique | 1 | En marche | 2 | LINDAB | BEIP160
SU | SU | CRBM | RDC | RDC CRBM - Salle A5 |  |  | CVC | CVC | INSTALLATION SCIENTIFIQUES | SALLE A5 | Interface Regulation T° d'ambiance |  |  | 2011 | NON | stratégique | 1 | En marche | 1 | CAREL | PAD
SU | SU | CRBM | RDC | RDC CRBM - Salle A5 |  |  | CVC | CVC | INSTALLATION SCIENTIFIQUES | SALLE A5 | Robinet mitigeur paillasse |  |  | 2011 | NON | stratégique | 1 | En marche | 1 | DELABE | EC+EF
SU | SU | CRBM | RDC | RDC CRBM - Salle A5 |  |  | CVC | CVC | INSTALLATION SCIENTIFIQUES | SALLE A5 | Robinet Eau de Mer |  |  | 2011 | NON | stratégique | 1 | En marche | 2 | First-Labo | EC+EF
SU | SU | CRBM | RDC | RDC CRBM - Salle A5 |  |  | CVC | CVC | INSTALLATION SCIENTIFIQUES | SALLE A5 | Vannes d'arret PVC-C et PVC-P |  |  | 2011 | NON | stratégique | 1 | En marche | 10 | GF/PLIMEX/FIP/GIRPI | DN20 à DN 63
SU | SU | CRBM | RDC | RDC CRBM - Salle A5 |  |  | CVC | CVC | INSTALLATION SCIENTIFIQUES | SALLE A5 | Module de regulation |  |  | 2011 | NON | stratégique | 1 | En marche | 2 | France AIR | RAD'REGULAIR Ø160
SU | SU | CRBM | RDC | RDC CRBM - Salle A5 |  |  | CVC | CVC | INSTALLATION SCIENTIFIQUES | SALLE A5 | Vanne 3 voies Batterie Chaude |  |  | 2011 | NON | stratégique | 1 | En marche | 1 | DANFOSS | Ksv 6.3 DN20
SU | SU | CRBM | RDC | RDC CRBM - Salle A5 |  |  | CVC | CVC | INSTALLATION SCIENTIFIQUES | SALLE A5 | Corps vanne 3 voies Batterie Chaude |  |  | 2011 | NON | stratégique | 1 | En marche | 1 | DANFOSS | VLZ ref 065Z0116
SU | SU | CRBM | RDC | RDC CRBM - Salle A5 |  |  | CVC | CVC | INSTALLATION SCIENTIFIQUES | SALLE A5 | Moteur vanne 3 voies Batterie Chaude |  |  | 2011 | NON | stratégique | 1 | En marche | 1 | DANFOSS | TWA-ZL ref 082H0161
SU | SU | CRBM | RDC | RDC CRBM - Salle A5 |  |  | CVC | CVC | INSTALLATION SCIENTIFIQUES | SALLE A5 | Vanne TA |  |  | 2011 | NON | stratégique | 1 | En marche | 1 | Divers | STAD 20
SU | SU | CRBM | RDC | RDC CRBM - Salle A5 |  |  | CVC | CVC | INSTALLATION SCIENTIFIQUES | SALLE A5 | Module de regulation |  |  | 2011 | NON | stratégique | 1 | En marche | 2 | France AIR | RAD'REGULAIR Ø160
SU | SU | CRBM | RDC | RDC CRBM - Salle A5 |  |  | CVC | CVC | INSTALLATION SCIENTIFIQUES | SALLE A6 | Bouches d'extraction et d'insufflation |  |  | 2011 | NON | stratégique | 1 | En marche | 2 | LINDAB | DP 2R 03 Ø200
SU | SU | CRBM | RDC | RDC CRBM - Salle A6 |  |  | CVC | CVC | INSTALLATION SCIENTIFIQUES | SALLE A6 | Interface Regulation T° d'ambiance |  |  | 2011 | NON | stratégique | 1 | En marche | 1 | CAREL | PAD
SU | SU | CRBM | RDC | RDC CRBM - Salle A6 |  |  | CVC | CVC | INSTALLATION SCIENTIFIQUES | SALLE A6 | Robinet mitigeur paillasse |  |  | 2011 | NON | stratégique | 1 | En marche | 1 | DELABE | EC+EF
SU | SU | CRBM | RDC | RDC CRBM - Salle A6 |  |  | CVC | CVC | INSTALLATION SCIENTIFIQUES | SALLE A6 | Robinet Eau de Mer |  |  | 2011 | NON | stratégique | 1 | En marche | 2 | First-Labo | EC+EF
SU | SU | CRBM | RDC | RDC CRBM - Salle A6 |  |  | CVC | CVC | INSTALLATION SCIENTIFIQUES | SALLE A6 | Vannes d'arret PVC-C et PVC-P |  |  | 2011 | NON | stratégique | 1 | En marche | 10 | GF/PLIMEX/FIP/GIRPI | DN20 à DN 63
SU | SU | CRBM | RDC | RDC CRBM - Salle A6 |  |  | CVC | CVC | INSTALLATION SCIENTIFIQUES | SALLE A6 | Module de regulation |  |  | 2011 | NON | stratégique | 1 | En marche | 2 | France AIR | RAD'REGULAIR Ø160
SU | SU | CRBM | RDC | RDC CRBM - Salle A6 |  |  | CVC | CVC | INSTALLATION SCIENTIFIQUES | SALLE A6 | Vanne 3 voies Batterie Chaude |  |  | 2011 | NON | stratégique | 1 | En marche | 1 | DANFOSS | Ksv 10 DN25
SU | SU | CRBM | RDC | RDC CRBM - Salle A6 |  |  | CVC | CVC | INSTALLATION SCIENTIFIQUES | SALLE A6 | Corps vanne 3 voies Batterie Chaude |  |  | 2011 | NON | stratégique | 1 | En marche | 1 | DANFOSS | VLZ ref 065Z0117
SU | SU | CRBM | RDC | RDC CRBM - Salle A6 |  |  | CVC | CVC | INSTALLATION SCIENTIFIQUES | SALLE A6 | Moteur vanne 3 voies Batterie Chaude |  |  | 2011 | NON | stratégique | 1 | En marche | 1 | DANFOSS | TWA-ZL ref 082H0161
SU | SU | CRBM | RDC | RDC CRBM - Salle A6 |  |  | CVC | CVC | INSTALLATION SCIENTIFIQUES | SALLE A6 | Vanne TA |  |  | 2011 | NON | stratégique | 1 | En marche | 1 | Divers | STAD 20
SU | SU | CRBM | RDC | RDC CRBM - Salle A6 |  |  | CVC | CVC | INSTALLATION SCIENTIFIQUES | SALLE A6 | Module de regulation |  |  | 2011 | NON | stratégique | 1 | En marche | 2 | France AIR | RAD'REGULAIR Ø200
SU | SU | CRBM | RDC | RDC CRBM - Local T2 |  |  | CVC | CVC | INSTALLATION SCIENTIFIQUES | LOCAL T2 | Regulation T° d'ambiance |  |  | 2011 | NON | stratégique | 1 | En marche | 1 | CAREL | PAD
SU | SU | CRBM | RDC | RDC CRBM - Local T2 |  |  | CVC | CVC | INSTALLATION SCIENTIFIQUES | LOCAL T2 | Vannes d'arret PVC-C et PVC-P |  |  | 2011 | NON | stratégique | 1 | En marche | 3 | GF/PLIMEX/FIP/GIRPI | DN20 à DN 63
SU | SU | CRBM | RDC | RDC CRBM - Local T2 |  |  | CVC | CVC | INSTALLATION SCIENTIFIQUES | LOCAL T2 | Bouches d'extraction et d'insufflation |  |  | 2011 | NON | stratégique | 1 | En marche | 2 | LINDAB | BEIP125
SU | SU | CRBM | RDC | RDC CRBM - Local T2 |  |  | CVC | CVC | INSTALLATION SCIENTIFIQUES | LOCAL T2 | Vanne 3 voies Batterie froide |  |  | 2011 | NON | stratégique | 1 | En marche | 1 | DANFOSS | Ksv 1 DN15
SU | SU | CRBM | RDC | RDC CRBM - Local T2 |  |  | CVC | CVC | INSTALLATION SCIENTIFIQUES | LOCAL T2 | Corps vanne 3 voies Batterie froide |  |  | 2011 | NON | stratégique | 1 | En marche | 1 | DANFOSS | VLZ ref 065Z0112
SU | SU | CRBM | RDC | RDC CRBM - Local T2 |  |  | CVC | CVC | INSTALLATION SCIENTIFIQUES | LOCAL T2 | Moteur vanne 3 voies Batterie froide |  |  | 2011 | NON | stratégique | 1 | En marche | 1 | DANFOSS | TWA-ZL ref 082H0161
SU | SU | CRBM | RDC | RDC CRBM - Local T2 |  |  | CVC | CVC | INSTALLATION SCIENTIFIQUES | LOCAL T2 | Vanne TA |  |  | 2011 | NON | stratégique | 1 | En marche | 1 | Divers | STAD 15
SU | SU | CRBM | RDC | RDC CRBM - Local T2 |  |  | CVC | CVC | INSTALLATION SCIENTIFIQUES | LOCAL T2 | Module de regulation |  |  | 2011 | NON | stratégique | 1 | En marche | 2 | France AIR | RAD'REGULAIR Ø125
SU | SU | CRBM | RDC | RDC CRBM - Local T3 |  |  | CVC | CVC | INSTALLATION ELECTRIQUES | LOCAL T3 | Armoire electrique de puissance |  |  | 2011 | NON | stratégique | 1 | En marche | 2 | LEGRAND | Divers
SU | SU | CRBM | RDC | RDC CRBM - Local T3 |  |  | CVC | CVC | INSTALLATION ELECTRIQUES | LOCAL T3 | Disjoncteur |  |  | 2011 | NON | stratégique | 1 | En marche | 3 | SCHEINDER | C60N/C 2x10A 300mA
SU | SU | CRBM | RDC | RDC CRBM - Local T3 |  |  | CVC | CVC | INSTALLATION ELECTRIQUES | LOCAL T3 | Contacteur |  |  | 2011 | NON | stratégique | 1 | En marche | 1 | SCHEINDER | IGE1 4X400A
SU | SU | CRBM | RDC | RDC CRBM - Local T3 |  |  | CVC | CVC | INSTALLATION ELECTRIQUES | LOCAL T3 | Contacteur |  |  | 2011 | NON | stratégique | 1 | En marche | 1 | SCHEINDER | IGT1 4X400A
SU | SU | CRBM | RDC | RDC CRBM - Local T3 |  |  | CVC | CVC | INSTALLATION ELECTRIQUES | LOCAL T3 | Disjoncteur |  |  | 2011 | NON | stratégique | 1 | En marche | 1 | SCHEINDER | C60H/C 4X40A
SU | SU | CRBM | RDC | RDC CRBM - Local T3 |  |  | CVC | CVC | INSTALLATION ELECTRIQUES | LOCAL T3 | Disjoncteur |  |  | 2011 | NON | stratégique | 1 | En marche | 1 | SCHEINDER | C60H/10A
SU | SU | CRBM | RDC | RDC CRBM - Local T3 |  |  | CVC | CVC | INSTALLATION ELECTRIQUES | LOCAL T3 | Centrale de mesure |  |  | 2011 | NON | stratégique | 1 | En marche | 1 | SCHEINDER | DIRIS A40
SU | SU | CRBM | RDC | RDC CRBM - Local T3 |  |  | CVC | CVC | INSTALLATION ELECTRIQUES | LOCAL T3 | Contacteur |  |  | 2011 | NON | stratégique | 1 | En marche | 1 | SCHEINDER | C120N/C 4X100A 1000mA
SU | SU | CRBM | RDC | RDC CRBM - Local T3 |  |  | CVC | CVC | INSTALLATION ELECTRIQUES | LOCAL T3 | Disjoncteur |  |  | 2011 | NON | stratégique | 1 | En marche | 1 | SCHEINDER | MR160F/TM160D 3X160A 300mA
SU | SU | CRBM | RDC | RDC CRBM - Local T3 |  |  | CVC | CVC | INSTALLATION ELECTRIQUES | LOCAL T3 | Disjoncteur |  |  | 2011 | NON | stratégique | 1 | En marche | 1 | SCHEINDER | MSX250F 4X250A 1000mA
SU | SU | CRBM | RDC | RDC CRBM - Local T3 |  |  | CVC | CVC | INSTALLATION ELECTRIQUES | LOCAL T3 | Disjoncteur |  |  | 2011 | NON | stratégique | 1 | En marche | 1 | SCHEINDER | C60N/C 4X32A 1000mA
SU | SU | CRBM | RDC | RDC CRBM - Local T3 |  |  | CVC | CVC | INSTALLATION ELECTRIQUES | LOCAL T3 | Disjoncteur |  |  | 2011 | NON | stratégique | 1 | En marche | 1 | SCHEINDER | C60N/C 4X50A 300mA
SU | SU | CRBM | RDC | RDC CRBM - Local T3 |  |  | CVC | CVC | INSTALLATION ELECTRIQUES | LOCAL T3 | Disjoncteur |  |  | 2011 | NON | stratégique | 1 | En marche | 1 | SCHEINDER | DT40N/C 4X20A 30mA
SU | SU | CRBM | RDC | RDC CRBM - Local T3 |  |  | CVC | CVC | INSTALLATION ELECTRIQUES | LOCAL T3 | Disjoncteur |  |  | 2011 | NON | stratégique | 1 | En marche | 3 | SCHEINDER | DT40N/C 2X16A 30mA
SU | SU | CRBM | RDC | RDC CRBM - Local T3 |  |  | CVC | CVC | INSTALLATION ELECTRIQUES | LOCAL T3 | Disjoncteur |  |  | 2011 | NON | stratégique | 1 | En marche | 2 | SCHEINDER | DT40N/C 2X10A 300mA
SU | SU | CRBM | RDC | RDC CRBM - Local T3 |  |  | CVC | CVC | INSTALLATION ELECTRIQUES | LOCAL T3 | Disjoncteur |  |  | 2011 | NON | stratégique | 1 | En marche | 1 | SCHEINDER | DT40N/C 4X25A 300mA
SU | SU | CRBM | RDC | RDC CRBM - Local T3 |  |  | CVC | CVC | INSTALLATION ELECTRIQUES | LOCAL T3 | Disjoncteur |  |  | 2011 | NON | stratégique | 1 | En marche | 1 | SCHEINDER | DT40N/C 4X16A 30mA
SU | SU | CRBM | RDC | RDC CRBM - Local T3 |  |  | CVC | CVC | INSTALLATION ELECTRIQUES | LOCAL T3 | Disjoncteur |  |  | 2011 | NON | stratégique | 1 | En marche | 1 | SCHEINDER | DT40N/C 2X16A 300mA
SU | SU | CRBM | RDC | RDC CRBM - Local T3 |  |  | CVC | CVC | INSTALLATION ELECTRIQUES | LOCAL T3 | Disjoncteur |  |  | 2011 | NON | stratégique | 1 | En marche | 2 | SCHEINDER | DT40N/C 4X32A 30mA
SU | SU | CRBM | RDC | RDC CRBM - Local T3 |  |  | CVC | CVC | INSTALLATION ELECTRIQUES | LOCAL T3 | Disjoncteur |  |  | 2011 | NON | stratégique | 1 | En marche | 14 | SCHEINDER | DT40/C U+N 16A
SU | SU | CRBM | RDC | RDC CRBM - Local T3 |  |  | CVC | CVC | INSTALLATION ELECTRIQUES | LOCAL T3 | Disjoncteur |  |  | 2011 | NON | stratégique | 1 | En marche | 1 | SCHEINDER | DT60N/C 4X63A
SU | SU | CRBM | RDC | RDC CRBM - Local T3 |  |  | CVC | CVC | INSTALLATION ELECTRIQUES | LOCAL T3 | Disjoncteur |  |  | 2011 | NON | stratégique | 1 | En marche | 1 | SCHEINDER | DT40/C 3P+N X10A 300mA
SU | SU | CRBM | RDC | RDC CRBM - Local T3 |  |  | CVC | CVC | INSTALLATION ELECTRIQUES | LOCAL T3 | Disjoncteur |  |  | 2011 | NON | stratégique | 1 | En marche | 2 | SCHEINDER | DT40/C 1P+N X25A 300mA
SU | SU | CRBM | RDC | RDC CRBM - Local T3 |  |  | CVC | CVC | INSTALLATION ELECTRIQUES | LOCAL T3 | Disjoncteur |  |  | 2011 | NON | stratégique | 1 | En marche | 1 | SCHEINDER | DT40/C 3P+N X32A 30mA
SU | SU | CRBM | RDC | RDC CRBM - Local T3 |  |  | CVC | CVC | INSTALLATION ELECTRIQUES | LOCAL T3 | Disjoncteur |  |  | 2011 | NON | stratégique | 1 | En marche | 1 | SCHEINDER | DT40/C 1P+N X10A 300mA
SU | SU | CRBM | RDC | RDC CRBM - Local T3 |  |  | CVC | CVC | INSTALLATION ELECTRIQUES | LOCAL T3 | Disjoncteur |  |  | 2011 | NON | stratégique | 1 | En marche | 6 | SCHEINDER | DT40/C 1P+N X16A 30mA
SU | SU | CRBM | RDC | RDC CRBM - Local T3 |  |  | CVC | CVC | INSTALLATION ELECTRIQUES | LOCAL T3 | Disjoncteur |  |  | 2011 | NON | stratégique | 1 | En marche | 1 | SCHEINDER | DT40N/C 4X40A
SU | SU | CRBM | RDC | RDC CRBM - Local T3 |  |  | CVC | CVC | INSTALLATION ELECTRIQUES | LOCAL T3 | Disjoncteur |  |  | 2011 | NON | stratégique | 1 | En marche | 3 | SCHEINDER | DT40/C 1P+N X20A 300mA
SU | SU | CRBM | RDC | RDC CRBM - Local T3 |  |  | CVC | CVC | INSTALLATION ELECTRIQUES | LOCAL T3 | Disjoncteur |  |  | 2011 | NON | stratégique | 1 | En marche | 10 | SCHEINDER | DT40/C U+N 10A
SU | SU | CRBM | RDC | RDC CRBM - Local T3 |  |  | CVC | CVC | INSTALLATION ELECTRIQUES | LOCAL T3 | Disjoncteur |  |  | 2011 | NON | stratégique | 1 | En marche | 1 | SCHEINDER | DT40N/C 4X40A
SU | SU | CRBM | RDC | RDC CRBM - Local T3 |  |  | CVC | CVC | INSTALLATION ELECTRIQUES | LOCAL T3 | Disjoncteur |  |  | 2011 | NON | stratégique | 1 | En marche | 2 | SCHEINDER | DT40N/C 2X32A 30mA
SU | SU | CRBM | RDC | RDC CRBM - Local T3 |  |  | CVC | CVC | INSTALLATION ELECTRIQUES | LOCAL T3 | Disjoncteur |  |  | 2011 | NON | stratégique | 1 | En marche | 1 | SCHEINDER | DT40N 4X20A 300mA
SU | SU | CRBM | RDC | RDC CRBM - Local T3 |  |  | CVC | CVC | INSTALLATION ELECTRIQUES | LOCAL T3 | Disjoncteur |  |  | 2011 | NON | stratégique | 1 | En marche | 1 | SCHEINDER | DT40N/C 2X20A 300mA
SU | SU | CRBM | RDC | RDC CRBM - Local T3 |  |  | CVC | CVC | INSTALLATION ELECTRIQUES | LOCAL T3 | Coffret C8 C4bis C5 C7 |  |  | 2011 | NON | stratégique | 1 | En marche | 1 | LEGRAND | Divers
SU | SU | CRBM | RDC | RDC CRBM - Local T3 |  |  | CVC | CVC | INSTALLATION ELECTRIQUES | LOCAL T3 | Transformateur |  |  | 2011 | NON | stratégique | 1 | En marche | 1 | SCHEINDER | ABL 6TS16B
SU | SU | CRBM | RDC | RDC CRBM - Local T3 |  |  | CVC | CVC | INSTALLATION ELECTRIQUES | LOCAL T3 | Contacteur |  |  | 2011 | NON | stratégique | 1 | En marche | 1 | SCHEINDER | GB2DB07
SU | SU | CRBM | RDC | RDC CRBM - Local T3 |  |  | CVC | CVC | INSTALLATION ELECTRIQUES | LOCAL T3 | Contacteur |  |  | 2011 | NON | stratégique | 1 | En marche | 1 | SCHEINDER | GB2 CD12
SU | SU | CRBM | RDC | RDC CRBM - Local T3 |  |  | CVC | CVC | INSTALLATION ELECTRIQUES | LOCAL T3 | Disjoncteur |  |  | 2011 | NON | stratégique | 1 | En marche | 2 | SCHEINDER | C10 230v
SU | SU | CRBM | RDC | RDC CRBM - Local T3 |  |  | CVC | CVC | INSTALLATION ELECTRIQUES | LOCAL T3 | Disjoncteur |  |  | 2011 | NON | stratégique | 1 | En marche | 2 | SCHEINDER | GV2ME07
SU | SU | CRBM | RDC | RDC CRBM - Local T3 |  |  | CVC | CVC | INSTALLATION ELECTRIQUES | LOCAL T3 | Disjoncteur |  |  | 2011 | NON | stratégique | 1 | En marche | 1 | SCHEINDER | GV2ME10
SU | SU | CRBM | RDC | RDC CRBM - Local T3 |  |  | CVC | CVC | INSTALLATION ELECTRIQUES | LOCAL T3 | Disjoncteur |  |  | 2011 | NON | stratégique | 1 | En marche | 1 | SCHEINDER | DT40 C20 400v
SU | SU | CRBM | RDC | RDC CRBM - Local T3 |  |  | CVC | CVC | INSTALLATION ELECTRIQUES | LOCAL T3 | Contacteur |  |  | 2011 | NON | stratégique | 1 | En marche | 1 | SCHEINDER | LC 2K 09 10B7 24v
SU | SU | CRBM | RDC | RDC CRBM - Local T3 |  |  | CVC | CVC | INSTALLATION ELECTRIQUES | LOCAL T3 | CAT TECHNPLOGIE |  |  | 2011 | NON | stratégique | 1 | En marche | 1 | CAREL | PCO5
SU | SU | CRBM | RDC | RDC CRBM - Local T3 |  |  | CVC | CVC | INSTALLATION ELECTRIQUES | LOCAL T3 | CAT TECHNPLOGIE |  |  | 2011 | NON | stratégique | 1 | En marche | 2 | CAREL | PCO
SU | SU | CRBM | RDC | RDC CRBM - Local T3 |  |  | CVC | CVC | INSTALLATION ELECTRIQUES | LOCAL T3 | Répartiteur bipolaire |  |  | 2011 | NON | stratégique | 1 | En marche | 1 | ERIFLEX | 563900 BD80/100A
SU | SU | CRBM | RDC | RDC CRBM - Local T3 |  |  | CVC | CVC | INSTALLATION ELECTRIQUES | LOCAL T3 | Contacteur |  |  | 2011 | NON | stratégique | 1 | En marche | 2 | SCHEINDER | ZBV-B4
SU | SU | CRBM | RDC | RDC CRBM - Local T3 |  |  | CVC | CVC | INSTALLATION ELECTRIQUES | LOCAL T3 | Contacteur |  |  | 2011 | NON | stratégique | 1 | En marche | 2 | SCHEINDER | ZBV-B3
SU | SU | CRBM | RDC | RDC CRBM - Local T3 |  |  | CVC | CVC | INSTALLATION ELECTRIQUES | LOCAL T3 | Voyant vert/rouge/blanc |  |  | 2011 | NON | stratégique | 1 | En marche | 7 | SCHEINDER | Voyant vert/rouge/blanc
SU | SU | CRBM | RDC | RDC CRBM - Local T3 |  |  | CVC | CVC | INSTALLATION ELECTRIQUES | LOCAL T3 | Relais |  |  | 2011 | NON | stratégique | 1 | En marche | 2 | SCHEINDER | RXM4GB1B7
SU | SU | CRBM | RDC | RDC CRBM - Local T3 |  |  | CVC | CVC | INSTALLATION ELECTRIQUES | LOCAL T3 | Coffret chambre froide etage 1 |  |  | 2011 | NON | stratégique | 1 | En marche | 1 | LEGRAND | non Référencé
SU | SU | CRBM | RDC | RDC CRBM - Local T3 |  |  | CVC | CVC | INSTALLATION ELECTRIQUES | LOCAL T3 | Disjoncteur |  |  | 2011 | NON | stratégique | 1 | En marche | 1 | LEGRAND | DX3 D16 6000 10Ka
SU | SU | CRBM | RDC | RDC CRBM - Local T3 |  |  | CVC | CVC | INSTALLATION ELECTRIQUES | LOCAL T3 | Disjoncteur |  |  | 2011 | NON | stratégique | 1 | En marche | 1 | LEGRAND | 30mA 4104 99
SU | SU | CRBM | RDC | RDC CRBM - Local T3 |  |  | CVC | CVC | INSTALLATION ELECTRIQUES | LOCAL T3 | Disjoncteur |  |  | 2011 | NON | stratégique | 1 | En marche | 2 | LEGRAND | 25A Ue 400V
SU | SU | CRBM | RDC | RDC CRBM - Local T3 |  |  | CVC | CVC | INSTALLATION ELECTRIQUES | LOCAL T3 | Disjoncteur |  |  | 2011 | NON | stratégique | 1 | En marche | 1 | LEGRAND | DNX3 C2 6kA
SU | SU | CRBM | RDC | RDC CRBM - Local T3 |  |  | CVC | CVC | INSTALLATION ELECTRIQUES | LOCAL T3 | lampde de secours |  |  | 2011 | NON | stratégique | 1 | En marche | 1 | LUMINOX | Divers
SU | SU | CRBM | RDC | RDC CRBM - Couloir |  |  | CVC | CVC | COFFRET ELEC PROCESS | CIRCULATION HORIZONTALE SALLES A2 A3 A4 | Coffret puissance régulation T° Eau de Mer |  |  | 2011 | NON | stratégique | 1 | En marche | 1 | LEGRAND | non Référencé
SU | SU | CRBM | RDC | RDC CRBM - Couloir |  |  | CVC | CVC | COFFRET ELEC PROCESS | CIRCULATION HORIZONTALE SALLES A2 A3 A4 | Interrupteur différentiel DX³-ID |  |  | 2011 | NON | stratégique | 1 | En marche | 1 | LEGRAND | 40A typeAC 30ma
SU | SU | CRBM | RDC | RDC CRBM - Couloir |  |  | CVC | CVC | COFFRET ELEC PROCESS | CIRCULATION HORIZONTALE SALLES A2 A3 A4 | Disjoncteur Phase+Neutre DNX³4500 |  |  | 2011 | NON | stratégique | 1 | En marche | 7 | LEGRAND | 1P+N 230V~ 6A courbe C
SU | SU | CRBM | RDC | RDC CRBM - Couloir |  |  | CVC | CVC | COFFRET ELEC PROCESS | CIRCULATION HORIZONTALE SALLES A2 A3 A4 | Coffret regulation T° salle A2 A3 A4 |  |  | 2011 | NON | stratégique | 1 | En marche | 1 | LEGRAND | non Référencé
SU | SU | CRBM | RDC | RDC CRBM - Couloir |  |  | CVC | CVC | COFFRET ELEC PROCESS | CIRCULATION HORIZONTALE SALLES A2 A3 A4 | Module de regulation de T° |  |  | 2011 | NON | stratégique | 1 | En marche | 7 | ASCON TECHNOLOGIC | TLK43
SU | SU | CRBM | RDC | RDC CRBM - Divers |  |  | CVC | CVC |  | CRBM | Flexibles inox armé |  |  | 2011 | NON | Non stratégique | 2 | En marche | 60 | Divers | divers
SU | SU | CRBM | 1 | Etage 1 - Salle C11 |  |  | CVC | CVC | LABORATOIRE | SALLE C11 | Bouche d'extraction |  |  | 2011 | NON | Non stratégique | 2 | En marche | 1 | France AIR | Energy silence 100
SU | SU | CRBM | 1 | Etage 1 - Salle C11 |  |  | CVC | CVC | LABORATOIRE | SALLE C11 | WC Cuvette + Reservoir |  |  | 2011 | NON | Non stratégique | 2 | En marche | 1 | CEDEO | BASTIA
SU | SU | CRBM | 1 | Etage 1 - Salle C11 |  |  | CVC | CVC | LABORATOIRE | SALLE C11 | Abattant |  |  | 2011 | NON | Non stratégique | 2 | En marche | 1 | CEDEO | FALCO
SU | SU | CRBM | 1 | Etage 1 - Salle C11 |  |  | CVC | CVC | LABORATOIRE | SALLE C11 | Vasque |  |  | 2011 | NON | Non stratégique | 2 | En marche | 1 | CEDEO | BASTIA
SU | SU | CRBM | 1 | Etage 1 - Salle C11 |  |  | CVC | CVC | LABORATOIRE | SALLE C11 | Mitigeur |  |  | 2011 | NON | Non stratégique | 2 | En marche | 1 | CEDEO | EUROSMART
SU | SU | CRBM | 1 | Etage 1 - Salle C11 |  |  | CVC | CVC | LABORATOIRE | SALLE C11 | Poignée Mural coudée 135° |  |  | 2011 | NON | Non stratégique | 2 | En marche | 1 | CEDEO | ERGOGRIP
SU | SU | CRBM | 1 | Etage 1 - Salle C11 |  |  | CVC | CVC | LABORATOIRE | SALLE C11 | Ballon ECS Honrizontal |  |  | 2011 | NON | Non stratégique | 2 | En marche | 1 | Atlantic | Duotherm 150l
SU | SU | CRBM | 1 | Etage 1 - Salle C11 |  |  | CVC | CVC | LABORATOIRE | SALLE C11 | Circulateur ECS |  |  | 2011 | NON | Non stratégique | 2 | En marche | 1 | Salmson | NSB15-15B
SU | SU | CRBM | 1 | Etage 1 - Salle C11 |  |  | CVC | CVC | LABORATOIRE | SALLE C11 | Radiateur |  |  | 2011 | NON | Non stratégique | 2 | En marche | 1 | FINIMETAL | Regane 3000 430W
SU | SU | CRBM | 1 | Etage 1 - Salle C4 |  |  | CVC | CVC | LABORATOIRE | SALLE C4 | Interface Regulation T° d'ambiance |  |  | 2011 | NON | stratégique | 1 | En marche | 1 | CAREL | ACQUA
SU | SU | CRBM | 1 | Etage 1 - Salle C4 |  |  | CVC | CVC | LABORATOIRE | SALLE C4 | Coffret disjonteur ventilo-convecteur |  |  | 2011 | NON | stratégique | 1 | En marche | 1 | LEGRAND | C10
SU | SU | CRBM | 1 | Etage 1 - Salle C4 |  |  | CVC | CVC | LABORATOIRE | SALLE C4 | Ventilo-converteur 4 tubes |  |  | 2011 | NON | stratégique | 1 | En marche | 1 | CIAT MAJOR LINE | 404 X CH 41
SU | SU | CRBM | 1 | Etage 1 - Salle C4 |  |  | CVC | CVC | LABORATOIRE | SALLE C4 | Carte électronique maître |  |  | 2011 | NON | stratégique | 1 | En marche | 1 | E-DROFAN | HYFC000T00
SU | SU | CRBM | 1 | Etage 1 - Salle C4 |  |  | CVC | CVC | LABORATOIRE | SALLE C4 | Pompe condensats |  |  | 2011 | NON | stratégique | 1 | En marche | 1 | CIAT | non Référencé
SU | SU | CRBM | 1 | Etage 1 - Salle C4 |  |  | CVC | CVC | LABORATOIRE | SALLE C4 | Bouche de soufflage |  |  | 2011 | NON | stratégique | 1 | En marche | 1 | LINDAB | BEIP 125
SU | SU | CRBM | 1 | Etage 1 - Salle C4 |  |  | CVC | CVC | LABORATOIRE | SALLE C4 | Bouche d'extraction |  |  | 2011 | NON | stratégique | 1 | En marche | 1 | LINDAB | BEIP 125
SU | SU | CRBM | 1 | Etage 1 - Salle C4 |  |  | CVC | CVC | LABORATOIRE | SALLE C4 | Module de regulation |  |  | 2011 | NON | stratégique | 1 | En marche | 2 | France AIR | RAD'REGULAIR Ø125
SU | SU | CRBM | 1 | Etage 1 - Salle C4 |  |  | CVC | CVC | LABORATOIRE | SALLE C4 | Corps vanne 3 voies Batterie froide |  |  | 2015 | NON | stratégique | 1 | En marche | 1 | SIEMENS | VXP47.15-2.5
SU | SU | CRBM | 1 | Etage 1 - Salle C4 |  |  | CVC | CVC | LABORATOIRE | SALLE C4 | Moteur vanne 3 voies Batterie froide |  |  | 2015 | NON | stratégique | 1 | En marche | 1 | SIEMENS | SFP21/18
SU | SU | CRBM | 1 | Etage 1 - Salle C4 |  |  | CVC | CVC | LABORATOIRE | SALLE C4 | Corps vanne 3 voies Batterie chaude |  |  | 2015 | NON | stratégique | 1 | En marche | 1 | SIEMENS | VXP47.15-2.5
SU | SU | CRBM | 1 | Etage 1 - Salle C4 |  |  | CVC | CVC | LABORATOIRE | SALLE C4 | Moteur vanne 3 voies Batterie chaude |  |  | 2015 | NON | stratégique | 1 | En marche | 1 | SIEMENS | SFP21/18
SU | SU | CRBM | 1 | Etage 1 - Salle C4 |  |  | CVC | CVC | LABORATOIRE | SALLE C4 | Vanne TA |  |  | 2011 | NON | stratégique | 1 | En marche | 4 | Divers | STAD 20/15
SU | SU | CRBM | 1 | Etage 1 - Salle C4 |  |  | CVC | CVC | LABORATOIRE | SALLE C4 | Vannes d'arret PVC-C et PVC-P |  |  | 2011 | NON | stratégique | 1 | En marche | 5 | GF/PLIMEX/FIP/GIRPI | DN20 à DN 63
SU | SU | CRBM | 1 | Etage 1 - Salle C4 |  |  | CVC | CVC | LABORATOIRE | SALLE C4 | Module capteur oxygene 0-25% VOL |  |  | 2011 | NON | stratégique | 1 | En marche | 1 | ADS detection | XGSO11265
SU | SU | CRBM | 1 | Etage 1 - Salle C4 bis |  |  | CVC | CVC | LABORATOIRE | SALLE C4 | Combi sirène et lumineux |  |  | 2011 | NON | stratégique | 1 | En marche | 1 | ADS detection | non Référencé
SU | SU | CRBM | 1 | Etage 1 - Salle C4 bis |  |  | CVC | CVC | AZOTE LIQUIDE | SALLE C4 bis | Bouche de soufflage |  |  | 2011 | NON | stratégique | 1 | En marche | 1 | LINDAB | BEIP 160
SU | SU | CRBM | 1 | Etage 1 - Salle C4 bis |  |  | CVC | CVC | AZOTE LIQUIDE | SALLE C4 bis | Bouche d'extraction |  |  | 2011 | NON | stratégique | 1 | En marche | 1 | LINDAB | BEIP 160
SU | SU | CRBM | 1 | Etage 1 - Salle C4 bis |  |  | CVC | CVC | AZOTE LIQUIDE | SALLE C4 bis | Module de regulation |  |  | 2011 | NON | stratégique | 1 | En marche | 2 | France AIR | RAD'REGULAIR Ø160
SU | SU | CRBM | 1 | Etage 1 - Salle C4 bis |  |  | CVC | CVC | AZOTE LIQUIDE | SALLE C4 bis | Extracteur Mural |  |  | 2011 | NON | stratégique | 1 | En marche | 2 | France AIR | Energy 900 VE
SU | SU | CRBM | 1 | Etage 1 - Salle C4 bis |  |  | CVC | CVC | AZOTE LIQUIDE | SALLE C4 bis | Registre Motorisé |  |  | 2011 | NON | stratégique | 1 | En marche | 1 | France AIR | CRT 315
SU | SU | CRBM | 1 | Etage 1 - Salle C4 bis |  |  | CVC | CVC | AZOTE LIQUIDE | SALLE C4 bis | Servomoteur |  |  | 2011 | NON | stratégique | 1 | En marche | 1 | BELIMO | TF24
SU | SU | CRBM | 1 | Etage 1 - Salle C4 bis |  |  | CVC | CVC | AZOTE LIQUIDE | SALLE C4 bis | Grille de reprise |  |  | 2011 | NON | stratégique | 1 | En marche | 1 | France AIR | non Référencé
SU | SU | CRBM | 1 | Etage 1 - Salle C4 bis |  |  | CVC | CVC | AZOTE LIQUIDE | SALLE C4 bis | Vannes d'arret cryogenie |  |  | 2011 | NON | stratégique | 1 | En marche | 2 | Meca -Inox | Serie PY4 CY
SU | SU | CRBM | 1 | Etage 1 - Salle C4 bis |  |  | CVC | CVC | AZOTE LIQUIDE | SALLE C4 bis | Couples de manœuvre cryogenie |  |  | 2011 | NON | stratégique | 1 | En marche | 1 | Meca -Inox | non Référencé
SU | SU | CRBM | 1 | Etage 1 - Salle C4 bis |  |  | CVC | CVC | AZOTE LIQUIDE | SALLE C4 bis | Electrovanne |  |  | 2011 | NON | stratégique | 1 | En marche | 1 | AZCA | Serie 238
SU | SU | CRBM | 1 | Etage 1 - Salle C4 bis |  |  | CVC | CVC | AZOTE LIQUIDE | SALLE C4 bis | Canne de transfer cryogenie |  |  | 2011 | NON | stratégique | 1 | En marche | 1 |  | non Référencé
SU | SU | CRBM | 1 | Etage 1 - Salle C4 bis |  |  | CVC | CVC | AZOTE LIQUIDE | SALLE C4 bis | Module capteur oxygene 0-25% VOL |  |  | 2011 | NON | stratégique | 1 | En marche | 1 | ADS detection | XGSO11265
SU | SU | CRBM | 1 | Etage 1 - Salle C4 bis |  |  | CVC | CVC | AZOTE LIQUIDE | SALLE C4 bis | Combi sirène et lumineux |  |  | 2011 | NON | stratégique | 1 | En marche | 1 | ADS detection | non Référencé
SU | SU | CRBM | 1 | Etage 1 - Salle C9 |  |  | CVC | CVC | ARMOIRES DE CULTURES | SALLE C9 | Interface Regulation T° d'ambiance |  |  | 2011 | NON | stratégique | 1 | En marche | 1 | CAREL | ACQUA
SU | SU | CRBM | 1 | Etage 1 - Salle C9 |  |  | CVC | CVC | ARMOIRES DE CULTURES | SALLE C9 | Coffret disjonteur ventilo-convecteur |  |  | 2011 | NON | stratégique | 1 | En marche | 1 | LEGRAND | C10
SU | SU | CRBM | 1 | Etage 1 - Salle C9 |  |  | CVC | CVC | ARMOIRES DE CULTURES | SALLE C9 | Ventilo-converteur 2 tubes |  |  | 2011 | NON | stratégique | 1 | En marche | 2 | CIAT MAJOR LINE | 602 D CH 41
SU | SU | CRBM | 1 | Etage 1 - Salle C9 |  |  | CVC | CVC | ARMOIRES DE CULTURES | SALLE C9 | Carte électronique maître |  |  | 2011 | NON | stratégique | 1 | En marche | 1 | E-DROFAN | HYFC000T00
SU | SU | CRBM | 1 | Etage 1 - Salle C9 |  |  | CVC | CVC | ARMOIRES DE CULTURES | SALLE C9 | Pompe condensats |  |  | 2011 | NON | stratégique | 1 | En marche | 2 | CIAT | non Référencé
SU | SU | CRBM | 1 | Etage 1 - Salle C9 |  |  | CVC | CVC | ARMOIRES DE CULTURES | SALLE C9 | Bouche de soufflage |  |  | 2011 | NON | stratégique | 1 | En marche | 1 | LINDAB | BEIP 125
SU | SU | CRBM | 1 | Etage 1 - Salle C9 |  |  | CVC | CVC | ARMOIRES DE CULTURES | SALLE C9 | Bouche d'extraction |  |  | 2011 | NON | stratégique | 1 | En marche | 1 | LINDAB | BEIP 125
SU | SU | CRBM | 1 | Etage 1 - Salle C9 |  |  | CVC | CVC | ARMOIRES DE CULTURES | SALLE C9 | Module de regulation |  |  | 2011 | NON | stratégique | 1 | En marche | 2 | France AIR | RAD'REGULAIR Ø125
SU | SU | CRBM | 1 | Etage 1 - Salle C9 |  |  | CVC | CVC | ARMOIRES DE CULTURES | SALLE C9 | Corps vanne 3 voies Batterie froide |  |  | 2015 | NON | stratégique | 1 | En marche | 1 | SIEMENS | VXP47.15-2.5
SU | SU | CRBM | 1 | Etage 1 - Salle C9 |  |  | CVC | CVC | ARMOIRES DE CULTURES | SALLE C9 | Moteur vanne 3 voies Batterie froide |  |  | 2015 | NON | stratégique | 1 | En marche | 1 | SIEMENS | SFP21/18
SU | SU | CRBM | 1 | Etage 1 - Salle C9 |  |  | CVC | CVC | ARMOIRES DE CULTURES | SALLE C9 | Vanne TA |  |  | 2011 | NON | stratégique | 1 | En marche | 2 | Divers | STAD 20
SU | SU | CRBM | 1 | Etage 1 - Salle C9 |  |  | CVC | CVC | ARMOIRES DE CULTURES | SALLE C9 | Vannes d'arret PVC-C et PVC-P |  |  | 2011 | NON | stratégique | 1 | En marche | 1 | FIP | DN20
SU | SU | CRBM | 1 | Etage 1 - Salle C2 |  |  | CVC | CVC | LABORATOIRE | SALLE C2 | Coffret climatisation detente direct |  |  | 2015 | NON | stratégique | 1 | En marche | 1 | LEGRAND | non Référencé
SU | SU | CRBM | 1 | Etage 1 - Salle C2 |  |  | CVC | CVC | LABORATOIRE | SALLE C2 | Interupteur differentiel |  |  | 2015 | NON | stratégique | 1 | En marche | 1 | LEGRAND | 30mA 40A Type A
SU | SU | CRBM | 1 | Etage 1 - Salle C2 |  |  | CVC | CVC | LABORATOIRE | SALLE C2 | Protection regulateur |  |  | 2015 | NON | stratégique | 1 | En marche | 1 | LEGRAND | C10
SU | SU | CRBM | 1 | Etage 1 - Salle C2 |  |  | CVC | CVC | LABORATOIRE | SALLE C2 | Protection groupe condensation |  |  | 2015 | NON | stratégique | 1 | En marche | 1 | LEGRAND | D25
SU | SU | CRBM | 1 | Etage 1 - Salle C2 |  |  | CVC | CVC | LABORATOIRE | SALLE C2 | Regulateur climatisation secours |  |  | 2015 | NON | stratégique | 1 | En marche | 1 | ELIWELL | ID 961
SU | SU | CRBM | 1 | Etage 1 - Salle C2 |  |  | CVC | CVC | LABORATOIRE | SALLE C2 | Plafonnier detente direct |  |  | 2015 | NON | stratégique | 1 | En marche | 1 | LU-VE | FHD 712 N 3
SU | SU | CRBM | 1 | Etage 1 - Salle C2 |  |  | CVC | CVC | LABORATOIRE | SALLE C2 | Unite exterieur detente direct |  |  | 2015 | NON | stratégique | 1 | En marche | 1 | TECUMESH | WIN4540Z/WIN4531Z
SU | SU | CRBM | 1 | Etage 1 - Salle C2 |  |  | CVC | CVC | LABORATOIRE | SALLE C2 | Interface Regulation T° d'ambiance |  |  | 2011 | NON | stratégique | 1 | En marche | 1 | REGIN | non Référencé
SU | SU | CRBM | 1 | Etage 1 - Salle C2 |  |  | CVC | CVC | LABORATOIRE | SALLE C2 | Coffret disjonteur ventilo-convecteur |  |  | 2011 | NON | stratégique | 1 | En marche | 1 | LEGRAND | C10
SU | SU | CRBM | 1 | Etage 1 - Salle C2 |  |  | CVC | CVC | LABORATOIRE | SALLE C2 | Ventilo-converteur 2 tubes |  |  | 2011 | NON | stratégique | 1 | En marche | 2 | CIAT MAJOR LINE | 402 C CH 41
SU | SU | CRBM | 1 | Etage 1 - Salle C2 |  |  | CVC | CVC | LABORATOIRE | SALLE C2 | Carte électronique maître |  |  | 2011 | NON | stratégique | 1 | En marche | 1 | E-DROFAN | HYFC000T00
SU | SU | CRBM | 1 | Etage 1 - Salle C2 |  |  | CVC | CVC | LABORATOIRE | SALLE C2 | Pompe condensats |  |  | 2011 | NON | stratégique | 1 | En marche | 2 | CIAT | non Référencé
SU | SU | CRBM | 1 | Etage 1 - Salle C2 |  |  | CVC | CVC | LABORATOIRE | SALLE C2 | Bouche de soufflage |  |  | 2011 | NON | stratégique | 1 | En marche | 1 | LINDAB | USQ 595 295
SU | SU | CRBM | 1 | Etage 1 - Salle C2 |  |  | CVC | CVC | LABORATOIRE | SALLE C2 | Bouche d'extraction |  |  | 2011 | NON | stratégique | 1 | En marche | 1 | LINDAB | BEIP 125
SU | SU | CRBM | 1 | Etage 1 - Salle C2 |  |  | CVC | CVC | LABORATOIRE | SALLE C2 | Module de regulation |  |  | 2011 | NON | stratégique | 1 | En marche | 2 | France AIR | RAD'REGULAIR Ø125
SU | SU | CRBM | 1 | Etage 1 - Salle C2 |  |  | CVC | CVC | LABORATOIRE | SALLE C2 | Corps vanne 3 voies Batterie froide |  |  | 2015 | NON | stratégique | 1 | En marche | 1 | SIEMENS | VXP47.15-2.5
SU | SU | CRBM | 1 | Etage 1 - Salle C2 |  |  | CVC | CVC | LABORATOIRE | SALLE C2 | Moteur vanne 3 voies Batterie froide |  |  | 2015 | NON | stratégique | 1 | En marche | 1 | SIEMENS | SFP21/18
SU | SU | CRBM | 1 | Etage 1 - Salle C2 |  |  | CVC | CVC | LABORATOIRE | SALLE C2 | Vanne TA |  |  | 2011 | NON | stratégique | 1 | En marche | 2 | Divers | STAD 20
SU | SU | CRBM | 1 | Etage 1 - Salle C2 |  |  | CVC | CVC | LABORATOIRE | SALLE C2 | Vanne d'arrret CO2 |  |  | 2011 | NON | stratégique | 1 | En marche | 1 |  | GACHOT V7
SU | SU | CRBM | 1 | Etage 1 - Salle C2 |  |  | CVC | CVC | LABORATOIRE | SALLE C2 | Module capteur Airtouch 0-4% CO2 |  |  | 2011 | NON | stratégique | 1 | En marche | 1 | ADS detection | non Référencé
SU | SU | CRBM | 1 | Etage 1 - Salle C2 |  |  | CVC | CVC | LABORATOIRE | SALLE C2 | Combi sirène et lumineux |  |  | 2011 | NON | stratégique | 1 | En marche | 1 | ADS detection | non Référencé
SU | SU | CRBM | 1 | Etage 1 - Salle C7 |  |  | CVC | CVC | LABORATOIRE | SALLE C7 | Coffret climatisation detente direct |  |  | 2015 | NON | stratégique | 1 | En marche | 1 | LEGRAND | non Référencé
SU | SU | CRBM | 1 | Etage 1 - Salle C7 |  |  | CVC | CVC | LABORATOIRE | SALLE C7 | Disjoncteur Moteur |  |  | 2015 | NON | stratégique | 1 | En marche | 1 | SCHEINDER | GV2ME10
SU | SU | CRBM | 1 | Etage 1 - Salle C7 |  |  | CVC | CVC | LABORATOIRE | SALLE C7 | Contacteur |  |  | 2015 | NON | stratégique | 1 | En marche | 1 | SCHEINDER | LC1SK GC301
SU | SU | CRBM | 1 | Etage 1 - Salle C7 |  |  | CVC | CVC | LABORATOIRE | SALLE C7 | Plafonnier detente direct |  |  | 2015 | NON | stratégique | 1 | En marche | 1 | LU-VE | SHA 41 N 50
SU | SU | CRBM | 1 | Etage 1 - Salle C7 |  |  | CVC | CVC | LABORATOIRE | SALLE C7 | Unite exterieur detente direct |  |  | 2015 | NON | stratégique | 1 | En marche | 1 | TECUMESH | WIN4540Z/WIN4531Z
SU | SU | CRBM | 1 | Etage 1 - Salle C7 |  |  | CVC | CVC | LABORATOIRE | SALLE C7 | Module de regulation |  |  | 2011 | NON | stratégique | 1 | En marche | 1 | HK Refrigeration | MASTERLOG 4
SU | SU | CRBM | 1 | Etage 1 - Salle C7 |  |  | CVC | CVC | LABORATOIRE | SALLE C7 | Multi Spit detente direct |  |  | 2011 | NON | stratégique | 1 | En marche | 1 | FRIGA-BOHN | VANGUARD SD 073 L
SU | SU | CRBM | 1 | Etage 1 - Salle C7 |  |  | CVC | CVC | LABORATOIRE | SALLE C7 | Unités exterieur dente direct |  |  | 2011 | NON | stratégique | 1 | En marche | 1 | FRIGA-BOHN | VG SCP 050
SU | SU | CRBM | 1 | Etage 1 - Salle C7 |  |  | CVC | CVC | LABORATOIRE | SALLE C7 | Bouche de soufflage |  |  | 2011 | NON | stratégique | 1 | En marche | 1 | LINDAB | USQ 595 295
SU | SU | CRBM | 1 | Etage 1 - Salle C7 |  |  | CVC | CVC | LABORATOIRE | SALLE C7 | Bouche d'extraction |  |  | 2011 | NON | stratégique | 1 | En marche | 1 | LINDAB | BEIP 125
SU | SU | CRBM | 1 | Etage 1 - Salle C7 |  |  | CVC | CVC | LABORATOIRE | SALLE C7 | Module de regulation |  |  | 2011 | NON | stratégique | 1 | En marche | 2 | France AIR | RAD'REGULAIR Ø125
SU | SU | CRBM | 1 | Etage 1 - Couloir |  |  | CVC | CVC | LABORATOIRE | CIRCULATION HONRIZONTAL | Centrale de Dection Annoxie 12 voies |  |  | 2011 | NON | stratégique | 1 | En marche | 1 | ADS Detection | VORTEX
SU | SU | CRBM | 1 | Etage 1 - Salle C6 |  |  | CVC | CVC | LABORATOIRE | SALLE C6 | Interface Regulation T° d'ambiance |  |  | 2011 | NON | Non stratégique | 2 | En marche | 1 | CAREL | ASQUA
SU | SU | CRBM | 1 | Etage 1 - Salle C6 |  |  | CVC | CVC | LABORATOIRE | SALLE C6 | Coffret disjonteur ventilo-convecteur |  |  | 2011 | NON | Non stratégique | 2 | En marche | 1 | LEGRAND | C10
SU | SU | CRBM | 1 | Etage 1 - Salle C6 |  |  | CVC | CVC | LABORATOIRE | SALLE C6 | Ventilo-converteur 4 tubes |  |  | 2011 | NON | Non stratégique | 2 | En marche | 1 | CIAT MAJOR LINE | 304 X CH 41
SU | SU | CRBM | 1 | Etage 1 - Salle C6 |  |  | CVC | CVC | LABORATOIRE | SALLE C6 | Carte électronique maître |  |  | 2011 | NON | Non stratégique | 2 | En marche | 1 | E-DROFAN | HYFC000T00
SU | SU | CRBM | 1 | Etage 1 - Salle C6 |  |  | CVC | CVC | LABORATOIRE | SALLE C6 | Pompe condensats |  |  | 2011 | NON | Non stratégique | 2 | En marche | 1 | CIAT | non Référencé
SU | SU | CRBM | 1 | Etage 1 - Salle C6 |  |  | CVC | CVC | LABORATOIRE | SALLE C6 | Bouche de soufflage |  |  | 2011 | NON | Non stratégique | 2 | En marche | 1 | LINDAB | BEIP 125
SU | SU | CRBM | 1 | Etage 1 - Salle C6 |  |  | CVC | CVC | LABORATOIRE | SALLE C6 | Bouche d'extraction |  |  | 2011 | NON | Non stratégique | 2 | En marche | 1 | LINDAB | BEIP 125
SU | SU | CRBM | 1 | Etage 1 - Salle C6 |  |  | CVC | CVC | LABORATOIRE | SALLE C6 | Module de regulation |  |  | 2011 | NON | Non stratégique | 2 | En marche | 2 | France AIR | RAD'REGULAIR Ø125
SU | SU | CRBM | 1 | Etage 1 - Salle C6 |  |  | CVC | CVC | LABORATOIRE | SALLE C6 | Corps vanne 3 voies Batterie froide |  |  | 2015 | NON | Non stratégique | 2 | En marche | 1 | SIEMENS | VXP47.15-2.5
SU | SU | CRBM | 1 | Etage 1 - Salle C6 |  |  | CVC | CVC | LABORATOIRE | SALLE C6 | Moteur vanne 3 voies Batterie froide |  |  | 2015 | NON | Non stratégique | 2 | En marche | 1 | SIEMENS | SFP21/18
SU | SU | CRBM | 1 | Etage 1 - Salle C6 |  |  | CVC | CVC | LABORATOIRE | SALLE C6 | Corps vanne 3 voies Batterie chaude |  |  | 2015 | NON | Non stratégique | 2 | En marche | 1 | SIEMENS | VXP47.15-2.5
SU | SU | CRBM | 1 | Etage 1 - Salle C6 |  |  | CVC | CVC | LABORATOIRE | SALLE C6 | Moteur vanne 3 voies Batterie chaude |  |  | 2015 | NON | Non stratégique | 2 | En marche | 1 | SIEMENS | SFP21/18
SU | SU | CRBM | 1 | Etage 1 - Salle C6 |  |  | CVC | CVC | LABORATOIRE | SALLE C6 | Vanne TA |  |  | 2011 | NON | Non stratégique | 2 | En marche | 2 | Divers | STAD 20/15
SU | SU | CRBM | 1 | Etage 1 - Salle C6 |  |  | CVC | CVC | LABORATOIRE | SALLE C6 | Robinet de paillasse |  |  | 2011 | NON | Non stratégique | 2 | En marche | 1 | First-Labo | EC+EF
SU | SU | CRBM | 1 | Etage 1 - Salle C1 |  |  | CVC | CVC | LABORATOIRE | SALLE C1 | Coffret climatisation detente direct |  |  | 2015 | NON | stratégique | 1 | En marche | 1 | LEGRAND | non Référencé
SU | SU | CRBM | 1 | Etage 1 - Salle C1 |  |  | CVC | CVC | LABORATOIRE | SALLE C1 | Interupteur differentiel |  |  | 2015 | NON | stratégique | 1 | En marche | 1 | LEGRAND | 30mA 40A Type A
SU | SU | CRBM | 1 | Etage 1 - Salle C1 |  |  | CVC | CVC | LABORATOIRE | SALLE C1 | Protection regulateur |  |  | 2015 | NON | stratégique | 1 | En marche | 1 | LEGRAND | C10
SU | SU | CRBM | 1 | Etage 1 - Salle C1 |  |  | CVC | CVC | LABORATOIRE | SALLE C1 | Protection groupe condensation |  |  | 2015 | NON | stratégique | 1 | En marche | 1 | LEGRAND | D25
SU | SU | CRBM | 1 | Etage 1 - Salle C1 |  |  | CVC | CVC | LABORATOIRE | SALLE C1 | Regulateur climatisation secours |  |  | 2015 | NON | stratégique | 1 | En marche | 1 | ELIWELL | ID 961
SU | SU | CRBM | 1 | Etage 1 - Salle C1 |  |  | CVC | CVC | LABORATOIRE | SALLE C1 | Plafonnier detente direct |  |  | 2015 | NON | stratégique | 1 | En marche | 1 | LU-VE | FHD 712 N 3
SU | SU | CRBM | 1 | Etage 1 - Salle C1 |  |  | CVC | CVC | LABORATOIRE | SALLE C1 | Unite exterieur detente direct |  |  | 2015 | NON | stratégique | 1 | En marche | 1 | TECUMESH | WIN4540Z/WIN4531Z
SU | SU | CRBM | 1 | Etage 1 - Salle C1 |  |  | CVC | CVC | LABORATOIRE | SALLE C1 | Interface Regulation T° d'ambiance |  |  | 2011 | NON | stratégique | 1 | En marche | 1 | CAREL | ACQUA
SU | SU | CRBM | 1 | Etage 1 - Salle C1 |  |  | CVC | CVC | LABORATOIRE | SALLE C1 | Coffret disjonteur ventilo-convecteur |  |  | 2011 | NON | stratégique | 1 | En marche | 1 | LEGRAND | C10
SU | SU | CRBM | 1 | Etage 1 - Salle C1 |  |  | CVC | CVC | LABORATOIRE | SALLE C1 | Ventilo-converteur 4 tubes |  |  | 2011 | NON | stratégique | 1 | En marche | 2 | CIAT MAJOR LINE | 404 X CH 41
SU | SU | CRBM | 1 | Etage 1 - Salle C1 |  |  | CVC | CVC | LABORATOIRE | SALLE C1 | Carte électronique maître |  |  | 2011 | NON | stratégique | 1 | En marche | 1 | E-DROFAN | HYFC000T00
SU | SU | CRBM | 1 | Etage 1 - Salle C1 |  |  | CVC | CVC | LABORATOIRE | SALLE C1 | Pompe condensats |  |  | 2011 | NON | stratégique | 1 | En marche | 2 | CIAT | non Référencé
SU | SU | CRBM | 1 | Etage 1 - Salle C1 |  |  | CVC | CVC | LABORATOIRE | SALLE C1 | Bouche de soufflage |  |  | 2011 | NON | stratégique | 1 | En marche | 1 | LINDAB | USQ 595 295
SU | SU | CRBM | 1 | Etage 1 - Salle C1 |  |  | CVC | CVC | LABORATOIRE | SALLE C1 | Bouche d'extraction |  |  | 2011 | NON | stratégique | 1 | En marche | 1 | LINDAB | BEIP 125
SU | SU | CRBM | 1 | Etage 1 - Salle C1 |  |  | CVC | CVC | LABORATOIRE | SALLE C1 | Module de regulation |  |  | 2011 | NON | stratégique | 1 | En marche | 2 | France AIR | RAD'REGULAIR Ø125
SU | SU | CRBM | 1 | Etage 1 - Salle C1 |  |  | CVC | CVC | LABORATOIRE | SALLE C1 | Corps vanne 3 voies Batterie froide |  |  | 2015 | NON | stratégique | 1 | En marche | 2 | SIEMENS | VXP47.15-2.5
SU | SU | CRBM | 1 | Etage 1 - Salle C1 |  |  | CVC | CVC | LABORATOIRE | SALLE C1 | Moteur vanne 3 voies Batterie froide |  |  | 2015 | NON | stratégique | 1 | En marche | 2 | SIEMENS | SFP21/18
SU | SU | CRBM | 1 | Etage 1 - Salle C1 |  |  | CVC | CVC | LABORATOIRE | SALLE C1 | Corps vanne 3 voies Batterie chaude |  |  | 2015 | NON | stratégique | 1 | En marche | 1 | SIEMENS | VXP47.15-2.5
SU | SU | CRBM | 1 | Etage 1 - Salle C1 |  |  | CVC | CVC | LABORATOIRE | SALLE C1 | Moteur vanne 3 voies Batterie chaude |  |  | 2015 | NON | stratégique | 1 | En marche | 1 | SIEMENS | SFP21/18
SU | SU | CRBM | 1 | Etage 1 - Salle C1 |  |  | CVC | CVC | LABORATOIRE | SALLE C1 | Vanne TA |  |  | 2011 | NON | stratégique | 1 | En marche | 4 | Divers | STAD 15
SU | SU | CRBM | 1 | Etage 1 - Salle C1 |  |  | CVC | CVC | LABORATOIRE | SALLE C1 | Vanne d'arrret CO2 |  |  | 2011 | NON | stratégique | 1 | En marche | 1 |  | GACHOT V7
SU | SU | CRBM | 1 | Etage 1 - Salle C1 |  |  | CVC | CVC | LABORATOIRE | SALLE C1 | Module capteur Airtouch 0-4% CO2 |  |  | 2011 | NON | stratégique | 1 | En marche | 1 | ADS detection | non Référencé
SU | SU | CRBM | 1 | Etage 1 - Salle C1 |  |  | CVC | CVC | LABORATOIRE | SALLE C1 | Combi sirène et lumineux |  |  | 2011 | NON | stratégique | 1 | En marche | 1 | ADS detection | non Référencé
SU | SU | CRBM | 1 | Etage 1 - Salle C3 |  |  | CVC | CVC | LABORATOIRE | SALLE C3 | Coffret climatisation detente direct |  |  | 2015 | NON | stratégique | 1 | En marche | 1 | LEGRAND | non Référencé
SU | SU | CRBM | 1 | Etage 1 - Salle C3 |  |  | CVC | CVC | LABORATOIRE | SALLE C3 | Interupteur differentiel |  |  | 2015 | NON | stratégique | 1 | En marche | 1 | LEGRAND | 30mA 40A Type A
SU | SU | CRBM | 1 | Etage 1 - Salle C3 |  |  | CVC | CVC | LABORATOIRE | SALLE C3 | Protection regulateur |  |  | 2015 | NON | stratégique | 1 | En marche | 1 | LEGRAND | C10
SU | SU | CRBM | 1 | Etage 1 - Salle C3 |  |  | CVC | CVC | LABORATOIRE | SALLE C3 | Protection groupe condensation |  |  | 2015 | NON | stratégique | 1 | En marche | 1 | LEGRAND | D25
SU | SU | CRBM | 1 | Etage 1 - Salle C3 |  |  | CVC | CVC | LABORATOIRE | SALLE C3 | Regulateur climatisation secours |  |  | 2015 | NON | stratégique | 1 | En marche | 1 | ELIWELL | ID 961
SU | SU | CRBM | 1 | Etage 1 - Salle C3 |  |  | CVC | CVC | LABORATOIRE | SALLE C3 | Plafonnier detente direct |  |  | 2015 | NON | stratégique | 1 | En marche | 1 | LU-VE | BHA 120 N 32
SU | SU | CRBM | 1 | Etage 1 - Salle C3 |  |  | CVC | CVC | LABORATOIRE | SALLE C3 | Unite exterieur detente direct |  |  | 2015 | NON | stratégique | 1 | En marche | 1 | TECUMESH | WIN4540Z/WIN4531Z
SU | SU | CRBM | 1 | Etage 1 - Salle C3 |  |  | CVC | CVC | LABORATOIRE | SALLE C3 | Interface Regulation T° d'ambiance |  |  | 2011 | NON | stratégique | 1 | En marche | 1 | CAREL | ACQUA
SU | SU | CRBM | 1 | Etage 1 - Salle C3 |  |  | CVC | CVC | LABORATOIRE | SALLE C3 | Coffret disjonteur ventilo-convecteur |  |  | 2011 | NON | stratégique | 1 | En marche | 1 | LEGRAND | C10
SU | SU | CRBM | 1 | Etage 1 - Salle C3 |  |  | CVC | CVC | LABORATOIRE | SALLE C3 | Ventilo-converteur 4 tubes |  |  | 2011 | NON | stratégique | 1 | En marche | 2 | CIAT MAJOR LINE | 404 X CH 41
SU | SU | CRBM | 1 | Etage 1 - Salle C3 |  |  | CVC | CVC | LABORATOIRE | SALLE C3 | Carte électronique maître |  |  | 2011 | NON | stratégique | 1 | En marche | 1 | E-DROFAN | HYFC000T00
SU | SU | CRBM | 1 | Etage 1 - Salle C3 |  |  | CVC | CVC | LABORATOIRE | SALLE C3 | Pompe condensats |  |  | 2011 | NON | stratégique | 1 | En marche | 2 | CIAT | non Référencé
SU | SU | CRBM | 1 | Etage 1 - Salle C3 |  |  | CVC | CVC | LABORATOIRE | SALLE C3 | Bouche de soufflage |  |  | 2011 | NON | stratégique | 1 | En marche | 1 | LINDAB | USQ 595 295
SU | SU | CRBM | 1 | Etage 1 - Salle C3 |  |  | CVC | CVC | LABORATOIRE | SALLE C3 | Bouche d'extraction |  |  | 2011 | NON | stratégique | 1 | En marche | 1 | LINDAB | BEIP 160
SU | SU | CRBM | 1 | Etage 1 - Salle C3 |  |  | CVC | CVC | LABORATOIRE | SALLE C3 | Module de regulation |  |  | 2011 | NON | stratégique | 1 | En marche | 2 | France AIR | RAD'REGULAIR Ø160
SU | SU | CRBM | 1 | Etage 1 - Salle C3 |  |  | CVC | CVC | LABORATOIRE | SALLE C3 | Corps vanne 3 voies Batterie froide |  |  | 2015 | NON | stratégique | 1 | En marche | 2 | SIEMENS | VXP47.15-2.5
SU | SU | CRBM | 1 | Etage 1 - Salle C3 |  |  | CVC | CVC | LABORATOIRE | SALLE C3 | Moteur vanne 3 voies Batterie froide |  |  | 2015 | NON | stratégique | 1 | En marche | 2 | SIEMENS | SFP21/18
SU | SU | CRBM | 1 | Etage 1 - Salle C3 |  |  | CVC | CVC | LABORATOIRE | SALLE C3 | Corps vanne 3 voies Batterie chaude |  |  | 2015 | NON | stratégique | 1 | En marche | 2 | SIEMENS | VXP47.15-2.5
SU | SU | CRBM | 1 | Etage 1 - Salle C3 |  |  | CVC | CVC | LABORATOIRE | SALLE C3 | Moteur vanne 3 voies Batterie chaude |  |  | 2015 | NON | stratégique | 1 | En marche | 2 | SIEMENS | SFP21/18
SU | SU | CRBM | 1 | Etage 1 - Salle C3 |  |  | CVC | CVC | LABORATOIRE | SALLE C3 | Vanne TA |  |  | 2011 | NON | stratégique | 1 | En marche | 4 | Divers | STAD 20/15
SU | SU | CRBM | 1 | Etage 1 - Salle C3 |  |  | CVC | CVC | LABORATOIRE | SALLE C3 | Vanne d'arrret CO2 |  |  | 2011 | NON | stratégique | 1 | En marche | 1 |  | GACHOT V7
SU | SU | CRBM | 1 | Etage 1 - Salle C3 |  |  | CVC | CVC | LABORATOIRE | SALLE C3 | Module capteur Airtouch 0-4% CO2 |  |  | 2011 | NON | stratégique | 1 | En marche | 1 | ADS detection | non Référencé
SU | SU | CRBM | 1 | Etage 1 - Salle C3 |  |  | CVC | CVC | LABORATOIRE | SALLE C3 | Combi sirène et lumineux |  |  | 2011 | NON | stratégique | 1 | En marche | 1 | ADS detection | non Référencé
SU | SU | CRBM | 1 | Etage 1 - Salle C3 |  |  | CVC | CVC | LABORATOIRE | SALLE C3 | Deshumidificateur |  |  | 2011 | NON | stratégique | 1 | En marche | 1 | CONDAIR | Calorex 33
SU | SU | CRBM | 1 | Etage 1 - Salle C3 |  |  | CVC | CVC | LABORATOIRE | SALLE C3 | Motirisation vannes 2 voies |  |  | 2011 | NON | stratégique | 1 | En marche | 2 | C2AI | ER20.X3A.GP6
SU | SU | CRBM | 1 | Etage 1 - Salle C3 |  |  | CVC | CVC | LABORATOIRE | SALLE C3 | Vannes PVC-P |  |  | 2011 | NON | stratégique | 1 | En marche | 2 | FIP | VKD
SU | SU | CRBM | 1 | Etage 1 - Salle C3 |  |  | CVC | CVC | LABORATOIRE | SALLE C3 | Clapet antiretour |  |  | 2011 | NON | stratégique | 1 | En marche | 2 | FIP | non Référencé
SU | SU | CRBM | 1 | Etage 1 - Salle C3 |  |  | CVC | CVC | LABORATOIRE | SALLE C3 | Sonde T° PT100 |  |  | 2011 | NON | stratégique | 1 | En marche | 1 | C2AI | Type PS18
SU | SU | CRBM | 1 | Etage 1 - Salle C3 |  |  | CVC | CVC | LABORATOIRE | SALLE C3 | Robinets à membrane |  |  | 2011 | NON | stratégique | 1 | En marche | 1 | GF | Type 514 DN20
SU | SU | CRBM | 1 | Etage 1 - Salle C3 |  |  | CVC | CVC | LABORATOIRE | SALLE C3 | Rotametre |  |  | 2011 | NON | stratégique | 1 | En marche | 1 | GF | Type 335 500L/h
SU | SU | CRBM | 1 | Etage 1 - Salle C3 |  |  | CVC | CVC | LABORATOIRE | SALLE C3 | Coffret regulation T° EDM |  |  | 2011 | NON | stratégique | 1 | En marche | 1 | LEGRAND | non Référencé
SU | SU | CRBM | 1 | Etage 1 - Salle C3 |  |  | CVC | CVC | LABORATOIRE | SALLE C3 | Module de regulation de T° |  |  | 2011 | NON | stratégique | 1 | En marche | 6 | ASCON TECHNOLOGIC | TLK43
SU | SU | CRBM | 1 | Etage 1 - Salle C3 |  |  | CVC | CVC | LABORATOIRE | SALLE C3 | Interrupteur différentiel DX³-ID |  |  | 2011 | NON | stratégique | 1 | En marche | 1 | LEGRAND | 40A typeAC 30ma
SU | SU | CRBM | 1 | Etage 1 - Salle C3 |  |  | CVC | CVC | LABORATOIRE | SALLE C3 | Disjoncteur Phase+Neutre DNX³4500 |  |  | 2011 | NON | stratégique | 1 | En marche | 7 | LEGRAND | 1P+N 230V~ 6A courbe C
SU | SU | CRBM | 1 | Etage 1 - Salle C3 |  |  | CVC | CVC | LABORATOIRE | SALLE C3 | Robinet de douche |  |  | 2011 | NON | stratégique | 1 | En marche | 1 | ROCA | EC+EF
SU | SU | CRBM | 1 | Etage 1 - Salle C3 |  |  | CVC | CVC | LABORATOIRE | SALLE C3 | Vannes d'arret PVC-C et PVC-P |  |  | 2011 | NON | stratégique | 1 | En marche | 10 | GF/PLIMEX/FIP/GIRPI | DN20 à DN 63
SU | SU | CRBM | 1 | Etage 1 - Salle C3 bis |  |  | CVC | CVC | LABORATOIRE | SALLE C3 bis | Coffret climatisation detente direct |  |  | 2015 | NON | stratégique | 1 | En marche | 1 | LEGRAND | non Référencé
SU | SU | CRBM | 1 | Etage 1 - Salle C3 bis |  |  | CVC | CVC | LABORATOIRE | SALLE C3 bis | Interupteur differentiel |  |  | 2015 | NON | stratégique | 1 | En marche | 1 | LEGRAND | 30mA 40A Type A
SU | SU | CRBM | 1 | Etage 1 - Salle C3 bis |  |  | CVC | CVC | LABORATOIRE | SALLE C3 bis | Protection regulateur |  |  | 2015 | NON | stratégique | 1 | En marche | 1 | LEGRAND | C10
SU | SU | CRBM | 1 | Etage 1 - Salle C3 bis |  |  | CVC | CVC | LABORATOIRE | SALLE C3 bis | Protection groupe condensation |  |  | 2015 | NON | stratégique | 1 | En marche | 1 | LEGRAND | D25
SU | SU | CRBM | 1 | Etage 1 - Salle C3 bis |  |  | CVC | CVC | LABORATOIRE | SALLE C3 bis | Regulateur climatisation secours |  |  | 2015 | NON | stratégique | 1 | En marche | 1 | ELIWELL | ID 961
SU | SU | CRBM | 1 | Etage 1 - Salle C3 bis |  |  | CVC | CVC | LABORATOIRE | SALLE C3 bis | Plafonnier detente direct |  |  | 2015 | NON | stratégique | 1 | En marche | 1 | LU-VE | SHA 79 N 50
SU | SU | CRBM | 1 | Etage 1 - Salle C3 bis |  |  | CVC | CVC | LABORATOIRE | SALLE C3 bis | Unite exterieur detente direct |  |  | 2015 | NON | stratégique | 1 | En marche | 1 | TECUMESH | WIN4540Z/WIN4531Z
SU | SU | CRBM | 1 | Etage 1 - Salle C3 bis |  |  | CVC | CVC | LABORATOIRE | SALLE C3 bis | Interface Regulation T° d'ambiance |  |  | 2011 | NON | stratégique | 1 | En marche | 1 | CAREL | ACQUA
SU | SU | CRBM | 1 | Etage 1 - Salle C3 bis |  |  | CVC | CVC | LABORATOIRE | SALLE C3 bis | Coffret disjonteur ventilo-convecteur |  |  | 2011 | NON | stratégique | 1 | En marche | 1 | LEGRAND | C10
SU | SU | CRBM | 1 | Etage 1 - Salle C3 bis |  |  | CVC | CVC | LABORATOIRE | SALLE C3 bis | Ventilo-converteur 4 tubes |  |  | 2011 | NON | stratégique | 1 | En marche | 1 | CIAT MAJOR LINE | 504 X CH 41
SU | SU | CRBM | 1 | Etage 1 - Salle C3 bis |  |  | CVC | CVC | LABORATOIRE | SALLE C3 bis | Carte électronique maître |  |  | 2011 | NON | stratégique | 1 | En marche | 1 | E-DROFAN | HYFC000T00
SU | SU | CRBM | 1 | Etage 1 - Salle C3 bis |  |  | CVC | CVC | LABORATOIRE | SALLE C3 bis | Pompe condensats |  |  | 2011 | NON | stratégique | 1 | En marche | 1 | CIAT | non Référencé
SU | SU | CRBM | 1 | Etage 1 - Salle C3 bis |  |  | CVC | CVC | LABORATOIRE | SALLE C3 bis | Bouche de soufflage |  |  | 2011 | NON | stratégique | 1 | En marche | 1 | LINDAB | USQ 595 295
SU | SU | CRBM | 1 | Etage 1 - Salle C3 bis |  |  | CVC | CVC | LABORATOIRE | SALLE C3 bis | Module de regulation |  |  | 2011 | NON | stratégique | 1 | En marche | 1 | France AIR | RAD'REGULAIR Ø125
SU | SU | CRBM | 1 | Etage 1 - Salle C3 bis |  |  | CVC | CVC | LABORATOIRE | SALLE C3 bis | Corps vanne 3 voies Batterie froide |  |  | 2015 | NON | stratégique | 1 | En marche | 1 | SIEMENS | VXP47.15-2.5
SU | SU | CRBM | 1 | Etage 1 - Salle C3 bis |  |  | CVC | CVC | LABORATOIRE | SALLE C3 bis | Moteur vanne 3 voies Batterie froide |  |  | 2015 | NON | stratégique | 1 | En marche | 1 | SIEMENS | SFP21/18
SU | SU | CRBM | 1 | Etage 1 - Salle C3 bis |  |  | CVC | CVC | LABORATOIRE | SALLE C3 bis | Corps vanne 3 voies Batterie chaude |  |  | 2015 | NON | stratégique | 1 | En marche | 1 | SIEMENS | VXP47.15-2.5
SU | SU | CRBM | 1 | Etage 1 - Salle C3 bis |  |  | CVC | CVC | LABORATOIRE | SALLE C3 bis | Moteur vanne 3 voies Batterie chaude |  |  | 2015 | NON | stratégique | 1 | En marche | 1 | SIEMENS | SFP21/18
SU | SU | CRBM | 1 | Etage 1 - Salle C3 bis |  |  | CVC | CVC | LABORATOIRE | SALLE C3 bis | Vanne TA |  |  | 2011 | NON | stratégique | 1 | En marche | 2 | Divers | STAD 20/15
SU | SU | CRBM | 1 | Etage 1 - Salle C3 bis |  |  | CVC | CVC | LABORATOIRE | SALLE C3 bis | Vanne d'arrret CO2 |  |  | 2011 | NON | stratégique | 1 | En marche | 1 |  | GACHOT V7
SU | SU | CRBM | 1 | Etage 1 - Salle C3 bis |  |  | CVC | CVC | LABORATOIRE | SALLE C3 bis | Module capteur Airtouch 0-4% CO2 |  |  | 2011 | NON | stratégique | 1 | En marche | 1 | ADS detection | non Référencé
SU | SU | CRBM | 1 | Etage 1 - Salle C3 bis |  |  | CVC | CVC | LABORATOIRE | SALLE C3 bis | Combi sirène et lumineux |  |  | 2011 | NON | stratégique | 1 | En marche | 1 | ADS detection | non Référencé
SU | SU | CRBM | 1 | Etage 1 - Salle C3 bis |  |  | CVC | CVC | LABORATOIRE | SALLE C3 bis | Vannes d'arret PVC-C et PVC-P |  |  | 2011 | NON | stratégique | 1 | En marche | 15 | GF/PLIMEX/FIP/GIRPI | DN20 à DN 63
SU | SU | CRBM | 1 | Etage 1 - Salle C5 |  |  | CVC | CVC | TRAITEMENT ET REGULATION D'AIR | SALLE C5 | Interface Regulation T° d'ambiance |  |  | 2011 | NON | Non strategiquestratégique | 2 | En marche | 1 | CAREL | PAD
SU | SU | CRBM | 1 | Etage 1 - Salle C5 |  |  | CVC | CVC | TRAITEMENT ET REGULATION D'AIR | SALLE C5 | Caisson d'insuflation et d'extraction |  |  | 2011 | NON | Non strategiquestratégique | 2 | En marche | 1 | France AIR | Modulys 400B
SU | SU | CRBM | 1 | Etage 1 - Salle C5 |  |  | CVC | CVC | TRAITEMENT ET REGULATION D'AIR | SALLE C5 | Regulation Caisson d'insuflation et d'extraction |  |  | 2011 | NON | Non strategiquestratégique | 2 | En marche | 1 | France AIR | VARIONYS M RT Control
SU | SU | CRBM | 1 | Etage 1 - Salle C5 |  |  | CVC | CVC | TRAITEMENT ET REGULATION D'AIR | SALLE C5 | Sonde T° ambiante |  |  | 2011 | NON | Non strategiquestratégique | 2 | En marche | 1 | France AIR | non Référencé
SU | SU | CRBM | 1 | Etage 1 - Salle C5 |  |  | CVC | CVC | TRAITEMENT ET REGULATION D'AIR | SALLE C5 | Bouche de soufflage |  |  | 2011 | NON | Non strategiquestratégique | 2 | En marche | 2 | France AIR | DP 2R 03
SU | SU | CRBM | 1 | Etage 1 - Salle C5 |  |  | CVC | CVC | TRAITEMENT ET REGULATION D'AIR | SALLE C5 | Bouche de soufflage |  |  | 2011 | NON | Non strategiquestratégique | 2 | En marche | 1 | LINDAB | BEIP 125
SU | SU | CRBM | 1 | Etage 1 - Salle C5 |  |  | CVC | CVC | TRAITEMENT ET REGULATION D'AIR | SALLE C5 | Bouche d'extraction |  |  | 2011 | NON | Non strategiquestratégique | 2 | En marche | 2 | LINDAB | BEIP 160
SU | SU | CRBM | 1 | Etage 1 - Salle C5 |  |  | CVC | CVC | TRAITEMENT ET REGULATION D'AIR | SALLE C5 | Module de regulation |  |  | 2011 | NON | Non strategiquestratégique | 2 | En marche | 1 | France AIR | RAD'REGULAIR Ø125
SU | SU | CRBM | 1 | Etage 1 - Salle C5 |  |  | CVC | CVC | TRAITEMENT ET REGULATION D'AIR | SALLE C5 | Batterie Chaude |  |  | 2011 | NON | Non strategiquestratégique | 2 | En marche | 1 | SPIREC | non Référencé
SU | SU | CRBM | 1 | Etage 1 - Salle C5 |  |  | CVC | CVC | TRAITEMENT ET REGULATION D'AIR | SALLE C5 | V3V Batt.Chaude |  |  | 2011 | NON | Non strategiquestratégique | 2 | En marche | 1 | DANFOSS | KSV1.6 DN15
SU | SU | CRBM | 1 | Etage 1 - Salle C5 |  |  | CVC | CVC | TRAITEMENT ET REGULATION D'AIR | SALLE C5 | Corps vanne 3 voies Batterie chaude |  |  | 2011 | NON | Non strategiquestratégique | 2 | En marche | 1 | DANFOSS | VLZ 065Z0112
SU | SU | CRBM | 1 | Etage 1 - Salle C5 |  |  | CVC | CVC | TRAITEMENT ET REGULATION D'AIR | SALLE C5 | Moteur vanne 3 voies Batterie chaude |  |  | 2011 | NON | Non strategiquestratégique | 2 | En marche | 1 | DANFOSS | TWA-ZL 082H0161
SU | SU | CRBM | 1 | Etage 1 - Salle C5 |  |  | CVC | CVC | TRAITEMENT ET REGULATION D'AIR | SALLE C5 | Vannes d'arret PVC-C et PVC-P |  |  | 2011 | NON | Non strategiquestratégique | 2 | En marche | 15 | GF/PLIMEX/FIP/GIRPI | DN20 à DN 63
SU | SU | CRBM | 1 | Etage 1 - Salle C5 bis |  |  | CVC | CVC | TRAITEMENT ET REGULATION D'AIR | SALLE C5 bis | Interface Regulation T° d'ambiance |  |  | 2011 | NON | Non strategiquestratégique | 2 | En marche | 1 | CAREL | PAD
SU | SU | CRBM | 1 | Etage 1 - Salle C5 bis |  |  | CVC | CVC | TRAITEMENT ET REGULATION D'AIR | SALLE C5 bis | Bouche de soufflage |  |  | 2011 | NON | Non strategiquestratégique | 2 | En marche | 1 | France AIR | DP 2R 03
SU | SU | CRBM | 1 | Etage 1 - Salle C5 bis |  |  | CVC | CVC | TRAITEMENT ET REGULATION D'AIR | SALLE C5 bis | Bouche d'extraction |  |  | 2011 | NON | Non strategiquestratégique | 2 | En marche | 2 | LINDAB | BEIP 160
SU | SU | CRBM | 1 | Etage 1 - Salle C5 bis |  |  | CVC | CVC | TRAITEMENT ET REGULATION D'AIR | SALLE C5 bis | Batterie Chaude |  |  | 2011 | NON | Non strategiquestratégique | 2 | En marche | 1 | SPIREC | non Référencé
SU | SU | CRBM | 1 | Etage 1 - Salle C5 bis |  |  | CVC | CVC | TRAITEMENT ET REGULATION D'AIR | SALLE C5 bis | V3V Batt.Chaude |  |  | 2011 | NON | Non strategiquestratégique | 2 | En marche | 1 | DANFOSS | KSV1.6 DN15
SU | SU | CRBM | 1 | Etage 1 - Salle C5 bis |  |  | CVC | CVC | TRAITEMENT ET REGULATION D'AIR | SALLE C5 bis | Corps vanne 3 voies Batterie chaude |  |  | 2011 | NON | Non strategiquestratégique | 2 | En marche | 1 | DANFOSS | VLZ 065Z0112
SU | SU | CRBM | 1 | Etage 1 - Salle C5 bis |  |  | CVC | CVC | TRAITEMENT ET REGULATION D'AIR | SALLE C5 bis | Moteur vanne 3 voies Batterie chaude |  |  | 2011 | NON | Non strategiquestratégique | 2 | En marche | 1 | DANFOSS | TWA-ZL 082H0161
SU | SU | CRBM | 1 | Etage 1 - Salle C10 |  |  | CVC | CVC | TRAITEMENT ET REGULATION D'AIR | SALLE C10 | Interface Regulation T° d'ambiance |  |  | 2011 | NON | Non strategiquestratégique | 2 | En marche | 1 | CAREL | PAD
SU | SU | CRBM | 1 | Etage 1 - Salle C10 |  |  | CVC | CVC | TRAITEMENT ET REGULATION D'AIR | SALLE C10 | Bouche de soufflage |  |  | 2011 | NON | Non strategiquestratégique | 2 | En marche | 1 | France AIR | BEIP 125
SU | SU | CRBM | 1 | Etage 1 - Salle C10 |  |  | CVC | CVC | TRAITEMENT ET REGULATION D'AIR | SALLE C10 | Batterie Chaude |  |  | 2011 | NON | Non strategiquestratégique | 2 | En marche | 1 | SPIREC | non Référencé
SU | SU | CRBM | 1 | Etage 1 - Salle C10 |  |  | CVC | CVC | TRAITEMENT ET REGULATION D'AIR | SALLE C10 | V3V Batt.Chaude |  |  | 2011 | NON | Non strategiquestratégique | 2 | En marche | 1 | DANFOSS | KSV6.3 DN20
SU | SU | CRBM | 1 | Etage 1 - Salle C10 |  |  | CVC | CVC | TRAITEMENT ET REGULATION D'AIR | SALLE C10 | Corps vanne 3 voies Batterie chaude |  |  | 2011 | NON | Non strategiquestratégique | 2 | En marche | 1 | DANFOSS | VLZ 065Z0116
SU | SU | CRBM | 1 | Etage 1 - Salle C10 |  |  | CVC | CVC | TRAITEMENT ET REGULATION D'AIR | SALLE C10 | Moteur vanne 3 voies Batterie chaude |  |  | 2011 | NON | Non strategiquestratégique | 2 | En marche | 1 | DANFOSS | TWA-ZL 082H0161
SU | SU | CRBM | 1 | Etage 1 - Local T5 |  |  | CVC | CVC | TRAITEMENT ET REGULATION D'AIR | LOCAL T5 | Tableau Divisionnaire etage CRBM |  |  | 2011 | NON | Non strategiquestratégique | 2 | En marche | 1 | LEGRAND | non Référencé
SU | SU | CRBM | 1 | Etage 1 - Local T5 |  |  | CVC | CVC | ARMOIRE ELECTRIQUE | LOCAL T5 | Lampe de secours |  |  | 2011 | NON | Non strategiquestratégique | 2 | En marche | 1 | LUMINOX | Divers
SU | SU | CRBM | 1 | Etage 1 - Local T5 |  |  | CVC | CVC | ARMOIRE ELECTRIQUE | LOCAL T5 | commutateur rotatif marche arret |  |  | 2011 | NON | Non strategiquestratégique | 2 | En marche | 4 | SCHEINDER | non Référencé
SU | SU | CRBM | 1 | Etage 1 - Local T5 |  |  | CVC | CVC | ARMOIRE ELECTRIQUE | LOCAL T5 | Disjoncteur |  |  | 2011 | NON | Non strategiquestratégique | 2 | En marche | 1 | SCHEINDER | IC 60N C40A 400v
SU | SU | CRBM | 1 | Etage 1 - Local T5 |  |  | CVC | CVC | ARMOIRE ELECTRIQUE | LOCAL T5 | Connecteur de protection |  |  | 2011 | NON | Non strategiquestratégique | 2 | En marche | 4 | VALVETRAB | VAL-CP 350-ST
SU | SU | CRBM | 1 | Etage 1 - Local T5 |  |  | CVC | CVC | ARMOIRE ELECTRIQUE | LOCAL T5 | Disjoncteur |  |  | 2011 | NON | Non strategiquestratégique | 2 | En marche | 12 | SCHEINDER | DT40 Vigi C10A
SU | SU | CRBM | 1 | Etage 1 - Local T5 |  |  | CVC | CVC | ARMOIRE ELECTRIQUE | LOCAL T5 | Disjoncteur |  |  | 2011 | NON | Non strategiquestratégique | 2 | En marche | 10 | SCHEINDER | DT40 C32A 400v
SU | SU | CRBM | 1 | Etage 1 - Local T5 |  |  | CVC | CVC | ARMOIRE ELECTRIQUE | LOCAL T5 | Disjoncteur |  |  | 2011 | NON | Non strategiquestratégique | 2 | En marche | 10 | SCHEINDER | ICT 40A 400v
SU | SU | CRBM | 1 | Etage 1 - Local T5 |  |  | CVC | CVC | ARMOIRE ELECTRIQUE | LOCAL T5 | Disjoncteur |  |  | 2011 | NON | Non strategiquestratégique | 2 | En marche | 22 | SCHEINDER | DT 40 Vigi C16A
SU | SU | CRBM | 1 | Etage 1 - Local T5 |  |  | CVC | CVC | ARMOIRE ELECTRIQUE | LOCAL T5 | Disjoncteur |  |  | 2011 | NON | Non strategiquestratégique | 2 | En marche | 4 | SCHEINDER | ICT 25A 250v
SU | SU | CRBM | 1 | Etage 1 - Local T5 |  |  | CVC | CVC | ARMOIRE ELECTRIQUE | LOCAL T5 | Disjoncteur |  |  | 2011 | NON | Non strategiquestratégique | 2 | En marche | 15 | SCHEINDER | Vigi DT40 30mA
SU | SU | CRBM | 1 | Etage 1 - Local T5 |  |  | CVC | CVC | ARMOIRE ELECTRIQUE | LOCAL T5 | Disjoncteur |  |  | 2011 | NON | Non strategiquestratégique | 2 | En marche | 22 | SCHEINDER | DT 40 C16A
SU | SU | CRBM | 1 | Etage 1 - Local T5 |  |  | CVC | CVC | ARMOIRE ELECTRIQUE | LOCAL T5 | déclencheur voltmétrique - MX-OF |  |  | 2011 | NON | Non strategiquestratégique | 2 | En marche | 4 | SCHEINDER | MX+OF
SU | SU | CRBM | 1 | Etage 1 - Local T5 |  |  | CVC | CVC | ARMOIRE ELECTRIQUE | LOCAL T5 | Disjoncteur |  |  | 2011 | NON | Non strategiquestratégique | 2 | En marche | 1 | SCHEINDER | C120N C80A
SU | SU | CRBM | 1 | Etage 1 - Local T5 |  |  | CVC | CVC | ARMOIRE ELECTRIQUE | LOCAL T5 | Disjoncteur |  |  | 2011 | NON | Non strategiquestratégique | 2 | En marche | 1 | SCHEINDER | ICT 100A 400v
SU | SU | CRBM | 1 | Etage 1 - Local T5 |  |  | CVC | CVC | ARMOIRE ELECTRIQUE | LOCAL T5 | Disjoncteur |  |  | 2011 | NON | Non strategiquestratégique | 2 | En marche | 1 | SCHEINDER | DT 40 C20A 230v
SU | SU | CRBM | 1 | Etage 1 - Local T5 |  |  | CVC | CVC | ARMOIRE ELECTRIQUE | LOCAL T5 | Disjoncteur |  |  | 2011 | NON | Non strategiquestratégique | 2 | En marche | 1 | SCHEINDER | DT 40 C32A 230v
SU | SU | CRBM | 1 | Etage 1 - Local T5 |  |  | CVC | CVC | ARMOIRE ELECTRIQUE | LOCAL T5 | Disjoncteur |  |  | 2011 | NON | Non strategiquestratégique | 2 | En marche | 2 | SCHEINDER | DT 40 C40A 400v
SU | SU | CRBM | 1 | Etage 1 - Local T5 |  |  | CVC | CVC | ARMOIRE ELECTRIQUE | LOCAL T5 | Disjoncteur |  |  | 2011 | NON | Non strategiquestratégique | 2 | En marche | 5 | SCHEINDER | DT 40 N D25A
SU | SU | CRBM | 1 | Etage 1 - Local T5 |  |  | CVC | CVC | ARMOIRE ELECTRIQUE | LOCAL T5 | Disjoncteur |  |  | 2011 | NON | Non strategiquestratégique | 2 | En marche | 2 | SCHEINDER | DT 40 C20 400v
SU | SU | CRBM | 1 | Etage 1 - Local T5 |  |  | CVC | CVC | ARMOIRE ELECTRIQUE | LOCAL T5 | Disjoncteur |  |  | 2011 | NON | Non strategiquestratégique | 2 | En marche | 1 | SCHEINDER | DT40 C20
SU | SU | CRBM | 1 | Etage 1 - Local T5 |  |  | CVC | CVC | ARMOIRE ELECTRIQUE | LOCAL T5 | Disjoncteur |  |  | 2011 | NON | Non strategiquestratégique | 2 | En marche | 12 | SCHEINDER | DT40 C10
SU | SU | CRBM | 1 | Etage 1 - Local T5 |  |  | CVC | CVC | ARMOIRE ELECTRIQUE | LOCAL T5 | Contacteur |  |  | 2011 | NON | Non strategiquestratégique | 2 | En marche | 5 | SCHEINDER | ICT 16A 250v
SU | SU | CRBM | 1 | Etage 1 - Local T5 |  |  | CVC | CVC | ARMOIRE ELECTRIQUE | LOCAL T5 | Télérupteur |  |  | 2011 | NON | Non strategiquestratégique | 2 | En marche | 1 | SCHEINDER | ITL 16AX
SU | SU | CRBM | 1 | Etage 1 - Local T5 |  |  | CVC | CVC | ARMOIRE ELECTRIQUE | LOCAL T5 | Répartiteur |  |  | 2011 | NON | Non strategiquestratégique | 2 | En marche | 1 | ERIFLEX | 563200
SU | SU | CRBM | 1 | Etage 1 - Local T5 |  |  | CVC | CVC | ARMOIRE ELECTRIQUE | LOCAL T5 | Répartiteur |  |  | 2011 | NON | Non strategiquestratégique | 2 | En marche | 1 | ERIFLEX | 563930
SU | SU | CRBM | 2 | Local Biberon |  |  | CVC | CVC | TRAITEMENT DE L'AIR | LOCAL BIBERON | Unité de ventilation double flux |  |  | 2011 | NON | stratégique | 1 | En marche | 1 | P.LEMMENS | HRG TAC4
SU | SU | CRBM | 2 | Local Biberon |  |  | CVC | CVC | TRAITEMENT DE L'AIR | LOCAL BIBERON | Filtres |  |  | 2011 | NON | stratégique | 1 | En marche | 4 | P.LEMMENS | G4
SU | SU | CRBM | 2 | Local Biberon |  |  | CVC | CVC | TRAITEMENT DE L'AIR | LOCAL BIBERON | Filtes |  |  | 2011 | NON | stratégique | 1 | En marche | 4 | P.LEMMENS | F7
SU | SU | CRBM | 2 | Local Biberon |  |  | CVC | CVC | TRAITEMENT DE L'AIR | LOCAL BIBERON | Carte elctronique principal |  |  | 2011 | NON | stratégique | 1 | En marche | 1 | P.LEMMENS | non Référencé
SU | SU | CRBM | 2 | Local Biberon |  |  | CVC | CVC | TRAITEMENT DE L'AIR | LOCAL BIBERON | Carte electronique intermediare |  |  | 2011 | NON | stratégique | 1 | En marche | 2 | P.LEMMENS | non Référencé
SU | SU | CRBM | 2 | Local Biberon |  |  | CVC | CVC | TRAITEMENT DE L'AIR | LOCAL BIBERON | Ventilateur d'extraction |  |  | 2011 | NON | stratégique | 1 | En marche | 1 | P.LEMMENS | non Référencé
SU | SU | CRBM | 2 | Local Biberon |  |  | CVC | CVC | TRAITEMENT DE L'AIR | LOCAL BIBERON | Ventilateur de pulsion |  |  | 2011 | NON | stratégique | 1 | En marche | 1 | P.LEMMENS | non Référencé
SU | SU | CRBM | 2 | Local Biberon |  |  | CVC | CVC | TRAITEMENT DE L'AIR | LOCAL BIBERON | By-pass 100% |  |  | 2011 | NON | stratégique | 1 | En marche | 1 | P.LEMMENS | non Référencé
SU | SU | CRBM | 2 | Local Biberon |  |  | CVC | CVC | TRAITEMENT DE L'AIR | LOCAL BIBERON | Echangeur de chaleur Air/Air |  |  | 2011 | NON | stratégique | 1 | En marche | 1 | P.LEMMENS | non Référencé
SU | SU | CRBM | 2 | Local Biberon |  |  | CVC | CVC | TRAITEMENT DE L'AIR | LOCAL BIBERON | Batterie eau chaude |  |  | 2011 | NON | stratégique | 1 | En marche | 1 | P.LEMMENS | non Référencé
SU | SU | CRBM | 2 | Local Biberon |  |  | CVC | CVC | TRAITEMENT DE L'AIR | LOCAL BIBERON | Registre motorisé |  |  | 2011 | NON | stratégique | 1 | En marche | 1 | P.LEMMENS | non Référencé
SU | SU | CRBM | 2 | Local Biberon |  |  | CVC | CVC | TRAITEMENT DE L'AIR | LOCAL BIBERON | V3V circuit eau chaude |  |  | 2011 | NON | stratégique | 1 | En marche | 1 |  | DN15
SU | SU | CRBM | 2 | Local Biberon |  |  | CVC | CVC | TRAITEMENT DE L'AIR | LOCAL BIBERON | Motorisation V3V circuit eau chaude |  |  | 2011 | NON | stratégique | 1 | En marche | 1 | JOVENTA | BMS1.1
SU | SU | CRBM | 2 | Local Biberon |  |  | CVC | CVC | TRAITEMENT DE L'AIR | LOCAL BIBERON | Vanne TA |  |  | 2011 | NON | stratégique | 1 | En marche | 1 |  | DN15
SU | SU | CRBM | 2 | Local Biberon |  |  | CVC | CVC | TRAITEMENT DE L'AIR | LOCAL BIBERON | Flexible armé inox |  |  | 2011 | NON | stratégique | 1 | En marche | 2 |  | DN20
SU | SU | CRBM | 2 | Local Biberon |  |  | CVC | CVC | DISTRIBUTION EAU DEMER | LOCAL BIBERON | Boitier de regulation |  |  | 2011 | NON | stratégique | 1 | En marche | 1 | Komfovent | Kompakt REGO 900-4500
SU | SU | CRBM | 2 | Local Biberon |  |  | CVC | CVC | DISTRIBUTION EAU DEMER | LOCAL BIBERON | Pot Magnétique Désemboueur |  |  | 2017 | NON | stratégique | 1 | En marche | 1 | KURITA | Acier-Inox SUS 304 DN32
SU | SU | CRBM | 2 | Local Biberon |  |  | CVC | CVC | DISTRIBUTION EAU DEMER | LOCAL BIBERON | Filtres Désemboueur |  |  | 2017 | NON | stratégique | 1 | En marche | 1 |  | non Référencé
SU | SU | CRBM | 2 | Local Biberon |  |  | CVC | CVC | DISTRIBUTION EAU DEMER | LOCAL BIBERON | Flexible armé inox |  |  | 2017 | NON | stratégique | 1 | En marche | 2 |  | DN30
SU | SU | CRBM | 2 | Local Biberon |  |  | CVC | CVC | DISTRIBUTION EAU DEMER | LOCAL BIBERON | Sonde niveau cuve Eau de mer |  |  | 2011 | NON | stratégique | 1 | En marche | 1 | VEGASON | Type:S61
SU | SU | CRBM | 2 | Local Biberon |  |  | CVC | CVC | DISTRIBUTION EAU DEMER | LOCAL BIBERON | Controleur de niveau cuve Eau de Mer |  |  | 2011 | NON | stratégique | 1 | En marche | 1 | VEGAMET | Type : 381
SU | SU | CRBM | 2 | Local Biberon |  |  | CVC | CVC | DISTRIBUTION EAU DEMER | LOCAL BIBERON | Controleur de niveau Résistive |  |  | 2013 | NON | stratégique | 1 | En marche | 1 | BAMO | STE code 540120
SU | SU | CRBM | 2 | Local Biberon |  |  | CVC | CVC | DISTRIBUTION EAU DEMER | LOCAL BIBERON | Vannes d'arret PVC-C et PVC-P |  |  | 2011 | NON | stratégique | 1 | En marche | 15 | GF/PLIMEX/FIP/GIRPI | DN20 à DN 63
SU | SU | IGM | RDC | EXTERIEUR |  |  | CVC | CVC | DISTRIBUTION EAU DEMER | LOCAL BIBERON | Station de relevage eau de mer |  |  | 2012 | NON | stratégique | 1 | En marche | 1 | SALMSON | Sanitson premium 400-50
SU | SU | IGM | RDC | EXTERIEUR |  |  | CVC | CVC | DISTRIBUTION EAU DEMER | LOCAL BIBERON | Pompes de relevage |  |  | 2012 | NON | stratégique | 1 | En marche | 2 | SALMSON | SVO 206-1.5T4
SU | SU | IGM | RDC | IGM |  |  | CVC | CVC | DISTRIBUTION EAU DEMER | LOCAL BIBERON | Coffret de commande |  |  | 2012 | NON | stratégique | 1 | En marche | 1 | SALMSON | YN 3112
SU | SU | CRBM | RDC | Local T1 |  |  | CVC | CVC | TRAITEMENT EAU DE MER | TRAITEMENT DES REJETS | Ventilateur de refroidissement |  |  | 2012 | NON | stratégique | 1 | En marche | 1 | OZONIA - OZONEUR TOGC45-XIS | 9590200000
SU | SU | CRBM | RDC | Local T1 |  |  | CVC | CVC | TRAITEMENT EAU DE MER | TRAITEMENT DES REJETS | Nappe filtrante |  |  | 2012 | NON | stratégique | 1 | En marche | 1 | OZONIA - OZONEUR TOGC45-XIS | 9591600000
SU | SU | CRBM | RDC | Local T1 |  |  | CVC | CVC | TRAITEMENT EAU DE MER | TRAITEMENT DES REJETS | Compresseur |  |  | 2012 | NON | stratégique | 1 | En marche | 1 | OZONIA - OZONEUR TOGC45-XIS | 9591100000
SU | SU | CRBM | RDC | Local T1 |  |  | CVC | CVC | TRAITEMENT EAU DE MER | TRAITEMENT DES REJETS | Transformateur HT |  |  | 2012 | NON | stratégique | 1 | En marche | 1 | OZONIA - OZONEUR TOGC45-XIS | 2620024830
SU | SU | CRBM | RDC | Local T1 |  |  | CVC | CVC | TRAITEMENT EAU DE MER | TRAITEMENT DES REJETS | Bornier |  |  | 2012 | NON | stratégique | 1 | En marche | 1 | OZONIA - OZONEUR TOGC45-XIS | Non Référencé
SU | SU | CRBM | RDC | Local T1 |  |  | CVC | CVC | TRAITEMENT EAU DE MER | TRAITEMENT DES REJETS | Convertisseur |  |  | 2012 | NON | stratégique | 1 | En marche | 1 | OZONIA - OZONEUR TOGC45-XIS | 2620024822
SU | SU | CRBM | RDC | Local T1 |  |  | CVC | CVC | TRAITEMENT EAU DE MER | TRAITEMENT DES REJETS | Système de fixation |  |  | 2012 | NON | stratégique | 1 | En marche | 1 | OZONIA - OZONEUR TOGC45-XIS | Non Référencé
SU | SU | CRBM | RDC | Local T1 |  |  | CVC | CVC | TRAITEMENT EAU DE MER | TRAITEMENT DES REJETS | Module de génération d’Ozone |  |  | 2012 | NON | stratégique | 1 | En marche | 1 | OZONIA - OZONEUR TOGC45-XIS | 2620014055
SU | SU | CRBM | RDC | Local T1 |  |  | CVC | CVC | TRAITEMENT EAU DE MER | TRAITEMENT DES REJETS | Colonne de mélange |  |  | 2012 | NON | stratégique | 1 | En marche | 1 | OZONIA - OZONEUR TOGC45-XIS | 9592600000
SU | SU | CRBM | RDC | Local T1 |  |  | CVC | CVC | TRAITEMENT EAU DE MER | TRAITEMENT DES REJETS | Carte PCB |  |  | 2012 | NON | stratégique | 1 | En marche | 1 | OZONIA - OZONEUR TOGC45-XIS | 9593600000
SU | SU | CRBM | RDC | Local T1 |  |  | CVC | CVC | TRAITEMENT EAU DE MER | TRAITEMENT DES REJETS | Interrupteur général |  |  | 2012 | NON | stratégique | 1 | En marche | 1 | OZONIA - OZONEUR TOGC45-XIS | 4600000000 - EMC0177
SU | SU | CRBM | RDC | Local T1 |  |  | CVC | CVC | TRAITEMENT EAU DE MER | TRAITEMENT DES REJETS | Débitmètre |  |  | 2012 | NON | stratégique | 1 | En marche | 1 | OZONIA - OZONEUR TOGC45-XIS | 9848200000
SU | SU | CRBM | RDC | Local T1 |  |  | CVC | CVC | TRAITEMENT EAU DE MER | TRAITEMENT DES REJETS | Manomètre |  |  | 2012 | NON | stratégique | 1 | En marche | 1 | OZONIA - OZONEUR TOGC45-XIS | 9593400000
SU | SU | CRBM | RDC | Local T1 |  |  | CVC | CVC | TRAITEMENT EAU DE MER | TRAITEMENT DES REJETS | Régulateur de pression |  |  | 2012 | NON | stratégique | 1 | En marche | 1 | OZONIA - OZONEUR TOGC45-XIS | 9593500000
SU | SU | CRBM | RDC | Local T1 |  |  | CVC | CVC | TRAITEMENT EAU DE MER | TRAITEMENT DES REJETS | Vanne de réglage de débit |  |  | 2012 | NON | stratégique | 1 | En marche | 1 | OZONIA - OZONEUR TOGC45-XIS | 9593300000
SU | SU | CRBM | RDC | Local T1 |  |  | CVC | CVC | TRAITEMENT EAU DE MER | TRAITEMENT DES REJETS | Afficheur LCD |  |  | 2012 | NON | stratégique | 1 | En marche | 1 | OZONIA - OZONEUR TOGC45-XIS | 9590900000
SU | SU | CRBM | RDC | Local T1 |  |  | CVC | CVC | TRAITEMENT EAU DE MER | TRAITEMENT DES REJETS | Clavier de l’écran LCD |  |  | 2012 | NON | stratégique | 1 | En marche | 1 | OZONIA - OZONEUR TOGC45-XIS | 9592000000
SU | SU | CRBM | RDC | Local T1 |  |  | CVC | CVC | TRAITEMENT EAU DE MER | TRAITEMENT DES REJETS | Thermostat pour module ozone |  |  | 2012 | NON | stratégique | 1 | En marche | 1 | OZONIA - OZONEUR TOGC45-XIS | 9592500000
SU | SU | CRBM | RDC | Local T1 |  |  | CVC | CVC | TRAITEMENT EAU DE MER | TRAITEMENT DES REJETS | Pompe pour eau motrice |  |  | 2012 | NON | stratégique | 1 | En marche | 1 | OZONIA - OZONEUR TOGC45-XIS | 5001000000
SU | SU | CRBM | RDC | Local T1 |  |  | CVC | CVC | TRAITEMENT EAU DE MER | TRAITEMENT DES REJETS | Electrovanne |  |  | 2012 | NON | stratégique | 1 | En marche | 1 | OZONIA - OZONEUR TOGC45-XIS | 9591000000

## Abréviation batiments CNRS
Abréviation | Dénominiation | Tutelle de facturation | TUTELLE PROPRIETAIRE
LD | Lacaze Duthier | SU | SU
CRBM | Centre de Ressources en Biologie Marine | SU | SU
IGM | Institut de Génomique Marine | SU | SU
VCP | Villa Charles Perez | SU | SU
HDF | Hotel de France | SU | CNRS
ATER | Ateliers | CNRS | CNRS
YD | Yves Delages | CNRS | CNRS
GT | Georges Tessier | CNRS | CNRS
KJEF | Ker Jeffic | SU | SU
GS | Gulf Stream | SU | CNRS
LAB | LABER - Marie Goldsmith | SU | SU