## ANNEXE 2 - HDL
ANNEXE 2 au CCTP Descriptif des installations HOPITAUX DU LEMAN (HDL)

## HOPITAL GEORGES PIANTA
HOPITAL GEORGES PIANTA
Bâtiment B - BREVON | [10 empty] | TOTAL
NIVEAU | Emplacement | TYPOLOGIE | REPERE PORTAFEU | PORTE 1 VANTAIL | PORTE 2 VANTAUX | PORTE 2 VANTAUX VA-ET-VIENT | PORTE MOTORISEE | NUMEROTATION HGP | ASSERVIE AU SSI | OBSERVATIONS | 802
5 | HEBERGEMENT 5 eme OUEST | ISSUE DE SECOURS | 5.11 | X |  |  |  | HGP-5-01-304
| HEBERGEMENT 5 eme OUEST | ISSUE DE SECOURS | 5.12 | X |  |  |  | HGP-5-01-304
| HEBERGEMENT 5 eme OUEST | CIRCULATION | 5.6 |  |  | X |  | HGP-5-01-303 | OUI
| HEBERGEMENT 5 eme OUEST | CIRCULATION | 5.5 |  |  | X |  | HGP-5-01-301 | OUI
| HEBERGEMENT 5 eme OUEST | CIRCULATION | 5.2 |  |  | X |  | HGP-5-02-308 | OUI
| HEBERGEMENT 5 eme OUEST | CIRCULATION | 5.1 |  |  | X |  | HGP-5-02-301 | OUI
| HEBERGEMENT 5 eme OUEST | OFFICE ALIMENTAIRE |  | X |  |  |  | HGP-5-01-015
| HEBERGEMENT 5 eme OUEST | RANGEMENT |  | X |  |  |  | HGP-5-01-021
| HEBERGEMENT 5 eme OUEST | IMPRIMANTE |  | X |  |  |  | HGP-5-02-016
| HEBERGEMENT 5 eme OUEST | DECONTAMINATION |  | X |  |  |  | HGP-5-02-015
| HEBERGEMENT 5 eme OUEST | DESINFECTION |  | X |  |  |  | HGP-5-02-014
| HEBERGEMENT 5 eme OUEST | OFFICE DE SOIN |  | X |  |  |  | HGP-5-02-001
| HEBERGEMENT 5 eme OUEST | OFFICE DE SOIN |  | X |  |  |  | HGP-5-02-002
| HEBERGEMENT 5 eme OUEST | RANGEMENT |  | X |  |  |  | HGP-5-01-022
| HEBERGEMENT 5 eme CENTRE | ESCALIERS CENTRE |  |  |  | X |  | HGP-5-02-307
| HEBERGEMENT 5 eme CENTRE | BUREAU INTERNE |  | X |  |  |  | HGP-5-02-011
| HEBERGEMENT 5 eme CENTRE | OFFICE ALIMENTAIRE |  | X |  |  |  | HGP-5-02-010
| HEBERGEMENT 5 eme CENTRE | LOCAL DECHETS |  | X |  |  |  | HGP-5-02-017
| HEBERGEMENT 5 eme EST | ISSUE DE SECOURS | 5.1 | X |  |  |  | HGP-5-03-303
| HEBERGEMENT 5 eme EST | ISSUE DE SECOURS | 5.9 | X |  |  |  | HGP-5-03-303
| HEBERGEMENT 5 eme EST | CIRCULATION | 5.8 |  |  | X |  | HGP-5-03-307 | OUI
| HEBERGEMENT 5 eme EST | CIRCULATION | 5.7 |  |  | X |  | HGP-5-03-301 | OUI
| HEBERGEMENT 5 eme EST | CIRCULATION | 5.4 |  |  | X |  | HGP-5-02-303 | OUI
| HEBERGEMENT 5 eme EST | CIRCULATION | 5.3 |  |  | X |  | HGP-5-02-302 | OUI
| HEBERGEMENT 5 eme EST | POOL MATERIEL |  | X |  |  |  | HGP-5-03-019
| HEBERGEMENT 5 eme EST | STOCK CARDIOLOGIE |  | X |  |  |  | HGP-5-02-019
| HEBERGEMENT 5 eme EST | BUREAU AGENT POOL |  | X |  |  |  | HGP-5-02-018
| TOTAL PORTES NIVEAU 5 |  |  | 18 | 0 | 9 | 0 |  |  |  | 27
4 | HEBERGEMENT 4 eme OUEST | ISSUE DE SECOURS | 4.11 | X |  |  |  | HGP-4-01-304
| HEBERGEMENT 4 eme OUEST | ISSUE DE SECOURS | 4.12 | X |  |  |  | HGP-4-01-304
| HEBERGEMENT 4 eme OUEST | CIRCULATION | 4.6 |  |  | X |  | HGP-4-01-301 | OUI
| HEBERGEMENT 4 eme OUEST | CIRCULATION | 4.5 |  |  | X |  | HGP-4-01-303 | OUI
| HEBERGEMENT 4 eme OUEST | LOCAL LINGERIE |  | X |  |  |  | HGP-4-01-011
| HEBERGEMENT 4 eme OUEST | LOCAL DE RANGEMENT |  | X |  |  |  | HGP-4-01-021
| HEBERGEMENT 4 eme OUEST | CIRCULATION | 4.2 |  |  | X |  | HGP-4-02-301 | OUI
| HEBERGEMENT 4 eme OUEST | CIRCULATION | 4.1 |  |  | X |  | HGP-4-02-308 | OUI
| HEBERGEMENT 4 eme OUEST | STOCK UPIAS |  | X |  |  |  | HGP-4-02-014
| HEBERGEMENT 4 eme OUEST | LOCAL RGT MANUTENTION |  | X |  |  |  | HGP-4-02-015
| HEBERGEMENT 4 eme OUEST | HGP-4-01-014 |  | X |  |  |  | HGP-4-01-014
| HEBERGEMENT 4 eme CENTRE | ESCALIERS CENTRE | 4 |  |  | X |  | hgp-4-02-307
| HEBERGEMENT 4 eme CENTRE | CONSULTATION | 4.1 | X |  |  |  | HGP-4-02-016
| HEBERGEMENT 4 eme CENTRE | OFFICE ALIMENTAIRE |  | X |  |  |  | HGP-4-02-003
| HEBERGEMENT 4 eme EST | ISSUE DE SECOURS | 4.9 | X |  |  |  | HGP-4-03-303
| HEBERGEMENT 4 eme EST | ISSUE DE SECOURS | 4.10 | X |  |  |  | HGP-4-03-303
| HEBERGEMENT 4 eme EST | CIRCULATION | 4.8 |  |  | X |  | hgp-4-03-306 | oui
| HEBERGEMENT 4 eme EST | CIRCULATION | 4.7 |  |  | X |  | hgp-4-03-302 | oui
| HEBERGEMENT 4 eme EST | LOCAL COPIEUR |  | x |  |  |  | hgp-4-03-019
| HEBERGEMENT 4 eme EST | LOCAL DECHETS |  | x |  |  |  | hgp-4-02-018
| HEBERGEMENT 4 eme EST | CIRCULATION | 4.4 |  |  | x |  | hgp-4-02-303 | oui
| HEBERGEMENT 4 eme EST | CIRCULATION | 4.3 |  |  | x |  | hgp-4-02-302 | OUI
| TOTAL PORTES NIVEAU 4 |  |  | 13 | 0 | 9 | 0 |  |  |  | 22
3 | HEBERGEMENT 3 eme OUEST | ISSUE DE SECOURS | 3.11 | X |  |  |  | HGP-3-01-304
| HEBERGEMENT 3 eme OUEST | ISSUE DE SECOURS | 3.12 | X |  |  |  | HGP-3-01-304
| HEBERGEMENT 3 eme OUEST | CIRCULATION | 3.6 |  |  | X |  | hgp-3-01-303 | oui
| HEBERGEMENT 3 eme OUEST | CIRCULATION | 3.5 |  |  | X |  | hgp-3-01-301 | oui
| HEBERGEMENT 3 eme OUEST | RANGEMENT |  | X |  |  |  | HGP-3-01-309
| HEBERGEMENT 3 eme OUEST | RANGEMENT |  | X |  |  |  | HGP-3-01-309
| HEBERGEMENT 3 eme OUEST | CIRCULATION | 3.2 |  |  | X |  | HGP-3-02-308 | oui
| HEBERGEMENT 3 eme OUEST | CIRCULATION | 3.1 |  |  | X |  | HGP-3-02-301 | oui
| HEBERGEMENT 3 eme CENTRE | ESCALIERS CENTRE | 3 |  |  | X |  | HGP-3-02-307
| HEBERGEMENT 3 eme CENTRE | SALLE DE DETENTE |  | X |  |  |  | HGP-3-02-003
| HEBERGEMENT 3 eme CENTRE | SALLE DE SOINS |  | X |  |  |  | HGP-3-02-004
| HEBERGEMENT 3 eme CENTRE | SALLE DE SOINS |  | X |  |  |  | HGP-3-02-004
| HEBERGEMENT 3 eme CENTRE | LOCAL DECHET |  | X |  |  |  | HGP-3-02-016
| HEBERGEMENT 3 eme EST | ISSUE DE SECOURS | 3.1 | X |  |  |  | HGP-3-03-303
| HEBERGEMENT 3 eme EST | ISSUE DE SECOURS | 3.9 | X |  |  |  | HGP-3-03-303
| HEBERGEMENT 3 eme EST | STOCK |  | x |  |  |  | HGP-3-03-022
| HEBERGEMENT 3 eme EST | RANGEMENT |  | x |  |  |  | HGP-3-03-121
| HEBERGEMENT 3 eme EST | OFFICE ALIMENTAIRE |  | x |  |  |  | HGP-3-03-015
| HEBERGEMENT 3 eme EST | OFFICE ALIMENTAIRE |  | x |  |  |  | HGP-3-03-016
| HEBERGEMENT 3 eme EST | LOCAL DE STOCK | [5 empty] | HGP-3-03-019
| HEBERGEMENT 3 eme EST | CIRCULATION | 3.8 |  |  | x |  | HGP-3-03-306 | oui
| HEBERGEMENT 3 eme EST | CIRCULATION | 3.7 |  |  | x |  | HGP-3-03-302 | oui
| HEBERGEMENT 3 eme EST | STOCK |  | x |  |  |  | HGP-3-03-201
| HEBERGEMENT 3 eme EST | RANGEMENT |  | x |  |  |  | HGP-3-02-019
| HEBERGEMENT 3 eme EST | DISPOSITIF DE SOINS |  | x |  |  |  | HGP-3-02-018
| HEBERGEMENT 3 eme EST | LINGE SALE DECHET |  | x |  |  |  | HGP-3-02-017
| HEBERGEMENT 3 eme EST | CIRCULATION | 3.4 |  |  | x |  | hgp-3-02-302 | oui
| HEBERGEMENT 3 eme EST | CIRCULATION | 3.3 |  |  | x |  | hgp-3-02-303 | oui
| TOTAL PORTES NIVEAU 3 |  |  | 18 | 0 | 9 | 0 |  |  |  | 27
2 | HEBERGEMENT 2 eme OUEST | ISSUE DE SECOURS | 2.12 | X |  |  |  | HGP-2-01-304
| HEBERGEMENT 2 eme OUEST | ISSUE DE SECOURS | 2.11 | X |  |  |  | HGP-2-01-304
| HEBERGEMENT 2 eme OUEST | STOCK |  | X |  |  |  | HGP-2-01-019
| HEBERGEMENT 2 eme OUEST | CIRCULATION | 2.6 |  |  | X |  | HGP-2-01-303 | oui
| HEBERGEMENT 2 eme OUEST | CIRCULATION | 2.5 |  |  | X |  | HGP-2-01-301 | oui
| HEBERGEMENT 2 eme OUEST | MENAGE/VIDOIR |  | X |  |  |  | HGP-2-01-020
| HEBERGEMENT 2 eme OUEST | RANGEMENT |  | X |  |  |  | HGP-2-02-016
| HEBERGEMENT 2 eme OUEST | LT |  | X |  |  |  | HGP-2-02-201
| HEBERGEMENT 2 eme OUEST | CIRCULATION | 2.1 |  |  | X |  | HGP-2-02-308 | oui | meme numero de pcf
| HEBERGEMENT 2 eme OUEST | CIRCULATION | 2.1 |  |  | X |  | HGP-2-02-301 | oui | meme numero de pcf
| HEBERGEMENT 2 eme CENTRE | ESCALIERS CENTRE | 2.0 |  |  | X |  | HGP-2-02-307
| HEBERGEMENT 2 eme CENTRE | LINGE SALE DECHET |  | X |  |  |  | hgp-2-02-019
| HEBERGEMENT 2 eme CENTRE | RANGEMENT |  | X |  |  |  | HGP-2-02-018
| HEBERGEMENT 2 eme CENTRE | SALLE DE SOINS |  | X |  |  |  | HGP-2-02-005
| HEBERGEMENT 2 eme EST | ISSUE DE SECOURS | 2.1 | X |  |  |  | HGP-2-03-303
| HEBERGEMENT 2 eme EST | ISSUE DE SECOURS | 2.9 | X |  |  |  | HGP-2-03-303
| HEBERGEMENT 2 eme EST | OFFICE ALIMENTAIRE |  | X |  |  |  | HGP-2-03-014
| HEBERGEMENT 2 eme EST | OFFICE ALIMENTAIRE |  | X |  |  |  | HGP-2-03-015
| HEBERGEMENT 2 eme EST | CIRCULATION | 2.8 |  |  | X |  | HGP-2-03-303 | oui
| HEBERGEMENT 2 eme EST | CIRCULATION | 2.7 |  |  | X |  | HGP-2-03-301 | oui
| HEBERGEMENT 2 eme EST | RANGEMENT |  | X |  |  |  | HGP-2-03-019
| HEBERGEMENT 2 eme EST | RANGEMENT |  | X |  |  |  | HGP-2-02-021
| HEBERGEMENT 2 eme EST | RANGEMENT |  | X |  |  |  | HGP-2-02-020
| HEBERGEMENT 2 eme EST | CIRCULATION | 2.4 |  |  | X |  | HGP-2-02-303 | oui
| HEBERGEMENT 2 eme EST | CIRCULATION | 2.3 |  |  | X |  | HGP-2-02-302 | oui
| TOTAL PORTES NIVEAU 2 |  |  | 16 | 0 | 9 | 0 |  |  |  | 25
1 | HEBERGEMENT 1 er OUEST | ISSUE DE SECOURS | 1.12 | X |  |  |  | HGP-1-01-304
| HEBERGEMENT 1 er OUEST | ISSUE DE SECOURS | 1.13 | X |  |  |  | HGP-1-01-304
| HEBERGEMENT 1 er OUEST | CIRCULATION | 1.15 |  |  | X |  | HGP-1-01-305 | oui
| HEBERGEMENT 1 er OUEST | CIRCULATION | 1.14 |  |  | X |  | HGP-1-01-304 | oui
| HEBERGEMENT 1 er OUEST | RANGEMENT |  | X |  |  |  | HGP-1-01-019
| HEBERGEMENT 1 er OUEST | RANGEMENT |  | X |  |  |  | HGP-1-01-019
| HEBERGEMENT 1 er OUEST | CIRCULATION | 1.2 |  |  | x |  | HGP-1-02-308 | oui
| HEBERGEMENT 1 er OUEST | CIRCULATION | 1.1 |  |  | x |  | HGP-1-02-301 | oui
| HEBERGEMENT 1 er OUEST | BIBERONNERIE |  | X |  |  |  | HGP-1-02-016
| HEBERGEMENT 1 er OUEST | RANGEMENT |  | X |  |  |  | HGP-1-02-017
| HEBERGEMENT 1 er OUEST | RANGEMENT |  | X |  |  |  | HGP-1-02-017
| HEBERGEMENT 1er CENTRE | ESCALIERS CENTRE | 1 |  |  | X |  | HGP-1-02-307
|  | BUREAU |  | X |  |  |  | HGP-1-02-020
| HEBERGEMENT 1er CENTRE | STOCKAGE ARCHIVES |  | X |  |  |  | HGP-1-02-013
| HEBERGEMENT 1er CENTRE | CIRCULATION | 1.11 |  |  | X |  | HGP-1-02-310 | oui
| HEBERGEMENT 1er EST | CIRCULATION | 1.4 |  |  | X |  | HGP-1-02-302 | oui
| HEBERGEMENT 1er EST | CIRCULATION | 1.3 |  |  | X |  | HGP-1-02-303 | oui
| HEBERGEMENT 1er EST | LOCAL BIO-NETTOYAGE |  | X |  |  |  | HGP-1-02-021
| HEBERGEMENT 1er EST | LOCAL BIO-NETTOYAGE |  | X |  |  |  | HGP-1-02-021
| HEBERGEMENT 1er EST | STOCK |  | X |  |  |  | HGP-1-03-017
| HEBERGEMENT 1er EST | CIRCULATION | 1.9 |  |  | X |  | HGP-1-03-301 | oui
| HEBERGEMENT 1er EST | CIRCULATION | 1.1 |  |  | X |  | HGP-1-03-307 | oui
| HEBERGEMENT 1er EST | LOCAL BIO-NETTOYAGE |  | X |  |  |  | HGP-1-03-020
| HEBERGEMENT 1er EST extantion | CIRCULATION | 1.8 |  |  | X |  | HGP-1-03-307 | oui
| HEBERGEMENT 1er EST extantion | LINGE PROPRE |  |  |  | X |  | HGP-1-04-011
| HEBERGEMENT 1er EST extantion | CIRCULATION | 1.5 |  |  | X |  | HGP-1-04-301
| HEBERGEMENT 1er EST extantion | CIRCULATION | 1.6 |  |  | X |  | HGP-1-04-304 | oui
| HEBERGEMENT 1er EST extantion | RANGEMENT |  | X |  |  |  | HGP-1-04-012
| HEBERGEMENT 1er EST extantion | BUREAU SAGES-FEMMES |  | X |  |  |  | HGP-1-04-008
| HEBERGEMENT 1er EST extantion | OFFICE ALIMENTAIRE |  | X |  |  |  | HGP-1-04-014
| HEBERGEMENT 1er EST extantion | CIRCULATION | 1.7 |  |  | X |  | HGP-1-05-301 | oui
| TOTAL PORTES NIVEAU 1 |  |  | 16 | 0 | 15 | 0 |  |  |  | 31
RDC | HEBERGEMENT RDC OUEST | ISSUE DE SECOURS | 0 | x |  |  |  | HGP-0-01-304
| HEBERGEMENT RDC OUEST | ARCHIVES |  | x |  |  |  | hgp-0-01-021
| HEBERGEMENT RDC OUEST | LOCAL AERO |  | X |  |  |  | hgp-0-01-206
| HEBERGEMENT RDC OUEST | ARCHIVES DAL |  | X |  |  |  | HGP-0-01-023
| HEBERGEMENT RDC OUEST | CIRCULATION | 0.02 |  |  | x |  | HGP-0-01-303 | oui
| HEBERGEMENT RDC OUEST | CIRCULATION | 0.01 |  |  | x |  | HGP-0-01-301 | oui
| HEBERGEMENT RDC OUEST | OFFICE ALIMENTAIRE |  | X |  |  |  | HGP-0-01-024
| HEBERGEMENT RDC OUEST | CIRCULATION | 0.03 |  |  | X |  | HGP-0-02-301 | oui
| HEBERGEMENT RDC OUEST | CIRCULATION | 0.05 |  |  | X |  | HGP-0-02-301 | oui
| HEBERGEMENT RDC OUEST | CIRCULATION | 0.04 |  |  | X |  | HGP-0-02-308 | oui
| HEBERGEMENT RDC OUEST | LTK |  | X |  |  |  | HGP-0-02-201
| HEBERGEMENT RDC CENTRE | ESCALIERS CENTRE | 0.05 |  |  | X |  | HGP-0-02-307
| HEBERGEMENT RDC CENTRE | CIRCULATION | 0.28 |  |  | X |  | HGP-0-02-309 | oui
| HEBERGEMENT RDC CENTRE | CIRCULATION | 0.27 |  |  | X |  | HGP-0-02-309 | oui
| HEBERGEMENT RDC CENTRE | CIRCULATION | 0.26 |  |  | X |  | HGP-0-02-302 | oui
| HEBERGEMENT RDC CENTRE | CIRCULATION | 0.06 |  |  | X |  | HGP-0-02-303 | oui
| HEBERGEMENT RDC CENTRE | PC SECURITE |  | X |  |  |  | HGP-0-02-002
| HEBERGEMENT RDC CENTRE | SALLE DE PAUSE SECURITE |  | X |  |  |  | HGP-0-20-009
| HEBERGEMENT RDC CENTRE | ACCUEIL VIA PC |  | X |  |  |  | HGP-0-20-001
| HEBERGEMENT RDC CENTRE | STANDARD VIA PC |  | X |  |  |  | HGP-0-20-003
| HEBERGEMENT RDC CENTRE | STANDARD |  | X |  |  |  | HGP-0-20-003
| HEBERGEMENT RDC CENTRE | CIRCULATION | 0.112 |  |  | X |  | HGP-0-02-310 | oui
| HEBERGEMENT RDC EST | CIRCULATION | 0.25 |  |  | X |  | HGP-0-03-301 | oui
| HEBERGEMENT RDC EST | ARCHIVES |  | X |  |  |  | HGP-0-23-018
| HEBERGEMENT RDC EST | CIRCULATION | 0.24 |  |  | X |  | HGP-0-03-305 | oui
| HEBERGEMENT RDC EST | CIRCULATION | 0.1 |  |  | X |  | HGP-0-03-308 | oui
| HEBERGEMENT RDC EST | CIRCULATION | 0.23 |  |  | X |  | HGP-0-03-303 | oui
| HEBERGEMENT RDC EST | CIRCULATION | 0.11 |  |  | X |  | HGP-0-03-306 | oui
| HEBERGEMENT RDC EST | ESCALIER EST COTE HALL | 0.11A | X |  |  |  | HGP-0-03-303
| HEBERGEMENT RDC EST | ESCALIER EST COTE SCANNER | 0.116 | X |  |  |  | HGP-0-03-303
| HEBERGEMENT RDC EST | CIRCULATION |  | X |  |  |  | HGP-0-04-301 | oui
| HEBERGEMENT RDC EST | ARCHIVES |  | X |  |  |  | PAS D'HGP / cheminée
| HEBERGEMENT RDC EST | SCANNER |  |  |  |  | X | hgp-0-04-013 |  | deux ventaux
| HEBERGEMENT RDC EST | CIRCULATION |  | X |  |  |  | HGP-0-04-301 | oui
| HEBERGEMENT RDC EST | ATTENTE COUCHEE SCANNER |  |  | X |  |  | HGP-0-04-019
| HEBERGEMENT RDC EST | ATTENTE COUCHEE SCANNER |  | X |  |  |  | HGP-0-04-019
| HEBERGEMENT RDC EST | ARCHIVES RH |  | X |  |  |  | HGP-0-04-009
| HEBERGEMENT RDC EST | LOCAL TECHNIQUE IRM |  | X |  |  |  | HGP-0-04-007
| HEBERGEMENT RDC EST | CIRCULATION | 0.12 | X |  |  |  | HGP-0-05-301 | oui
| HEBERGEMENT RDC EST | PHOTOCOPIEUR |  | X |  |  |  | HGP-0-05-013
| HEBERGEMENT RDC EST | CIRCULATION |  |  | X |  |  | HGP-0-05-302 | oui
| HEBERGEMENT RDC EST | CIRCULATION | 0.13 |  |  | X |  | HGP-0-06-301 | oui
| HEBERGEMENT RDC EST | AUCUN NOM ? |  | X |  |  |  | HGP-0-06-016
| HEBERGEMENT RDC EST | BUREAU |  | X |  |  |  | HGP-0-06-012
| HEBERGEMENT RDC EST | CIRCULATION | 0.14 |  |  | X |  | HGP-0-06-303 | oui
| HEBERGEMENT RDC EST | CIRCULATION |  | X |  |  |  | HGP-0-06-306 | oui
| HEBERGEMENT RDC EST | ESCALIER PEDOPSY |  | X |  |  |  | HGP-0-06-304
| HEBERGEMENT RDC EST | ESCALIER PEDOPSY |  | X |  |  |  | HGP-0-06-304
| TOTAL PORTES NIVEAU RDC |  |  | 27 | 2 | 18 | 1 |  |  |  | 48
RDJ | HEBERGEMENT RDJ OUEST | CIRCULATION |  |  | x |  |  | hgp-a-01-303
| HEBERGEMENT RDJ OUEST | CIRCULATION |  |  | x |  |  | hgp-a-02-301
| HEBERGEMENT RDJ OUEST | LOCAL STOCK |  |  | X |  |  | hgp-a-02-001
| HEBERGEMENT RDJ OUEST | CIRCULATION |  |  | X |  |  | HGP-A-02-309
| HEBERGEMENT RDJ OUEST | ACCUEIL PHARMACIE |  | X |  |  |  | HGP-A-02-021
| HEBERGEMENT RDJ OUEST | CIRCULATION |  | X |  |  |  | HGP-A-02-308
| HEBERGEMENT RDJ CENTRE | CIRCULATION |  |  | x |  |  | hgp-a-02-302
| HEBERGEMENT RDJ CENTRE | SERVEUR |  | X |  |  |  | hgp-a-02-202
| HEBERGEMENT RDJ CENTRE | STOCKAGE |  |  | X |  |  | HGP-A-02-005
| HEBERGEMENT RDJ CENTRE | CLIMATISATION SALLE DES MACHINES |  | X |  |  |  | HGP-A-02-203
| HEBERGEMENT RDJ CENTRE | CIRCULATION | -1.1 |  |  | X |  | HGP-A-02-310 | oui
| HEBERGEMENT RDJ CENTRE | STOCKAGE PHARMACIE | -1.3 |  | X |  |  | HGP-A-02-006 | oui
| HEBERGEMENT RDJ CENTRE | CIRCULATION |  |  | X |  |  | HGP-A-02-303
| HEBERGEMENT RDJ CENTRE | STOCKAGE PHARMACIE |  |  | X |  |  | HGP-A-02-008
| HEBERGEMENT RDJ CENTRE | CIRCULATION | -1.4 |  |  | X |  | HGP-A-02-302 | oui
| HEBERGEMENT RDJ EST | CIRCULATION | -1.6 |  | X |  |  | HGP-A-03-307 | oui
| HEBERGEMENT RDJ EST | LOCAL URCC |  | X |  |  |  | HGP-A-03-022 |  | PAS DE NOM DE LOCAL
| HEBERGEMENT RDJ EST | LOCAL URCC |  | X |  |  |  | HGP-A-03-022 |  | PAS DE NOM DE LOCAL
| HEBERGEMENT RDJ EST | CTA URCC | -1.8 |  | X |  |  | HGP-A-03-206 | oui
| HEBERGEMENT RDJ EST | LOCAL TECHNIQUE |  | X |  |  |  | HGP-A-03-204
| HEBERGEMENT RDJ EST | LOCAL TECHNIQUE |  | X |  |  |  | HGP-A-03-205
| HEBERGEMENT RDJ EST | CIRCULATION ? |  | X |  |  |  | HGP-A-03-309 |  | PAS DE NOM DE LOCAL
| HEBERGEMENT RDJ EST | STOCKAGE PHARMACIE |  |  | X |  |  | HGP-A-03-002
| HEBERGEMENT RDJ EST | VESTIAIRE HOMME | X |  |  |  |  | HGP-A-03-005
| HEBERGEMENT RDJ EST | VESTIAIRE | X | X |  |  |  | HGP-A-03-007
| HEBERGEMENT RDJ EST | CIRCULATION | -1.9 |  |  | X |  | HGP-A-03-302 | oui
| HEBERGEMENT RDJ EST | VESTIAIRE |  | X |  |  |  | HGP-A-03-009
| HEBERGEMENT RDJ EST | ESCALIER EST | -1.1 | X |  |  |  | HGP-A-03-303
| HEBERGEMENT RDJ EST | ESCALIER EST |  | X |  |  |  | HGP-A-03-303
| HEBERGEMENT RDJ EST | ESCALIER EST |  | X |  |  |  | HGP-A-03-303
| HEBERGEMENT RDJ EST | VESTIAIRE |  | X |  |  |  | HGP-A-03-009
| HEBERGEMENT RDJ EST | VESTIAIRE |  | X |  |  |  | HGP-A-03-010
| HEBERGEMENT RDJ EST | ATELIER ELECTRIQUE |  | X |  |  |  | HGP-A-04-008
| HEBERGEMENT RDJ EST | ATELIER POLYVALENTS |  | X |  |  |  | HGP-A-04-007
| HEBERGEMENT RDJ EST | BUREAUX POLYVALENTS |  | X |  |  |  | HGP-A-04-006
| HEBERGEMENT RDJ EST | CIRCULATION | -1.11 |  |  | X |  | HGP-A-05-301 | oui
| HEBERGEMENT RDJ EST | LOGISTIQUE ? |  | X |  |  |  | HGP-A-05-001 | PAS DE NOM DE LOCAL
| HEBERGEMENT RDJ EST | SERVICE INTERIEUR |  | X |  |  |  | HGP-A-05-002
| HEBERGEMENT RDJ EST | LOCAL LINGE |  | X |  |  |  | HGP-A-05-005
| HEBERGEMENT RDJ EST | VESTIAIRE |  | X |  |  |  | HGP-A-05-006
| HEBERGEMENT RDJ EST | RANGEMENT |  |  | X |  |  | HGP-A-06-020
| HEBERGEMENT RDJ EST | DETENTE |  | X |  |  |  | HGP-A-06-007
| HEBERGEMENT RDJ EST | ARCHIVES |  | X |  |  |  | HGP-A-06-001
| HEBERGEMENT RDJ EST | ARCHIVES |  | X |  |  |  | HGP-A-06-002
| HEBERGEMENT RDJ EST | ARCHIVES |  | X |  |  |  | HGP-A-06-003
| HEBERGEMENT RDJ EST | ARCHIVES |  | X |  |  |  | HGP-A-06-004
| HEBERGEMENT RDJ EST | ARCHIVES |  | X |  |  |  | HGP-A-06-005
| TOTAL PORTES NIVEAU RDJ |  |  | 29 | 13 | 4 | 0 |  |  |  | 46
RDJ -2 | HEBERGEMENT RDJ -2 | ESCALIER OUEST | -2.5 | X |  |  |  | HGP-B-01-307
| HEBERGEMENT RDJ -2 | CIRCULATION | -2.4 |  | X |  |  | HGP-B-01-301 | oui
| HEBERGEMENT RDJ -2 | LOCAL ONDULEUR |  | X |  |  |  | HGP-B-02-201
| HEBERGEMENT RDJ -2 | CIRCULATION | -2.3 |  | X |  |  | HGP-B-02-302 | oui
| HEBERGEMENT RDJ -2 | CIRCULATION | -2.2 |  |  | X |  | HGP-B-02-303 | oui
| HEBERGEMENT RDJ -2 | SURPRESSEUR |  | X |  |  |  | HGP-B-02-202
| HEBERGEMENT RDJ -2 | STOCK MAINTENANCE |  |  | X |  |  | HGP-B-03-001
| HEBERGEMENT RDJ -2 | STOCK MAINTENANCE |  | X |  |  |  | HGP-B-03-003
| HEBERGEMENT RDJ -2 | CIRCULATION | -2.1 |  |  | X |  | HGP-B-03-304 | oui
| HEBERGEMENT RDJ -2 | ESCALIER |  | X |  |  |  | HGP-B-03-305
| HEBERGEMENT RDJ -2 | LOCAL TECHNIQUE |  | X |  |  |  | HGP-B-03-004
| HEBERGEMENT RDJ -2 | STOCK |  | x |  |  |  | HGP-B-03-005
| HEBERGEMENT RDJ -2 | STOCK |  | X |  |  |  | HGP-B-03-006
| HEBERGEMENT RDJ -2 | STOCK |  | X |  |  |  | HGP-B-03-007
| HEBERGEMENT RDJ -2 | ESCALIER | -2 | X |  |  |  | HGP-B-03-303
| TOTAL PORTES NIVEAU RDJ -2 |  |  | 10 | 3 | 2 | 0 |  |  |  | 15
Bâtiment A - ARVOUIN
RDC | RDC ARVOUIN | CIRCULATION | 0.18 |  |  | X |  | HGP-0-20-305 | oui
| RDC ARVOUIN | CIRCULATION | 0.2 |  |  | x |  | hgp-0-20-310 | oui
| RDC ARVOUIN | RANGEMENT |  |  | x |  |  | HGP-0-25-016
| RDC ARVOUIN | SALLE DE SOIN |  |  | X |  |  | hgp-0-25-013
| RDC ARVOUIN | CIRCULATION |  |  |  | X |  | HGP-0-25-301 | oui
| RDC ARVOUIN | CIRCULATION | 0.22 |  |  |  |  | hgp-0-25-301 | oui
| RDC ARVOUIN | CIRCULATION | 0.8 |  |  | x |  | hgp-0-24-303 | oui
| RDC ARVOUIN | CIRCULATION | 0.9 |  |  | x |  | hgp-0-24-303 | oui
| RDC ARVOUIN | STOCK |  | X |  |  |  | HGP-0-24-018
| RDC ARVOUIN | ESCALIER | 0.7 |  | X |  |  | HGP-0-24-305
| RDC ARVOUIN | STOCK |  | X |  |  |  | HGP-0-24-024
| RDC ARVOUIN | CIRCULATION | 0.6 |  |  | X |  | HGP-0-24-302 | oui
| RDC ARVOUIN | CIRCULATION | 0.5 |  |  | X |  | HGP-0-23-302 | oui
| RDC ARVOUIN | CIRCULATION | 0.4 |  |  | X |  | HGP-0-23-305 | oui
| RDC ARVOUIN | STOCK |  | X |  |  |  | HGP-0-23-010
| RDC ARVOUIN | CIRCULATION | 0.3 |  |  | X |  | HGP-0-22-303 | oui
| RDC ARVOUIN | STOCK |  | X |  |  |  | HGP-0-22-023
| RDC ARVOUIN | CIRCULATION | 0.2 |  |  | X |  | HGP-0-22-302 | oui
| RDC ARVOUIN | ESCALIER | 0.1 |  | X |  |  | HGP-0-22-304
| RDC ARVOUIN | CIRCULATION | 0.13 |  |  | x |  | hgp-0-22-301 | oui
| RDC ARVOUIN | CIRCULATION | 0.14 |  |  | x |  | hgp-0-21-302 | oui
| RDC ARVOUIN | CIRCULATION |  |  | x |  |  | hgp-0-21-303 | oui
| RDC ARVOUIN | SALLE DE DETENTE |  | X |  |  |  | HGP-0-21-006
| RDC ARVOUIN | CIRCULATION | 0.15 |  |  | X |  | HGP-0-21-301 | oui
| RDC ARVOUIN | CIRCULATION | 0.16 |  |  | X |  | HGP-0-23-303 | oui
| RDC ARVOUIN | CIRCULATION | 0.17 |  |  | X |  | HGP-0-20-304 | oui
| RDC ARVOUIN | CIRCULATION | 0.12 |  |  | X |  | HGP-0-22-301 | oui
| RDC ARVOUIN | CIRCULATION | 0.11 |  |  | X |  | HGP-0-23-301 | oui
| RDC ARVOUIN | LOCAL DECHET |  | X |  |  |  | HGP-0-20-012
| RDC ARVOUIN | OFFICE ALIMENTAIRE |  | X |  |  |  | HGP-0-23-002
| RDC ARVOUIN | RANGEMENT |  | X |  |  |  | HGP-0-23-013
| RDC ARVOUIN | ESCALIER | 0.19 |  | X |  |  | HGP-0-20-306
| RDC ARVOUIN | CIRCULATION | 0.1 |  |  | X |  | HGP-0-23-303 | oui
| RDC ARVOUIN | LINGE SALE |  | X |  |  |  | HGP-0-23-003
| RDC ARVOUIN | STOCK |  | X |  |  |  | HGP-0-23-004
| RDC ARVOUIN | CENTRALE HYGIENE |  | X |  |  |  | HGP-0-23-005
| RDC ARVOUIN | RANGEMENT |  | X |  |  |  | HGP-0-23-006
| RDC ARVOUIN | LTH |  |  | X |  |  | HGP-0-23-201
| RDC ARVOUIN | BUREAU IDE |  | X |  |  |  | HGP-0-23-018
| RDC ARVOUIN | PREPARATION SOIN VIA BUREAU IDE |  | X |  |  |  | HGP-0-24-021
| RDC ARVOUIN | PREPARATION SOIN |  | X |  |  |  | HGP-0-24-021
| RDC ARVOUIN | DECONTAMINATION VIA PREPA SOIN |  | X |  |  |  | HGP-0-24-020
| RDC ARVOUIN | DECONTAMINATION |  | X |  |  |  | HGP-0-24-020
| RDC ARVOUIN | BUREAU IDE VIA PREPA SOIN |  | X |  |  |  | HGP-0-24-019
| TOTAL PORTES RDC |  |  | 18 | 7 | 18 | 0 |  |  |  | 43
RDJ HAUT | RDJ HAUT ARVOUIN | CIRCULATION | -1.27 |  |  | X |  | HGP-A-20-301 | oui
| RDJ HAUT ARVOUIN | CIRCULATION | -1.23 |  |  | X |  | HGP-A-20-302 | oui
| RDJ HAUT ARVOUIN | CIRCULATION | -1.25 |  |  | X |  | HGP-A-20-304 | oui
| RDJ HAUT ARVOUIN | CIRCULATION | -1.26 |  |  | X |  | HGP-A-20-301 | oui
| RDJ HAUT ARVOUIN | CIRCULATION | -1.1 |  |  | X |  | HGP-A-23-304 | oui
| RDJ HAUT ARVOUIN | CIRCULATION | -1.9 |  |  | X |  | HGP-A-24-303 | oui
| RDJ HAUT ARVOUIN | STOCK |  | X |  |  |  | HGP-0-24-016
| RDJ HAUT ARVOUIN | RANGEMENT |  | X |  |  |  | HGP-A-24-022
| RDJ HAUT ARVOUIN | ESCALIER | -1.8 |  | X |  |  | HGP-A-24-305
| RDJ HAUT ARVOUIN | CIRCULATION | -1.7 |  |  | X |  | HGP-A-24-302 | oui
| RDJ HAUT ARVOUIN | CIRCULATION | -1.6 |  |  | X |  | HGP-A-24-301 | oui
| RDJ HAUT ARVOUIN | LES MOISES |  |  | X |  |  | HGP-A-23-015
| RDJ HAUT ARVOUIN | LES MOISES VIA SOLUTE |  |  | X |  |  | HGP-A-23-015
| RDJ HAUT ARVOUIN | LES MOISES VIA RANGEMENT |  |  | X |  |  | HGP-A-23-015
| RDJ HAUT ARVOUIN | CIRCULATION | -1.5 |  |  | X |  | HGP-A-23-302 | oui
| RDJ HAUT ARVOUIN | CIRCULATION | -1.4 |  |  | X |  | HGP-A-23-306 | oui
| RDJ HAUT ARVOUIN | RANGEMENT CONSOMMABLE |  |  | X |  |  | HGP-A-23-018
| RDJ HAUT ARVOUIN | STOCKAGE SOLUTE |  |  | X |  |  | HGP-A-23-019
| RDJ HAUT ARVOUIN | CIRCULATION | -1.3 |  |  | x |  | hgp-a-23-304 | oui
| RDJ HAUT ARVOUIN | RANGEMENT MATERIEL |  | X |  |  |  | HGP-A-23-007
| RDJ HAUT ARVOUIN | RANGEMENT CONSOMMABLE |  | X |  |  |  | HGP-A-23-006
| RDJ HAUT ARVOUIN | GROS MATERIEL |  | X |  |  |  | HGP-A-23-014
| RDJ HAUT ARVOUIN | POSTE D'URGENCE |  |  | X |  |  | HGP-A-22-008
| RDJ HAUT ARVOUIN | POSTE INFIRMIER VIA CIRCUL |  | X |  |  |  | HGP-A-22-007
| RDJ HAUT ARVOUIN | POSTE INFIRMIER VIA SAL. TRAITEMENT |  | X |  |  |  | HGP-A-22-007
| RDJ HAUT ARVOUIN | CIRCULATION | -1.2 |  |  | X |  | HGP-A-22-304 | oui
| RDJ HAUT ARVOUIN | ESCALIER | -1.1 |  | X |  |  | HGP-A-22-306
| RDJ HAUT ARVOUIN | DECONTAMINATION |  |  | X |  |  | HGP-A-22-006
| RDJ HAUT ARVOUIN | CIRCULATION | -1.17 |  |  | x |  | hgp-a-22-303 | oui
| RDJ HAUT ARVOUIN | CIRCULATION | -1.18 |  |  | x |  | hgp-a-21-302 | oui
| RDJ HAUT ARVOUIN | CIRCULATION | -1.19 |  |  | X |  | HGP-A-21-301 | oui
| RDJ HAUT ARVOUIN | OFFICE ALIMENTAIRE |  |  | X |  |  | HGP-A-21-012
| RDJ HAUT ARVOUIN | CIRCULATION | -1.2 |  |  | X |  | HGP-A-21-301 | oui
| RDJ HAUT ARVOUIN | LOCAL ONDULEUR |  | X |  |  |  | HGP-A-20-208
| RDJ HAUT ARVOUIN | SALLE DES MACHINES 2 |  |  | X |  |  | HGP-A-20-201
| RDJ HAUT ARVOUIN | SOUS-STATION |  | X |  |  |  | HGP-A-20-202
| RDJ HAUT ARVOUIN | ESCALIER | -1.22 |  | X |  |  | HGP-A-20-305
| RDJ HAUT ARVOUIN | ESCALIER | -1.24 |  | X |  |  | HGP-A-20-305
| RDJ HAUT ARVOUIN | CIRCULATION | -1.21 |  |  | X |  | HGP-A-20-304 | oui
| RDJ HAUT ARVOUIN | LOCAL AGBT1 |  | X |  |  |  | HGP-A-20-204
| RDJ HAUT ARVOUIN | LOCAL AGBT2 |  | X |  |  |  | HGP-A-20-206
| RDJ HAUT ARVOUIN | TGS |  | X |  |  |  | HGP-A-20-205
| RDJ HAUT ARVOUIN | STOCK LP |  | X |  |  |  | HGP-A-20-006
| RDJ HAUT ARVOUIN | LOCAL DECHET |  | X |  |  |  | HGP-A-20-005
| RDJ HAUT ARVOUIN | CIRCULATION | -1.13 |  |  | X |  | HGP-A-23-301 | oui
| RDJ HAUT ARVOUIN | SAS PERSONNEL | -1.15 |  |  | X |  | HGP-A-22-301
| RDJ HAUT ARVOUIN | SAS PERSONNEL | -1.16 |  |  | X |  | HGP-A-22-301
| RDJ HAUT ARVOUIN | CIRCULATION | -1.14 |  |  | X |  | HGP-A-23-304
| RDJ HAUT ARVOUIN | OFFICE ALIMENTAIRE |  | X |  |  |  | HGP-A-23-002
| RDJ HAUT ARVOUIN | CIRCULATION | -1.12 |  |  | X |  | HGP-A-23-302 | oui
| RDJ HAUT ARVOUIN | CIRCULATION | -1.11 |  |  | X |  | HGP-A-23-308 | oui
| RDJ HAUT ARVOUIN | SALLE DE DETENTE |  | X |  |  |  | HGP-A-23-011
| RDJ HAUT ARVOUIN | LINGE SALE |  | X |  |  |  | HGP-A-23-004
| RDJ HAUT ARVOUIN | MENAGE |  | X |  |  |  | HGP-A-23-005
| RDJ HAUT ARVOUIN | PREPARATION SOINS VIA BUREAU IDE |  | X |  |  |  | HGP-A-24-019
| RDJ HAUT ARVOUIN | PREPARATION SOINS VIA CIRCULATION |  | X |  |  |  | HGP-A-24-019
| RDJ HAUT ARVOUIN | DECONTAMINATION |  | X |  |  |  | HGP-A-24-018
| RDJ HAUT ARVOUIN | DECONTAMINATION VIA PREPA SOIN |  | X |  |  |  | HGP-A-24-018
| RDJ HAUT ARVOUIN | BUREAU INFIRMIER VIA PREPA SOIN |  | X |  |  |  | HGP-A-24-017
| TOTAL PORTES RDJ HAUT |  |  | 23 | 13 | 23 | 0 |  |  |  | 59
RDJ BAS | RDJ BAS ARVOUIN | LTJ |  | X |  |  |  | HGP-B-20-201
| RDJ BAS ARVOUIN | ESCALIER | -2.16 | X |  |  |  | HGP-B-20-304
| RDJ BAS ARVOUIN | CIRCULATION | -2.15 |  |  | X |  | HGP-B-20-301 | oui
| RDJ BAS ARVOUIN | CIRCULATION | -2.13 |  |  | X |  | HGP-B-23-303 | oui
| RDJ BAS ARVOUIN | CIRCULATION | -13 |  |  | X |  | HGP-B-24-304 | oui
| RDJ BAS ARVOUIN | LOCAL BIO NETTOYAGE |  | X |  |  |  | HGP-B-24-012
| RDJ BAS ARVOUIN | RANGEMENT |  |  | X |  |  | HGP-B-24-011
| RDJ BAS ARVOUIN | CIRCULATION | -2.1 |  |  | X |  | HGP-B-23-302 | oui
| RDJ BAS ARVOUIN | LINGE PROPRE |  | X |  |  |  | HGP-B-24-010
| RDJ BAS ARVOUIN | DETENTE |  | X |  |  |  | HGP-B-24-009
| RDJ BAS ARVOUIN | CIRCULATION | -2.8 |  |  | X |  | HGP-B-24-301 | oui
| RDJ BAS ARVOUIN | ESCALIER | -2.9 |  | X |  |  | HGP-B-24-304
| RDJ BAS ARVOUIN | CIRCULATION | -2.7 |  |  | X |  | HGP-B-24-301 | oui
| RDJ BAS ARVOUIN | CIRCULATION |  |  | X |  |  | HGP-B-23-305 | oui
| RDJ BAS ARVOUIN | RANGEMENT |  |  | X |  |  | HGP-B-23-004
| RDJ BAS ARVOUIN | VESTIAIRE HOMME |  | X |  |  |  | HGP-B-23-002
| RDJ BAS ARVOUIN | VESTIAIRE FEMME |  | X |  |  |  | HGP-B-23-001
| RDJ BAS ARVOUIN | SAS ARCHIVE | -2.18 |  | X |  |  | HGP-B-23-306
| RDJ BAS ARVOUIN | CIRCULATION | -2.17 |  |  | X |  | HGP-B-20-302 | oui
| RDJ BAS ARVOUIN | LOCAL DECHET |  | X |  |  |  | HGP-B-20-001
| RDJ BAS ARVOUIN | LOCAL UPIAS |  | X |  |  |  | HGP-B-20-002
| RDJ BAS ARVOUIN | MENAGE |  | X |  |  |  | HGP-B-20-003
| RDJ BAS ARVOUIN | UPIAS |  | X |  |  |  | HGP-B-20-004
| RDJ BAS ARVOUIN | PREPARATION SOIN VIA BUREAU IDE |  | X |  |  |  | HGP-B-23-011
| RDJ BAS ARVOUIN | PREPARATION SOIN VIA CIRCULATIN |  | X |  |  |  | HGP-B-23-011
| RDJ BAS ARVOUIN | DECONTAMINATION |  | X |  |  |  | HGP-B-23-005
| RDJ BAS ARVOUIN | CIRCULATION |  |  |  | X |  | HGP-B-23-302 | oui
| RDJ BAS ARVOUIN | OFFICE ALIMENTAIRE |  | X |  |  |  | HGP-B-23-003
| RDJ BAS ARVOUIN | SAS ARCHIVE | -2.19 | X |  |  |  | HGP-B-23-306
| RDJ BAS ARVOUIN | LOCAL CTA | -2.2 |  | X |  |  | HGP-B-22-210
| RDJ BAS ARVOUIN | LOCAL ARCHIVES | -2.21 |  | X |  |  | HGP-B-22-005
| RDJ BAS ARVOUIN | LOCAL ARCHIVES | -2.22 |  | X |  |  | HGP-B-22-006
| RDJ BAS ARVOUIN | LOCAL ARCHIVES | -2.23 |  | X |  |  | HGP-B-22-011
| RDJ BAS ARVOUIN | LOCAL ARCHIVES | -2.24 |  | X |  |  | HGP-B-22-008
| RDJ BAS ARVOUIN | LOCAL ARCHIVES |  | x |  |  |  | hgp-b-22-007
| RDJ BAS ARVOUIN | LOCAL ARCHIVES | -2.1 |  | X |  |  | HGP-B-22-008
| RDJ BAS ARVOUIN | LOCAL ARCHIVES | -2.2 |  | X |  |  | HGP-B-22-007
| RDJ BAS ARVOUIN | LOCAL ARCHIVES | -2.3 |  | X |  |  | HGP-B-22-006
| RDJ BAS ARVOUIN | LOCAL ARCHIVES | -2.4 |  | X |  |  | HGP-B-22-005
| RDJ BAS ARVOUIN | LOCAL ARCHIVES | -2.5 |  | X |  |  | HGP-B-22-302
| RDJ BAS ARVOUIN | DETENTE |  | X |  |  |  | HGP-B-22-011
| RDJ BAS ARVOUIN | ISSU DE SECOURS |  |  | X |  |  | HGP-B-22-008
| TOTAL PORTES RDJ BAS |  |  | 18 | 16 | 8 | 0 |  |  |  | 42
-3 | RDJ -3 ARVOUIN | ESCALIER | 3.6 | X |  |  |  | HGP-C-20-302
| RDJ -3 ARVOUIN | CIRCULATION | -3.5 |  | X |  |  | HGP-C-20-301
| RDJ -3 ARVOUIN | GARE DARRIVEE | -3.4 |  | X |  |  | HGP-C-23-301
| RDJ -3 ARVOUIN | LOCAL CTA | -3.3 |  | x |  |  | HGP-C-23-201
| RDJ -3 ARVOUIN | LOCAL GROUPE FROID | -3.1 |  | x |  |  | HGP-C-23-203
| RDJ -3 ARVOUIN | LOCAL CTA | -3.2 |  | X |  |  | HGP-C-24-204
| TOTAL PORTES NIV -3 |  |  | 1 | 5 | 0 | 0 |  |  |  | 6
1er | Bâtiments D - DRANSE et E - ENCRENAZ
| PLATEAUX TECHNIQUE 1ER | CIRCULATION BLOC |  |  |  | X |  | HGP-1-10-302 | oui | Pas de numéro P2, P2V..
| PLATEAUX TECHNIQUE 1ER | CIRCULATION BLOC |  |  |  | X |  | HGP-1-10-302 | oui | Pas de numéro P2, P2V..
| PLATEAUX TECHNIQUE 1ER | ASCENCEUR BLOC VIA DEPOT |  | X |  |  |  | HGP-1-10- | oui | Pas de HGP
| PLATEAUX TECHNIQUE 1ER | ASCENCEUR BLOC 2 VIA DECONTA |  | X |  |  |  | HGP-1-10 | oui | PAS De HGP
| PLATEAUX TECHNIQUE 1ER | CIRCULATION BLOC |  |  | X |  |  | HGP-1-011-307 | oui | PAS DE HGP
| PLATEAUX TECHNIQUE 1ER | LOCAL |  | X |  |  |  | HGP-1-11-005
| PLATEAUX TECHNIQUE 1ER | LOCAL² |  | X |  |  |  | HGP-1-11-005
| PLATEAUX TECHNIQUE 1ER | STOCK |  | X |  |  |  | HGP-1-11-007
| PLATEAUX TECHNIQUE 1ER | STOCK² |  | X |  |  |  | HGP-1-11-007
| PLATEAUX TECHNIQUE 1ER | VESTIAIRE HOMME VIA BLOC |  | X |  |  |  | HGP-1-12-012
| PLATEAUX TECHNIQUE 1ER | VESTIAIRE HOMME VIA CIRCULATION |  | X |  |  |  | HGP-1-12-012
| PLATEAUX TECHNIQUE 1ER | VESTIAIRE FEMME VIA BLOC |  | X |  |  |  | HGP-1-12-013
| PLATEAUX TECHNIQUE 1ER | VESTIAIRE FEMME VIA CIRCULATION |  | X |  |  |  | HGP-1-12-013
| PLATEAUX TECHNIQUE 1ER | RESERVE |  | X |  |  |  | HGP-1-12-014
| PLATEAUX TECHNIQUE 1ER | PAILLASSES MANUELLES VIA CIRC; |  | X |  |  |  | HGP-1-12-009
| PLATEAUX TECHNIQUE 1ER | PAILLASSES MANUELLES VIA HEMATO. |  | X |  |  |  | HGP-1-12-009
| PLATEAUX TECHNIQUE 1ER | HEMATOLOGIE |  | X |  |  |  | HGP-1-12-008
| PLATEAUX TECHNIQUE 1ER | HEMATOLOGIE VIA BIOCHIMIE |  | X |  |  |  | HGP-1-12-008
| PLATEAUX TECHNIQUE 1ER | BIOCHIMIE |  | X |  |  |  | HGP-1-13-012
| PLATEAUX TECHNIQUE 1ER | CIRCULATION |  |  | X |  |  | HGP-1-13-307 | oui
| PLATEAUX TECHNIQUE 1ER | RESERVE |  | X |  |  |  | HGP-1-12-007
| PLATEAUX TECHNIQUE 1ER | RESERVE |  | X |  |  |  | HGP-1-12-007
| PLATEAUX TECHNIQUE 1ER | DEPOT |  | X |  |  |  | HGP-1-13-013
| PLATEAUX TECHNIQUE 1ER | STOCKAGE |  | X |  |  |  | hgp-1-13-014
| PLATEAUX TECHNIQUE 1ER | illisible |  | X |  |  |  | hgp-1-13-015
| PLATEAUX TECHNIQUE 1ER | illisible |  | X |  |  |  | hgp-1-13-015
| PLATEAUX TECHNIQUE 1ER | ACCUEIL |  |  | X |  |  | HGP-1-13-009
| PLATEAUX TECHNIQUE 1ER | ESCALIER |  |  | X |  |  | HGP-1-13-304
| PLATEAUX TECHNIQUE 1ER | CIRCULATION |  |  | X |  |  | HGP-1-13-301 | oui
| PLATEAUX TECHNIQUE 1ER | SAS |  | X |  |  |  | HGP-1-13-308
| PLATEAUX TECHNIQUE 1ER | CIRCULATION |  | X |  |  |  | HGP-1-13-302 | oui
| PLATEAUX TECHNIQUE 1ER | CIRCULATION |  | X |  |  |  | HGP-1-12-301 | oui
| PLATEAUX TECHNIQUE 1ER | CIRCULATION VESTIAIRE BLOC |  | X |  |  |  | HGP-1-12-305
| PLATEAUX TECHNIQUE 1ER | CIRCULATION VESTIAIRE BLOC |  | X |  |  |  | HGP-1-12-305
| PLATEAUX TECHNIQUE 1ER | CIRCULATION | 1.108 |  | X |  |  | HGP-1-11-309 | oui
| PLATEAUX TECHNIQUE 1ER | ESCALIER | 304 |  | X |  |  | HGP-1-11-304
| PLATEAUX TECHNIQUE 1ER | SAS CIRCULATION | 1.119 |  | X |  |  | HGP-1-11-301
| PLATEAUX TECHNIQUE 1ER | SAS BLOC OBSTETRIQUE | 1.104 |  | X |  |  | HGP-1-07-306 | oui
| PLATEAUX TECHNIQUE 1ER | SAS BLOC OBSTETRIQUE |  |  | X |  |  | HGP-1-07-306
| PLATEAUX TECHNIQUE 1ER | RANGEMENT |  | X |  |  |  | HGP-1-07-014
| PLATEAUX TECHNIQUE 1ER | RANGEMENT |  | X |  |  |  | HGP-1-07-014
| PLATEAUX TECHNIQUE 1ER | CIRCULATION | 1.106 |  | X |  |  | HGP-1-07-304
| PLATEAUX TECHNIQUE 1ER | RANGEMENT |  | X |  |  |  | HGP-1-07-011
| PLATEAUX TECHNIQUE 1ER | RANGEMENT |  | X |  |  |  | HGP-1-07-013
| PLATEAUX TECHNIQUE 1ER | LINGE SALE |  | X |  |  |  | HGP-1-07-010
| PLATEAUX TECHNIQUE 1ER | LINGE SALE |  | X |  |  |  | HGP-1-07-010
| PLATEAUX TECHNIQUE 1ER | CIRCULATION |  |  | X |  |  | HGP-1-07-303
| PLATEAUX TECHNIQUE 1ER | BUREAU IDE |  | X |  |  |  | HGP-1-07-027
| PLATEAUX TECHNIQUE 1ER | BUREAU IDE |  | X |  |  |  | HGP-1-07-027
| PLATEAUX TECHNIQUE 1ER | CIRCULTION | 1.103 |  |  |  |  | HGP-1-07-301 | oui
| PLATEAUX TECHNIQUE 1ER | DESINFECTION |  | X |  |  |  | HGP-1-07-026
| PLATEAUX TECHNIQUE 1ER | DESINFECTION |  | X |  |  |  | HGP-1-07-026
| PLATEAUX TECHNIQUE 1ER | CIRCULATION | 1.107 |  |  | X |  | HGP-1-07-304 | oui
| PLATEAUX TECHNIQUE 1ER | CIRCULATION |  | X |  |  |  | HGP-1-07-306
| PLATEAUX TECHNIQUE 1ER | CIRCULATION |  | X |  |  |  | HGP-1-07-306
| PLATEAUX TECHNIQUE 1ER | VESTIAIRE FEMME |  | X |  |  |  | HGP-1-07-009
| PLATEAUX TECHNIQUE 1ER | VESTIAIRE HOMME |  | X |  |  |  | HGP-1-07-008
| PLATEAUX TECHNIQUE 1ER | DETENTE |  | X |  |  |  | HGP-1-07-005
| PLATEAUX TECHNIQUE 1ER | CIRCULATION |  |  | X |  |  | HGP-1-07-302 | oui
| PLATEAUX TECHNIQUE 1ER | CIRCULATION | 1.118 |  | X |  |  | HGP-1-07-302 | oui
| PLATEAUX TECHNIQUE 1ER | CIRCULATION | 1.119 |  |  | X |  | HGP-1-07-303 | oui
| PLATEAUX TECHNIQUE 1ER | CIRCULATION | 1.114 |  | X |  |  | HGP-1-08-301
| PLATEAUX TECHNIQUE 1ER | ESCALIER | 1.12 |  | X |  |  | HGP-1-08-307
| PLATEAUX TECHNIQUE 1ER | ESCALIER | 1.121 |  | X |  |  | HGP-1-08-307
| PLATEAUX TECHNIQUE 1ER | CIRCULATION | 1.125 |  |  | X |  | HGP-1-08-303 | oui
| PLATEAUX TECHNIQUE 1ER | CIRCULATION | 1.113 |  |  | X |  | HGP-1-09-302 | oui
| PLATEAUX TECHNIQUE 1ER | SAS ESCALIER |  | X |  |  |  | HGP-1-09-303
| PLATEAUX TECHNIQUE 1ER | SAS ESCALIER |  | X |  |  |  | HGP-1-09-303
| PLATEAUX TECHNIQUE 1ER | LOCAL DECHET |  | X |  |  |  | HGP-1-09-005
| PLATEAUX TECHNIQUE 1ER | LOCAL DECHET |  | X |  |  |  | HGP-1-09-005
| PLATEAUX TECHNIQUE 1ER | STOCKAGE |  | X |  |  |  | HGP-1-09-006
| PLATEAUX TECHNIQUE 1ER | CIRCULATION | 1.124 |  | X |  |  | HGP-1-09-304
| PLATEAUX TECHNIQUE 1ER | POSTE INFIRMIER |  | X |  |  |  | HGP-1-09-023
| PLATEAUX TECHNIQUE 1ER | POSTE INFIRMIER |  | X |  |  |  | HGP-1-09-022
| PLATEAUX TECHNIQUE 1ER | DECONTAMINATION |  | X |  |  |  | HGP-1-09-024
| PLATEAUX TECHNIQUE 1ER | CIRCULATION | 1.115 |  |  |  |  | HGP-1-09-304 | oui
| PLATEAUX TECHNIQUE 1ER | LOCAL MENAGE |  | X |  |  |  | HGP-1-09-020
| PLATEAUX TECHNIQUE 1ER | CIRCULATION | 1.123 |  |  | X |  | HGP-1-09-307
| PLATEAUX TECHNIQUE 1ER | OFFICE ALIMENTAIRE |  | X |  |  |  | HGP-1-09-019
| PLATEAUX TECHNIQUE 1ER | CIRCULATION | 1.112 |  |  | X |  | HGP-1-09-305 | oui
| PLATEAUX TECHNIQUE 1ER | VESTIAIRE PATIENT |  | X |  |  |  | HGP-1-08-014
| PLATEAUX TECHNIQUE 1ER | VESTIAIRE PATIENT |  | X |  |  |  | HGP-1-08-014
| PLATEAUX TECHNIQUE 1ER | CIRCULATION | 1.111 |  | X |  |  | HGP-1-08-305
| TOTAL PORTES 1ER |  |  | 54 | 19 | 8 | 0 |  |  |  | 81
RDC | PLATEAUX TECHNIQUE RDC | STOCKAGE SMUR |  | X |  |  |  | HGP-0-12-017
| PLATEAUX TECHNIQUE RDC | ACCUEIL NUIT |  | X |  |  |  | HGP-0-12-303
| PLATEAUX TECHNIQUE RDC | ACCUEIL BUREAU |  | X |  |  |  | HGP-0-12-022
| PLATEAUX TECHNIQUE RDC | ACCUEIL BUREAU |  |  | X |  |  | HGP-0-12-022
| PLATEAUX TECHNIQUE RDC | IAO |  | X |  |  |  | HGP-0-12-022
| PLATEAUX TECHNIQUE RDC | RANGEMENT |  | X |  |  |  | HGP-0-12-030
| PLATEAUX TECHNIQUE RDC | DETENTE |  | X |  |  |  | HGP-0-12-010
| PLATEAUX TECHNIQUE RDC | STOCKAGE |  | X |  |  |  | HGP-0-12-029
| PLATEAUX TECHNIQUE RDC | LOCAL DECHET |  | X |  |  |  | HGP-0-12-006
| PLATEAUX TECHNIQUE RDC | LOCAL DECHET |  | X |  |  |  | HGP-0-12-006
| PLATEAUX TECHNIQUE RDC | DECONTAMINATION |  | X |  |  |  | HGP-0-12-027
| PLATEAUX TECHNIQUE RDC | CIRCULATION |  |  | X |  |  | HGP-0-12-302 | oui
| PLATEAUX TECHNIQUE RDC | SALLE ATTENTE COUCHE |  |  | X |  |  | HGP-0-12-002
| PLATEAUX TECHNIQUE RDC | LOCAL C DIFF |  | X |  |  |  | HGP-0-13-005
| PLATEAUX TECHNIQUE RDC | LINGE SALE |  | X |  |  |  | HGP-0-13-016
| PLATEAUX TECHNIQUE RDC | SAS DE TRANSFERT |  |  | X |  |  | HGP-0-13-304
| PLATEAUX TECHNIQUE RDC | SAS DE TRANSFERT |  |  | X |  |  | HGP-0-13-304
| PLATEAUX TECHNIQUE RDC | OFFICE ALIMENTAIRE |  | X |  |  |  | HGP-0-13-017
| PLATEAUX TECHNIQUE RDC | RANGEMENT |  | X |  |  |  | HGP-0-13-022
| PLATEAUX TECHNIQUE RDC | SALLE DE DETENTE |  | X |  |  |  | HGP-0-13-021
| PLATEAUX TECHNIQUE RDC | SALLE DE DETENTE |  | X |  |  |  | HGP-0-13-021
| PLATEAUX TECHNIQUE RDC | RANGEMENT |  | X |  |  |  | HGP-0-13-019
| PLATEAUX TECHNIQUE RDC | RANGEMENT |  | X |  |  |  | HGP-0-13-019
| PLATEAUX TECHNIQUE RDC | CIRCULATION | 117 |  | X |  |  | HGP-0-13-301 | oui
| PLATEAUX TECHNIQUE RDC | CIRCULATION | A |  |  |  | x | HGP-0-13-301 | oui
| PLATEAUX TECHNIQUE RDC | CIRCULATION | A |  |  |  | x | HGP-0-13-301 | oui
| PLATEAUX TECHNIQUE RDC | CIRCULATION |  | X |  |  |  | HGP-0-13-303
| PLATEAUX TECHNIQUE RDC | ESCALIER |  |  | X |  |  | HGP-0-13-302
| PLATEAUX TECHNIQUE RDC | CIRCULATION | 118A |  | X |  |  | HGP-0-12-305
| PLATEAUX TECHNIQUE RDC | CIRCULATION | 118C |  | X |  |  | HGP-0-11-307 | oui
| PLATEAUX TECHNIQUE RDC | STOCK |  | X |  |  |  | HGP-0-11-012
| PLATEAUX TECHNIQUE RDC | CIRCULATION | 108 | X |  |  |  | HGP-0-11-308 | oui
| PLATEAUX TECHNIQUE RDC | CIRCULATION |  | X |  |  |  | HGP-0-11-308 | oui
| PLATEAUX TECHNIQUE RDC | SECRETARIAT |  | X |  |  |  | HGP-0-11-008
| PLATEAUX TECHNIQUE RDC | OFFICE ALIMENTAIRE |  | X |  |  |  | HGP-0-11-022
| PLATEAUX TECHNIQUE RDC | DECONTAMINATION |  | X |  |  |  | HGP-0-11-023
| PLATEAUX TECHNIQUE RDC | VESTIAIRE HOMME |  | X |  |  |  | HGP-0-11-018
| PLATEAUX TECHNIQUE RDC | STOCK |  | X |  |  |  | HGP-0-11-019
| PLATEAUX TECHNIQUE RDC | LOCAL MENAGE |  | X |  |  |  | HGP-0-11-020
| PLATEAUX TECHNIQUE RDC | OFFICE ALIMENTAIRE |  | X |  |  |  | HGP-0-11-004
| PLATEAUX TECHNIQUE RDC | LOCAL DECHET |  | X |  |  |  | HGP-0-11-003
| PLATEAUX TECHNIQUE RDC | LOCAL DECHET |  | X |  |  |  | HGP-0-11-003
| PLATEAUX TECHNIQUE RDC | LTE |  | X |  |  |  | HGP-0-11-201
| PLATEAUX TECHNIQUE RDC | CIRCULATION |  |  |  | X |  | HGP-0-11-307
| PLATEAUX TECHNIQUE RDC | CIRCULATION |  |  | X |  |  | HGP-0-11-302
| PLATEAUX TECHNIQUE RDC | ESCALIER | 116A |  | X |  |  | HGP-A-11-303
| PLATEAUX TECHNIQUE RDC | CIRCULATION |  | X |  |  |  | HGP-0-11-305
| PLATEAUX TECHNIQUE RDC | LINGE SALE |  | X |  |  |  | HGP-0-10-010
| PLATEAUX TECHNIQUE RDC | LINGE SALE |  | X |  |  |  | HGP-0-10-010
| PLATEAUX TECHNIQUE RDC | VESTIAIRE |  | X |  |  |  | HGP-0-10-018
| PLATEAUX TECHNIQUE RDC | DEPART |  | X |  |  |  | HGP-0-10-021
| PLATEAUX TECHNIQUE RDC | CIRCULATION | 110B |  | X |  |  | HGP-0-10-302 | oui
| PLATEAUX TECHNIQUE RDC | LOCAL MENAGE |  | X |  |  |  | HGP-0-10-029
| PLATEAUX TECHNIQUE RDC | LOCAL POUBELLE |  | X |  |  |  | HGP-0-10-028
| PLATEAUX TECHNIQUE RDC | VESTIAIRE |  | X |  |  |  | HGP-0-10-007
| PLATEAUX TECHNIQUE RDC | VESTIAIRE |  | X |  |  |  | HGP-0-10-007
| PLATEAUX TECHNIQUE RDC | CIRCULATION | 301 |  | X |  |  | HGP-0-10-304
| PLATEAUX TECHNIQUE RDC | LINGE SALE |  | X |  |  |  | HGP-0-11-002
| PLATEAUX TECHNIQUE RDC | LINGE SALE |  | X |  |  |  | HGP-0-11-002
| PLATEAUX TECHNIQUE RDC | DEPOT MATERIEL CONSULTATION |  | X |  |  |  | HGP-0-11-001
| PLATEAUX TECHNIQUE RDC | DEPOT ENDOSCOPIE |  | X |  |  |  | HGP-0-10-009
| PLATEAUX TECHNIQUE RDC | STOCKAGE ENDOSCOPIE |  | X |  |  |  | HGP-0-10-008
| PLATEAUX TECHNIQUE RDC | SALLE D'ENDOSCOPIE |  |  |  |  | x | HGP-0-10-006
| PLATEAUX TECHNIQUE RDC | SALLE D'ENDOSCOPIE |  | X |  |  |  | HGP-0-10-006
| PLATEAUX TECHNIQUE RDC | CIRCULATION | RC102 | X |  |  |  | HGP-0-10-303 | oui
| PLATEAUX TECHNIQUE RDC | ENDOSCOPIE 15 | A |  |  |  | x | HGP-0-07-013 | oui
| PLATEAUX TECHNIQUE RDC | ENDOSCOPIE 16 | A |  |  |  | x | HGP-0-07-011 | oui
| PLATEAUX TECHNIQUE RDC | DETENTE PERSONNEL |  | X |  |  |  | HGP-0-07-008
| PLATEAUX TECHNIQUE RDC | CIRCULATION | RC110 |  | X |  |  | HGP-0-11-301 | oui
| PLATEAUX TECHNIQUE RDC | CIRCULATION | RC103 |  |  | X |  | HGP-0-07-305 | oui
| PLATEAUX TECHNIQUE RDC | CIRCULATION | RC105 |  |  | X |  | HGP-0-07-305 | oui
| PLATEAUX TECHNIQUE RDC | AUDIOMETRIE |  | X |  |  |  | HGP-0-07-026
| PLATEAUX TECHNIQUE RDC | SALLE DE SOINS |  | X |  |  |  | HGP-0-07-022
| PLATEAUX TECHNIQUE RDC | SALLE DE SOINS |  | X |  |  |  | HGP-0-07-022
| PLATEAUX TECHNIQUE RDC | CIRCULATION | RC101 |  |  | X |  | HGP-0-07-306 | oui
| PLATEAUX TECHNIQUE RDC | CIRCULATION | RC104 |  |  | X |  | HGP-0-07-306 | oui
| PLATEAUX TECHNIQUE RDC | CIRCULATION | RC107 |  |  | X |  | HGP-0-07-306 | oui
| PLATEAUX TECHNIQUE RDC | ATTENTE CONSULTATION EXTERNE |  | X |  |  |  | HGP-0-07-302
| PLATEAUX TECHNIQUE RDC | ATTENTE CONSULTATION EXTERNE |  | X |  |  |  | HGP-0-07-302
| PLATEAUX TECHNIQUE RDC | ATTENTE CONSULTATION EXTERNE |  | X |  |  |  | HGP-0-07-302
| PLATEAUX TECHNIQUE RDC | ATTENTE CONSULTATION EXTERNE |  | X |  |  |  | HGP-0-07-302
| PLATEAUX TECHNIQUE RDC | ATTENTE CONSULTATION EXTERNE |  | X |  |  |  | HGP-0-07-302
| PLATEAUX TECHNIQUE RDC | ATTENTE CONSULTATION EXTERNE |  | X |  |  |  | HGP-0-07-302
| PLATEAUX TECHNIQUE RDC | CIRCULATION |  |  | X |  |  | HGP-0-07-304 | oui
| PLATEAUX TECHNIQUE RDC | CIRCULATION | 109 |  |  | X |  | HGP-0-07-303 | oui
| PLATEAUX TECHNIQUE RDC | LTD |  | X |  |  |  | HGP-0-08-201
| PLATEAUX TECHNIQUE RDC | CIRCULATION | 141 RC |  | X |  |  | HGP-0-08-307 | oui
| PLATEAUX TECHNIQUE RDC | CIRCULATION | 0.307 | X |  |  |  | HGP-0-08-307
| PLATEAUX TECHNIQUE RDC | CIRCULATION | 142 RC |  | X |  |  | HGP-0-08-301 | oui
| PLATEAUX TECHNIQUE RDC | ESCALIER | 144 RC |  | X |  |  | HGP-0-08-302 | oui
| PLATEAUX TECHNIQUE RDC | ESCALIER | 113RC |  | X |  |  | HGP-0-08-302
| PLATEAUX TECHNIQUE RDC | CIRCULATION |  |  | X |  |  | HGP-0-08-303
| PLATEAUX TECHNIQUE RDC | SALLE IMAGERIE |  |  | X |  |  | HGP-0-08-004
| PLATEAUX TECHNIQUE RDC | SALLE IMAGERIE |  | X |  |  |  | HGP-0-08-004
| PLATEAUX TECHNIQUE RDC | SALLE IMAGERIE |  | X |  |  |  | HGP-0-08-004
| PLATEAUX TECHNIQUE RDC | SALLE IMAGERIE OSEUSE |  | X |  |  |  | HGP-0-09-001
| PLATEAUX TECHNIQUE RDC | SALLE IMAGERIE OSEUSE |  |  | X |  |  | HGP-0-09-002
| PLATEAUX TECHNIQUE RDC | PMR |  | X |  |  |  | HGP-0-09-031
| PLATEAUX TECHNIQUE RDC | PMR |  | X |  |  |  | HGP-0-09-031
| PLATEAUX TECHNIQUE RDC | PMR |  | X |  |  |  | HGP-0-09-031
| PLATEAUX TECHNIQUE RDC | SALLE IMAGERIE |  | X |  |  |  | HGP-0-09-003
| PLATEAUX TECHNIQUE RDC | SALLE ECHOGRAPHIE |  |  | X |  |  | HGP-0-09-004
| PLATEAUX TECHNIQUE RDC | CIRCULATION | RC 114 | X |  |  |  | HGP-0-09-303 | oui
| PLATEAUX TECHNIQUE RDC | CIRCULATION |  | X |  |  |  | HGP-0-09-304
| PLATEAUX TECHNIQUE RDC | PHARMACIE SCANNER |  | X |  |  |  | HGP-0-09-019
| PLATEAUX TECHNIQUE RDC | SALLE IMAGERIE |  | X |  |  |  | HGP-0-09-018
| PLATEAUX TECHNIQUE RDC | SALLE IMAGERIE | A |  |  |  | x | HGP-0-09-018 | oui
| PLATEAUX TECHNIQUE RDC | DE | [5 empty] | HGP-0-8-006
| PLATEAUX TECHNIQUE RDC | SALLE IMAGERIE VIOLETTE |  | X |  |  |  | HGP-0-08-009
| PLATEAUX TECHNIQUE RDC | SALLE IMAGERIE VIOLETTE |  |  | X |  |  | HGP-0-08-009
| PLATEAUX TECHNIQUE RDC | SALLE IMAGERIE VIOLETTE | A |  |  |  | x | HGP-0-08-009 | oui
| PLATEAUX TECHNIQUE RDC | SALLE DE DETENTE |  | X |  |  |  | HGP-0-09-017
| PLATEAUX TECHNIQUE RDC | CIRCULATION |  |  | X |  |  | HGP-0-08-305 | oui
| PLATEAUX TECHNIQUE RDC | ATTENTE |  |  | X |  |  | HGP-0-08-016
| PLATEAUX TECHNIQUE RDC | CIRCULATION | 115 |  | X |  |  | HGP-0-08-305 | oui
| PLATEAUX TECHNIQUE RDC | BUREAU CADRE |  | X |  |  |  | HGP-0-08-015
| PLATEAUX TECHNIQUE RDC | VESTIAIRE |  | X |  |  |  | HGP-0-09-007
| PLATEAUX TECHNIQUE RDC | VESTIAIRE |  | X |  |  |  | HGP-0-09-008
| PLATEAUX TECHNIQUE RDC | LOCAL LINGE |  | X |  |  |  | HGP-0-09-011
| PLATEAUX TECHNIQUE RDC | LOCAL LINGE |  | X |  |  |  | HGP-0-09-011
| PLATEAUX TECHNIQUE RDC | CIRCULATION |  |  | X |  |  | HGP-0-09-308 | oui
| PLATEAUX TECHNIQUE RDC | CIRCULATION |  | X |  |  |  | HGP-0-09-303
| PLATEAUX TECHNIQUE RDC | CIRCULATION |  |  | X |  |  | HGP-0-09-027
| PLATEAUX TECHNIQUE RDC | CIRCULATION |  |  | X |  |  | HGP-0-9-310
| PLATEAUX TECHNIQUE RDC | ESCALIER |  |  | X |  |  | HGP-0-09-306
| PLATEAUX TECHNIQUE RDC | ESCALIER |  |  | X |  |  | HGP-0-09-306
| TOTAL PORTES RDC |  |  | 79 | 32 | 7 | 7 |  |  |  | 125
RDJ HAUT | PLATEAUX TECHNIQUE RDJ | LOCAL PLAN BLANC |  |  | X |  |  | HGP-A-10-001
| PLATEAUX TECHNIQUE RDJ | ARCHIVES ADMINISTATRIVES |  |  | X |  |  | HGP-A-10-002
| PLATEAUX TECHNIQUE RDJ | MACHINERIE ASCENCEUR |  | X |  |  |  | HGP-A-10-206
| PLATEAUX TECHNIQUE RDJ | LOCAL CTA |  |  | X |  |  | HGP-A-10-207
| PLATEAUX TECHNIQUE RDJ | SAS CIRCULATION |  |  | X |  |  | HGP-A-11-306
| PLATEAUX TECHNIQUE RDJ | SAS CIRCULATION |  |  | X |  |  | HGP-A-11-306
| PLATEAUX TECHNIQUE RDJ | AGBT 8S |  |  | X |  |  | HGP-A-10-203
| PLATEAUX TECHNIQUE RDJ | TGBT 8-2 |  |  | X |  |  | HGP-A-11-204
| PLATEAUX TECHNIQUE RDJ | TGBT 8-1 |  |  | X |  |  | HGP-A-11-203
| PLATEAUX TECHNIQUE RDJ | ESCALIER |  |  | X |  |  | HGP-A-11-301
| PLATEAUX TECHNIQUE RDJ | RESERVE |  | X |  |  |  | HGP-A-12-010
| PLATEAUX TECHNIQUE RDJ | ACHIVES UDM1 |  | X |  |  |  | HGP-A-11-305
| PLATEAUX TECHNIQUE RDJ | SAS ARCHIVE |  | X |  |  |  | HGP-A-11-305
| PLATEAUX TECHNIQUE RDJ | SAS ARCHIVE |  | X |  |  |  | HGP-A-11-305
| PLATEAUX TECHNIQUE RDJ | LOCAL CTA |  |  | X |  |  | HGP-A-12-301
| PLATEAUX TECHNIQUE RDJ | ARCHIVES UDM2 |  | X |  |  |  | HGP-A-12-009
| PLATEAUX TECHNIQUE RDJ | ARCHIVES UDM2 |  | X |  |  |  | HGP-A-12-008
| PLATEAUX TECHNIQUE RDJ | ARCHIVES UDM3 |  | X |  |  |  | HGP-A-12-008
| PLATEAUX TECHNIQUE RDJ | ARCHIVES UDM3 VIA GARAGE |  |  | X |  |  | HGP-A-12-008
| PLATEAUX TECHNIQUE RDJ | ARCHIVES UDM4 |  | X |  |  |  | HGP-A-13-016
| PLATEAUX TECHNIQUE RDJ | ARCHIVES UDM6 |  | X |  |  |  | HGP-A-13-013
| PLATEAUX TECHNIQUE RDJ | ARCHIVES UDM6 |  | X |  |  |  | HGP-A-13-013
| PLATEAUX TECHNIQUE RDJ | VESTIAIRE LABORATOIRE |  | X |  |  |  | HGP-A-13-015
| PLATEAUX TECHNIQUE RDJ | ESCALIER |  |  | X |  |  | HGP-A-13-307
| PLATEAUX TECHNIQUE RDJ | TGBT 7.2 |  |  | x |  |  | HGP-A-09-205
| PLATEAUX TECHNIQUE RDJ | TGBT 7.2 |  |  | x |  |  | HGP-A-09-205
| PLATEAUX TECHNIQUE RDJ | TGS 7 |  | X |  |  |  | HGP-A-09-207
| PLATEAUX TECHNIQUE RDJ | PAPETERIE |  |  | X |  |  | HGP-A-09-005
| PLATEAUX TECHNIQUE RDJ | MAGASIN 1 |  |  | X |  |  | HGP-A-09-004
| PLATEAUX TECHNIQUE RDJ | CIRCULATION |  |  | X |  |  | HGP-A-09-304
| PLATEAUX TECHNIQUE RDJ | CIRCULATION |  |  | X |  |  | HGP-A-09-305
| PLATEAUX TECHNIQUE RDJ | CIRCULATION |  |  | X |  |  | HGP-A-03-305
| PLATEAUX TECHNIQUE RDJ | TGBT 7.1 |  |  | X |  |  | HGP-A-09-204
| PLATEAUX TECHNIQUE RDJ | AGBT 7 |  |  | X |  |  | HGP-A-09-203
| PLATEAUX TECHNIQUE RDJ | MAGASIN 2 |  |  | X |  |  | HGP-A-09-011 | oui
| PLATEAUX TECHNIQUE RDJ | MAGASIN 3 |  |  | X |  |  | HGP-A-09-012 | oui
| PLATEAUX TECHNIQUE RDJ | MAGASIN 4 |  |  | X |  |  | HGP-A-09-013 | oui
| PLATEAUX TECHNIQUE RDJ | MAGASIN 5 |  |  | X |  |  | HGP-A-09-014 | oui
| PLATEAUX TECHNIQUE RDJ | MAGASIN 6 |  |  | X |  |  | HGP-A-08-010 | oui
| PLATEAUX TECHNIQUE RDJ | LINGERIE RELAIS |  |  | X |  |  | HGP-A-08-011 | oui
| PLATEAUX TECHNIQUE RDJ | STOCK PHARMACIE |  |  | X |  |  | HGP-A-08-012 | oui
| PLATEAUX TECHNIQUE RDJ | CIRCULATION |  |  | X |  |  | HGP-A-08-015
| PLATEAUX TECHNIQUE RDJ | STOCK INFORMATIQUE |  |  | X |  |  | HGP-A-02-014
| PLATEAUX TECHNIQUE RDJ | STOCK INFORMATIQUE |  | X |  |  |  | HGP-A-02-014
| PLATEAUX TECHNIQUE RDJ | ESCALIER |  |  | X |  |  | HGP-A-08-303
| PLATEAUX TECHNIQUE RDJ | ESCALIER |  |  | X |  |  | HGP-A-08-303
| PLATEAUX TECHNIQUE RDJ | ESCALIER VERS -2 |  |  | X |  |  | HGP-A-08-303
| PLATEAUX TECHNIQUE RDJ | AMICALE |  | X |  |  |  | HGP-A-02-015
| PLATEAUX TECHNIQUE RDJ | AMICALE |  |  | X |  |  | HGP-A-02-015
| PLATEAUX TECHNIQUE RDJ | LTB |  | X |  |  |  | HGP-A-02-201
| PLATEAUX TECHNIQUE RDJ | CIRCULATION |  |  |  | X |  | HGP-A-07-301 | oui
| PLATEAUX TECHNIQUE RDJ | LAVERIE |  | X |  |  |  | HGP-A-07-004
| PLATEAUX TECHNIQUE RDJ | LOCAL DECHET |  | X |  |  |  | HGP-A-07-005
| PLATEAUX TECHNIQUE RDJ | LOCAL DECHET |  | X |  |  |  | HGP-A-07-005
| PLATEAUX TECHNIQUE RDJ | CIRCULATION |  | X |  |  |  | HGP-A-07-302
| PLATEAUX TECHNIQUE RDJ | CIRCULATION DIRECTION SELF |  | X |  |  |  | HGP-A-07-009 | oui
| PLATEAUX TECHNIQUE RDJ | SELF |  | X |  |  |  | HGP-A-07-006
| PLATEAUX TECHNIQUE RDJ | SELF |  |  | X |  |  | HGP-A-07-006
| PLATEAUX TECHNIQUE RDJ | ANNEXE DU SELF |  |  | X |  |  | HGP-A-07-001
| PLATEAUX TECHNIQUE RDJ | ANNEXE DU SELF |  |  | X |  |  | HGP-A-07-001
| PLATEAUX TECHNIQUE RDJ | CIRCULATION | -1.1 |  | X |  |  | HGP-A-02-314 | oui
| TOTAL PORTES RDJ HAUT |  |  | 22 | 38 | 1 | 0 |  |  |  | 61
Bâtiment C - Cornettes de Bise
2eme | B-180 2EME | ESCALIER |  | X |  |  |  | HGP-2-26-308
| B-180 2EME | RANGEMENT CHAMBRE |  | X |  |  |  | HGP-2-26-016
| B-180 2EME | RANGEMENT INFIRMIER |  | X |  |  |  | HGP-2-02-015
| B-180 2EME | CIRCULATION |  |  |  | X |  | HGP-2-29-301 | oui
| B-180 2EME | CIRCULATION |  |  |  | X |  | HGP-2-29-301 | oui
| B-180 2EME | RANGEMENT |  | X |  |  |  | HGP-2-29-013
| B-180 2EME | ESCALIER |  | X |  |  |  | HGP-2-29-304
| B-180 2EME | CIRCULATION |  |  |  | X |  | HGP-2-29-301 | oui
| B-180 2EME | RANGEMENT MATERIEL |  | X |  |  |  | HGP-2-28-006
| B-180 2EME | CIRCULATION |  |  |  | X |  | HGP-2-28-301 | oui
| B-180 2EME | LTN |  | X |  |  |  | HGP-2-27-207
| B-180 2EME | RANGEMENT INFIRMIER |  | X |  |  |  | HGP-2-27-023
| B-180 2EME | RANGEMENT |  | X |  |  |  | HGP-2-27-024
| B-180 2EME | CIRCULATION |  |  |  | X |  | HGP-2-27-304 | oui
| B-180 2EME | ESCALIER |  | X |  |  |  | HGP-2-27-306
| B-180 2EME | CIRCULATION |  |  |  | X |  | HGP-2-27-301 | oui
| B-180 2EME | OFFICE ALIMENTAIRE |  | X |  |  |  | HGP-2-27-029
| B-180 2EME | CIRCULATION |  |  | X |  |  | HGP-2-27-302
| B-180 2EME | CIRCULATION |  | X |  |  |  | HGP-2-27-302
| B-180 2EME | RANGEMENT MATERIEL |  | X |  |  |  | HGP-2-27-030
| B-180 2EME | RANGEMENT MATERIEL |  | X |  |  |  | HGP-2-27-030
| B-180 2EME | LOCAL DECHET |  | X |  |  |  | HGP-2-26-024
| B-180 2EME | LOCAL DECHET |  | X |  |  |  | HGP-2-26-024
| B-180 2EME | CIRCULATION |  |  | X |  |  | HGP-2-26-305
| B-180 2EME | OFFICE ALIMENTAIRE |  |  | X |  |  | HGP-2-26-017
| B-180 2EME | OFFICE ALIMENTAIRE |  |  | X |  |  | HGP-2-26-017
| B-180 2EME | RANGEMENT |  | X |  |  |  | HGP-2-26-018
| B-180 2EME | RANGEMENT |  | X |  |  |  | HGP-2-26-018
| B-180 2EME | LOCAL DECHET |  | X |  |  |  | HGP-2-26-019
| B-180 2EME | LOCAL DECHET |  | X |  |  |  | HGP-2-26-019
| B-180 2EME | CIRCULATION |  |  | X |  |  | HGP-2-26-311
| B-180 2EME | CIRCULATION |  |  |  | X |  | HGP-2-26-307 | oui
| B-180 2EME | CIRCULATION |  |  |  | X |  | HGP-2-26-301 | oui
| B-180 2EME | ESCALIER |  | X |  |  |  | HGP-2-26-304
| TOTAL PORTES 2eme |  |  | 21 | 5 | 8 | 0 |  |  |  | 34
| B-180 1ER ETAGE | ESCALIER |  | X |  |  |  | HGP-1-26-308
| B-180 1ER ETAGE | CIRCULATION |  |  |  | X |  | HGP-1-26-306 | oui
| B-180 1ER ETAGE | CIRCULATION |  |  |  | X |  | HGP-1-29-301 | oui
| B-180 1ER ETAGE | ESCALIER |  | X |  |  |  | HGP-1-29-304
| B-180 1ER ETAGE | RANGEMENT |  | X |  |  |  | HGP-1-29-018
| B-180 1ER ETAGE | RANGEMENT NURSING |  | X |  |  |  | HGP-1-29-019
| B-180 1ER ETAGE | RANGEMENT INFIRMIER |  | X |  |  |  | HGP-1-29-020
| B-180 1ER ETAGE | CIRCULATION |  |  |  | X |  | HGP-1-28-301 | oui
| B-180 1ER ETAGE | CIRCULATION |  |  |  | X |  | HGP-1-28-301 | oui
| B-180 1ER ETAGE | RANGEMENT HEBERGEMENT |  | X |  |  |  | HGP-1-27-022
| B-180 1ER ETAGE | CIRCULATION |  |  |  | X |  | HGP-1-27-305 | oui
| B-180 1ER ETAGE | ESCALIER |  | X |  |  |  | HGP-1-27-306
| B-180 1ER ETAGE | SALLE DE SOIN |  | X |  |  |  | HGP-1-27-007
| B-180 1ER ETAGE | CIRCULATION |  |  |  | X |  | HGP-1-27-304 | oui
| B-180 1ER ETAGE | POUPONIERE |  | X |  |  |  | HGP-1-27-002
| B-180 1ER ETAGE | OFFICE ALIMENTAIRE |  | X |  |  |  | HGP-1-27-027
| B-180 1ER ETAGE | OFFICE ALIMENTAIRE |  | X |  |  |  | HGP-1-27-027
| B-180 1ER ETAGE | LOCAL DECHET |  | X |  |  |  | HGP-1-27-028
| B-180 1ER ETAGE | LOCAL DECHET |  | X |  |  |  | HGP-1-27-028
| B-180 1ER ETAGE | LOCAL MENAGE |  | X |  |  |  | HGP-1-27-029
| B-180 1ER ETAGE | CIRCULATION |  |  | X |  |  | HGP-1-27-302
| B-180 1ER ETAGE | CIRCULATION |  |  | X |  |  | HGP-1-27-302
| B-180 1ER ETAGE | ESCALIER |  | X |  |  |  | HGP-1-26-304
| B-180 1ER ETAGE | SAS |  |  | X |  |  | HGP-1-26-313
| B-180 1ER ETAGE | SAS |  |  | X |  |  | HGP-1-26-313
| B-180 1ER ETAGE | CIRCULATION PASSERELLE |  |  |  | X |  | HGP-1-26-314 | oui
| B-180 1ER ETAGE | CIRCULATION PASSERELLE |  |  |  | X |  | HGP-1-26-314 | oui
| B-180 1ER ETAGE | LTM |  | X |  |  |  | HGP-1-26-201
| B-180 1ER ETAGE | LOCAL LINGERIE |  | X |  |  |  | HGP-1-26-023
| B-180 1ER ETAGE | LOCAL LINGE PROPRE |  | X |  |  |  | HGP-1-26-022
| B-180 1ER ETAGE | RANGEMENT MATERIEL |  | X |  |  |  | HGP-1-26-019
| B-180 1ER ETAGE | CIRCULATION |  |  | X |  |  | HGP-1-26-312
| B-180 1ER ETAGE | CIRCULATION |  |  | X |  |  | HGP-1-26-307
| B-180 1ER ETAGE | CIRCULATION |  |  | X |  |  | HGP-1-29-302
| B-180 1ER ETAGE | STOCK |  | X |  |  |  | HGP-1-26-015
| B-180 1ER ETAGE | CIRCULATION |  |  |  | X |  | HGP-1-26-301 | oui
| B-180 1ER ETAGE | DECHET |  | X |  |  |  | HGP-1-29-029
| B-180 1ER ETAGE | DECHET |  | X |  |  |  | HGP-1-29-029
| B-180 1ER ETAGE | MENAGE |  | X |  |  |  | HGP-1-29-028
| B-180 1ER ETAGE | OFFICE ALIMENTAIRE |  | X |  |  |  | HGP-1-29-026
| B-180 1ER ETAGE | OFFICE ALIMENTAIRE |  | X |  |  |  | HGP-1-29-026
| TOTAL PORTES 1er |  |  | 25 | 7 | 9 | 0 |  |  |  | 41
RDC | B-180 RDC | CIRCULATION PASSERELLE |  |  |  | X |  | HGP-0-26-312 | oui
| B-180 RDC | CIRCULATION PASSERELLE |  |  |  | X |  | HGP-0-26-312 | oui
| B-180 RDC | ESCALIER |  | X |  |  |  | HGP-0-26-308
| B-180 RDC | CIRCULATION |  |  |  | X |  | HGP-0-26-311 | oui
| B-180 RDC | CIRCULATION |  |  |  | X |  | HGP-0-26-311 | oui
| B-180 RDC | CIRCULATION |  |  |  | X |  | HGP-0-26-307 | oui
| B-180 RDC | LT |  | X |  |  |  | HGP-0-26-209
| B-180 RDC | OFFICE DE SOIN |  | X |  |  |  | HGP-0-29-001
| B-180 RDC | RANGEMENT MATERIEL |  | X |  |  |  | HGP-0-29-022
| B-180 RDC | CIRCULATION |  |  |  | X |  | HGP-0-29-301 | oui
| B-180 RDC | RANGEMENT |  | X |  |  |  | HGP-0-29-004
| B-180 RDC | CIRCULATION |  | X |  |  |  | HGP-0-29-302
| B-180 RDC | LTL |  | X |  |  |  | HGP-0-29-201
| B-180 RDC | ESCALIER |  | X |  |  |  | HGP-0-29-304
| B-180 RDC | LOCAL MENAGE |  | X |  |  |  | HGP-0-29-013
| B-180 RDC | RANGEMENT MATERIEL |  | X |  |  |  | HGP-0-29-014
| B-180 RDC | RANGEMENT |  | X |  |  |  | HGP-0-29-012
| B-180 RDC | RANGEMENT MATERIEL |  | X |  |  |  | HGP-0-28-002
| B-180 RDC | CIRCULATION |  |  |  | X |  | HGP-0-28-301 | oui
| B-180 RDC | LOCAL MENAGE |  | X |  |  |  | HGP-0-27-023
| B-180 RDC | CIRCULATION |  |  |  | X |  | HGP-0-27-304 | oui
| B-180 RDC | ESCALIER |  | X |  |  |  | HGP-0-27-306
| B-180 RDC | OFFICE DE SOIN |  | X |  |  |  | HGP-0-27-007
| B-180 RDC | OFFICE DE SOIN |  | X |  |  |  | HGP-0-27-007
| B-180 RDC | CIRCULATION |  |  |  | X |  | HGP-0-27-303 | oui
| B-180 RDC | CIRCULATION |  |  |  | X |  | HGP-0-27-301 | oui
| B-180 RDC | OFFICE ALIMENTAIRE |  | X |  |  |  | HGP-0-27-027
| B-180 RDC | OFFICE ALIMENTAIRE |  | X |  |  |  | HGP-0-27-027
| B-180 RDC | RANGEMENT |  | X |  |  |  | HGP-0-27-028
| B-180 RDC | RANGEMENT |  | X |  |  |  | HGP-0-27-028
| B-180 RDC | LINGERIE |  | X |  |  |  | HGP-0-27-029
| B-180 RDC | LINGERIE |  | X |  |  |  | HGP-0-27-029
| B-180 RDC | CIRCULATION |  |  | X |  |  | HGP-0-27-302
| B-180 RDC | CIRCULATION |  |  | X |  |  | HGP-0-27-302
| B-180 RDC | LOCAL DECHET |  | X |  |  |  | HGP-0-26-020
| B-180 RDC | LOCAL DECHET |  | X |  |  |  | HGP-0-26-020
| B-180 RDC | CIRCULATION |  |  |  | X |  | HGP-0-26-313 | oui
| B-180 RDC | RANGEMENT MATERIEL |  | X |  |  |  | HGP-0-26-018
| B-180 RDC | RANGEMENT MATERIEL |  | X |  |  |  | HGP-0-26-018
| B-180 RDC | LOCAL DECHET |  | X |  |  |  | HGP-0-26-019
| B-180 RDC | LOCAL DECHET |  | X |  |  |  | HGP-0-26-019
| B-180 RDC | LINGERIE |  | X |  |  |  | HGP-0-26-017
| B-180 RDC | LINGERIE |  | X |  |  |  | HGP-0-26-017
| B-180 RDC | CIRCULATION |  |  | X |  |  | HGP-0-26-305
| B-180 RDC | OFFICE ALIMENTAIRE |  | X |  |  |  | HGP-0-26-016
| B-180 RDC | OFFICE ALIMENTAIRE |  | X |  |  |  | HGP-0-26-016
| B-180 RDC | LINGERIE |  | X |  |  |  | HGP-0-26-002
| B-180 RDC | CIRCULATION PASSERELLE |  |  |  | X |  | HGP-0-26-305 | oui
| B-180 RDC | CIRCULATION PASSERELLE |  |  |  | X |  | HGP-0-26-305 | oui
| TOTAL PORTES RDC |  |  | 33 | 3 | 13 | 0 |  |  |  | 49
RDJ | B-180 RDJ | ESCALIER |  |  | X |  |  | HGP-A-26-304
| B-180 RDJ | RECYCLAGE |  |  | X |  |  | HGP-A-27-001
| B-180 RDJ | LOCAL TECHNIQUE |  | X |  |  |  | HGP-A-27-201
| B-180 RDJ | SOUS-STATION |  |  | X |  |  | HGP-A-27-202
| B-180 RDJ | ESCALIER |  |  | X |  |  | HGP-A-27-306
| B-180 RDJ | CIRCULATION |  |  | X |  |  | HGP-A-26-305
| B-180 RDJ | DASRI |  |  | X |  |  | HGP-A-26-002
| B-180 RDJ | LOCAL DECHET |  |  | X |  |  | HGP-A-26-003
| B-180 RDJ | LOCAL DECHET |  |  | X |  |  | HGP-A-26-003
| B-180 RDJ | LOCAL DECHET |  |  | X |  |  | HGP-A-26-004
| B-180 RDJ | LOCAL TECHNIQUE |  | X |  |  |  | HGP-A-26-201
| B-180 RDJ | CIRCULATION |  |  | X |  |  | HGP-A-26-307
| B-180 RDJ | LOCAL AGBT N |  | X |  |  |  | HGP-A-29-201
| B-180 RDJ | LOCAL AGBT S |  | X |  |  |  | HGP-A-29-202
| B-180 RDJ | LOCAL ONDULEUR |  | X |  |  |  | HGP-A-29-203
| B-180 RDJ | LOCAL TGS |  | X |  |  |  | HGP-A-29-204
| B-180 RDJ | ESCALIER |  | X |  |  |  | HGP-A-29-304
| B-180 RDJ | GROUPE FROID |  |  | X |  |  | HGP-A-29-205
| B-180 RDJ | LOCAL TECHNIQUE CTA |  |  | X |  |  | HGP-A-28-201
| TOTAL PORTES RDJ |  |  | 7 | 12 | 0 | 0 |  |  |  | 19
3EME | B-180 3EME | ESCALIER |  | X |  |  |  | HGP-3-26-308
| TOTAL PORTES 3EME |  |  | 1 | 0 | 0 | 0 |  |  |  | 1

## BLANCHISSERIE
BLANCHISSERIE
TOTAL
NIVEAU | Emplacement | TYPOLOGIE | REPERE PORTAFEU | PORTE 1 VANTAIL | PORTE 2 VANTAUX | PORTE 2 VANTAUX VA-ET-VIENT | PORTE MOTORISEE | NUMEROTATION BLANCHISSERIE | ASSERVIE AU SSI | OBSERVATIONS | 20
RDC | Administration | CIRCULATION |  |  | X |  |  | BIH-0-01-301
| Administration | CIRCULATION |  |  | X |  |  | BIH-0-01-301
| Administration | ARCHIVES |  | X |  |  |  | BIH-0-01-005
| Administration | RACCOMODAGE |  | X |  |  |  | BIH-0-01-004
| Administration | SALLE DE DETENTE |  | X |  |  |  | BIH-0-01-002
| Administration | DEPOT |  | X |  |  |  | BIH-0-01-008
| Administration | VESTIAIRE FEMME |  | X |  |  |  | BIH-0-01-006
| Administration | VESTIAIRE HOMME |  | X |  |  |  | BIH-0-01-007
| Administration | ATELIER |  | X |  |  |  | BIH-0-01-006
| Zone de production | LOCAL SECHOIRS |  |  | x |  |  | BIH-0-01-009
| Zone de production | LOCAL LAVEUSE |  |  | X |  |  | BIH-0-01-010
| Zone de production | LOCAL PRODUITS |  | X |  |  |  | BIH-0-01-011
| Zone de production | LOCAL STOCK LINGE |  |  | X |  |  | BIH-0-01-015
| Zone de production | TGBT |  | X |  |  |  | BIH-0-01-205
| Zone de production | LOCAL TRAITEMENT DE L'EAU |  | X |  |  |  | BIH-0-01-201
| Zone de production | LOCAL AIR COMPRIME |  | X |  |  |  | BIH-0-01-202
| Zone de production | LOCAL CHAUFFAGE |  | X |  |  |  | BIH-0-01-204
| Zone de production | LOCAL TRAITEMENT LINGE |  |  | X |  |  | BIH-0-01-001
| Zone de production | LOCAL STOCK ET EXPEDITION |  |  | X |  |  | BIH-0-01-019
| Zone de production | LOCAL STOCK ET EXPEDITION |  | X |  |  |  | BIH-0-01-019
| TOTAL PORTES NIVEAU RDC |  |  | 13 | 7 | 0 |  |  |  |  | 20

## UPAC
UPAC
TOTAL
NIVEAU | Emplacement | TYPOLOGIE | REPERE PORTAFEU | PORTE 1 VANTAIL | PORTE 2 VANTAUX | PORTE 2 VANTAUX VA-ET-VIENT | PORTE MOTORISEE | NUMEROTATION UPAC | ASSERVIE AU SSI | OBSERVATIONS | 29
1ER | SAS |  |  |  | X |  |  | CCH-0-01-202
| AGBT |  |  |  | X |  |  | CCH-0-01-204
| LOCAL TECHNIQUE FROID |  |  |  | X |  |  | CCH-0-01-303
| LOCAL TECHNIQUE VENTILATION |  |  |  | X |  |  | CCH-0-02-202
| LTG |  |  | X |  |  |  | CCH-0-02-201
| CHAUFFERIE |  |  |  | X |  |  | CCH-0-01-202
| CHAUFFERIE |  |  | X |  |  |  | CCH-0-01-202
| SAS |  |  | X |  |  |  | CCH-0-01-301
| SAS |  |  | X |  |  |  | CCH-0-01-301
| CHEF DE PRODUCTION |  |  | X |  |  |  | CCH-0-02-011
| CHEF DE PRODUCTION |  |  | X |  |  |  | CCH-0-02-011
| ESCALIER |  |  | X |  |  |  | CCH-0-02-305
| LOCAL MENAGE |  |  | X |  |  |  | CCH-0-02-006
| OFFICE CUISINE PERSONNEL |  |  | X |  |  |  | CCH-0-02-004
| OFFICE CUISINE PERSONNEL |  |  | X |  |  |  | CCH-0-02-004
| SALLE A MANGER PERSONNEL |  |  | X |  |  |  | CCH-0-02-005
| VESTIAIRE HOMME |  |  | X |  |  |  | CCH-0-02-003
| VESTIAIRE HOMME |  |  | X |  |  |  | CCH-0-02-003
| VESTIAIRE FEMME |  |  | X |  |  |  | CCH-0-02-002
| VESTIAIRE FEMME |  |  | X |  |  |  | CCH-0-02-002
| LINGE PROPRE |  |  | X |  |  |  | CCH-0-02-014
| SAS VESTIAIRE VISITEUR |  |  | X |  |  |  | CCH-0-02-001
| SAS VESTIAIRE VISITEUR |  |  | X |  |  |  | CCH-0-02-001
| ESCALIER |  |  | X |  |  |  | CCH-0-02-302
| TOTAL PORTES UPAC RDC |  |  | 19 | 5 | 0 | 0 |  |  |  | 24
RDJ | LOCAL DECHET 2 |  |  |  | X |  |  | CCH-A-02-008
| LOCAL DECHET 2 |  |  | X |  |  |  | CCH-A-02-008
| ESCALIER |  |  | X |  |  |  | CCH-A-02-305
| LOCAL STOCKAGE MATERIEL |  |  | X |  |  |  | CCH-A-02-012
| LOCAL DECHET 1 |  |  | X |  |  |  | CCH-A-02-013
| TOTAL PORTES UPAC RDJ |  |  | 4 | 1 | 0 | 0 |  |  |  | 5

## USN
USN
TOTAL
NIVEAU | Emplacement | TYPOLOGIE | REPERE PORTAFEU | PORTE 1 VANTAIL | PORTE 2 VANTAUX | PORTE 2 VANTAUX VA-ET-VIENT | PORTE MOTORISEE | NUMEROTATION USN | ASSERVIE AU SSI | OBSERVATIONS | 74
1ER | USN 1ER | VESTIAIRE PERSONNEL |  | X |  |  |  | USN-1-03-019
| USN 1ER | CIRCULATION |  |  |  | X |  | USN-1-03-301 | X
| USN 1ER | CIRCULATION |  |  |  | X |  | USN-1-03-301 | X
| USN 1ER | LINGERIE |  | X |  |  |  | USN-1-03-002
| USN 1ER | RESERVE LINGE |  | X |  |  |  | USN-1-03-001
| USN 1ER | LINGERIE (SAS) |  | X |  |  |  | USN-1-03-001
| USN 1ER | CIRCULATION |  |  | X |  |  | USN-1-02-301 | X
| USN 1ER | ESCALIER |  | X |  |  |  | USN-1-02-303
| USN 1ER | RANGEMENT |  | X |  |  |  | USN-1-02-001
| USN 1ER | CIRCULATION |  | X |  |  |  | USN-1-02-301 | X
| USN 1ER | OFFICE IDE |  | X |  |  |  | USN-1-01-018
| USN 1ER | OFFICE IDE |  | X |  |  |  | USN-1-01-018
| USN 1ER | CIRCULATION | 13 |  |  | X |  | USN-1-01-302 | X
| USN 1ER | CIRCULATION | 12 |  |  | X |  | USN-1-01-301 | X
| USN 1ER | STOCK |  | X |  |  |  | USN-1-01-028
| USN 1ER | STOCK |  | X |  |  |  | USN-1-01-028
| USN 1ER | STOCK |  | X |  |  |  | USN-1-01-028
| USN 1ER | STOCK |  | X |  |  |  | USN-1-01-027
| USN 1ER | STOCK |  | X |  |  |  | USN-1-01-027
| USN 1ER | STOCKAGE HAD |  | X |  |  |  | USN-1-01-025
| USN 1ER | STOCKAGE HAD |  | X |  |  |  | USN-1-01-025
| USN 1ER | LOCAL MENAGE MUTUALISÉ |  | X |  |  |  | USN-1-01-026
| USN 1ER | CIRCULATION | 1.01 |  |  | X |  | USN-1-01-301 | X
| USN 1ER | ESCALIER |  |  | X |  |  | USN-1-01-304
| TOTAL PORTES USN 1ER |  |  | 17 | 2 | 5 | 0 |  |  |  | 24
RDC | USN RDC | CIRCULATION |  |  |  | X |  | USN-0-03-302 | X
| USN RDC | CIRCULATION |  |  |  | X |  | USN-0-03-301 | X
| USN RDC | OFFICE DE SOINS |  |  | X |  |  | USN-0-03-019
| USN RDC | OFFICE DE SOINS |  | X |  |  |  | USN-0-03-019
| USN RDC | VESTIAIRE PERSONNEL |  | X |  |  |  | USN-0-03-021
| USN RDC | VESTIAIRE PERSONNEL |  | X |  |  |  | USN-0-03-021
| USN RDC | CIRCULATION |  |  |  | X |  | USN-0-03-301 | X
| USN RDC | ENTREE USN 3 |  |  | X |  |  | USN-0-03-119
| USN RDC | ESCALIER (dir. Rdj) |  | X |  |  |  | USN-0-02-303
| USN RDC | ESCALIER (dir. 1er) |  |  | x |  |  | USN-0-02-303
| USN RDC | RANGEMENT |  | X |  |  |  | USN-0-02-001
| USN RDC | ENTRE USN 2 |  |  | X |  |  | USN-0-01-301
| USN RDC | OFFICE INFIRMIER (via office de soins) |  | X |  |  |  | USN-0-01-001
| USN RDC | OFFICE DE SOINS |  | X |  |  |  | USN-0-01-002
| USN RDC | CIRCULATION |  |  |  | X |  | USN-0-01-301 | X
| USN RDC | OFFICE ALIMENTAIRE |  | X |  |  |  | USN-0-01-005
| USN RDC | OFFICE ALIMENTAIRE |  | X |  |  |  | USN-0-01-005
| USN RDC | BUREAU CADRE SUP. GERIATRIE |  | X |  |  |  | USN-0-01-006
| USN RDC | ESCALIER |  |  | X |  |  | USN-0-01-304
| USN RDC | LINGE SALE |  | X |  |  |  | USN-0-01-024
| USN RDC | LINGE SALE |  | X |  |  |  | USN-0-01-024
| USN RDC | LINGE PROPRE |  | X |  |  |  | USN-0-01-025
| USN RDC | LINGE PROPRE |  | X |  |  |  | USN-0-01-025
| USN RDC | LOCAL MENAGE |  | X |  |  |  | USN-0-01-026
| USN RDC | RANGEMENT |  | X |  |  |  | USN-0-01-027
| USN RDC | RANGEMENT |  | X |  |  |  | USN-0-01-027
| USN RDC | CIRCULATION | PCF 04 |  |  | X |  | USN-0-01-301 | X
| USN RDC | CIRCULATION |  |  |  | X |  | USN-0-01-303 | X
| TOTAL PORTES USN RDC |  |  | 17 | 5 | 6 | 0 |  |  |  | 28
RDJ | USN RDJ | ESCALIER |  |  | X |  |  | USN-A-01-303
| USN RDJ | STOCK |  |  | X |  |  | USN-A-01-006
| USN RDJ | STOCK |  |  | X |  |  | USN-A-01-005
| USN RDJ | LOCAL TECHNIQUE VENTILATION |  |  | X |  |  | USN-A-01-202
| USN RDJ | LOCAL TECHNIQUE |  | X |  |  |  | USN-A-01-006
| USN RDJ | TGBT |  | X |  |  |  | USN-A-01-205
| USN RDJ | POUBELLE |  | X |  |  |  | USN-A-03-303
| USN RDJ | CIRCULATION |  | X |  |  |  | USN-A-03-302
| USN RDJ | CIRCULATION |  | X |  |  |  | USN-A-03-301
| USN RDJ | STOCK |  | X |  |  |  | USN-A-01-003
| USN RDJ | STOCK |  | X |  |  |  | USN-A-01-002
| USN RDJ | STOCK |  | X |  |  |  | USN-A-01-002
| USN RDJ | MENUISERIE |  | X |  |  |  | USN-A-01-010
| USN RDJ | SAS |  |  | X |  |  | USN-A-01-008
| USN RDJ | SAS |  |  | X |  |  | USN-A-01-008
| USN RDJ | UDM 13 |  | X |  |  |  | USN-A-01-009
| USN RDJ | CIRCULATION |  | X |  |  |  | USN-A-03-301
| USN RDJ | LOCAL TECHNIQUE |  | X |  |  |  | USN-A-02-202
| USN RDJ | LOCAL |  |  | X |  |  | USN-A-02-002
| USN RDJ | STOCK |  | X |  |  |  | USN-A-02-001
| USN RDJ | ESCALIER |  |  | X |  |  | USN-A-02-301
| USN RDJ | LOCAL TECHNIQUE |  | X |  |  |  | USN-A-02-201
| TOTAL PORTES USN RDJ |  |  | 14 | 8 | 0 | 0 |  |  |  | 22

## IFSI
IFSI / IFAS
TOTAL
NIVEAU | Emplacement | TYPOLOGIE | REPERE PORTAFEU | PORTE 1 VANTAIL | PORTE 2 VANTAUX | PORTE 2 VANTAUX VA-ET-VIENT | PORTE MOTORISEE | NUMEROTATION IFSI | ASSERVIE AU SSI | OBSERVATIONS | 17
1 | Administration | CIRCULATION |  |  | X |  |  | IFSI-1-01-302
| Enseignement | CIRCULATION |  |  |  | X |  | IFSI-1-02-302
| Enseignement | LOCAL AUTOCOM |  | X |  |  |  | IFSI-1-02-201
| TOTAL PORTES NIVEAU 1 |  |  | 1 | 1 | 1 | 0 |  |  |  | 3
RDC | Administration | LOCAL TGBT |  | X |  |  |  | IFSI-0-01-201
| Administration | CIRCULATION |  |  | X |  |  | IFSI-0-01-301
| Enseignement | BIBLIOTHEQUE |  | X |  |  |  | IFSI-0-05-003
| Enseignement | BIBLIOTHEQUE |  | X |  |  |  | IFSI-0-05-003
| Enseignement | CIRCULATION |  |  |  | X |  | IFSI-0-02-301
| Enseignement | CIRCULATION |  |  |  | X |  | IFSI-0-02-301
| Amphithéatre | CIRCULATION SAS |  |  |  | X |  | IFSI-0-03-301
| Amphithéatre | CIRCULATION SAS |  |  |  | X |  | IFSI-0-03-301
| Amphithéatre | CIRCULATION SAS |  |  |  | X |  | IFSI-0-03-301
| Amphithéatre | CIRCULATION SAS |  |  |  | X |  | IFSI-0-03-301
| Amphithéatre | ACCES PROJECTION |  | X |  |  |  | IFSI-0-03-302
| Amphithéatre | RANGEMENT |  | X |  |  |  | IFSI-0-03-003
| Enseignement | LOCAL MENAGE |  | X |  |  |  | IFSI-0-05-002
| Enseignement | CIRCULATION |  |  |  | X |  | IFSI-0-05-303
| TOTAL PORTES NIVEAU RDC |  |  | 6 | 1 | 7 | 0 |  |  |  | 14

## EHPAD LES VERDANNES
PORTES COUPE-FEU EHPAD LES VERDANNES
TOTAL
NIVEAU | Emplacement | TYPOLOGIE | REPERE PORTAFEU | PORTE 1 VANTAIL | PORTE 2 VANTAUX | PORTE 2 VANTAUX VA-ET-VIENT | PORTE MOTORISEE | NUMEROTATION EHPAD LES VERDANNES | ASSERVIE AU SSI | OBSERVATIONS | 86
2 | 2 eme LAC | Local Technique CTA |  | 1 |  |  |  | VDS 2-01-203
| 2 eme LAC | Local Stock |  | 1 |  |  |  | VDS 2-01-005
| 2 eme LAC | IS sous gache |  | 1 |  |  |  | VDS 2-01-301 | x
| 2 eme LAC | IS sous gache |  | 1 |  |  |  | VDS 2-01-301 | x
| 2 eme LAC | Local Technic Ventilation |  | 1 |  |  |  | VDS 2-01203
| 2 eme LAC | Ciculation |  |  | 1 |  |  | VDS 2-01-306
| 2 eme LAC | Local Linge Propre | 27 | 1 |  |  |  | VDS 2-01-024
| 2 eme LAC | Accès Escalier colimaçons |  | 1 |  |  |  | VDS 2-01-304
| 2 eme LAC | Local Linge Sale |  | 1 |  |  |  | VDS 2-01-025
| 2 eme LAC | Circulaion vers la SaM | 28 | 1 |  |  |  | VDS 2-01-026
| 2 eme LAC | Local Stock Animation |  | 1 |  |  |  | VDS 2-01-023
| 2 eme LAC | Local Technique Chauffeiue |  | 1 |  |  |  | VDS 2-01-204
| 2 eme LAC | Local Technique Ventilation |  | 1 |  |  |  | VDS 2-01-205
| 2 eme MONTAGNE | Dépuis ciculation vers SaM | 26 |  | 1 |  |  | VDS 2-01-026 | x
| 2 eme MONTAGNE | Ciculation | 25 |  |  | 1 |  | VDS 2-01-308 | x
| 2 eme MONTAGNE | Ciculation |  | 1 |  |  |  | VDS 2-01-307
| 2 eme MONTAGNE | Local Stock |  | 1 |  |  |  | VDS 2-01-032
| 2 eme MONTAGNE | Local Technique Ventilation |  | 1 |  |  |  | VDS 2-01-201
| 2 eme MONTAGNE | IS sous gache |  | 1 |  |  |  | VDS 2-01-309 | x
| TOTAL PORTES NIVEAU 2 |  |  | 13 | 2 | 1 | 0 |  |  |  | 16
1 | 1ER LAC | IS sous gache |  | 1 |  |  |  | VDS 1-01-301 | x
| 1ER LAC | Circulation |  |  |  | 1 |  | VDS 1-01-318 | x
| 1ER LAC | Circulation vers la Salle à Manger | 16 |  |  | 1 |  | VDS 1-01-064 | x
| 1ER LAC | IS sous gache |  | 1 |  |  |  | VDS 1-01-316 | x
| 2e LAC | Circulation vers la S d'attente | 15 | 1 |  |  |  | VDS 1-01-319 | x
| 1ER LAC | Circulation |  | 1 |  |  |  | VDS 1-01-320
| 1ER LAC | Local Stock |  | 1 |  |  |  | VDS 1-01-065
| 1ER LAC | Circulation | 14 |  |  | 1 |  | VDS 1-01-319 | x
| 1ER LAC | Circulation |  |  | 1 |  |  | VDS 1-01-306 | x
| 1ER LAC | Accès Escalier colimaçons |  | 1 |  |  |  | VDS 1-01-304
| 1ER LAC | Local Poubelles |  | 1 |  |  |  | VDS 1-01-052
| 1ER LAC | Local Stock Alim |  | 1 |  |  |  | VDS 1-01-051
| 1ER LAC | Local Stock Hygiene |  | 1 |  |  |  | VDS 1-01-053
| 1ER LAC | Circulation vers la S à M |  | 1 |  |  |  | VDS 1-01-319 | x
| 1 ER MONTAGNE | Circulation |  |  |  | 1 |  | VDS 1-01-308 | x
| 1 ER MONTAGNE | Circulation | 21 |  | 1 |  |  | VDS 1-01-307 | x
| 2 ER MONTAGNE | Circulation petite passerelle | 13 bis | 1 |  |  |  | VDS 1-01-307 | x
| 1 ER MONTAGNE | Local Archives |  | 1 |  |  |  | VDS 1-01-055
| 1 ER MONTAGNE | Local VTP SSI |  | 1 |  |  |  | VDS 1-01-201
| 1 ER MONTAGNE | IS sous gache |  | 1 |  |  |  | VDS 1-01-309 | x
| 1 ER MONTAGNE | Circulation |  |  |  | 1 |  | VDS 1-01-308 | x
| 2 ER MONTAGNE | Circulation vers le SAS pandemie |  |  | 1 |  |  | VDS 1-01-315
| 1 ER MONTAGNE | Circulation |  |  |  | 1 |  | VDS 1-01-317 | x
| 1 ER MONTAGNE | IS sous gache |  |  | 1 |  |  | VDS 1-01-313 | x
| TOTAL PORTES NIVEAU 1 |  |  | 14 | 4 | 6 | 0 |  |  |  | 24
0 | RDC LAC | IS sous gache |  | 1 |  |  |  | VDS 0-01-301 | x
| RDC LAC | Circulation | 8 |  | 1 |  |  | VDS 0-01-306 | x
| RDC LAC | Accès Escalier colimaçons |  | 1 |  |  |  | VDS 0-01-304
| RDC LAC | Local Poubelles |  | 1 |  |  |  | VDS 0-01-053
| RDC LAC | Local Stock Alim |  | 1 |  |  |  | VDS 0-01-052
| RDC LAC | Local Produit Hygiène |  | 1 |  |  |  | VDS 0-01-054
| RDC LAC | Circulation vers la SàM | 9 |  | 1 |  |  | VDS 0-01-070 | x
| RDC LAC | Circulation |  |  |  | 1 |  | VDS 0-01-315 | x
| RDC LAC | Circulation Vers la SàM | 6 |  | 1 |  |  | VDS 0-01-070 | x
| RDC LAC | Circulation | 5 | 1 |  |  |  | VDS 0-01-318 | x
| RDC LAC | Local Stock Animation |  | 1 |  |  |  | VDS 0-01-068
| RDC LAC | Local Linge Résidents |  | 1 |  |  |  | VDS 0-01-069
| RDC LAC | Local biblioteque |  | 1 |  |  |  | VDS 0-01-065
| RDC LAC | Circulation |  | 1 |  |  |  | VDS 0-01-318
| RDC LAC | IS sous gache |  | 1 |  |  |  | VDS 0-01-316 | x
| RDC LAC | Circulation | 4 |  | 1 |  |  | VDS 0-01-317 | x
| RDC MONTAGNE | Circulation |  |  |  | 1 |  | VDS 0-01-314 | x
| RDC MONTAGNE | IS sous gache |  | 1 |  |  |  | VDS 0-01-313 | x
| RDC MONTAGNE | Circulation | 2 |  | 1 |  |  | VDS 0-01-310 | x
| RDC MONTAGNE | Circulation |  |  |  | 1 |  | VDS 0-01-307 | x
| RDC MONTAGNE | Circulation | 11 | 1 |  |  |  | VDS 0-01-308 | x
| RDC MONTAGNE | Local Stock |  | 1 |  |  |  | VDS 0-01-057
| RDC MONTAGNE | Circulation |  | 1 |  |  |  | VDS 0-01-308
| RDC MONTAGNE | IS sous gache |  | 1 |  |  |  | VDS 0-01-309 | x
| RDC MONTAGNE | Circulation |  |  |  | 1 |  | VDS 0-01-302 | x
| TOTAL PORTES NIVEAU 0 |  |  | 16 | 5 | 4 | 0 |  |  |  | 25
-1 | R-1 LAC | Local Linge Sale Int |  | 1 |  |  |  | VDS A-01-001
| R-1 LAC | Local Linge Sale Ext |  | 1 |  |  |  | VDS A-01-001
| R-1 LAC | Local Poubelles Int |  | 1 |  |  |  | VDS A-01-008
| R-1 LAC | Local Poubelles Ext |  | 1 |  |  |  | VDS A-01-008
| R-1 LAC | Local Cartons |  | 1 |  |  |  | VDS A-01-016
| R-1 LAC | LocalAtelier |  | 1 |  |  |  | VDS A-01-003
| R-1 LAC | Local Stock Alim |  | 1 |  |  |  | VDS A-01-009
| R-1 LAC | Accès Escalier colimaçons |  | 1 |  |  |  | VDS A-01-304
| R-1 LAC | SAS LAC |  |  | 1 |  |  | VDS A-01-307
| R-1 LAC | SAS montagne |  |  | 1 |  |  | VDS A-01-307
| R-1 LAC | Circulation |  |  | 1 |  |  | VDS A-01-308
| R-1 LAC | SAS |  |  | 1 |  |  | VDS A-01-309
| R-1 LAC | SAS coté garage |  |  | 1 |  |  | VDS A-01-309
| R-1 MONTAGNE | Local Electrique TGBT |  | 1 |  |  |  | VDS A-01-202
| R-1 MONTAGNE | Local Technique Pompe à vide |  | 1 |  |  |  | VDS A-01-203
| R-1 MONTAGNE | Local Technique Ventilation |  | 1 |  |  |  | VDS A-01-204
| R-1 MONTAGNE | Local Technique CFA |  | 1 |  |  |  | VDS A-01-201
| R-1 MONTAGNE | Local Stock |  | 1 |  |  |  | VDS A-01-012
| R-1 MONTAGNE | Local Stock |  | 1 |  |  |  | VDS A-01-013
| R-1 MONTAGNE | Local Stock |  | 1 |  |  |  | VDS A-01-007
| R-1 MONTAGNE | Circulation Vide Sanitaires |  | 1 |  |  |  | VDS A-01-306
| TOTAL PORTES NIVEAU - 1 |  |  | 16 | 5 | 0 | 0 |  |  |  | 21

## EHPAD LA LUMIERE DU LAC
PORTES COUPE-FEU EHPAD LA LUMIERE DU LAC
TOTAL
NIVEAU | Emplacement | TYPOLOGIE | REPERE PORTAFEU | PORTE 1 VANTAIL | PORTE 2 VANTAUX | PORTE 2 VANTAUX VA-ET-VIENT | PORTE MOTORISEE | NUMEROTATION EHPAD LA LUMIERE DU LAC | ASSERVIE AU SSI | OBSERVATIONS | 65
4 | COMBLE EST | Separation Combles |  | 1 |  |  |  | LDL CBS-01-201
| COMBLE OUEST | Loacal Machinerie Ascenseur |  | 1 |  |  |  | LDL CBS-01-301
| COMBLE OUEST | Separation Combles |  | 1 |  |  |  | LDL CBS-01-202
| COMBLE OUEST | Separation Combles |  | 1 |  |  |  | LDL CBS-01-203
| COMBLE OUEST | Separation Combles |  | 1 |  |  |  | LDL CBS-01-204
3 | COMBLE EST | Limite secteur dans la continuite du local Stoc Aural |  | 1 |  |  |  | LDL CBS-01-201
| COMBLE EST | Loacal Machinerie Monta Charge |  | 1 |  |  |  | LDL CBS-01-301
| COMBLE EST | Separation Combles dans la continuite du local Stock Aural |  | 1 |  |  |  | LDL CBS-04-202
| COMBLE EST | Separation Combles dans la continuite du local Stock Aural |  | 1 |  |  |  | LDL CBS-04-203
| COMBLE EST | Separation Combles dans la continuite du local Stock Aural |  | 1 |  |  |  | LDL CBS-04-204
| COMBLE EST | Separation Combles dans la continuite du local Stock Aural |  | 1 |  |  |  | LDL CBS-04-205
1 | COMBLE EST | Acces comble |  | 1 |  |  |  | LDL CBS-01-201
| COMBLE EST | Separation Combles |  | 1 |  |  |  | LDL CBS-01-202
| TOTAL PORTES NIVEAU 4 |  |  | 13 | 0 | 0 | 0 |  |  |  | 13
3 | AURAL COTE LAC | IS Accès escalier colimasson et combles |  | 1 |  |  |  | LDL
| AURAL LAC | IS Accès Aurral dépuis l'Escalier |  | 1 |  |  |  | LDL 3-04-301
| AURAL LAC | Local Stock |  |  | 1 |  |  | LDL 3-04-014
| AURAL LAC | Vers les Combles depuis local stock |  | 1 |  |  |  | LDL CBS-05-201
| AURAL LAC | Local Stock |  | 1 |  |  |  | LDL 3-04-015
| AURAL LAC | Local Archives |  | 1 |  |  |  | LDL 3-04-016
| AURAL MONTAGNE | Local Tech |  | 1 |  |  |  | LDL 3-04-202
| AURAL MONTAGNE | Local Elec TGBT |  | 1 |  |  |  | LDL 3-04-201
| AURAL MONTAGNE | Local Stock |  | 1 |  |  |  | LDL 3-04-006
| AURAL | Salle de dialyse |  |  | 1 |  |  | LDL 3-04-007
| AURAL | IS |  | 1 |  |  |  | LDL 3-04-302
| TOTAL PORTES NIVEAU 3 |  |  | 9 | 2 | 0 | 0 |  |  |  | 11
2 | 2 eme LAC | IS vesrs les escalier sous gaché & digicodes | [5 empty] | LDL 2-03-302
| 2 eme LAC | Ciculation |  |  |  | 1 |  | LDL 2-04-301 | x
| 2 eme CENTRE | IS vesrs les escalier sous gaché & digicodes |  | 1 |  |  |  | LDL 2-03-304 | x
| 2 eme MONTAGNE | Ciculation |  |  |  | 1 |  | LDL 2-02-301 | x
| 2 eme MONTAGNE | Local Linge propre |  | 1 |  |  |  | LDL 2-01-011
| 2 eme MONTAGNE | Local Linge Sale |  | 1 |  |  |  | LDL 2-01-012
| 2 eme MONTAGNE | IS vesrs les escalier sous gaché & digicodes |  | 1 |  |  |  | LDL 2-01-302 | x
| TOTAL PORTES NIVEAU 2 |  |  | 4 | 0 | 2 | 0 |  |  |  | 6
1 | 1ER LAC | IS vesrs les escalier sous gaché |  | 1 |  |  |  | LDL 1-04-302
| 1ER LAC | Circulation |  |  |  | 1 |  | LDL 1-04-301 | x
| 1ER CENTRE | IS vesrs les escalier sous gaché & digicodes |  | 1 |  |  |  | LDL 1-03-304 | x
| 1 ER MONTAGNE | Circulation |  |  |  | 1 |  | LDL 1-02-301 | x
| 1 ER MONTAGNE | Local Linge Sale |  | 1 |  |  |  | LDL 1-02-011
| 1 ER MONTAGNE | Local Linge propre |  | 1 |  |  |  | LDL 1-02-012
| 1 ER MONTAGNE | IS vesrs les escalier sous gaché & digicodes |  | 1 |  |  |  | LDL 1-01-303 | x
| 1 ER MONTAGNE | Accès vers Combles |  | 1 |  |  |  | LDL 1-01-201
| 1 ER MONTAGNE | Combles Technique |  | 1 |  |  |  | LDL 1-01-202
| TOTAL PORTES NIVEAU 1 |  |  | 7 | 0 | 2 | 0 |  |  |  | 9
0 | RDC LAC | IS vesrs les escalier sous gaché & digicodes |  | 1 |  |  |  | LDL 0-04-301
| RDC LAC | Local Dechet |  | 1 |  |  |  | LDL 0-04- 0
| RDC LAC | Circulation ventouse et digicodes |  |  | 1 |  |  | LDL 0-04-301 | x
| RDC LAC | Vers circulation |  |  | 1 |  |  | LDL 0-04-011
| RDC LAC | sous gache éléctrique & digicodes |  |  | 1 |  |  | LDL 0-04-011 | x
| RDC CENTRE | IS dépuis les escalier |  | 1 |  |  |  | LDL 0-03-304
| RDC CENTRE | Vers escalier R-1 sous digicodes |  | 1 |  |  |  | LDL A-03-305
| RDC MONTAGNE | Vers la salle a manger |  |  | 1 |  |  | LDL 0-02-009 | x
| RDC MONTAGNE | Dépuis le Hall central |  |  |  | 1 |  | LDL 0-02-009 | x
| RDC MONTAGNE | Circuation |  |  |  | 1 |  | LDL 0-02-301 | x
| RDC MONTAGNE | Circuation |  |  |  | 1 |  | LDL 0-01-301 | x
| RDC MONTAGNE | Circuation Salle de Vie |  |  |  | 1 |  | LDL 0-01-302 | x
| TOTAL PORTES NIVEAU 0 |  |  | 4 | 4 | 4 | 0 |  |  |  | 12
| R-1 LAC | Local Technique Oxygène |  |  | 1 |  |  | LDL A-02-101
-1 | R-1 LAC | IS |  |  | 1 |  |  | LDL A-02-302
| R-1 LAC | IS |  |  | 1 |  |  | LDL A-02-305
| R-1 LAC | Atelier |  | 1 |  |  |  | LDL A-04-008
| R-1 LAC | Stock |  |  | 1 |  |  | LDL A-04-009
| R-1 LAC | Stock |  |  | 1 |  |  | LDL A-04-010
| R-1 CENTRE | Stock |  | 1 |  |  |  | LDL A-04-011
| R-1 CENTRE | IS escalier |  | 1 |  |  |  | LDL A-03-304
| R-1 MONTAGNE | Acces Garage |  | 1 |  |  |  | LDL A-01-001
| R-1 MONTAGNE | Local Stock Animation |  | 1 |  |  |  | LDL A-01-002
| R-1 MONTAGNE | Local Stock Animation |  | 1 |  |  |  | LDL A-01-003
| R-1 MONTAGNE | Local Expedition Linges |  | 1 |  |  |  | LDL A-02-004
| R-1 MONTAGNE | Local Linges |  | 1 |  |  |  | LDL A-02-003
| R-1 MONTAGNE | Local Poubelles |  | 1 |  |  |  | LDL A-02-005
| R-1 MONTAGNE | Reserve alimentaire |  | 1 |  |  |  | LDL A-02-006
| R-1 MONTAGNE | Office cuisine |  | 1 |  |  |  | LDL A-02-007
| R-1 MONTAGNE | Local Electrique TGBT |  | 1 |  |  |  | LDL A-02-202
| R-1 MONTAGNE | Local Technique |  | 1 |  |  |  | LDL A-02-203
| R-1 MONTAGNE | Circulation |  |  | 1 |  |  | LDL A-02-301 | x
| R-1 MONTAGNE | Local CTA |  |  | 1 |  |  | LDL A-04-202
| TOTAL PORTES NIVEAU - 1 |  |  | 12 | 2 | 0 | 0 |  |  |  | 14

## EHPAD LA PRAIRIE
PORTES COUPE-FEU EHPAD LA PRAIRIE
TOTAL
NIVEAU | Emplacement | TYPOLOGIE | REPERE PORTAFEU | PORTE 1 VANTAIL | PORTE 2 VANTAUX | PORTE 2 VANTAUX VA-ET-VIENT | PORTE MOTORISEE | NUMEROTATION EHPAD LA PRAIRIE | ASSERVIE AU SSI | OBSERVATIONS | 65
2 | COMBLE | Accès au combles depuis escalier central |  |  | 1 |  |  | LPR 2-01-301
| COMBLE | Séparation Combles |  | 1 |  |  |  | LPR CBS-01- 201
| COMBLE | Séparation Combles |  | 1 |  |  |  | LPR CBS-01- 202
| COMBLE | Séparation Combles |  | 1 |  |  |  | LPR CBS-01- 203
| COMBLE | Local Technique |  | 1 |  |  |  | UGS CBS-01-201
| COMBLE | Local Technique |  | 1 |  |  |  | UGS CBS-01-202
| COMBLE | Séparation Combles |  | 1 |  |  |  | UGS CBS-01-203
| COMBLE | Séparation Combles |  | 1 |  |  |  | UGS CBS-01-204
| TOTAL PORTES NIVEAU 2 |  |  | 7 | 1 | 0 | 0 |  |  |  | 8
1 | 1ER Centre | Circulation Dépuis les escalier central | 1/2/308 |  | 1 |  |  | LPR 1-01-308
| 1ER NORD | Ciculation | BD11 |  |  | 1 |  | LPR 1-04-301 | x
| 1ER NORD | Local Sanitaire |  | 1 |  |  |  | LPR 1-04-124
| 1ER NORD | Ciculation | BD12 |  |  | 1 |  | LPR 1-04-303 | x
| 1ER NORD | Local Lingerie |  | 1 |  |  |  | LPR 1-04-024
| 1ER NORD | Local Déchet |  | 1 |  |  |  | LPR 1-04-025
| 1ER NORD | Local Reserve |  | 1 |  |  |  | LPR 1-04-011
| 1 ER SUD | Circulation | BD8 |  |  | 1 |  | LPR 1-05-301 | x
| 1 ER SUD | Circulation | BD9 |  |  | 1 |  | LPR 1-06-301 | x
| 1 ER SUD | Local Linge |  | 1 |  |  |  | LPR 1-05-016
| 1 ER SUD | Local Technique TD |  | 1 |  |  |  | LPR 1-05-201
| 1 ER SUD | IS Circulation Escalier | N1 |  | 1 |  |  | LPR 1-06-305
| 1 ER SUD | Local Linge Salle |  | 1 |  |  |  | LPR 1-06-001
| 1 ER SUD | Local Linge Propre |  | 1 |  |  |  | LPR 1-06-002
| 1 ER SUD | Circulation | BD10 |  | 1 |  |  | LPR 1-06-302 | x
| TOTAL PORTES NIVEAU 1 |  |  | 8 | 3 | 4 | 0 |  |  |  | 15
0 | RDC Centre | IS Escalier central | IS Escalier |  | 1 |  |  | LPR 0-01-307 | x
| RDC Centre | Escalier vers le vid sanitaires |  |  | 1 |  |  | LPR 0-01-302
| RDC Centre | Circulation vers la Salle TV | 2 |  |  | 1 |  | LPR 0-02-301 | x
| RDC Centre | Ciculation | 1Couloir |  | 1 |  |  | LPR 0-03-303 | x
| RDC NORD | Local Poubelles |  | 1 |  |  |  | LPR 0-03-001
| RDC NORD | Local Linges |  | 1 |  |  |  | LPR 0-03-002
| RDC NORD | Local AS & Stock Machines à laver le sol | 0/03/002 |  | 1 |  |  | LPR 0-03-003
| RDC NORD | Local Carton int | 0/03/012 |  | 1 |  |  | LPR 0-03-004
| RDC NORD | Local TGBT | 0/03/201 | 1 |  |  |  | LPR 0-03-201
| RDC NORD | Stock divers | 0/03/004 |  | 1 |  |  | LPR 0-03-005
| RDC NORD | Stock Animation | 0/03/005 |  | 1 |  |  | LPR 0-03-006
| RDC NORD | Local Office | 0/03/008 | 1 |  |  |  | LPR 0-03-010
| RDC NORD | Local Office | 0/03/008 | 1 |  |  |  | LPR 0-03-009
| RDC NORD | Circulation Depuis la SaM vers | 5Couloir |  |  | 1 |  | LPR 0-04-301 | x
| RDC NORD | Local Sanitaire |  | 1 |  |  |  | LPR 0-04-122
| RDC NORD | Local Poubelles |  | 1 |  |  |  | LPR 0-04-024
| RDC NORD | Local Linges |  | 1 |  |  |  | LPR 0-04-011
| RDC NORD | Ciculation | BD6 |  |  | 1 |  | LPR 0-04-303 | x
| RDC SUD | Circulation Depuis la Salle TV | 3Couloir |  |  | 1 |  | LPR 0-05-301 | x
| RDC SUD | Couloir Acces vers UVP avec Syst. DENY | 0/ZC3 |  |  | 1 |  | LPR 0-05-302 | x
| RDC SUD | Local Linge |  | 1 |  |  |  | LPR 0-05-016
| RDC SUD | Local Technique TD |  | 1 |  |  |  | LPR 0-05-201
| RDC SUD | Local Linge salle |  | 1 |  |  |  | LPR 0-06-001
| RDC SUD | Local Linge propre |  | 1 |  |  |  | LPR 0-06-002
| RDC SUD | Circulation Porte accessoire vers l'escalier sous gache éléctrique |  | 1 |  |  |  | LPR 0-06-301 | x
| RDC SUD | Circulation Vers la SaM | BD4 |  |  | 1 |  | LPR 0-06-302 | x
| TOTAL PORTES NIVEAU 0 |  |  | 13 | 7 | 6 | 0 |  |  |  | 26
0 | UGS | Circulation | 9 circul |  |  | 1 |  | UGS-0-01-308 | x
| UGS | Local Stock infirmier |  | 1 |  |  |  | UGS-0-01-124
| UGS | Local Stock |  | 1 |  |  |  | UGS-0-01-019
| UGS | Circulation | 10 circul |  |  | 1 |  | UGS-0-01-305 | x
| UGS | Circulation vers IS et accès combles |  | 1 |  |  |  | UGS-0-01-309
| UGS | Local linge |  | 1 |  |  |  | UGS-0-01-030
| UGS | Local poubelles |  | 1 |  |  |  | UGS-0-01-029
| UGS | Local Reserve |  | 1 |  |  |  | UGS-0-01-028
| UGS | Circulation | 11 cicul |  |  | 1 |  | UGS-0-01-302 | x
| UGS | Circulation depuis SAS vers passerelle | 07 cicul |  | 1 |  |  | UGS-0-01-310 | x
| UGS | Circulation passerele vers la salle d'animation | BD07 |  |  | 1 |  | UGS-0-01-310 | x
| TOTAL PORTES NIVEAU - 0 |  |  | 6 | 1 | 4 | 0 |  |  |  | 11
| UGS | Local Lt CFA |  | 1 |  |  |  | UGS-A-01-203
| UGS | Local Stock |  | 1 |  |  |  | UGS-A-01-204
| LPR | Local Lt CFA |  | 1 |  |  |  | LPR A-01-201
| LPR | Circulation Escalier vers les Vide Sanitaires |  | 1 |  |  |  | LPR A-01-304
| LPR | Local Technique Machinerie Ascenseur |  | 1 |  |  |  | LPR A-01-202
| TOTAL PORTES NIVEAU - 1 |  |  | 5 | 0 | 0 | 0 |  |  |  | 5
Note on C19: Auteur: suite trav SSI DEF / renforcement cloison retablissement degré coup feu cicul
Note on C47: Auteur: suite trav SSI DEF / renforcement cloison retablissement degré coup feu cicul

## STATS
HOPITAL GEORGES PIANTA | 802
BLANCHISSERIE | 20
UPAC | 29
USN | 74
IFSI | 17
EHPAD LES VERDANNES | 86
EHPAD LA LUMIERE DU LAC | 65
EHPAD LA PRAIRIE | 65
TOTAL | 1158