## PAGE DE GARDE
MINISTERE DES ARMEES
Service d'Infrastructure de la Defense Sud-Ouest Caserne Pelleport 9 rue de Cursol, BORDEAUX
64-40-BDD PAU 40 - 33 - BA 118 et CIRFA de Mont de Marsan ACBC relatif aux travaux sur les installations de CVC, ECS, plomberie, chambres froides, hottes des mess, systèmes d’arrosage des terrains satellites et stations de lavage. Projet 25030
Descriptif Quantitatif et Estimatif (DQE)

## DQE
Projet 25030 - Descriptif quantiatif et estimatif (DQE)
[11 empty] | SousTotal | 0 | 0
N° BPU | N° Prix Nouveau | Recherche | Domaine | Critère 1 | Critère 2 | Critère 3 | Enoncés des ouvrages | Unité | Quantité | Prix fourni HT (F) | Prix fourni posé HT (F&P) | Montant fourni HT (F) | Montant fourni posé HT (F&P)
460 | 0 | 460 | 460 | 454 | 312 | 79 | 460 | 460 | 460 | 0 | 0 | 0 | 0
1 |  | CVC / ECS/Adoucisseurs///Adoucisseur pour eau froide, volume de résine 28 l (débit maxi 2,4 m3/h) | CVC / ECS | Adoucisseurs |  |  | Adoucisseur pour eau froide, volume de résine 28 l (débit maxi 2,4 m3/h) | U | 3 |  |  | 0 | 0
2 |  | CVC / ECS/Adoucisseurs///Adoucisseur pour eau froide, volume de résine 50 l (débit maxi 2,6 m3/h) | CVC / ECS | Adoucisseurs |  |  | Adoucisseur pour eau froide, volume de résine 50 l (débit maxi 2,6 m3/h) | U | 3 |  |  | 0 | 0
3 |  | CVC / ECS/Adoucisseurs///Adoucisseur pour eau froide, volume de résine 75 l (débit maxi 3 m3/h) | CVC / ECS | Adoucisseurs |  |  | Adoucisseur pour eau froide, volume de résine 75 l (débit maxi 3 m3/h) | U | 3 |  |  | 0 | 0
4 |  | CVC / ECS/Aerothermes - Ventilo Convecteurs - Centrales/Aérothermes à eau chaude//Aérotherme hélicoïde multi-vitesses, moteur monophasé, 860 à 1600 m3/h, 7 à 9,7 KW | CVC / ECS | Aerothermes - Ventilo Convecteurs - Centrales | Aérothermes à eau chaude |  | Aérotherme hélicoïde multi-vitesses, moteur monophasé, 860 à 1600 m3/h, 7 à 9,7 KW | U |  |  |  | 0 | 0
5 |  | CVC / ECS/Aerothermes - Ventilo Convecteurs - Centrales/Aérothermes à eau chaude//Ventilo convecteur 2,5 KW | CVC / ECS | Aerothermes - Ventilo Convecteurs - Centrales | Aérothermes à eau chaude |  | Ventilo convecteur 2,5 KW | U | 2 |  |  | 0 | 0
6 |  | CVC / ECS/Aerothermes - Ventilo Convecteurs - Centrales/Aérothermes à eau chaude//Ventilo convecteur 3,5 KW | CVC / ECS | Aerothermes - Ventilo Convecteurs - Centrales | Aérothermes à eau chaude |  | Ventilo convecteur 3,5 KW | U |  |  |  | 0 | 0
7 |  | CVC / ECS/Aerothermes - Ventilo Convecteurs - Centrales/Aérothermes à eau chaude//Ventilo convecteur 5 KW | CVC / ECS | Aerothermes - Ventilo Convecteurs - Centrales | Aérothermes à eau chaude |  | Ventilo convecteur 5 KW | U |  |  |  | 0 | 0
8 |  | CVC / ECS/Aerothermes - Ventilo Convecteurs - Centrales/Aérothermes à eau chaude//Ventilo convecteur 8 KW | CVC / ECS | Aerothermes - Ventilo Convecteurs - Centrales | Aérothermes à eau chaude |  | Ventilo convecteur 8 KW | U | 2 |  |  | 0 | 0
9 |  | CVC / ECS/Aerothermes - Ventilo Convecteurs - Centrales/Aérothermes à eau chaude//Aérotherme hélicoïde multi-vitesses, moteur monophasé, 750 à 1450 m3/h, 11 à 17 KW | CVC / ECS | Aerothermes - Ventilo Convecteurs - Centrales | Aérothermes à eau chaude |  | Aérotherme hélicoïde multi-vitesses, moteur monophasé, 750 à 1450 m3/h, 11 à 17 KW | U | 2 |  |  | 0 | 0
10 |  | CVC / ECS/Aerothermes - Ventilo Convecteurs - Centrales/Aérothermes à eau chaude//Aérotherme hélicoïde multi-vitesses, moteur monophasé, 1110 à 2300 m3/h, 16 à 25 KW | CVC / ECS | Aerothermes - Ventilo Convecteurs - Centrales | Aérothermes à eau chaude |  | Aérotherme hélicoïde multi-vitesses, moteur monophasé, 1110 à 2300 m3/h, 16 à 25 KW | U |  |  |  | 0 | 0
11 |  | CVC / ECS/Aerothermes - Ventilo Convecteurs - Centrales/Aérothermes à eau chaude//Aérotherme hélicoïde multi-vitesses, moteur monophasé, 930 à 1990 m3/h, 18 à 30,5 KW | CVC / ECS | Aerothermes - Ventilo Convecteurs - Centrales | Aérothermes à eau chaude |  | Aérotherme hélicoïde multi-vitesses, moteur monophasé, 930 à 1990 m3/h, 18 à 30,5 KW | U |  |  |  | 0 | 0
12 |  | CVC / ECS/Aerothermes - Ventilo Convecteurs - Centrales/Aérothermes à eau chaude//Aérotherme hélicoïde multi-vitesses, moteur monophasé, 1710 à 2500 m3/h, 24 à 30,4 KW | CVC / ECS | Aerothermes - Ventilo Convecteurs - Centrales | Aérothermes à eau chaude |  | Aérotherme hélicoïde multi-vitesses, moteur monophasé, 1710 à 2500 m3/h, 24 à 30,4 KW | U |  |  |  | 0 | 0
13 |  | CVC / ECS/Aerothermes - Ventilo Convecteurs - Centrales/Aérothermes à eau chaude//Aérotherme hélicoïde multi-vitesses, moteur monophasé, 2500 à 3870 m3/h, 34 à 45 KW | CVC / ECS | Aerothermes - Ventilo Convecteurs - Centrales | Aérothermes à eau chaude |  | Aérotherme hélicoïde multi-vitesses, moteur monophasé, 2500 à 3870 m3/h, 34 à 45 KW | U | 2 |  |  | 0 | 0
14 |  | CVC / ECS/Aerothermes - Ventilo Convecteurs - Centrales/Aérothermes à eau chaude//Aérotherme hélicoïde multi-vitesses, moteur monophasé, 2640 à 4410 m3/h, 50 à 72,2 KW | CVC / ECS | Aerothermes - Ventilo Convecteurs - Centrales | Aérothermes à eau chaude |  | Aérotherme hélicoïde multi-vitesses, moteur monophasé, 2640 à 4410 m3/h, 50 à 72,2 KW | U | 2 |  |  | 0 | 0
15 |  | CVC / ECS/Aerothermes - Ventilo Convecteurs - Centrales/Aérothermes à eau chaude//Aérotherme centrifuge à eau chaude, moteur triphasé, 1 800 m3/h, 14 kW | CVC / ECS | Aerothermes - Ventilo Convecteurs - Centrales | Aérothermes à eau chaude |  | Aérotherme centrifuge à eau chaude, moteur triphasé, 1 800 m3/h, 14 kW | U | 2 |  |  | 0 | 0
16 |  | CVC / ECS/Aerothermes - Ventilo Convecteurs - Centrales/Aérothermes à eau chaude//Aérotherme centrifuge à eau chaude, moteur triphasé, 2000 m3/h, 25kW | CVC / ECS | Aerothermes - Ventilo Convecteurs - Centrales | Aérothermes à eau chaude |  | Aérotherme centrifuge à eau chaude, moteur triphasé, 2000 m3/h, 25kW | U |  |  |  | 0 | 0
17 |  | CVC / ECS/Aerothermes - Ventilo Convecteurs - Centrales/Aérothermes à eau chaude//Aérotherme centrifuge à eau chaude, moteur triphasé, 4000 m3/h, 30 kW | CVC / ECS | Aerothermes - Ventilo Convecteurs - Centrales | Aérothermes à eau chaude |  | Aérotherme centrifuge à eau chaude, moteur triphasé, 4000 m3/h, 30 kW | U |  |  |  | 0 | 0
18 |  | CVC / ECS/Aerothermes - Ventilo Convecteurs - Centrales/Aérothermes à eau chaude//Aérotherme centrifuge à eau chaude, moteur triphasé, 4000 m3/h, 40 kW | CVC / ECS | Aerothermes - Ventilo Convecteurs - Centrales | Aérothermes à eau chaude |  | Aérotherme centrifuge à eau chaude, moteur triphasé, 4000 m3/h, 40 kW | U | 2 |  |  | 0 | 0
19 |  | CVC / ECS/Aerothermes - Ventilo Convecteurs - Centrales/Aérothermes à eau chaude//régulation tout ou rien par thermostat d'ambiance sur aérotherme | CVC / ECS | Aerothermes - Ventilo Convecteurs - Centrales | Aérothermes à eau chaude |  | régulation tout ou rien par thermostat d'ambiance sur aérotherme | U | 2 |  |  | 0 | 0
20 |  | CVC / ECS/Aerothermes - Ventilo Convecteurs - Centrales/Aérothermes à eau chaude//régulation proportionelle par thermostat d'ambiance et vanne trois voies sur aérotherme | CVC / ECS | Aerothermes - Ventilo Convecteurs - Centrales | Aérothermes à eau chaude |  | régulation proportionelle par thermostat d'ambiance et vanne trois voies sur aérotherme | U | 2 |  |  | 0 | 0
21 |  | CVC / ECS/Aerothermes - Ventilo Convecteurs - Centrales/Aérothermes à eau chaude//Pièce d'adaptation en tôle galvanisée 10/10° pour gaine de reprise ou de soufflage d'aérotherme de 10 kW à 29 kW | CVC / ECS | Aerothermes - Ventilo Convecteurs - Centrales | Aérothermes à eau chaude |  | Pièce d'adaptation en tôle galvanisée 10/10° pour gaine de reprise ou de soufflage d'aérotherme de 10 kW à 29 kW | U |  |  |  | 0 | 0
22 |  | CVC / ECS/Aerothermes - Ventilo Convecteurs - Centrales/Aérothermes à eau chaude//Pièce d'adaptation en tôle galvanisée 10/10° pour gaine de reprise ou de soufflage d'aérotherme de 30 kW à 40 kW | CVC / ECS | Aerothermes - Ventilo Convecteurs - Centrales | Aérothermes à eau chaude |  | Pièce d'adaptation en tôle galvanisée 10/10° pour gaine de reprise ou de soufflage d'aérotherme de 30 kW à 40 kW | U |  |  |  | 0 | 0
23 |  | CVC / ECS/Aerothermes - Ventilo Convecteurs - Centrales/Aérothermes à eau chaude//Coefficient réducteur pour aérothermes mono-vitesse, moteur triphasé | CVC / ECS | Aerothermes - Ventilo Convecteurs - Centrales | Aérothermes à eau chaude |  | Coefficient réducteur pour aérothermes mono-vitesse, moteur triphasé | Coef |  |  |  | 0 | 0
24 |  | CVC / ECS/Aerothermes - Ventilo Convecteurs - Centrales/Aérothermes à eau chaude//Caisson filtre pour aérothermes | CVC / ECS | Aerothermes - Ventilo Convecteurs - Centrales | Aérothermes à eau chaude |  | Caisson filtre pour aérothermes | U | 7 |  |  | 0 | 0
25 |  | CVC / ECS/Aerothermes - Ventilo Convecteurs - Centrales/Aérothermes à eau chaude//Kit complémentaire pour fixation du support sur IPN pour aérothermes | CVC / ECS | Aerothermes - Ventilo Convecteurs - Centrales | Aérothermes à eau chaude |  | Kit complémentaire pour fixation du support sur IPN pour aérothermes | U |  |  |  | 0 | 0
26 |  | CVC / ECS/Aerothermes - Ventilo Convecteurs - Centrales/Aérothermes à eau chaude//Boîtier de commande 3 vitesses | CVC / ECS | Aerothermes - Ventilo Convecteurs - Centrales | Aérothermes à eau chaude |  | Boîtier de commande 3 vitesses | U | 2 |  |  | 0 | 0
27 |  | CVC / ECS/Aerothermes - Ventilo Convecteurs - Centrales/Aérothermes à eau chaude//Dépose d'aérotherme hélicoïde ou centrifuge | CVC / ECS | Aerothermes - Ventilo Convecteurs - Centrales | Aérothermes à eau chaude |  | Dépose d'aérotherme hélicoïde ou centrifuge | U |  |  |  | 0 | 0
28 |  | CVC / ECS/Aerothermes - Ventilo Convecteurs - Centrales/Centrale extra plate (épaisseur 380 mm), carrosserie double peau avec isolation en laine de roche de 25 mm, 500 à 1500 m3/h, 11 à 23 KW, avec filtre 95 % et batterie eau chaude//Centrale extra plate (épaisseur 380 mm), carrosserie double peau avec isolation en laine de roche de 25 mm, 500 à 1500 m3/h, 11 à 23 KW, avec filtre 95 % et batterie eau chaude | CVC / ECS | Aerothermes - Ventilo Convecteurs - Centrales | Centrale extra plate (épaisseur 380 mm), carrosserie double peau avec isolation en laine de roche de 25 mm, 500 à 1500 m3/h, 11 à 23 KW, avec filtre 95 % et batterie eau chaude |  | Centrale extra plate (épaisseur 380 mm), carrosserie double peau avec isolation en laine de roche de 25 mm, 500 à 1500 m3/h, 11 à 23 KW, avec filtre 95 % et batterie eau chaude | U | 2 |  |  | 0 | 0
29 |  | CVC / ECS/Aerothermes - Ventilo Convecteurs - Centrales/Centrale extra plate (épaisseur 380 mm), carrosserie double peau avec isolation en laine de roche de 25 mm,1 500 à 2200 m3/h, 26 à 34 KW, avec filtre 95 % et batterie eau chaude//Centrale extra plate (épaisseur 380 mm), carrosserie double peau avec isolation en laine de roche de 25 mm,1 500 à 2200 m3/h, 26 à 34 KW, avec filtre 95 % et batterie eau chaude | CVC / ECS | Aerothermes - Ventilo Convecteurs - Centrales | Centrale extra plate (épaisseur 380 mm), carrosserie double peau avec isolation en laine de roche de 25 mm,1 500 à 2200 m3/h, 26 à 34 KW, avec filtre 95 % et batterie eau chaude |  | Centrale extra plate (épaisseur 380 mm), carrosserie double peau avec isolation en laine de roche de 25 mm,1 500 à 2200 m3/h, 26 à 34 KW, avec filtre 95 % et batterie eau chaude | U |  |  |  | 0 | 0
30 |  | CVC / ECS/Aerothermes - Ventilo Convecteurs - Centrales/Centrale extra-plate (épaisseur 380 mm), carrosserie double peau avec isolation en laine de roche de 25 mm, 2500 à 4000 m3/h, 41 à 57 KW, avec filtre 95 % et batterie eau chaude//Centrale extra-plate (épaisseur 380 mm), carrosserie double peau avec isolation en laine de roche de 25 mm, 2500 à 4000 m3/h, 41 à 57 KW, avec filtre 95 % et batterie eau chaude | CVC / ECS | Aerothermes - Ventilo Convecteurs - Centrales | Centrale extra-plate (épaisseur 380 mm), carrosserie double peau avec isolation en laine de roche de 25 mm, 2500 à 4000 m3/h, 41 à 57 KW, avec filtre 95 % et batterie eau chaude |  | Centrale extra-plate (épaisseur 380 mm), carrosserie double peau avec isolation en laine de roche de 25 mm, 2500 à 4000 m3/h, 41 à 57 KW, avec filtre 95 % et batterie eau chaude | U | 2 |  |  | 0 | 0
31 |  | CVC / ECS/Aerothermes - Ventilo Convecteurs - Centrales/Centrale extra-plate (épaisseur 380 mm), carrosserie double peau avec isolation en laine de roche de 25 mm, 4000 à 6000 m3/h, 74 à 96 KW, avec filtre 95 % et batterie eau chaude//Centrale extra-plate (épaisseur 380 mm), carrosserie double peau avec isolation en laine de roche de 25 mm, 4000 à 6000 m3/h, 74 à 96 KW, avec filtre 95 % et batterie eau chaude | CVC / ECS | Aerothermes - Ventilo Convecteurs - Centrales | Centrale extra-plate (épaisseur 380 mm), carrosserie double peau avec isolation en laine de roche de 25 mm, 4000 à 6000 m3/h, 74 à 96 KW, avec filtre 95 % et batterie eau chaude |  | Centrale extra-plate (épaisseur 380 mm), carrosserie double peau avec isolation en laine de roche de 25 mm, 4000 à 6000 m3/h, 74 à 96 KW, avec filtre 95 % et batterie eau chaude | U | 2 |  |  | 0 | 0
32 |  | CVC / ECS/Aerothermes - Ventilo Convecteurs - Centrales/Ventilo-convecteurs//Dépose de ventilo-convecteur au sol | CVC / ECS | Aerothermes - Ventilo Convecteurs - Centrales | Ventilo-convecteurs |  | Dépose de ventilo-convecteur au sol | U |  |  |  | 0 | 0
33 |  | CVC / ECS/Aerothermes - Ventilo Convecteurs - Centrales/Ventilo-convecteurs//Dépose de ventilo-convecteur plafonnier | CVC / ECS | Aerothermes - Ventilo Convecteurs - Centrales | Ventilo-convecteurs |  | Dépose de ventilo-convecteur plafonnier | U |  |  |  | 0 | 0
34 |  | CVC / ECS/Appareils de mesure et de sécurité :/// • thermomètre gaine diamètre 100 mm | CVC / ECS | Appareils de mesure et de sécurité : |  |  | • thermomètre gaine diamètre 100 mm | U | 7 |  |  | 0 | 0
35 |  | CVC / ECS/Appareils de mesure et de sécurité :/// • thermomètre applique diamètre 60 mm | CVC / ECS | Appareils de mesure et de sécurité : |  |  | • thermomètre applique diamètre 60 mm | U | 7 |  |  | 0 | 0
36 |  | CVC / ECS/Appareils de mesure et de sécurité :///remplacement thermomètre à plongeur sur tuyauterie (sans monture) | CVC / ECS | Appareils de mesure et de sécurité : |  |  | remplacement thermomètre à plongeur sur tuyauterie (sans monture) | U |  |  |  | 0 | 0
37 |  | CVC / ECS/Appareils de mesure et de sécurité :///remplacement thermomètre à plongeur sur canalisation eau chaude ou froide - capillaire seul | CVC / ECS | Appareils de mesure et de sécurité : |  |  | remplacement thermomètre à plongeur sur canalisation eau chaude ou froide - capillaire seul | U |  |  |  | 0 | 0
38 |  | CVC / ECS/Appareils de mesure et de sécurité :///remplacement thermomètre à plongeur sur canalisation eau froide ou chaude - capillaire + monture | CVC / ECS | Appareils de mesure et de sécurité : |  |  | remplacement thermomètre à plongeur sur canalisation eau froide ou chaude - capillaire + monture | U |  |  |  | 0 | 0
39 |  | CVC / ECS/Appareils de mesure et de sécurité :///remplacement manomètre diamètre 60 mm sur canalisation eau froide ou chaude | CVC / ECS | Appareils de mesure et de sécurité : |  |  | remplacement manomètre diamètre 60 mm sur canalisation eau froide ou chaude | U |  |  |  | 0 | 0
40 |  | CVC / ECS/Appareils de mesure et de sécurité :///remplacement manomètre diamètre 100 mm sur canalisation eau froide ou chaude | CVC / ECS | Appareils de mesure et de sécurité : |  |  | remplacement manomètre diamètre 100 mm sur canalisation eau froide ou chaude | U |  |  |  | 0 | 0
41 |  | CVC / ECS/Appareils de mesure et de sécurité :///remplacement manomètre à bain de glycérine diamètre 60 mm sur canalisation eau froide ou chaude | CVC / ECS | Appareils de mesure et de sécurité : |  |  | remplacement manomètre à bain de glycérine diamètre 60 mm sur canalisation eau froide ou chaude | U |  |  |  | 0 | 0
42 |  | CVC / ECS/Appareils de mesure et de sécurité :/// • régulateur de pression différentielle | CVC / ECS | Appareils de mesure et de sécurité : |  |  | • régulateur de pression différentielle | U |  |  |  | 0 | 0
43 |  | CVC / ECS/Appareils de mesure et de sécurité :/// • purgeur automatique | CVC / ECS | Appareils de mesure et de sécurité : |  |  | • purgeur automatique | U | 15 |  |  | 0 | 0
44 |  | CVC / ECS/Appareils de mesure et de sécurité :/// • séparateur d'air | CVC / ECS | Appareils de mesure et de sécurité : |  |  | • séparateur d'air | U |  |  |  | 0 | 0
45 |  | CVC / ECS/Appareils de mesure et de sécurité :/// • soupape de sureté | CVC / ECS | Appareils de mesure et de sécurité : |  |  | • soupape de sureté | U | 15 |  |  | 0 | 0
46 |  | CVC / ECS/Appareils de mesure et de sécurité :/// • vanne passage direct | CVC / ECS | Appareils de mesure et de sécurité : |  |  | • vanne passage direct | U |  |  |  | 0 | 0
47 |  | CVC / ECS/Appareils de mesure et de sécurité :/// • robinet pied de colonne avec purgeur | CVC / ECS | Appareils de mesure et de sécurité : |  |  | • robinet pied de colonne avec purgeur | U |  |  |  | 0 | 0
48 |  | CVC / ECS/Appareils de mesure et de sécurité :/// • robinet pied de colonne à réglage de débit avec purgeur | CVC / ECS | Appareils de mesure et de sécurité : |  |  | • robinet pied de colonne à réglage de débit avec purgeur | U |  |  |  | 0 | 0
49 |  | CVC / ECS/Appareils de mesure et de sécurité :/// • robinet soupape à bride | CVC / ECS | Appareils de mesure et de sécurité : |  |  | • robinet soupape à bride | U |  |  |  | 0 | 0
50 |  | CVC / ECS/Appareils de mesure et de sécurité :/// • clapet de retenue | CVC / ECS | Appareils de mesure et de sécurité : |  |  | • clapet de retenue | U |  |  |  | 0 | 0
51 |  | CVC / ECS/Appareils de mesure et de sécurité :/// • compensateur de dilatation | CVC / ECS | Appareils de mesure et de sécurité : |  |  | • compensateur de dilatation | U |  |  |  | 0 | 0
52 |  | CVC / ECS/Appareils de mesure et de sécurité :/// • manchon antivibratile | CVC / ECS | Appareils de mesure et de sécurité : |  |  | • manchon antivibratile | U | 25 |  |  | 0 | 0
53 |  | CVC / ECS/Brûleurs/Brûleurs gaz//Brûleur gaz 1 allure 40 < P < 80 KW | CVC / ECS | Brûleurs | Brûleurs gaz |  | Brûleur gaz 1 allure 40 < P < 80 KW | U |  |  |  | 0 | 0
54 |  | CVC / ECS/Brûleurs/Brûleurs gaz//Brûleur gaz 60 à 120 KW 2 allures | CVC / ECS | Brûleurs | Brûleurs gaz |  | Brûleur gaz 60 à 120 KW 2 allures | U |  |  |  | 0 | 0
55 |  | CVC / ECS/Brûleurs/Brûleurs gaz//Brûleur gaz 120 à 240 KW 2 allures | CVC / ECS | Brûleurs | Brûleurs gaz |  | Brûleur gaz 120 à 240 KW 2 allures | U |  |  |  | 0 | 0
56 |  | CVC / ECS/Brûleurs/Brûleurs gaz//Brûleur gaz 170 à 350 KW 2 allures | CVC / ECS | Brûleurs | Brûleurs gaz |  | Brûleur gaz 170 à 350 KW 2 allures | U |  |  |  | 0 | 0
57 |  | CVC / ECS/Brûleurs/Brûleurs gaz//Brûleur gaz 210 à 440 KW 2 allures | CVC / ECS | Brûleurs | Brûleurs gaz |  | Brûleur gaz 210 à 440 KW 2 allures | U |  |  |  | 0 | 0
58 |  | CVC / ECS/Brûleurs/Brûleurs gaz//Brûleur gaz 340 à 650 KW 2 allures | CVC / ECS | Brûleurs | Brûleurs gaz |  | Brûleur gaz 340 à 650 KW 2 allures | U |  |  |  | 0 | 0
59 |  | CVC / ECS/Brûleurs/Brûleurs gaz//Brûleur gaz 170 à 350 KW système avec rapport air, gaz proportionnel oléopneumatique et contrôle de la perte de charge au foyer | CVC / ECS | Brûleurs | Brûleurs gaz |  | Brûleur gaz 170 à 350 KW système avec rapport air, gaz proportionnel oléopneumatique et contrôle de la perte de charge au foyer | U |  |  |  | 0 | 0
60 |  | CVC / ECS/Brûleurs/Brûleurs gaz//Brûleur gaz 210 à 440 KW système avec rapport air, gaz proportionnel oléopneumatique et contrôle de la perte de charge au foyer | CVC / ECS | Brûleurs | Brûleurs gaz |  | Brûleur gaz 210 à 440 KW système avec rapport air, gaz proportionnel oléopneumatique et contrôle de la perte de charge au foyer | U |  |  |  | 0 | 0
61 |  | CVC / ECS/Brûleurs/Brûleurs gaz//Brûleur gaz 340 à 650 KW système avec rapport air, gaz proportionnel oléopneumatique et contrôle de la perte de charge au foyer | CVC / ECS | Brûleurs | Brûleurs gaz |  | Brûleur gaz 340 à 650 KW système avec rapport air, gaz proportionnel oléopneumatique et contrôle de la perte de charge au foyer | U |  |  |  | 0 | 0
62 |  | CVC / ECS/Brûleurs/Brûleurs gaz//Plus-value pour tête longue | CVC / ECS | Brûleurs | Brûleurs gaz |  | Plus-value pour tête longue | % |  |  |  | 0 | 0
63 |  | CVC / ECS/Brûleurs/Brûleurs gaz//Brûleur gaz P inférieur à 40 KW | CVC / ECS | Brûleurs | Brûleurs gaz |  | Brûleur gaz P inférieur à 40 KW | U |  |  |  | 0 | 0
64 |  | CVC / ECS/Brûleurs/Entretien brûleurs/Electrovanne/Electrovanne gaz de sécurité 3/8" | CVC / ECS | Brûleurs | Entretien brûleurs | Electrovanne | Electrovanne gaz de sécurité 3/8" | U | 15 |  |  | 0 | 0
65 |  | CVC / ECS/Brûleurs/Entretien brûleurs/Electrovanne/Electrovanne gaz de sécurité 1/2" | CVC / ECS | Brûleurs | Entretien brûleurs | Electrovanne | Electrovanne gaz de sécurité 1/2" | U | 15 |  |  | 0 | 0
66 |  | CVC / ECS/Brûleurs/Entretien brûleurs/Electrovanne/Electrovanne gaz de sécurité 3/4" | CVC / ECS | Brûleurs | Entretien brûleurs | Electrovanne | Electrovanne gaz de sécurité 3/4" | U | 15 |  |  | 0 | 0
67 |  | CVC / ECS/Brûleurs/Entretien brûleurs/Electrovanne/Electrovanne gaz de sécurité 1" | CVC / ECS | Brûleurs | Entretien brûleurs | Electrovanne | Electrovanne gaz de sécurité 1" | U | 15 |  |  | 0 | 0
68 |  | CVC / ECS/Brûleurs/Entretien brûleurs/Electrovanne/Electrovanne gaz de sécurité 2" | CVC / ECS | Brûleurs | Entretien brûleurs | Electrovanne | Electrovanne gaz de sécurité 2" | U | 15 |  |  | 0 | 0
69 |  | CVC / ECS/Brûleurs/Entretien brûleurs/Electrovanne/Electrovanne gaz de sécurité 1" 1/3 | CVC / ECS | Brûleurs | Entretien brûleurs | Electrovanne | Electrovanne gaz de sécurité 1" 1/3 | U |  |  |  | 0 | 0
70 |  | CVC / ECS/Brûleurs/Entretien brûleurs//Dépose de brûleur et enlèvement jusqu'à 110 KW | CVC / ECS | Brûleurs | Entretien brûleurs |  | Dépose de brûleur et enlèvement jusqu'à 110 KW | U |  |  |  | 0 | 0
71 |  | CVC / ECS/Brûleurs/Entretien brûleurs//Dépose de brûleur et enlèvement de 110 à 400 KW | CVC / ECS | Brûleurs | Entretien brûleurs |  | Dépose de brûleur et enlèvement de 110 à 400 KW | U |  |  |  | 0 | 0
72 |  | CVC / ECS/Brûleurs/Entretien brûleurs//Dépose de brûleur et enlèvement, au-dessus de 400 KW | CVC / ECS | Brûleurs | Entretien brûleurs |  | Dépose de brûleur et enlèvement, au-dessus de 400 KW | U |  |  |  | 0 | 0
73 |  | CVC / ECS/Brûleurs/Entretien brûleurs//Cellule | CVC / ECS | Brûleurs | Entretien brûleurs |  | Cellule | U |  |  |  | 0 | 0
74 |  | CVC / ECS/Brûleurs/Entretien brûleurs//Transformateur | CVC / ECS | Brûleurs | Entretien brûleurs |  | Transformateur | U |  |  |  | 0 | 0
75 |  | CVC / ECS/Brûleurs/Entretien brûleurs//Plus-value pour pompe avec électrovanne | CVC / ECS | Brûleurs | Entretien brûleurs |  | Plus-value pour pompe avec électrovanne | % |  |  |  | 0 | 0
76 |  | CVC / ECS/Brûleurs/Entretien brûleurs//Electrovanne | CVC / ECS | Brûleurs | Entretien brûleurs |  | Electrovanne | U |  |  |  | 0 | 0
77 |  | CVC / ECS/Brûleurs/Entretien brûleurs//Electrovanne 2 allures | CVC / ECS | Brûleurs | Entretien brûleurs |  | Electrovanne 2 allures | U |  |  |  | 0 | 0
78 |  | CVC / ECS/Brûleurs/Entretien brûleurs//Déflecteur | CVC / ECS | Brûleurs | Entretien brûleurs |  | Déflecteur | U |  |  |  | 0 | 0
79 |  | CVC / ECS/Brûleurs/Entretien brûleurs//Electrodes d'allumage gaz | CVC / ECS | Brûleurs | Entretien brûleurs |  | Electrodes d'allumage gaz | U |  |  |  | 0 | 0
80 |  | CVC / ECS/Brûleurs/Entretien brûleurs//Sonde d'ionisation | CVC / ECS | Brûleurs | Entretien brûleurs |  | Sonde d'ionisation | U |  |  |  | 0 | 0
81 |  | CVC / ECS/Brûleurs/Entretien brûleurs//Câble d'allumage | CVC / ECS | Brûleurs | Entretien brûleurs |  | Câble d'allumage | U |  |  |  | 0 | 0
82 |  | CVC / ECS/Brûleurs/Entretien brûleurs//Contrôleur de pression gaz | CVC / ECS | Brûleurs | Entretien brûleurs |  | Contrôleur de pression gaz | U |  |  |  | 0 | 0
83 |  | CVC / ECS/Brûleurs/Entretien brûleurs//Pressostat gaz | CVC / ECS | Brûleurs | Entretien brûleurs |  | Pressostat gaz | U |  |  |  | 0 | 0
84 |  | CVC / ECS/Brûleurs/Entretien brûleurs//Relais gaz, 1 allure | CVC / ECS | Brûleurs | Entretien brûleurs |  | Relais gaz, 1 allure | U |  |  |  | 0 | 0
85 |  | CVC / ECS/Brûleurs/Entretien brûleurs//Relais gaz, 2 allures | CVC / ECS | Brûleurs | Entretien brûleurs |  | Relais gaz, 2 allures | U |  |  |  | 0 | 0
86 |  | CVC / ECS/Brûleurs/Entretien brûleurs//Révision complète brûleur gaz | CVC / ECS | Brûleurs | Entretien brûleurs |  | Révision complète brûleur gaz | U |  |  |  | 0 | 0
87 |  | CVC / ECS/Brûleurs/Entretien brûleurs//Analyse de combustion et contrôle tirage conduit de fumée | CVC / ECS | Brûleurs | Entretien brûleurs |  | Analyse de combustion et contrôle tirage conduit de fumée | U |  |  |  | 0 | 0
88 |  | CVC / ECS/Brûleurs/Entretien brûleurs//Bloc gaz | CVC / ECS | Brûleurs | Entretien brûleurs |  | Bloc gaz | U |  |  |  | 0 | 0
89 |  | CVC / ECS/Brûleurs/Entretien brûleurs//sonde CO2 régulation caisson | CVC / ECS | Brûleurs | Entretien brûleurs |  | sonde CO2 régulation caisson | U |  |  |  | 0 | 0
90 |  | CVC / ECS/Chaudières/Chaudières acier// • chaudière jusqu'à 35 kW | CVC / ECS | Chaudières | Chaudières acier |  | • chaudière jusqu'à 35 kW | U | 3 |  |  | 0 | 0
91 |  | CVC / ECS/Chaudières/Chaudières acier// • chaudière de 36 à 70 kW | CVC / ECS | Chaudières | Chaudières acier |  | • chaudière de 36 à 70 kW | U | 3 |  |  | 0 | 0
92 |  | CVC / ECS/Chaudières/Chaudières acier// • chaudière de 71 à 120 kW | CVC / ECS | Chaudières | Chaudières acier |  | • chaudière de 71 à 120 kW | U | 3 |  |  | 0 | 0
93 |  | CVC / ECS/Chaudières/Chaudières acier// • chaudière de 121 à 160 kW | CVC / ECS | Chaudières | Chaudières acier |  | • chaudière de 121 à 160 kW | U | 3 |  |  | 0 | 0
94 |  | CVC / ECS/Chaudières/Chaudières acier// • chaudière de 161 à 200 kW | CVC / ECS | Chaudières | Chaudières acier |  | • chaudière de 161 à 200 kW | U | 3 |  |  | 0 | 0
95 |  | CVC / ECS/Chaudières/Chaudières acier// • chaudière de 201 à 250 kW | CVC / ECS | Chaudières | Chaudières acier |  | • chaudière de 201 à 250 kW | U | 3 |  |  | 0 | 0
96 |  | CVC / ECS/Chaudières/Chaudières acier// • chaudière de 251 à 300 kW | CVC / ECS | Chaudières | Chaudières acier |  | • chaudière de 251 à 300 kW | U | 3 |  |  | 0 | 0
97 |  | CVC / ECS/Chaudières/Chaudières acier// • chaudière de 301 à 400 kW | CVC / ECS | Chaudières | Chaudières acier |  | • chaudière de 301 à 400 kW | U | 3 |  |  | 0 | 0
98 |  | CVC / ECS/Chaudières/Chaudières acier// • chaudière de 401 à 500 kW | CVC / ECS | Chaudières | Chaudières acier |  | • chaudière de 401 à 500 kW | U | 3 |  |  | 0 | 0
99 |  | CVC / ECS/Chaudières/Chaudières acier// • chaudière de 501 à 700 kW | CVC / ECS | Chaudières | Chaudières acier |  | • chaudière de 501 à 700 kW | U | 3 |  |  | 0 | 0
100 |  | CVC / ECS/Chaudières/Chaudières acier// • chaudière de 701 à 1000 kW | CVC / ECS | Chaudières | Chaudières acier |  | • chaudière de 701 à 1000 kW | U | 3 |  |  | 0 | 0
101 |  | CVC / ECS/Chaudières/Chaudières acier// • chaudière de 1000 à 1300 kW | CVC / ECS | Chaudières | Chaudières acier |  | • chaudière de 1000 à 1300 kW | U | 3 |  |  | 0 | 0
102 |  | CVC / ECS/Chaudières/Chaudières acier// • chaudière de 1300 à 1700 kW | CVC / ECS | Chaudières | Chaudières acier |  | • chaudière de 1300 à 1700 kW | U | 3 |  |  | 0 | 0
103 |  | CVC / ECS/Chaudières/Chaudières acier// • chaudière de 1700 à 2000 kW | CVC / ECS | Chaudières | Chaudières acier |  | • chaudière de 1700 à 2000 kW | U | 3 |  |  | 0 | 0
104 |  | CVC / ECS/Chaudières/Chaudières acier//Dépose chaudières acier et fonte | CVC / ECS | Chaudières | Chaudières acier |  | Dépose chaudières acier et fonte | U |  |  |  | 0 | 0
105 |  | CVC / ECS/Chaudières/Chaudières murales//Chaudière murale, chauffage seul jusqu'à 28 KW | CVC / ECS | Chaudières | Chaudières murales |  | Chaudière murale, chauffage seul jusqu'à 28 KW | U |  |  |  | 0 | 0
106 |  | CVC / ECS/Chaudières/Chaudières murales//Chaudière murale, sans veilleuse, chauffage seul, à ventouse, jusqu'à 23 KW | CVC / ECS | Chaudières | Chaudières murales |  | Chaudière murale, sans veilleuse, chauffage seul, à ventouse, jusqu'à 23 KW | U |  |  |  | 0 | 0
107 |  | CVC / ECS/Chaudières/Chaudières murales//Chaudière murale mixte, sans veilleuse, ECS instantanée, jusqu'à 23 KW | CVC / ECS | Chaudières | Chaudières murales |  | Chaudière murale mixte, sans veilleuse, ECS instantanée, jusqu'à 23 KW | U | 3 |  |  | 0 | 0
108 |  | CVC / ECS/Chaudières/Chaudières murales//Chaudière murale mixte, sans veilleuse, ECS instantanée, jusqu'à 35 KW | CVC / ECS | Chaudières | Chaudières murales |  | Chaudière murale mixte, sans veilleuse, ECS instantanée, jusqu'à 35 KW | U | 2 |  |  | 0 | 0
109 |  | CVC / ECS/Chaudières/Chaudières murales//Chaudière murale mixte à ventouse, sans veilleuse, ECS instantanée, jusqu'à 23 KW | CVC / ECS | Chaudières | Chaudières murales |  | Chaudière murale mixte à ventouse, sans veilleuse, ECS instantanée, jusqu'à 23 KW | U | 2 |  |  | 0 | 0
110 |  | CVC / ECS/Chaudières/Chaudières murales//Chaudière murale, ECS accumulée avec ballon intégré, sans veilleuse, jusqu'à 28 KW | CVC / ECS | Chaudières | Chaudières murales |  | Chaudière murale, ECS accumulée avec ballon intégré, sans veilleuse, jusqu'à 28 KW | U |  |  |  | 0 | 0
111 |  | CVC / ECS/Chaudières/Chaudières murales//Chaudière murale, ECS accumulée avec ballon intégré, sans veilleuse, à ventouse, jusqu'à 28 KW | CVC / ECS | Chaudières | Chaudières murales |  | Chaudière murale, ECS accumulée avec ballon intégré, sans veilleuse, à ventouse, jusqu'à 28 KW | U |  |  |  | 0 | 0
112 |  | CVC / ECS/Chaudières/Chaudières murales//Ballon échangeur en cuivre 50 l pour ECS accumulée | CVC / ECS | Chaudières | Chaudières murales |  | Ballon échangeur en cuivre 50 l pour ECS accumulée | U | 3 |  |  | 0 | 0
113 |  | CVC / ECS/Chaudières/Chaudières murales//Ballon échangeur en cuivre 80 l pour ECS accumulée | CVC / ECS | Chaudières | Chaudières murales |  | Ballon échangeur en cuivre 80 l pour ECS accumulée | U | 3 |  |  | 0 | 0
114 |  | CVC / ECS/Chaudières/Chaudières murales//Ballon échangeur en cuivre 120 l pour ECS accumulée | CVC / ECS | Chaudières | Chaudières murales |  | Ballon échangeur en cuivre 120 l pour ECS accumulée | U | 3 |  |  | 0 | 0
115 |  | CVC / ECS/Chaudières/Chaudières murales//Kit de raccordement rapide chaudière, ballon | CVC / ECS | Chaudières | Chaudières murales |  | Kit de raccordement rapide chaudière, ballon | U | 3 |  |  | 0 | 0
116 |  | CVC / ECS/Chaudières/Chaudières murales//Plus-value pour raccordement à une VMC | CVC / ECS | Chaudières | Chaudières murales |  | Plus-value pour raccordement à une VMC | % |  |  |  | 0 | 0
117 |  | CVC / ECS/Chaudières/Chaudières murales//Rallonge 1 m ou coude pour ventouse concentrique | CVC / ECS | Chaudières | Chaudières murales |  | Rallonge 1 m ou coude pour ventouse concentrique | U |  |  |  | 0 | 0
118 |  | CVC / ECS/Chaudières/Chaudières murales//Dépose chaudière murale | CVC / ECS | Chaudières | Chaudières murales |  | Dépose chaudière murale | U |  |  |  | 0 | 0
119 |  | CVC / ECS/Chaudières/Générateurs d'air chaud//Générateur d'air chaud 80 kW | CVC / ECS | Chaudières | Générateurs d'air chaud |  | Générateur d'air chaud 80 kW | U | 2 |  |  | 0 | 0
120 |  | CVC / ECS/Chaudières/Générateurs d'air chaud//Générateur d'air chaud 165 kW | CVC / ECS | Chaudières | Générateurs d'air chaud |  | Générateur d'air chaud 165 kW | U |  |  |  | 0 | 0
121 |  | CVC / ECS/Chaudières/Générateurs d'air chaud//Générateur d'air chaud 300 kW | CVC / ECS | Chaudières | Générateurs d'air chaud |  | Générateur d'air chaud 300 kW | U | 2 |  |  | 0 | 0
122 |  | CVC / ECS/Chaudières/Générateurs d'air chaud//Générateur d'air chaud 340 kW | CVC / ECS | Chaudières | Générateurs d'air chaud |  | Générateur d'air chaud 340 kW | U |  |  |  | 0 | 0
123 |  | CVC / ECS/Chaudières/Générateurs d'air chaud//Générateur d'air chaud 350 kW | CVC / ECS | Chaudières | Générateurs d'air chaud |  | Générateur d'air chaud 350 kW | U |  |  |  | 0 | 0
124 |  | CVC / ECS/Chaudières/Générateurs d'air chaud//Générateur d'air chaud 500 kW | CVC / ECS | Chaudières | Générateurs d'air chaud |  | Générateur d'air chaud 500 kW | U | 2 |  |  | 0 | 0
125 |  | CVC / ECS/Chaudières/Générateurs d'air chaud//Dépose chaudières acier et fonte | CVC / ECS | Chaudières | Générateurs d'air chaud |  | Dépose chaudières acier et fonte | U |  |  |  | 0 | 0
126 |  | CVC / ECS/Circulateurs/Circulateurs doubles//Circulateur à débit variable, double, DN25 et hauteur manométrique de 6 (pour eau chaude ou eau froide, y compris toutes sujétions, raccords, etc…) | CVC / ECS | Circulateurs | Circulateurs doubles |  | Circulateur à débit variable, double, DN25 et hauteur manométrique de 6 (pour eau chaude ou eau froide, y compris toutes sujétions, raccords, etc…) | U | 7 |  |  | 0 | 0
127 |  | CVC / ECS/Circulateurs/Circulateurs doubles//Circulateur à débit variable, double, DN32 et hauteur manométrique de 6 (pour eau chaude ou eau froide, y compris toutes sujétions, raccords, etc…) | CVC / ECS | Circulateurs | Circulateurs doubles |  | Circulateur à débit variable, double, DN32 et hauteur manométrique de 6 (pour eau chaude ou eau froide, y compris toutes sujétions, raccords, etc…) | U | 7 |  |  | 0 | 0
128 |  | CVC / ECS/Circulateurs/Circulateurs doubles//Circulateur à débit variable, double, DN40 et hauteur manométrique de 6 (pour eau chaude ou eau froide, y compris toutes sujétions, raccords, etc…) | CVC / ECS | Circulateurs | Circulateurs doubles |  | Circulateur à débit variable, double, DN40 et hauteur manométrique de 6 (pour eau chaude ou eau froide, y compris toutes sujétions, raccords, etc…) | U | 7 |  |  | 0 | 0
129 |  | CVC / ECS/Circulateurs/Circulateurs doubles//Circulateur à débit variable, double, DN50 et hauteur manométrique de 6 (pour eau chaude ou eau froide, y compris toutes sujétions, raccords, etc…) | CVC / ECS | Circulateurs | Circulateurs doubles |  | Circulateur à débit variable, double, DN50 et hauteur manométrique de 6 (pour eau chaude ou eau froide, y compris toutes sujétions, raccords, etc…) | U | 7 |  |  | 0 | 0
130 |  | CVC / ECS/Circulateurs/Circulateurs doubles//Circulateur à débit variable, double, DN65 et hauteur manométrique de 6 (pour eau chaude ou eau froide, y compris toutes sujétions, raccords, etc…) | CVC / ECS | Circulateurs | Circulateurs doubles |  | Circulateur à débit variable, double, DN65 et hauteur manométrique de 6 (pour eau chaude ou eau froide, y compris toutes sujétions, raccords, etc…) | U | 7 |  |  | 0 | 0
131 |  | CVC / ECS/Circulateurs/Circulateurs doubles//Circulateur à débit variable, double, DN80 et hauteur manométrique de 6 (pour eau chaude ou eau froide, y compris toutes sujétions, raccords, etc…) | CVC / ECS | Circulateurs | Circulateurs doubles |  | Circulateur à débit variable, double, DN80 et hauteur manométrique de 6 (pour eau chaude ou eau froide, y compris toutes sujétions, raccords, etc…) | U | 7 |  |  | 0 | 0
132 |  | CVC / ECS/Circulateurs/Circulateurs doubles//Circulateur à débit variable, double, DN25 et hauteur manométrique de 12 (pour eau chaude ou eau froide, y compris toutes sujétions, raccords, etc…) | CVC / ECS | Circulateurs | Circulateurs doubles |  | Circulateur à débit variable, double, DN25 et hauteur manométrique de 12 (pour eau chaude ou eau froide, y compris toutes sujétions, raccords, etc…) | U | 7 |  |  | 0 | 0
133 |  | CVC / ECS/Circulateurs/Circulateurs doubles//Circulateur à débit variable, double, DN32 et hauteur manométrique de 12 (pour eau chaude ou eau froide, y compris toutes sujétions, raccords, etc…) | CVC / ECS | Circulateurs | Circulateurs doubles |  | Circulateur à débit variable, double, DN32 et hauteur manométrique de 12 (pour eau chaude ou eau froide, y compris toutes sujétions, raccords, etc…) | U | 7 |  |  | 0 | 0
134 |  | CVC / ECS/Circulateurs/Circulateurs doubles//Circulateur à débit variable, double, DN40 et hauteur manométrique de 12 (pour eau chaude ou eau froide, y compris toutes sujétions, raccords, etc…) | CVC / ECS | Circulateurs | Circulateurs doubles |  | Circulateur à débit variable, double, DN40 et hauteur manométrique de 12 (pour eau chaude ou eau froide, y compris toutes sujétions, raccords, etc…) | U | 7 |  |  | 0 | 0
135 |  | CVC / ECS/Circulateurs/Circulateurs doubles//Circulateur à débit variable, double, DN50 et hauteur manométrique de 12 (pour eau chaude ou eau froide, y compris toutes sujétions, raccords, etc…) | CVC / ECS | Circulateurs | Circulateurs doubles |  | Circulateur à débit variable, double, DN50 et hauteur manométrique de 12 (pour eau chaude ou eau froide, y compris toutes sujétions, raccords, etc…) | U | 7 |  |  | 0 | 0
136 |  | CVC / ECS/Circulateurs/Circulateurs doubles//Circulateur à débit variable, double, DN65 et hauteur manométrique de 12 (pour eau chaude ou eau froide, y compris toutes sujétions, raccords, etc…) | CVC / ECS | Circulateurs | Circulateurs doubles |  | Circulateur à débit variable, double, DN65 et hauteur manométrique de 12 (pour eau chaude ou eau froide, y compris toutes sujétions, raccords, etc…) | U | 7 |  |  | 0 | 0
137 |  | CVC / ECS/Circulateurs/Circulateurs doubles//Circulateur à débit variable, double, DN80 et hauteur manométrique de 12 (pour eau chaude ou eau froide, y compris toutes sujétions, raccords, etc…) | CVC / ECS | Circulateurs | Circulateurs doubles |  | Circulateur à débit variable, double, DN80 et hauteur manométrique de 12 (pour eau chaude ou eau froide, y compris toutes sujétions, raccords, etc…) | U | 7 |  |  | 0 | 0
138 |  | CVC / ECS/Circulateurs/Circulateurs simples//Circulateur à débit variable, simple, DN25 et hauteur manométrique de 6 (pour eau chaude ou eau froide, y compris toutes sujétions, raccords, etc…) | CVC / ECS | Circulateurs | Circulateurs simples |  | Circulateur à débit variable, simple, DN25 et hauteur manométrique de 6 (pour eau chaude ou eau froide, y compris toutes sujétions, raccords, etc…) | U | 7 |  |  | 0 | 0
139 |  | CVC / ECS/Circulateurs/Circulateurs simples//Circulateur à débit variable, simple DN32 et hauteur manométrique de 6 (pour eau chaude ou eau froide, y compris toutes sujétions, raccords, etc…) | CVC / ECS | Circulateurs | Circulateurs simples |  | Circulateur à débit variable, simple DN32 et hauteur manométrique de 6 (pour eau chaude ou eau froide, y compris toutes sujétions, raccords, etc…) | U | 7 |  |  | 0 | 0
140 |  | CVC / ECS/Circulateurs/Circulateurs simples//Circulateur à débit variable, simple DN40 et hauteur manométrique de 6 (pour eau chaude ou eau froide, y compris toutes sujétions, raccords, etc…) | CVC / ECS | Circulateurs | Circulateurs simples |  | Circulateur à débit variable, simple DN40 et hauteur manométrique de 6 (pour eau chaude ou eau froide, y compris toutes sujétions, raccords, etc…) | U | 7 |  |  | 0 | 0
141 |  | CVC / ECS/Circulateurs/Circulateurs simples//Circulateur à débit variable, simple DN50 et hauteur manométrique de 6 (pour eau chaude ou eau froide, y compris toutes sujétions, raccords, etc…) | CVC / ECS | Circulateurs | Circulateurs simples |  | Circulateur à débit variable, simple DN50 et hauteur manométrique de 6 (pour eau chaude ou eau froide, y compris toutes sujétions, raccords, etc…) | U | 7 |  |  | 0 | 0
142 |  | CVC / ECS/Circulateurs/Circulateurs simples//Circulateur à débit variable, simple DN65 et hauteur manométrique de 6 (pour eau chaude ou eau froide, y compris toutes sujétions, raccords, etc…) | CVC / ECS | Circulateurs | Circulateurs simples |  | Circulateur à débit variable, simple DN65 et hauteur manométrique de 6 (pour eau chaude ou eau froide, y compris toutes sujétions, raccords, etc…) | U | 7 |  |  | 0 | 0
143 |  | CVC / ECS/Circulateurs/Circulateurs simples//Circulateur à débit variable, simple DN80 et hauteur manométrique de 6 (pour eau chaude ou eau froide, y compris toutes sujétions, raccords, etc…) | CVC / ECS | Circulateurs | Circulateurs simples |  | Circulateur à débit variable, simple DN80 et hauteur manométrique de 6 (pour eau chaude ou eau froide, y compris toutes sujétions, raccords, etc…) | U | 7 |  |  | 0 | 0
144 |  | CVC / ECS/Circulateurs/Circulateurs simples//Circulateur à débit variable, simple DN25 et hauteur manométrique de 12 (pour eau chaude ou eau froide, y compris toutes sujétions, raccords, etc…) | CVC / ECS | Circulateurs | Circulateurs simples |  | Circulateur à débit variable, simple DN25 et hauteur manométrique de 12 (pour eau chaude ou eau froide, y compris toutes sujétions, raccords, etc…) | U | 7 |  |  | 0 | 0
145 |  | CVC / ECS/Circulateurs/Circulateurs simples//Circulateur à débit variable, simple DN32 et hauteur manométrique de 12 (pour eau chaude ou eau froide, y compris toutes sujétions, raccords, etc…) | CVC / ECS | Circulateurs | Circulateurs simples |  | Circulateur à débit variable, simple DN32 et hauteur manométrique de 12 (pour eau chaude ou eau froide, y compris toutes sujétions, raccords, etc…) | U | 7 |  |  | 0 | 0
146 |  | CVC / ECS/Circulateurs/Circulateurs simples//Circulateur à débit variable, simple DN40 et hauteur manométrique de 12 (pour eau chaude ou eau froide, y compris toutes sujétions, raccords, etc…) | CVC / ECS | Circulateurs | Circulateurs simples |  | Circulateur à débit variable, simple DN40 et hauteur manométrique de 12 (pour eau chaude ou eau froide, y compris toutes sujétions, raccords, etc…) | U | 7 |  |  | 0 | 0
147 |  | CVC / ECS/Circulateurs/Circulateurs simples//Circulateur à débit variable, simple DN50 et hauteur manométrique de 12 (pour eau chaude ou eau froide, y compris toutes sujétions, raccords, etc…) | CVC / ECS | Circulateurs | Circulateurs simples |  | Circulateur à débit variable, simple DN50 et hauteur manométrique de 12 (pour eau chaude ou eau froide, y compris toutes sujétions, raccords, etc…) | U | 7 |  |  | 0 | 0
148 |  | CVC / ECS/Circulateurs/Circulateurs simples//Circulateur à débit variable, simple DN65 et hauteur manométrique de 12 (pour eau chaude ou eau froide, y compris toutes sujétions, raccords, etc…) | CVC / ECS | Circulateurs | Circulateurs simples |  | Circulateur à débit variable, simple DN65 et hauteur manométrique de 12 (pour eau chaude ou eau froide, y compris toutes sujétions, raccords, etc…) | U | 7 |  |  | 0 | 0
149 |  | CVC / ECS/Circulateurs/Circulateurs simples//Circulateur à débit variable, simple DN80 et hauteur manométrique de 12 (pour eau chaude ou eau froide, y compris toutes sujétions, raccords, etc…) | CVC / ECS | Circulateurs | Circulateurs simples |  | Circulateur à débit variable, simple DN80 et hauteur manométrique de 12 (pour eau chaude ou eau froide, y compris toutes sujétions, raccords, etc…) | U | 7 |  |  | 0 | 0
150 |  | CVC / ECS/Circulateurs///Module de programmation pour circulateur, y compris toutes sujétions | CVC / ECS | Circulateurs |  |  | Module de programmation pour circulateur, y compris toutes sujétions | U | 3 |  |  | 0 | 0
151 |  | CVC / ECS/Circulateurs///Dépose circulateur tous diamètres | CVC / ECS | Circulateurs |  |  | Dépose circulateur tous diamètres | U |  |  |  | 0 | 0
152 |  | CVC / ECS/Divers///Vidange installation (suivant puissance) | CVC / ECS | Divers |  |  | Vidange installation (suivant puissance) | kW |  |  |  | 0 | 0
153 |  | CVC / ECS/Divers///Remplissage installation (suivant puissance) | CVC / ECS | Divers |  |  | Remplissage installation (suivant puissance) | kW |  |  |  | 0 | 0
154 |  | CVC / ECS/Divers///Purge de l'installation (par point de purge manuel) | CVC / ECS | Divers |  |  | Purge de l'installation (par point de purge manuel) | U |  |  |  | 0 | 0
155 |  | CVC / ECS/Divers///Antigel pour installation | CVC / ECS | Divers |  |  | Antigel pour installation | L | 3 |  |  | 0 | 0
156 |  | CVC / ECS/Divers///Gel de tuyauteries pour intervention sans vidange de l'installation | CVC / ECS | Divers |  |  | Gel de tuyauteries pour intervention sans vidange de l'installation | Heure | 100 |  |  | 0 | 0
157 |  | CVC / ECS/Divers///Schéma de principe de chaufferie sur panneau plastifié de 1,00 X 0,60 | CVC / ECS | Divers |  |  | Schéma de principe de chaufferie sur panneau plastifié de 1,00 X 0,60 | U | 5 |  |  | 0 | 0
158 |  | CVC / ECS/Divers///Désenbouage de l'installation comprenant les opérations de remplissage de produit, de vidange, de rinçage, de remplissage et de purge .(suivant puissance) | CVC / ECS | Divers |  |  | Désenbouage de l'installation comprenant les opérations de remplissage de produit, de vidange, de rinçage, de remplissage et de purge .(suivant puissance) | Kw |  |  |  | 0 | 0
159 |  | CVC / ECS/Divers///Acide alcalin au litre utilisé | CVC / ECS | Divers |  |  | Acide alcalin au litre utilisé | L |  |  |  | 0 | 0
160 |  | CVC / ECS/Divers///Neutralisant au litre utilisé | CVC / ECS | Divers |  |  | Neutralisant au litre utilisé | L |  |  |  | 0 | 0
161 |  | CVC / ECS/Divers///Compteur toutes eaux DN32 | CVC / ECS | Divers |  |  | Compteur toutes eaux DN32 | U | 15 |  |  | 0 | 0
162 |  | CVC / ECS/Divers///Compteur toutes eaux DN50 | CVC / ECS | Divers |  |  | Compteur toutes eaux DN50 | U | 15 |  |  | 0 | 0
163 |  | CVC / ECS/Divers///Compteur toutes eaux DN65 | CVC / ECS | Divers |  |  | Compteur toutes eaux DN65 | U | 15 |  |  | 0 | 0
164 |  | CVC / ECS/Divers///Filtre à cartouches 3/4" | CVC / ECS | Divers |  |  | Filtre à cartouches 3/4" | U | 15 |  |  | 0 | 0
165 |  | CVC / ECS/Divers///Coffret agréé GAZ DE FRANCE S.100 | CVC / ECS | Divers |  |  | Coffret agréé GAZ DE FRANCE S.100 | U | 2 |  |  | 0 | 0
166 |  | CVC / ECS/Divers///Coffret agréé GAZ DE FRANCE S.200 | CVC / ECS | Divers |  |  | Coffret agréé GAZ DE FRANCE S.200 | U | 2 |  |  | 0 | 0
167 |  | CVC / ECS/Divers///Coffret agréé GAZ DE FRANCE S.300 | CVC / ECS | Divers |  |  | Coffret agréé GAZ DE FRANCE S.300 | U | 2 |  |  | 0 | 0
168 |  | CVC / ECS/Divers///Robinet gaz coup de poing DN 15 | CVC / ECS | Divers |  |  | Robinet gaz coup de poing DN 15 | U | 7 |  |  | 0 | 0
169 |  | CVC / ECS/Divers///Robinet gaz coup de poing DN 20 | CVC / ECS | Divers |  |  | Robinet gaz coup de poing DN 20 | U | 7 |  |  | 0 | 0
170 |  | CVC / ECS/Divers///Détenteur gaz 300/20 mbar, 6 à 16 m3/h | CVC / ECS | Divers |  |  | Détenteur gaz 300/20 mbar, 6 à 16 m3/h | U | 2 |  |  | 0 | 0
171 |  | CVC / ECS/Divers///Détenteur gaz 300/20 mbar, 16à 50 m3/h | CVC / ECS | Divers |  |  | Détenteur gaz 300/20 mbar, 16à 50 m3/h | U | 2 |  |  | 0 | 0
172 |  | CVC / ECS/Divers///Détenteur gaz 300/100 mbar, 25 à 50 m3/h DN 32 | CVC / ECS | Divers |  |  | Détenteur gaz 300/100 mbar, 25 à 50 m3/h DN 32 | U |  |  |  | 0 | 0
173 |  | CVC / ECS/Divers///Détenteur gaz 300/100 mbar, 75 à 100 m3/h | CVC / ECS | Divers |  |  | Détenteur gaz 300/100 mbar, 75 à 100 m3/h | U | 2 |  |  | 0 | 0
174 |  | CVC / ECS/Divers///Détenteur gaz 4 bar /20 mbar,25 à 50m3/h | CVC / ECS | Divers |  |  | Détenteur gaz 4 bar /20 mbar,25 à 50m3/h | U |  |  |  | 0 | 0
175 |  | CVC / ECS/Divers///Détenteur gaz 4 bar/20 mbar, 75 à 100 m3/h | CVC / ECS | Divers |  |  | Détenteur gaz 4 bar/20 mbar, 75 à 100 m3/h | U |  |  |  | 0 | 0
176 |  | CVC / ECS/Divers///Détenteur gaz 4 bar /300 mbar, 50 à 100 m3/h | CVC / ECS | Divers |  |  | Détenteur gaz 4 bar /300 mbar, 50 à 100 m3/h | U | 2 |  |  | 0 | 0
177 |  | CVC / ECS/Divers///Crosse de raccordement compteur GAZ DN 20 | CVC / ECS | Divers |  |  | Crosse de raccordement compteur GAZ DN 20 | U |  |  |  | 0 | 0
178 |  | CVC / ECS/Divers///Electrovanne gaz DN 15 avec bobine 220 volts | CVC / ECS | Divers |  |  | Electrovanne gaz DN 15 avec bobine 220 volts | U | 2 |  |  | 0 | 0
179 |  | CVC / ECS/Divers///Electrovanne gaz DN 20 avec bobine 220 volts | CVC / ECS | Divers |  |  | Electrovanne gaz DN 20 avec bobine 220 volts | U |  |  |  | 0 | 0
180 |  | CVC / ECS/Divers///Electrovanne gaz DN 26 avec bobine 220 volts | CVC / ECS | Divers |  |  | Electrovanne gaz DN 26 avec bobine 220 volts | U | 2 |  |  | 0 | 0
181 |  | CVC / ECS/Divers///Electrovanne gaz DN 33 avec bobine 220 volts | CVC / ECS | Divers |  |  | Electrovanne gaz DN 33 avec bobine 220 volts | U |  |  |  | 0 | 0
182 |  | CVC / ECS/Divers///Electrovanne gaz DN 40 avec bobine 220 volts | CVC / ECS | Divers |  |  | Electrovanne gaz DN 40 avec bobine 220 volts | U |  |  |  | 0 | 0
183 |  | CVC / ECS/Divers///Electrovanne gaz DN 50 avec bobine 220 volts | CVC / ECS | Divers |  |  | Electrovanne gaz DN 50 avec bobine 220 volts | U | 2 |  |  | 0 | 0
184 |  | CVC / ECS/Divers///Filtre gaz 33/42 | CVC / ECS | Divers |  |  | Filtre gaz 33/42 | U |  |  |  | 0 | 0
185 |  | CVC / ECS/Divers///Charge Azote | CVC / ECS | Divers |  |  | Charge Azote | journée | 5 |  |  | 0 | 0
186 |  | CVC / ECS/Divers///BOITE A CLEFS pour local technique H520 | CVC / ECS | Divers |  |  | BOITE A CLEFS pour local technique H520 | U |  |  |  | 0 | 0
187 |  | CVC / ECS/Divers///BOITE A CLEFS a code pour local technique | CVC / ECS | Divers |  |  | BOITE A CLEFS a code pour local technique | U |  |  |  | 0 | 0
188 |  | CVC / ECS/Divers///Remplacement porte local technique acier(dormant et grille de ventillation inclue) | CVC / ECS | Divers |  |  | Remplacement porte local technique acier(dormant et grille de ventillation inclue) | m² |  |  |  | 0 | 0
189 |  | CVC / ECS/Divers///Remplacement dormant porte local technique acier | CVC / ECS | Divers |  |  | Remplacement dormant porte local technique acier | ML |  |  |  | 0 | 0
190 |  | CVC / ECS/Divers///Remplacement porte local technique, coupe feu 2h. | CVC / ECS | Divers |  |  | Remplacement porte local technique, coupe feu 2h. | m² |  |  |  | 0 | 0
191 |  | CVC / ECS/Divers///KIT TRAITEMENT ANTI CORROSION BLYGOLD 0.70m² | CVC / ECS | Divers |  |  | KIT TRAITEMENT ANTI CORROSION BLYGOLD 0.70m² | U |  |  |  | 0 | 0
192 |  | CVC / ECS/Divers///SERRURE et barre ANTI PANIQUE complète | CVC / ECS | Divers |  |  | SERRURE et barre ANTI PANIQUE complète | U |  |  |  | 0 | 0
193 |  | CVC / ECS/ECS/Accessoires//Installation d'un vase d'expansion spécial eau chaude sanitaire capacité 8 litres | CVC / ECS | ECS | Accessoires |  | Installation d'un vase d'expansion spécial eau chaude sanitaire capacité 8 litres | U |  |  |  | 0 | 0
194 |  | CVC / ECS/ECS/Accessoires//VANNE TA STAD-50 DN50 -2" | CVC / ECS | ECS | Accessoires |  | VANNE TA STAD-50 DN50 -2" | U |  |  |  | 0 | 0
195 |  | CVC / ECS/ECS/Accessoires//VANNE TA STAD-40 DN40 (1" 1/2) | CVC / ECS | ECS | Accessoires |  | VANNE TA STAD-40 DN40 (1" 1/2) | U |  |  |  | 0 | 0
196 |  | CVC / ECS/ECS/Accessoires//Groupe de sécurité 20/27 | CVC / ECS | ECS | Accessoires |  | Groupe de sécurité 20/27 | U |  |  |  | 0 | 0
197 |  | CVC / ECS/ECS/Accessoires//Régulateur ECS | CVC / ECS | ECS | Accessoires |  | Régulateur ECS | U |  |  |  | 0 | 0
198 |  | CVC / ECS/ECS/Accessoires//Servomoteur ECS | CVC / ECS | ECS | Accessoires |  | Servomoteur ECS | U |  |  |  | 0 | 0
199 |  | CVC / ECS/ECS/Accessoires// Filtre magnetique DN 32 | CVC / ECS | ECS | Accessoires |  | Filtre magnetique DN 32 | U |  |  |  | 0 | 0
200 |  | CVC / ECS/ECS/Accessoires// Filtre magnetique DN 40 | CVC / ECS | ECS | Accessoires |  | Filtre magnetique DN 40 | U |  |  |  | 0 | 0
201 |  | CVC / ECS/ECS/Accessoires//Filtre magnetique DN 50 | CVC / ECS | ECS | Accessoires |  | Filtre magnetique DN 50 | U |  |  |  | 0 | 0
202 |  | CVC / ECS/ECS/Accessoires// filtre magnetique en ligne type vortex | CVC / ECS | ECS | Accessoires |  | filtre magnetique en ligne type vortex | U |  |  |  | 0 | 0
203 |  | CVC / ECS/ECS/Accessoires//Nettoyage de filtre magnétique | CVC / ECS | ECS | Accessoires |  | Nettoyage de filtre magnétique | U |  |  |  | 0 | 0
204 |  | CVC / ECS/ECS/Accessoires//Chaussette pour filtre magnétique | CVC / ECS | ECS | Accessoires |  | Chaussette pour filtre magnétique | U |  |  |  | 0 | 0
205 |  | CVC / ECS/ECS/Ballon//Ballon de stockage avec jaquette souple démontable, 50 mm d'isolant MO, cuve protégée anti-corrosion, trappe de visite, 500 l | CVC / ECS | ECS | Ballon |  | Ballon de stockage avec jaquette souple démontable, 50 mm d'isolant MO, cuve protégée anti-corrosion, trappe de visite, 500 l | U |  |  |  | 0 | 0
206 |  | CVC / ECS/ECS/Ballon//Ballon de stockage avec jaquette souple démontable, 50 mm d'isolant MO, cuve protégée anti-corrosion, trappe de visite, 750 l | CVC / ECS | ECS | Ballon |  | Ballon de stockage avec jaquette souple démontable, 50 mm d'isolant MO, cuve protégée anti-corrosion, trappe de visite, 750 l | U |  |  |  | 0 | 0
207 |  | CVC / ECS/ECS/Ballon//Ballon de stockage avec jaquette souple démontable, 50 mm d'isolant MO, cuve protégée anti-corrosion, trappe de visite, 1000 l | CVC / ECS | ECS | Ballon |  | Ballon de stockage avec jaquette souple démontable, 50 mm d'isolant MO, cuve protégée anti-corrosion, trappe de visite, 1000 l | U |  |  |  | 0 | 0
208 |  | CVC / ECS/ECS/Ballon//Ballon de stockage avec jaquette souple démontable, 50 mm d'isolant MO, cuve protégée anti-corrosion, trappe de visite, 1500 l | CVC / ECS | ECS | Ballon |  | Ballon de stockage avec jaquette souple démontable, 50 mm d'isolant MO, cuve protégée anti-corrosion, trappe de visite, 1500 l | U |  |  |  | 0 | 0
209 |  | CVC / ECS/ECS/Ballon//Ballon de stockage avec jaquette souple démontable, 50 mm d'isolant MO, cuve protégée anti-corrosion, trappe de visite, 2000 l | CVC / ECS | ECS | Ballon |  | Ballon de stockage avec jaquette souple démontable, 50 mm d'isolant MO, cuve protégée anti-corrosion, trappe de visite, 2000 l | U |  |  |  | 0 | 0
210 |  | CVC / ECS/ECS/Ballon//Ballon de stockage avec jaquette souple démontable, 50 mm d'isolant MO, cuve protégée anti-corrosion, trappe de visite, 2500 l | CVC / ECS | ECS | Ballon |  | Ballon de stockage avec jaquette souple démontable, 50 mm d'isolant MO, cuve protégée anti-corrosion, trappe de visite, 2500 l | U |  |  |  | 0 | 0
211 |  | CVC / ECS/ECS/Ballon//Ballon de stockage avec jaquette souple démontable, 50 mm d'isolant MO, cuve protégée anti-corrosion, trappe de visite, 3000 l | CVC / ECS | ECS | Ballon |  | Ballon de stockage avec jaquette souple démontable, 50 mm d'isolant MO, cuve protégée anti-corrosion, trappe de visite, 3000 l | U |  |  |  | 0 | 0
212 |  | CVC / ECS/ECS/Ballon//Dépose ballon jusqu'à 500 l inclus | CVC / ECS | ECS | Ballon |  | Dépose ballon jusqu'à 500 l inclus | U |  |  |  | 0 | 0
213 |  | CVC / ECS/ECS/Ballon//Dépose ballon > 500 à 1500 l | CVC / ECS | ECS | Ballon |  | Dépose ballon > 500 à 1500 l | U |  |  |  | 0 | 0
214 |  | CVC / ECS/ECS/Ballon//Dépose ballon > 1500 à 3000 l | CVC / ECS | ECS | Ballon |  | Dépose ballon > 1500 à 3000 l | U |  |  |  | 0 | 0
215 |  | CVC / ECS/ECS/Ballon//Dépose ballon > 3000 à 5000l | CVC / ECS | ECS | Ballon |  | Dépose ballon > 3000 à 5000l | U |  |  |  | 0 | 0
216 |  | CVC / ECS/ECS/Ballon//Vidange ballon | CVC / ECS | ECS | Ballon |  | Vidange ballon | m3 |  |  |  | 0 | 0
217 |  | CVC / ECS/ECS/Ballon//Kit de raccordement hydraulique comprenant pompe de charge, câbles de liaison, flexibles et clapet anti-thermosiphon et sonde ECS (ballon 150 et 200 l) | CVC / ECS | ECS | Ballon |  | Kit de raccordement hydraulique comprenant pompe de charge, câbles de liaison, flexibles et clapet anti-thermosiphon et sonde ECS (ballon 150 et 200 l) | U |  |  |  | 0 | 0
218 |  | CVC / ECS/ECS/Ballon//Kit de raccordement hydraulique comprenant pompe de charge, câbles de liaison, flexibles et clapet anti-thermosiphon (ballon 300 et 500 l) | CVC / ECS | ECS | Ballon |  | Kit de raccordement hydraulique comprenant pompe de charge, câbles de liaison, flexibles et clapet anti-thermosiphon (ballon 300 et 500 l) | U |  |  |  | 0 | 0
219 |  | CVC / ECS/ECS/Production d'ECS/Ballon + Echangeur/Ballon ECS NUE avec échangeur - 200 litres | CVC / ECS | ECS | Production d'ECS | Ballon + Echangeur | Ballon ECS NUE avec échangeur - 200 litres | U | 2 |  |  | 0 | 0
220 |  | CVC / ECS/ECS/Production d'ECS/Ballon + Echangeur/Ballon ECS NUE avec échangeur - 300 litres | CVC / ECS | ECS | Production d'ECS | Ballon + Echangeur | Ballon ECS NUE avec échangeur - 300 litres | U | 2 |  |  | 0 | 0
221 |  | CVC / ECS/ECS/Production d'ECS/Ballon + Echangeur/Ballon ECS NUE avec échangeur - 500 litres | CVC / ECS | ECS | Production d'ECS | Ballon + Echangeur | Ballon ECS NUE avec échangeur - 500 litres | U | 2 |  |  | 0 | 0
222 |  | CVC / ECS/ECS/Production d'ECS/Ballon + Echangeur/Ballon ECS NUE avec échangeur - 700 litres | CVC / ECS | ECS | Production d'ECS | Ballon + Echangeur | Ballon ECS NUE avec échangeur - 700 litres | U | 2 |  |  | 0 | 0
223 |  | CVC / ECS/ECS/Production d'ECS/Ballon + Echangeur/Ballon ECS NUE avec échangeur - 1500 litres | CVC / ECS | ECS | Production d'ECS | Ballon + Echangeur | Ballon ECS NUE avec échangeur - 1500 litres | U | 2 |  |  | 0 | 0
224 |  | CVC / ECS/ECS/Production d'ECS/Chauffe eau élèctrique/Chauffe eau vertical 15 l, chauffe rapide avec groupe de sécurité, accessoires de fixation et joints y compris aliementations eau avec tuyau cuivre | CVC / ECS | ECS | Production d'ECS | Chauffe eau élèctrique | Chauffe eau vertical 15 l, chauffe rapide avec groupe de sécurité, accessoires de fixation et joints y compris aliementations eau avec tuyau cuivre | U |  |  |  | 0 | 0
225 |  | CVC / ECS/ECS/Production d'ECS/Chauffe eau élèctrique/Chauffe eau vertical 50 l, chauffe normale, avec groupe de sécurité, accessoires de fixation et joints y compris aliementations eau avec tuyau cuivre | CVC / ECS | ECS | Production d'ECS | Chauffe eau élèctrique | Chauffe eau vertical 50 l, chauffe normale, avec groupe de sécurité, accessoires de fixation et joints y compris aliementations eau avec tuyau cuivre | U | 2 |  |  | 0 | 0
226 |  | CVC / ECS/ECS/Production d'ECS/Chauffe eau élèctrique/Chauffe eau vertical 75 l, chauffe normale, avec groupe de sécurité, accessoires de fixation et joints y compris aliementations eau avec tuyau cuivre | CVC / ECS | ECS | Production d'ECS | Chauffe eau élèctrique | Chauffe eau vertical 75 l, chauffe normale, avec groupe de sécurité, accessoires de fixation et joints y compris aliementations eau avec tuyau cuivre | U | 2 |  |  | 0 | 0
227 |  | CVC / ECS/ECS/Production d'ECS/Chauffe eau élèctrique/Chauffe eau vertical 100 l, chauffe normale,avec groupe de sécurité, accessoires de fixation et joints y compris aliementations eau avec tuyau cuivre | CVC / ECS | ECS | Production d'ECS | Chauffe eau élèctrique | Chauffe eau vertical 100 l, chauffe normale,avec groupe de sécurité, accessoires de fixation et joints y compris aliementations eau avec tuyau cuivre | U | 2 |  |  | 0 | 0
228 |  | CVC / ECS/ECS/Production d'ECS/Chauffe eau élèctrique/Chauffe eau vertical 150 l, chauffe normale,avec groupe de sécurité, accessoires de fixation et joints y compris aliementations eau avec tuyau cuivre | CVC / ECS | ECS | Production d'ECS | Chauffe eau élèctrique | Chauffe eau vertical 150 l, chauffe normale,avec groupe de sécurité, accessoires de fixation et joints y compris aliementations eau avec tuyau cuivre | U | 2 |  |  | 0 | 0
229 |  | CVC / ECS/ECS/Production d'ECS/Chauffe eau élèctrique/Chauffe eau vertical 200 l, chauffe normale,avec groupe de sécurité, accessoires de fixation et joints y compris aliementations eau avec tuyau cuivre | CVC / ECS | ECS | Production d'ECS | Chauffe eau élèctrique | Chauffe eau vertical 200 l, chauffe normale,avec groupe de sécurité, accessoires de fixation et joints y compris aliementations eau avec tuyau cuivre | U | 2 |  |  | 0 | 0
230 |  | CVC / ECS/ECS/Production d'ECS/Chauffe eau élèctrique/Chauffe eau vertical 300 l, chauffe normale, avec groupe de sécurité, accessoires de fixation et joints y compris aliementations eau avec tuyau cuivre | CVC / ECS | ECS | Production d'ECS | Chauffe eau élèctrique | Chauffe eau vertical 300 l, chauffe normale, avec groupe de sécurité, accessoires de fixation et joints y compris aliementations eau avec tuyau cuivre | U |  |  |  | 0 | 0
231 |  | CVC / ECS/ECS/Production d'ECS/Chauffe eau élèctrique/Chauffe eau vertical 500 l, chauffe normale,avec groupe de sécurité, accessoires de fixation et joints y compris aliementations eau avec tuyau cuivre | CVC / ECS | ECS | Production d'ECS | Chauffe eau élèctrique | Chauffe eau vertical 500 l, chauffe normale,avec groupe de sécurité, accessoires de fixation et joints y compris aliementations eau avec tuyau cuivre | U |  |  |  | 0 | 0
232 |  | CVC / ECS/ECS/Production d'ECS/Chauffe eau élèctrique/Chauffe eau horizontal 75 l, chauffe normale, avec groupe de sécurité, accessoires de fixation et joints y compris aliementations eau avec tuyau cuivre | CVC / ECS | ECS | Production d'ECS | Chauffe eau élèctrique | Chauffe eau horizontal 75 l, chauffe normale, avec groupe de sécurité, accessoires de fixation et joints y compris aliementations eau avec tuyau cuivre | U |  |  |  | 0 | 0
233 |  | CVC / ECS/ECS/Production d'ECS/Chauffe eau élèctrique/Chauffe eau horizontal 100 l, chauffe normale, avec groupe de sécurité, accessoires de fixation et joints y compris aliementations eau avec tuyau cuivre | CVC / ECS | ECS | Production d'ECS | Chauffe eau élèctrique | Chauffe eau horizontal 100 l, chauffe normale, avec groupe de sécurité, accessoires de fixation et joints y compris aliementations eau avec tuyau cuivre | U |  |  |  | 0 | 0
234 |  | CVC / ECS/ECS/Production d'ECS/Chauffe eau élèctrique/Chauffe eau horizontal 150 l, chauffe normale, avec groupe de sécurité, accessoires de fixation et joints y compris aliementations eau avec tuyau cuivre | CVC / ECS | ECS | Production d'ECS | Chauffe eau élèctrique | Chauffe eau horizontal 150 l, chauffe normale, avec groupe de sécurité, accessoires de fixation et joints y compris aliementations eau avec tuyau cuivre | U |  |  |  | 0 | 0
235 |  | CVC / ECS/ECS/Production d'ECS/Chauffe eau élèctrique/Chauffe eau horizontal 200 l, chauffe normale, avec groupe de sécurité, accessoires de fixation et joints y compris aliementations eau avec tuyau cuivre | CVC / ECS | ECS | Production d'ECS | Chauffe eau élèctrique | Chauffe eau horizontal 200 l, chauffe normale, avec groupe de sécurité, accessoires de fixation et joints y compris aliementations eau avec tuyau cuivre | U |  |  |  | 0 | 0
236 |  | CVC / ECS/ECS/Production d'ECS/Chauffe eau thermodynamique/Chauffe eau thermodynamique 200L, avec groupe de sécurité, accessoires de fixation et joints y compris aliementations eau avec tuyau cuivre | CVC / ECS | ECS | Production d'ECS | Chauffe eau thermodynamique | Chauffe eau thermodynamique 200L, avec groupe de sécurité, accessoires de fixation et joints y compris aliementations eau avec tuyau cuivre | U |  |  |  | 0 | 0
237 |  | CVC / ECS/ECS/Production d'ECS/Chauffe eau thermodynamique/Chauffe eau thermodynamique 300L, avec groupe de sécurité, accessoires de fixation et joints y compris aliementations eau avec tuyau cuivre | CVC / ECS | ECS | Production d'ECS | Chauffe eau thermodynamique | Chauffe eau thermodynamique 300L, avec groupe de sécurité, accessoires de fixation et joints y compris aliementations eau avec tuyau cuivre | U | 3 |  |  | 0 | 0
238 |  | CVC / ECS/ECS/Production d'ECS/Chauffe eau thermodynamique/Vidange chauffe eau electrique | CVC / ECS | ECS | Production d'ECS | Chauffe eau thermodynamique | Vidange chauffe eau electrique | U |  |  |  | 0 | 0
239 |  | CVC / ECS/ECS/Production d'ECS/Echangeur/Echangeur à plaques chauffage inox | CVC / ECS | ECS | Production d'ECS | Echangeur | Echangeur à plaques chauffage inox | U |  |  |  | 0 | 0
240 |  | CVC / ECS/ECS/Production d'ECS/Echangeur/Echangeur à plaques chauffage de 20kW à 40kW | CVC / ECS | ECS | Production d'ECS | Echangeur | Echangeur à plaques chauffage de 20kW à 40kW | U |  |  |  | 0 | 0
241 |  | CVC / ECS/ECS/Production d'ECS/Echangeur/Echangeur à plaques chauffage de 40kW à 60kW | CVC / ECS | ECS | Production d'ECS | Echangeur | Echangeur à plaques chauffage de 40kW à 60kW | U | 3 |  |  | 0 | 0
242 |  | CVC / ECS/ECS/Production d'ECS/Echangeur/Echangeur à plaques chauffage de 60kW à 80kW | CVC / ECS | ECS | Production d'ECS | Echangeur | Echangeur à plaques chauffage de 60kW à 80kW | U | 3 |  |  | 0 | 0
243 |  | CVC / ECS/ECS/Production d'ECS/Echangeur/Echangeur à plaques chauffage de 80kW à 1MW | CVC / ECS | ECS | Production d'ECS | Echangeur | Echangeur à plaques chauffage de 80kW à 1MW | U | 3 |  |  | 0 | 0
244 |  | CVC / ECS/ECS/Production d'ECS/Echangeur/Echangeur à plaques chauffage de 1MW à 1,4MW | CVC / ECS | ECS | Production d'ECS | Echangeur | Echangeur à plaques chauffage de 1MW à 1,4MW | U | 3 |  |  | 0 | 0
245 |  | CVC / ECS/ECS/Production d'ECS/Echangeur/Echangeur à plaques chauffage de 1,4MW à 1,6MW | CVC / ECS | ECS | Production d'ECS | Echangeur | Echangeur à plaques chauffage de 1,4MW à 1,6MW | U | 3 |  |  | 0 | 0
246 |  | CVC / ECS/ECS/Production d'ECS/Echangeur/Echangeur à plaques chauffage de 1,6MW à 1,8MW | CVC / ECS | ECS | Production d'ECS | Echangeur | Echangeur à plaques chauffage de 1,6MW à 1,8MW | U | 3 |  |  | 0 | 0
247 |  | CVC / ECS/ECS/Production d'ECS/Echangeur/Echangeur à plaques chauffage de 1,8MW à 2MW | CVC / ECS | ECS | Production d'ECS | Echangeur | Echangeur à plaques chauffage de 1,8MW à 2MW | U | 3 |  |  | 0 | 0
248 |  | CVC / ECS/ECS/Production d'ECS/Echangeur/Rincage Echangeur à plaques chauffage inox | CVC / ECS | ECS | Production d'ECS | Echangeur | Rincage Echangeur à plaques chauffage inox | U | 3 |  |  | 0 | 0
249 |  | CVC / ECS/ECS/Production d'ECS/Echangeur/Rincage Echangeur à plaques chauffage de 20kW à 40kW | CVC / ECS | ECS | Production d'ECS | Echangeur | Rincage Echangeur à plaques chauffage de 20kW à 40kW | U | 25 |  |  | 0 | 0
250 |  | CVC / ECS/ECS/Production d'ECS/Echangeur/Rincage Echangeur à plaques chauffage de 40kW à 60kW | CVC / ECS | ECS | Production d'ECS | Echangeur | Rincage Echangeur à plaques chauffage de 40kW à 60kW | U | 25 |  |  | 0 | 0
251 |  | CVC / ECS/ECS/Production d'ECS/Echangeur/Rincage Echangeur à plaques chauffage de 60kW à 80kW | CVC / ECS | ECS | Production d'ECS | Echangeur | Rincage Echangeur à plaques chauffage de 60kW à 80kW | U |  |  |  | 0 | 0
252 |  | CVC / ECS/ECS/Production d'ECS/Echangeur/Rincage Echangeur à plaques chauffage de 80kW à 1MW | CVC / ECS | ECS | Production d'ECS | Echangeur | Rincage Echangeur à plaques chauffage de 80kW à 1MW | U |  |  |  | 0 | 0
253 |  | CVC / ECS/ECS/Production d'ECS/Echangeur/Rincage Echangeur à plaques chauffage de 1MW à 1,2MW | CVC / ECS | ECS | Production d'ECS | Echangeur | Rincage Echangeur à plaques chauffage de 1MW à 1,2MW | U |  |  |  | 0 | 0
254 |  | CVC / ECS/ECS/Production d'ECS/Echangeur/Rincage Echangeur à plaques chauffage de 1,2MW à 1,4MW | CVC / ECS | ECS | Production d'ECS | Echangeur | Rincage Echangeur à plaques chauffage de 1,2MW à 1,4MW | U |  |  |  | 0 | 0
255 |  | CVC / ECS/ECS/Production d'ECS/Echangeur/Rincage Echangeur à plaques chauffage de 1,4MW à 1,6MW | CVC / ECS | ECS | Production d'ECS | Echangeur | Rincage Echangeur à plaques chauffage de 1,4MW à 1,6MW | U |  |  |  | 0 | 0
256 |  | CVC / ECS/ECS/Production d'ECS/Echangeur/Rincage Echangeur à plaques chauffage de 1,6MW à 1,8MW | CVC / ECS | ECS | Production d'ECS | Echangeur | Rincage Echangeur à plaques chauffage de 1,6MW à 1,8MW | U |  |  |  | 0 | 0
257 |  | CVC / ECS/ECS/Production d'ECS/Echangeur/Rincage Echangeur à plaques chauffage de 1,8MW à 2MW | CVC / ECS | ECS | Production d'ECS | Echangeur | Rincage Echangeur à plaques chauffage de 1,8MW à 2MW | U |  |  |  | 0 | 0
258 |  | CVC / ECS/ECS/Production d'ECS/Mitigeur/Mitigeur collectif y compris filtres et clapets 15/21 | CVC / ECS | ECS | Production d'ECS | Mitigeur | Mitigeur collectif y compris filtres et clapets 15/21 | U |  |  |  | 0 | 0
259 |  | CVC / ECS/ECS/Production d'ECS/Mitigeur/Mitigeur collectif y compris filtres et clapets 20/27 | CVC / ECS | ECS | Production d'ECS | Mitigeur | Mitigeur collectif y compris filtres et clapets 20/27 | U | 25 |  |  | 0 | 0
260 |  | CVC / ECS/ECS/Production d'ECS/Mitigeur/Mitigeur collectif y compris filtres et clapets 26/34 | CVC / ECS | ECS | Production d'ECS | Mitigeur | Mitigeur collectif y compris filtres et clapets 26/34 | U | 25 |  |  | 0 | 0
261 |  | CVC / ECS/ECS/Production d'ECS/Mitigeur/Mitigeur collectif y compris filtres et clapets 33/42 | CVC / ECS | ECS | Production d'ECS | Mitigeur | Mitigeur collectif y compris filtres et clapets 33/42 | U | 25 |  |  | 0 | 0
262 |  | CVC / ECS/ECS/Production d'ECS/Mitigeur/Mitigeur collectif y compris filtres et clapets 40/49 | CVC / ECS | ECS | Production d'ECS | Mitigeur | Mitigeur collectif y compris filtres et clapets 40/49 | U | 25 |  |  | 0 | 0
263 |  | CVC / ECS/ECS/Production d'ECS/Mitigeur/Mitigeur collectif y compris filtres et clapets 50/60 | CVC / ECS | ECS | Production d'ECS | Mitigeur | Mitigeur collectif y compris filtres et clapets 50/60 | U | 25 |  |  | 0 | 0
264 |  | CVC / ECS/ECS/Production d'ECS/Mitigeur/Dépose mitigeur | CVC / ECS | ECS | Production d'ECS | Mitigeur | Dépose mitigeur | U |  |  |  | 0 | 0
265 |  | CVC / ECS/ECS/Production d'ECS/Solaire/Capteur solaire au m2 | CVC / ECS | ECS | Production d'ECS | Solaire | Capteur solaire au m2 | U | 100 |  |  | 0 | 0
266 |  | CVC / ECS/ECS/Production d'ECS/Solaire/Eau glycolée -20°C | CVC / ECS | ECS | Production d'ECS | Solaire | Eau glycolée -20°C | L | 500 |  |  | 0 | 0
267 |  | CVC / ECS/ECS/Production d'ECS//Producteur d'ECS semi-instantané 18 KW avec cuve émail brûleur deux allures sans veilleuse, allumage et contrôle de flamme électronique, tableau de commande précablé (thermomètre, aquastat de sécurité, etc.…) kit groupe de sécurité 250 l | CVC / ECS | ECS | Production d'ECS |  | Producteur d'ECS semi-instantané 18 KW avec cuve émail brûleur deux allures sans veilleuse, allumage et contrôle de flamme électronique, tableau de commande précablé (thermomètre, aquastat de sécurité, etc.…) kit groupe de sécurité 250 l | U |  |  |  | 0 | 0
268 |  | CVC / ECS/ECS/Production d'ECS//Producteur d'ECS semi-instantané 20 KW avec cuve émail brûleur deux allures sans veilleuse, allumage et contrôle de flamme électronique, tableau de commande précablé (thermomètre, aquastat de sécurité, etc.…) kit groupe de sécurité 350 l | CVC / ECS | ECS | Production d'ECS |  | Producteur d'ECS semi-instantané 20 KW avec cuve émail brûleur deux allures sans veilleuse, allumage et contrôle de flamme électronique, tableau de commande précablé (thermomètre, aquastat de sécurité, etc.…) kit groupe de sécurité 350 l | U | 2 |  |  | 0 | 0
269 |  | CVC / ECS/ECS/Production d'ECS//Producteur d'ECS semi-instantané 40 KW avec cuve émail brûleur deux allures sans veilleuse, allumage et contrôle de flamme électronique, tableau de commande précablé (thermomètre, aquastat de sécurité, etc….) kit groupe de sécurité 350 l | CVC / ECS | ECS | Production d'ECS |  | Producteur d'ECS semi-instantané 40 KW avec cuve émail brûleur deux allures sans veilleuse, allumage et contrôle de flamme électronique, tableau de commande précablé (thermomètre, aquastat de sécurité, etc….) kit groupe de sécurité 350 l | U | 2 |  |  | 0 | 0
270 |  | CVC / ECS/ECS/Production d'ECS//Producteur d'ECS semi-instantané 60 KW avec cuve émail brûleur deux allures sans veilleuse, allumage et contrôle de flamme électronique, tableau de commande précablé (thermomètre, aquastat de sécurité, etc.…) kit groupe de sécurité 350 l | CVC / ECS | ECS | Production d'ECS |  | Producteur d'ECS semi-instantané 60 KW avec cuve émail brûleur deux allures sans veilleuse, allumage et contrôle de flamme électronique, tableau de commande précablé (thermomètre, aquastat de sécurité, etc.…) kit groupe de sécurité 350 l | U | 2 |  |  | 0 | 0
271 |  | CVC / ECS/ECS/Production d'ECS//Dépose producteur d'ECS | CVC / ECS | ECS | Production d'ECS |  | Dépose producteur d'ECS | U | 2 |  |  | 0 | 0
272 |  | CVC / ECS/ECS/Production d'ECS//Préparateur instantané d'eau chaude sanitaire de type à plaques, groupe monobloc sur châssis support, fonction anti-légionellose puissance jusqu'à 70 kW, débit ECS = 1,20 m3/heure, compris les tubes, raccords et fixations. | CVC / ECS | ECS | Production d'ECS |  | Préparateur instantané d'eau chaude sanitaire de type à plaques, groupe monobloc sur châssis support, fonction anti-légionellose puissance jusqu'à 70 kW, débit ECS = 1,20 m3/heure, compris les tubes, raccords et fixations. | U |  |  |  | 0 | 0
273 |  | CVC / ECS/ECS/Production d'ECS//Préparateur instantané d'eau chaude sanitaire de type à plaques, groupe monobloc sur châssis support, fonction anti-légionellose puissance jusqu'à 120 kW, débit ECS = 2,50 m3/heure, compris les tubes, raccords et fixations. | CVC / ECS | ECS | Production d'ECS |  | Préparateur instantané d'eau chaude sanitaire de type à plaques, groupe monobloc sur châssis support, fonction anti-légionellose puissance jusqu'à 120 kW, débit ECS = 2,50 m3/heure, compris les tubes, raccords et fixations. | U | 2 |  |  | 0 | 0
274 |  | CVC / ECS/ECS/Production d'ECS//Préparateur instantané d'eau chaude sanitaire de type à plaques, groupe monobloc sur châssis support, fonction anti-légionellose puissance 160 kW, compris les tubes, raccords et fixations.. | CVC / ECS | ECS | Production d'ECS |  | Préparateur instantané d'eau chaude sanitaire de type à plaques, groupe monobloc sur châssis support, fonction anti-légionellose puissance 160 kW, compris les tubes, raccords et fixations.. | U | 2 |  |  | 0 | 0
275 |  | CVC / ECS/ECS/Production d'ECS//Préparateur instantané d'eau chaude sanitaire de type à plaques, groupe monobloc sur châssis support, fonction anti-légionellose puissance 200 kW, compris les tubes, raccords et fixations. | CVC / ECS | ECS | Production d'ECS |  | Préparateur instantané d'eau chaude sanitaire de type à plaques, groupe monobloc sur châssis support, fonction anti-légionellose puissance 200 kW, compris les tubes, raccords et fixations. | U | 2 |  |  | 0 | 0
276 |  | CVC / ECS/ECS/Production d'ECS//Préparateur instantané d'eau chaude sanitaire de type à plaques, groupe monobloc sur châssis support, fonction anti-légionellose puissance 250 kW, compris les tubes, raccords et fixations. | CVC / ECS | ECS | Production d'ECS |  | Préparateur instantané d'eau chaude sanitaire de type à plaques, groupe monobloc sur châssis support, fonction anti-légionellose puissance 250 kW, compris les tubes, raccords et fixations. | U | 2 |  |  | 0 | 0
277 |  | CVC / ECS/Pompe à chaleur/Air/EAU//Pompe à chaleur 10 à 30 kW | CVC / ECS | Pompe à chaleur | Air/EAU |  | Pompe à chaleur 10 à 30 kW | U |  |  |  | 0 | 0
278 |  | CVC / ECS/Pompe à chaleur/Air/EAU//Pompe à chaleur 30 à 60 kW | CVC / ECS | Pompe à chaleur | Air/EAU |  | Pompe à chaleur 30 à 60 kW | U |  |  |  | 0 | 0
279 |  | CVC / ECS/Pompe à chaleur/Air/EAU//Pompe à chaleur 60 à 100 kW | CVC / ECS | Pompe à chaleur | Air/EAU |  | Pompe à chaleur 60 à 100 kW | U |  |  |  | 0 | 0
280 |  | CVC / ECS/Electricité / Régulation/Accessoires//Sonde de change-over | CVC / ECS | Electricité / Régulation | Accessoires |  | Sonde de change-over | U |  |  |  | 0 | 0
281 |  | CVC / ECS/Electricité / Régulation/Accessoires//Thermostat antigel pour l'air | CVC / ECS | Electricité / Régulation | Accessoires |  | Thermostat antigel pour l'air | U |  |  |  | 0 | 0
282 |  | CVC / ECS/Electricité / Régulation/Accessoires//Thermostat d'ambiance | CVC / ECS | Electricité / Régulation | Accessoires |  | Thermostat d'ambiance | U | 3 |  |  | 0 | 0
283 |  | CVC / ECS/Electricité / Régulation/Accessoires//Sonde extérieure y compris raccordement au régulateur | CVC / ECS | Electricité / Régulation | Accessoires |  | Sonde extérieure y compris raccordement au régulateur | U |  |  |  | 0 | 0
284 |  | CVC / ECS/Electricité / Régulation/Accessoires//Sonde d'ambiance y compris raccordement au régulateur | CVC / ECS | Electricité / Régulation | Accessoires |  | Sonde d'ambiance y compris raccordement au régulateur | U |  |  |  | 0 | 0
285 |  | CVC / ECS/Electricité / Régulation/Accessoires//Sonde de départ à applique y compris raccordement au régulateur | CVC / ECS | Electricité / Régulation | Accessoires |  | Sonde de départ à applique y compris raccordement au régulateur | U |  |  |  | 0 | 0
286 |  | CVC / ECS/Electricité / Régulation/Accessoires//Sonde de départ à plongeur y compris raccordement au régulateur | CVC / ECS | Electricité / Régulation | Accessoires |  | Sonde de départ à plongeur y compris raccordement au régulateur | U |  |  |  | 0 | 0
287 |  | CVC / ECS/Electricité / Régulation/Accessoires//Sonde de gaine | CVC / ECS | Electricité / Régulation | Accessoires |  | Sonde de gaine | U |  |  |  | 0 | 0
288 |  | CVC / ECS/Electricité / Régulation/Accessoires//Potentiomètre pour réglage à distance de la température de consigne | CVC / ECS | Electricité / Régulation | Accessoires |  | Potentiomètre pour réglage à distance de la température de consigne | U |  |  |  | 0 | 0
289 |  | CVC / ECS/Electricité / Régulation/Accessoires//Moteur de volet d'air | CVC / ECS | Electricité / Régulation | Accessoires |  | Moteur de volet d'air | U |  |  |  | 0 | 0
290 |  | CVC / ECS/Electricité / Régulation/Accessoires//Transformateur 230/24 V | CVC / ECS | Electricité / Régulation | Accessoires |  | Transformateur 230/24 V | U |  |  |  | 0 | 0
291 |  | CVC / ECS/Electricité / Régulation/Câble//câble 3G2,5 | CVC / ECS | Electricité / Régulation | Câble |  | câble 3G2,5 | ML | 500 |  |  | 0 | 0
292 |  | CVC / ECS/Electricité / Régulation/Câble//câble 4G1,5 | CVC / ECS | Electricité / Régulation | Câble |  | câble 4G1,5 | ML | 500 |  |  | 0 | 0
293 |  | CVC / ECS/Electricité / Régulation/Câble//câble 4G4 | CVC / ECS | Electricité / Régulation | Câble |  | câble 4G4 | ML | 500 |  |  | 0 | 0
294 |  | CVC / ECS/Electricité / Régulation/Câble//câble 4G0.75 | CVC / ECS | Electricité / Régulation | Câble |  | câble 4G0.75 | ML | 500 |  |  | 0 | 0
295 |  | CVC / ECS/Electricité / Régulation/Câble//câble 4G2,5 | CVC / ECS | Electricité / Régulation | Câble |  | câble 4G2,5 | ML | 500 |  |  | 0 | 0
296 |  | CVC / ECS/Electricité / Régulation/Câble//câble 5G1,5 | CVC / ECS | Electricité / Régulation | Câble |  | câble 5G1,5 | ML | 500 |  |  | 0 | 0
297 |  | CVC / ECS/Electricité / Régulation/Câble//câble 5G2,5 | CVC / ECS | Electricité / Régulation | Câble |  | câble 5G2,5 | ML | 500 |  |  | 0 | 0
298 |  | CVC / ECS/Electricité / Régulation/Câble//câble 5G6 | CVC / ECS | Electricité / Régulation | Câble |  | câble 5G6 | ML | 500 |  |  | 0 | 0
299 |  | CVC / ECS/Electricité / Régulation/Câble//câble 3G6 | CVC / ECS | Electricité / Régulation | Câble |  | câble 3G6 | ML | 500 |  |  | 0 | 0
300 |  | CVC / ECS/Electricité / Régulation/Câble// câble 4G6 | CVC / ECS | Electricité / Régulation | Câble |  | câble 4G6 | ML | 500 |  |  | 0 | 0
301 |  | CVC / ECS/Electricité / Régulation///chemin de câble fil 200 | CVC / ECS | Electricité / Régulation |  |  | chemin de câble fil 200 | ML | 150 |  |  | 0 | 0
302 |  | CVC / ECS/Electricité / Régulation/Compteur/Gaz/COMPTEUR GAZ A SOUFFLET G6 | CVC / ECS | Electricité / Régulation | Compteur | Gaz | COMPTEUR GAZ A SOUFFLET G6 | U | 5 |  |  | 0 | 0
303 |  | CVC / ECS/Electricité / Régulation/Compteur/Gaz/COMPTEUR GAZ A SOUFFLET G10 | CVC / ECS | Electricité / Régulation | Compteur | Gaz | COMPTEUR GAZ A SOUFFLET G10 | U | 5 |  |  | 0 | 0
304 |  | CVC / ECS/Electricité / Régulation/Compteur/Gaz/COMPTEUR GAZ A SOUFFLET G16 | CVC / ECS | Electricité / Régulation | Compteur | Gaz | COMPTEUR GAZ A SOUFFLET G16 | U | 5 |  |  | 0 | 0
305 |  | CVC / ECS/Electricité / Régulation/Compteur/Gaz/COMPTEUR GAZ A SOUFFLET G25 | CVC / ECS | Electricité / Régulation | Compteur | Gaz | COMPTEUR GAZ A SOUFFLET G25 | U | 5 |  |  | 0 | 0
306 |  | CVC / ECS/Electricité / Régulation/Compteur/Gaz/COMPTEUR GAZ A SOUFFLET G40 | CVC / ECS | Electricité / Régulation | Compteur | Gaz | COMPTEUR GAZ A SOUFFLET G40 | U | 5 |  |  | 0 | 0
307 |  | CVC / ECS/Electricité / Régulation/Compteur/Gaz/COMPTEUR GAZ EN LIGNE DN32 | CVC / ECS | Electricité / Régulation | Compteur | Gaz | COMPTEUR GAZ EN LIGNE DN32 | U | 5 |  |  | 0 | 0
308 |  | CVC / ECS/Electricité / Régulation/Compteur/Gaz/COMPTEUR GAZ EN LIGNE DN40 | CVC / ECS | Electricité / Régulation | Compteur | Gaz | COMPTEUR GAZ EN LIGNE DN40 | U | 5 |  |  | 0 | 0
309 |  | CVC / ECS/Electricité / Régulation/Compteur/Gaz/COMPTEUR GAZ EN LIGNE DN50 | CVC / ECS | Electricité / Régulation | Compteur | Gaz | COMPTEUR GAZ EN LIGNE DN50 | U | 5 |  |  | 0 | 0
310 |  | CVC / ECS/Electricité / Régulation/Compteur/Gaz/COMPTEUR GAZ EN LIGNE DN80 | CVC / ECS | Electricité / Régulation | Compteur | Gaz | COMPTEUR GAZ EN LIGNE DN80 | U | 5 |  |  | 0 | 0
311 |  | CVC / ECS/Electricité / Régulation/Compteur/Gaz/COMPTEUR GAZ EN LIGNE DN150 | CVC / ECS | Electricité / Régulation | Compteur | Gaz | COMPTEUR GAZ EN LIGNE DN150 | U | 5 |  |  | 0 | 0
312 |  | CVC / ECS/Electricité / Régulation/Compteur//COMPTEUR EC/EF EMETEUR IMPULSION DN20 | CVC / ECS | Electricité / Régulation | Compteur |  | COMPTEUR EC/EF EMETEUR IMPULSION DN20 | U | 5 |  |  | 0 | 0
313 |  | CVC / ECS/Electricité / Régulation/Compteur//COMPTEUR EC/EF EMETEUR IMPULSION DN25 | CVC / ECS | Electricité / Régulation | Compteur |  | COMPTEUR EC/EF EMETEUR IMPULSION DN25 | U | 5 |  |  | 0 | 0
314 |  | CVC / ECS/Electricité / Régulation/Compteur//COMPTEUR EC/EF EMETEUR IMPULSION DN32 | CVC / ECS | Electricité / Régulation | Compteur |  | COMPTEUR EC/EF EMETEUR IMPULSION DN32 | U | 5 |  |  | 0 | 0
315 |  | CVC / ECS/Electricité / Régulation/Compteur//COMPTEUR EC/EF EMETEUR IMPULSION DN40 | CVC / ECS | Electricité / Régulation | Compteur |  | COMPTEUR EC/EF EMETEUR IMPULSION DN40 | U | 5 |  |  | 0 | 0
316 |  | CVC / ECS/Electricité / Régulation/Compteur//COMPTEUR EC/EF EMETEUR IMPULSION DN50 | CVC / ECS | Electricité / Régulation | Compteur |  | COMPTEUR EC/EF EMETEUR IMPULSION DN50 | U | 5 |  |  | 0 | 0
317 |  | CVC / ECS/Electricité / Régulation/Compteur//COMPTEUR ENERGIES IMPULSION DN15 | CVC / ECS | Electricité / Régulation | Compteur |  | COMPTEUR ENERGIES IMPULSION DN15 | U | 5 |  |  | 0 | 0
318 |  | CVC / ECS/Electricité / Régulation/Compteur//COMPTEUR ENERGIES IMPULSION DN20 | CVC / ECS | Electricité / Régulation | Compteur |  | COMPTEUR ENERGIES IMPULSION DN20 | U | 5 |  |  | 0 | 0
319 |  | CVC / ECS/Electricité / Régulation/Compteur//COMPTEUR ENERGIES IMPULSION DN25 | CVC / ECS | Electricité / Régulation | Compteur |  | COMPTEUR ENERGIES IMPULSION DN25 | U | 5 |  |  | 0 | 0
320 |  | CVC / ECS/Electricité / Régulation/Compteur//COMPTEUR ENERGIES IMPULSION DN32 | CVC / ECS | Electricité / Régulation | Compteur |  | COMPTEUR ENERGIES IMPULSION DN32 | U | 5 |  |  | 0 | 0
321 |  | CVC / ECS/Electricité / Régulation/Compteur//COMPTEUR ENERGIES IMPULSION DN40 | CVC / ECS | Electricité / Régulation | Compteur |  | COMPTEUR ENERGIES IMPULSION DN40 | U | 5 |  |  | 0 | 0
322 |  | CVC / ECS/Electricité / Régulation/Compteur//COMPTEUR ENERGIES IMPULSION DN50 | CVC / ECS | Electricité / Régulation | Compteur |  | COMPTEUR ENERGIES IMPULSION DN50 | U | 5 |  |  | 0 | 0
323 |  | CVC / ECS/Electricité / Régulation/Compteur//COMPTEUR ENERGIES IMPULSION DN65 | CVC / ECS | Electricité / Régulation | Compteur |  | COMPTEUR ENERGIES IMPULSION DN65 | U | 5 |  |  | 0 | 0
324 |  | CVC / ECS/Electricité / Régulation/Compteur//COMPTEUR ENERGIES IMPULSION DN80 | CVC / ECS | Electricité / Régulation | Compteur |  | COMPTEUR ENERGIES IMPULSION DN80 | U | 5 |  |  | 0 | 0
325 |  | CVC / ECS/Electricité / Régulation/Divers/Coffret/COFFRET ALARME PERSONNE ENFERMEE | CVC / ECS | Electricité / Régulation | Divers | Coffret | COFFRET ALARME PERSONNE ENFERMEE | U | 3 |  |  | 0 | 0
326 |  | CVC / ECS/Electricité / Régulation/Divers/Coffret/Coffret sous verre dormant 300/300 | CVC / ECS | Electricité / Régulation | Divers | Coffret | Coffret sous verre dormant 300/300 | U | 3 |  |  | 0 | 0
327 |  | CVC / ECS/Electricité / Régulation/Divers/Coffret/Coffret sous verre dormant 450/450 | CVC / ECS | Electricité / Régulation | Divers | Coffret | Coffret sous verre dormant 450/450 | U | 3 |  |  | 0 | 0
328 |  | CVC / ECS/Electricité / Régulation/Divers//Bus de communication entre groupes extérieurs et unités intérieures | CVC / ECS | Electricité / Régulation | Divers |  | Bus de communication entre groupes extérieurs et unités intérieures | U |  |  |  | 0 | 0
329 |  | CVC / ECS/Electricité / Régulation/Divers/Coffret/Coffret sous verre dormant 600/600 | CVC / ECS | Electricité / Régulation | Divers | Coffret | Coffret sous verre dormant 600/600 | U | 3 |  |  | 0 | 0
330 |  | CVC / ECS/Electricité / Régulation/Divers//BAES( Bloc autonome d'eclairage de sécurité) à LED de local chaufferie(éiquette adaptée incluse) | CVC / ECS | Electricité / Régulation | Divers |  | BAES( Bloc autonome d'eclairage de sécurité) à LED de local chaufferie(éiquette adaptée incluse) | U |  |  |  | 0 | 0
331 |  | CVC / ECS/Electricité / Régulation/Divers//BAPI à LED(bloc autonome portatif d'intervention) | CVC / ECS | Electricité / Régulation | Divers |  | BAPI à LED(bloc autonome portatif d'intervention) | U | 3 |  |  | 0 | 0
332 |  | CVC / ECS/Electricité / Régulation/Divers//vernis protection tropical circuit imprimé | CVC / ECS | Electricité / Régulation | Divers |  | vernis protection tropical circuit imprimé | U |  |  |  | 0 | 0
333 |  | CVC / ECS/Electricité / Régulation/Divers//Système d’enregistrement de températures avec boitier de communication par téléphone pour les reports d’alarmes /GFF | CVC / ECS | Electricité / Régulation | Divers |  | Système d’enregistrement de températures avec boitier de communication par téléphone pour les reports d’alarmes /GFF | U | 3 |  |  | 0 | 0
334 |  | CVC / ECS/Electricité / Régulation/Régulateurs//Régulateur de chauffage individuel par action en tout ou rien sur chaudière (murale ou au sol), en fonction de la T° ambiante avec consigne antigel et horloge digitale pour programmation journalière et hebdomadaire avec alimention secteur | CVC / ECS | Electricité / Régulation | Régulateurs |  | Régulateur de chauffage individuel par action en tout ou rien sur chaudière (murale ou au sol), en fonction de la T° ambiante avec consigne antigel et horloge digitale pour programmation journalière et hebdomadaire avec alimention secteur | U |  |  |  | 0 | 0
335 |  | CVC / ECS/Electricité / Régulation/Régulateurs//Régulateur de chauffage avec action progressive sur vanne trois voies, en fonction de la T° extérieure avec compensation d'ambiance, horloge digitale journalière-hebdomadaire, dispositif antigel, commande du circulateur | CVC / ECS | Electricité / Régulation | Régulateurs |  | Régulateur de chauffage avec action progressive sur vanne trois voies, en fonction de la T° extérieure avec compensation d'ambiance, horloge digitale journalière-hebdomadaire, dispositif antigel, commande du circulateur | U |  |  |  | 0 | 0
336 |  | CVC / ECS/Electricité / Régulation/Régulateurs//Régulateur pour fonctionnement en cascade de chaudières | CVC / ECS | Electricité / Régulation | Régulateurs |  | Régulateur pour fonctionnement en cascade de chaudières | U |  |  |  | 0 | 0
337 |  | CVC / ECS/Electricité / Régulation/Régulateurs//Régulation d'ambiance par action progressive sur batterie à eau chaude sur une installation de ventilation tout air neuf | CVC / ECS | Electricité / Régulation | Régulateurs |  | Régulation d'ambiance par action progressive sur batterie à eau chaude sur une installation de ventilation tout air neuf | U |  |  |  | 0 | 0
338 |  | CVC / ECS/Electricité / Régulation/Régulateurs//Régulateur individuel d'ambiance (ventilo-convecteur), action sur ventilateur | CVC / ECS | Electricité / Régulation | Régulateurs |  | Régulateur individuel d'ambiance (ventilo-convecteur), action sur ventilateur | U |  |  |  | 0 | 0
339 |  | CVC / ECS/Electricité / Régulation/Régulateurs//Régulateur individuel d'ambiance (ventilo-convecteur), action sur vanne | CVC / ECS | Electricité / Régulation | Régulateurs |  | Régulateur individuel d'ambiance (ventilo-convecteur), action sur vanne | U |  |  |  | 0 | 0
340 |  | CVC / ECS/Electricité / Régulation/Vannes motorisables et servo-moteurs/Servo moteur/Servo moteur pour diamètre jusqu'au 50 y compris raccordement au régulateur | CVC / ECS | Electricité / Régulation | Vannes motorisables et servo-moteurs | Servo moteur | Servo moteur pour diamètre jusqu'au 50 y compris raccordement au régulateur | U |  |  |  | 0 | 0
341 |  | CVC / ECS/Electricité / Régulation/Vannes motorisables et servo-moteurs/Servo moteur/Servo moteur pour diamètre 65 à 90 y compris raccordement au régulateur | CVC / ECS | Electricité / Régulation | Vannes motorisables et servo-moteurs | Servo moteur | Servo moteur pour diamètre 65 à 90 y compris raccordement au régulateur | U |  |  |  | 0 | 0
342 |  | CVC / ECS/Electricité / Régulation/Vannes motorisables et servo-moteurs/Servo moteur/Servo-moteur pour vanne de ventilo-convecteurs | CVC / ECS | Electricité / Régulation | Vannes motorisables et servo-moteurs | Servo moteur | Servo-moteur pour vanne de ventilo-convecteurs | U |  |  |  | 0 | 0
343 |  | CVC / ECS/Electricité / Régulation/Vannes motorisables et servo-moteurs/Vanne 2 voies/Vanne deux voies à soupape, DN 32 | CVC / ECS | Electricité / Régulation | Vannes motorisables et servo-moteurs | Vanne 2 voies | Vanne deux voies à soupape, DN 32 | U | 7 |  |  | 0 | 0
344 |  | CVC / ECS/Electricité / Régulation/Vannes motorisables et servo-moteurs/Vanne 2 voies/Vanne deux voies à soupape, DN 40 | CVC / ECS | Electricité / Régulation | Vannes motorisables et servo-moteurs | Vanne 2 voies | Vanne deux voies à soupape, DN 40 | U | 7 |  |  | 0 | 0
345 |  | CVC / ECS/Electricité / Régulation/Vannes motorisables et servo-moteurs/Vanne 2 voies/Vanne deux voies à soupape, DN 50 | CVC / ECS | Electricité / Régulation | Vannes motorisables et servo-moteurs | Vanne 2 voies | Vanne deux voies à soupape, DN 50 | U | 7 |  |  | 0 | 0
346 |  | CVC / ECS/Electricité / Régulation/Vannes motorisables et servo-moteurs/Vanne 2 voies/Vanne deux voies à soupape, DN 65 | CVC / ECS | Electricité / Régulation | Vannes motorisables et servo-moteurs | Vanne 2 voies | Vanne deux voies à soupape, DN 65 | U | 7 |  |  | 0 | 0
347 |  | CVC / ECS/Electricité / Régulation/Vannes motorisables et servo-moteurs/Vanne 2 voies/Vanne deux voies à soupape, DN 80 | CVC / ECS | Electricité / Régulation | Vannes motorisables et servo-moteurs | Vanne 2 voies | Vanne deux voies à soupape, DN 80 | U | 7 |  |  | 0 | 0
348 |  | CVC / ECS/Electricité / Régulation/Vannes motorisables et servo-moteurs/Vanne 2 voies/Vanne deux voies pour ventilo-convecteur DN 20 à 25 | CVC / ECS | Electricité / Régulation | Vannes motorisables et servo-moteurs | Vanne 2 voies | Vanne deux voies pour ventilo-convecteur DN 20 à 25 | U | 7 |  |  | 0 | 0
349 |  | CVC / ECS/Electricité / Régulation/Vannes motorisables et servo-moteurs/Vanne 3 voies/Vanne trois voies à soupape, DN 25 | CVC / ECS | Electricité / Régulation | Vannes motorisables et servo-moteurs | Vanne 3 voies | Vanne trois voies à soupape, DN 25 | U | 7 |  |  | 0 | 0
350 |  | CVC / ECS/Electricité / Régulation/Vannes motorisables et servo-moteurs/Vanne 3 voies/Vanne trois voies à soupape, DN 32 | CVC / ECS | Electricité / Régulation | Vannes motorisables et servo-moteurs | Vanne 3 voies | Vanne trois voies à soupape, DN 32 | U | 7 |  |  | 0 | 0
351 |  | CVC / ECS/Electricité / Régulation/Vannes motorisables et servo-moteurs/Vanne 3 voies/Vanne trois voies à soupape, DN 40 | CVC / ECS | Electricité / Régulation | Vannes motorisables et servo-moteurs | Vanne 3 voies | Vanne trois voies à soupape, DN 40 | U | 7 |  |  | 0 | 0
352 |  | CVC / ECS/Electricité / Régulation/Vannes motorisables et servo-moteurs/Vanne 3 voies/Vanne trois voies à soupape, DN 50 | CVC / ECS | Electricité / Régulation | Vannes motorisables et servo-moteurs | Vanne 3 voies | Vanne trois voies à soupape, DN 50 | U | 7 |  |  | 0 | 0
353 |  | CVC / ECS/Electricité / Régulation/Vannes motorisables et servo-moteurs/Vanne 3 voies/Vanne trois voies à soupape, DN 65 | CVC / ECS | Electricité / Régulation | Vannes motorisables et servo-moteurs | Vanne 3 voies | Vanne trois voies à soupape, DN 65 | U | 7 |  |  | 0 | 0
354 |  | CVC / ECS/Electricité / Régulation/Vannes motorisables et servo-moteurs/Vanne 3 voies/Vanne trois voies à soupape, DN 80 | CVC / ECS | Electricité / Régulation | Vannes motorisables et servo-moteurs | Vanne 3 voies | Vanne trois voies à soupape, DN 80 | U | 7 |  |  | 0 | 0
355 |  | CVC / ECS/Electricité / Régulation/Vannes motorisables et servo-moteurs/Vanne 3 voies/Vanne deux voies à soupape, DN 25 | CVC / ECS | Electricité / Régulation | Vannes motorisables et servo-moteurs | Vanne 3 voies | Vanne deux voies à soupape, DN 25 | U | 7 |  |  | 0 | 0
356 |  | CVC / ECS/Electricité / Régulation/Vannes motorisables et servo-moteurs/Vanne 3 voies/Vanne trois voies pour ventilo-convecteur DN 20 à 25 | CVC / ECS | Electricité / Régulation | Vannes motorisables et servo-moteurs | Vanne 3 voies | Vanne trois voies pour ventilo-convecteur DN 20 à 25 | U | 7 |  |  | 0 | 0
357 |  | CVC / ECS/Electricité / Régulation///Armoire métallique commande avec 20 % d'espace libre, pochette porte plan, protection et signalisation y compris voyants, étiquettes, câblage avec repérages, asservissements, alarme associée à un voyant extérieur, disjoncteur 300 mA avec coupure EXT., voyant présence tension, prise 2P + T étanche, protégée par un 30 mA, etc.… pour 2 appareils ou moteurs, y compris raccordement au boîtier de coupure extérieur | CVC / ECS | Electricité / Régulation |  |  | Armoire métallique commande avec 20 % d'espace libre, pochette porte plan, protection et signalisation y compris voyants, étiquettes, câblage avec repérages, asservissements, alarme associée à un voyant extérieur, disjoncteur 300 mA avec coupure EXT., voyant présence tension, prise 2P + T étanche, protégée par un 30 mA, etc.… pour 2 appareils ou moteurs, y compris raccordement au boîtier de coupure extérieur | U | 2 |  |  | 0 | 0
358 |  | CVC / ECS/Electricité / Régulation///Commande et protection d'un appareil ou moteur supplémentaire dans une armoire neuve | CVC / ECS | Electricité / Régulation |  |  | Commande et protection d'un appareil ou moteur supplémentaire dans une armoire neuve | U |  |  |  | 0 | 0
359 |  | CVC / ECS/Electricité / Régulation///Commande et protection d'un appareil ou moteur supplémentaire dans une armoire existante ou dans un coffret raccordé à l'armoire existante | CVC / ECS | Electricité / Régulation |  |  | Commande et protection d'un appareil ou moteur supplémentaire dans une armoire existante ou dans un coffret raccordé à l'armoire existante | U |  |  |  | 0 | 0
360 |  | CVC / ECS/Electricité / Régulation///Coffret de coupure extérieure chaufferie puissance et éclairage | CVC / ECS | Electricité / Régulation |  |  | Coffret de coupure extérieure chaufferie puissance et éclairage | U | 2 |  |  | 0 | 0
361 |  | CVC / ECS/Electricité / Régulation///Alimentation électrique entre appareil et armoire avec câble posé en métre | CVC / ECS | Electricité / Régulation |  |  | Alimentation électrique entre appareil et armoire avec câble posé en métre | ML |  |  |  | 0 | 0
362 |  | CVC / ECS/Electricité / Régulation///Alimentation électrique entre appareil et armoire comprenant câble et chemin de câble | CVC / ECS | Electricité / Régulation |  |  | Alimentation électrique entre appareil et armoire comprenant câble et chemin de câble | ML |  |  |  | 0 | 0
363 |  | CVC / ECS/Electricité / Régulation///Dépose armoire électrique | CVC / ECS | Electricité / Régulation |  |  | Dépose armoire électrique | U |  |  |  | 0 | 0
364 |  | CVC / ECS/Fumisterie/Divers//Solin inox avec kit d'étanchéité en plomb diamètre 125 - 155 | CVC / ECS | Fumisterie | Divers |  | Solin inox avec kit d'étanchéité en plomb diamètre 125 - 155 | U | 3 |  |  | 0 | 0
365 |  | CVC / ECS/Fumisterie/Divers//Solin inox avec kit d'étanchéité en plomb diamètre 180 - 200 | CVC / ECS | Fumisterie | Divers |  | Solin inox avec kit d'étanchéité en plomb diamètre 180 - 200 | U | 3 |  |  | 0 | 0
366 |  | CVC / ECS/Fumisterie/Divers//Solin inox avec kit d'étanchéité en plomb diamètre 250 - 300 | CVC / ECS | Fumisterie | Divers |  | Solin inox avec kit d'étanchéité en plomb diamètre 250 - 300 | U | 3 |  |  | 0 | 0
367 |  | CVC / ECS/Fumisterie/Divers//Solin inox avec kit d'étanchéité en plomb diamètre 350 - 400 | CVC / ECS | Fumisterie | Divers |  | Solin inox avec kit d'étanchéité en plomb diamètre 350 - 400 | U | 3 |  |  | 0 | 0
368 |  | CVC / ECS/Fumisterie/Divers//Ramonage conduit de fumée | CVC / ECS | Fumisterie | Divers |  | Ramonage conduit de fumée | ML |  |  |  | 0 | 0
369 |  | CVC / ECS/Fumisterie/Divers//Dépose conduit de fumée | CVC / ECS | Fumisterie | Divers |  | Dépose conduit de fumée | ML |  |  |  | 0 | 0
370 |  | CVC / ECS/Fumisterie/Tubage//Tubage de conduit en inox de diamètre 125 | CVC / ECS | Fumisterie | Tubage |  | Tubage de conduit en inox de diamètre 125 | ML |  |  |  | 0 | 0
371 |  | CVC / ECS/Fumisterie/Tubage//Tubage de conduit inox de diamètre 139 | CVC / ECS | Fumisterie | Tubage |  | Tubage de conduit inox de diamètre 139 | ML |  |  |  | 0 | 0
372 |  | CVC / ECS/Fumisterie/Tubage//Tubage de conduit inox de diamètre 153 | CVC / ECS | Fumisterie | Tubage |  | Tubage de conduit inox de diamètre 153 | ML |  |  |  | 0 | 0
373 |  | CVC / ECS/Fumisterie/Tubage//Tubage de conduit inox de diamètre 180 | CVC / ECS | Fumisterie | Tubage |  | Tubage de conduit inox de diamètre 180 | ML |  |  |  | 0 | 0
374 |  | CVC / ECS/Fumisterie/Tubage//Tubage de conduit inox de diamètre 200 | CVC / ECS | Fumisterie | Tubage |  | Tubage de conduit inox de diamètre 200 | ML |  |  |  | 0 | 0
375 |  | CVC / ECS/Fumisterie/Tubage//Tubage de conduit inox de diamètre 250 | CVC / ECS | Fumisterie | Tubage |  | Tubage de conduit inox de diamètre 250 | ML |  |  |  | 0 | 0
376 |  | CVC / ECS/Fumisterie/Tubage//Tubage de conduit inox de diamètre 300 | CVC / ECS | Fumisterie | Tubage |  | Tubage de conduit inox de diamètre 300 | ML |  |  |  | 0 | 0
377 |  | CVC / ECS/Fumisterie/Tubage//Tubage de conduit inox de diamètre 400 | CVC / ECS | Fumisterie | Tubage |  | Tubage de conduit inox de diamètre 400 | ML |  |  |  | 0 | 0
378 |  | CVC / ECS/Fumisterie/Tube double paroi inox-inox//Tube double paroi inox-inox 304, 4/10 ème, isolé par 30 mm laine de roche, diamètre 125 - 155 | CVC / ECS | Fumisterie | Tube double paroi inox-inox |  | Tube double paroi inox-inox 304, 4/10 ème, isolé par 30 mm laine de roche, diamètre 125 - 155 | ML | 25 |  |  | 0 | 0
379 |  | CVC / ECS/Fumisterie/Tube double paroi inox-inox//Tube double paroi inox-inox 304, 4/10 ème, isolé par 30 mm laine de roche, diamètre 180 - 200 | CVC / ECS | Fumisterie | Tube double paroi inox-inox |  | Tube double paroi inox-inox 304, 4/10 ème, isolé par 30 mm laine de roche, diamètre 180 - 200 | ML | 25 |  |  | 0 | 0
380 |  | CVC / ECS/Fumisterie/Tube double paroi inox-inox//Tube double paroi inox-inox 304, 4/10 ème, isolé par 30 mm laine de roche, diamètre 250 - 300 | CVC / ECS | Fumisterie | Tube double paroi inox-inox |  | Tube double paroi inox-inox 304, 4/10 ème, isolé par 30 mm laine de roche, diamètre 250 - 300 | ML | 25 |  |  | 0 | 0
381 |  | CVC / ECS/Fumisterie/Tube double paroi inox-inox//Tube double paroi inox-inox 304, 4/10 ème, isolé par 30 mm laine de roche, diamètre 350 - 400 | CVC / ECS | Fumisterie | Tube double paroi inox-inox |  | Tube double paroi inox-inox 304, 4/10 ème, isolé par 30 mm laine de roche, diamètre 350 - 400 | ML | 25 |  |  | 0 | 0
382 |  | CVC / ECS/Fumisterie/Tube double paroi inox-inox//Coude 45°, diamètre 125 - 155 | CVC / ECS | Fumisterie | Tube double paroi inox-inox |  | Coude 45°, diamètre 125 - 155 | U | 5 |  |  | 0 | 0
383 |  | CVC / ECS/Fumisterie/Tube double paroi inox-inox//Coude 45°, diamètre 180 - 200 | CVC / ECS | Fumisterie | Tube double paroi inox-inox |  | Coude 45°, diamètre 180 - 200 | U | 5 |  |  | 0 | 0
384 |  | CVC / ECS/Fumisterie/Tube double paroi inox-inox//Coude 45°, diamètre 250 - 300 | CVC / ECS | Fumisterie | Tube double paroi inox-inox |  | Coude 45°, diamètre 250 - 300 | U | 5 |  |  | 0 | 0
385 |  | CVC / ECS/Fumisterie/Tube double paroi inox-inox//Coude 45°, diamètre 350 - 400 | CVC / ECS | Fumisterie | Tube double paroi inox-inox |  | Coude 45°, diamètre 350 - 400 | U |  |  |  | 0 | 0
386 |  | CVC / ECS/Fumisterie/Tube double paroi inox-inox//Té à 90°, diamètre 125 - 155 | CVC / ECS | Fumisterie | Tube double paroi inox-inox |  | Té à 90°, diamètre 125 - 155 | U | 5 |  |  | 0 | 0
387 |  | CVC / ECS/Fumisterie/Tube double paroi inox-inox//Té à 90°, diamètre 180 - 200 | CVC / ECS | Fumisterie | Tube double paroi inox-inox |  | Té à 90°, diamètre 180 - 200 | U | 5 |  |  | 0 | 0
388 |  | CVC / ECS/Fumisterie/Tube double paroi inox-inox//Té à 90°, diamètre 250 - 300 | CVC / ECS | Fumisterie | Tube double paroi inox-inox |  | Té à 90°, diamètre 250 - 300 | U | 5 |  |  | 0 | 0
389 |  | CVC / ECS/Fumisterie/Tube double paroi inox-inox//Té à 90°, diamètre 350 - 400 | CVC / ECS | Fumisterie | Tube double paroi inox-inox |  | Té à 90°, diamètre 350 - 400 | U | 5 |  |  | 0 | 0
390 |  | CVC / ECS/Fumisterie/Tube double paroi inox-inox//Té à 135°, diamètre 125 - 155 | CVC / ECS | Fumisterie | Tube double paroi inox-inox |  | Té à 135°, diamètre 125 - 155 | U | 5 |  |  | 0 | 0
391 |  | CVC / ECS/Fumisterie/Tube double paroi inox-inox//Té à 135°, diamètre 180 - 200 | CVC / ECS | Fumisterie | Tube double paroi inox-inox |  | Té à 135°, diamètre 180 - 200 | U | 5 |  |  | 0 | 0
392 |  | CVC / ECS/Fumisterie/Tube double paroi inox-inox//Té à 135°, diamètre 250 - 300 | CVC / ECS | Fumisterie | Tube double paroi inox-inox |  | Té à 135°, diamètre 250 - 300 | U | 5 |  |  | 0 | 0
393 |  | CVC / ECS/Fumisterie/Tube double paroi inox-inox//Té à 135°, diamètre 350 - 400 | CVC / ECS | Fumisterie | Tube double paroi inox-inox |  | Té à 135°, diamètre 350 - 400 | U | 5 |  |  | 0 | 0
394 |  | CVC / ECS/Fumisterie/Tube double paroi inox-inox//Support de conduit inox diamètre 125 à 200 | CVC / ECS | Fumisterie | Tube double paroi inox-inox |  | Support de conduit inox diamètre 125 à 200 | U | 50 |  |  | 0 | 0
395 |  | CVC / ECS/Fumisterie/Tube double paroi inox-inox//Support de conduit inox diamètre 250 à 400 | CVC / ECS | Fumisterie | Tube double paroi inox-inox |  | Support de conduit inox diamètre 250 à 400 | U | 50 |  |  | 0 | 0
396 |  | CVC / ECS/Fumisterie/Tube double paroi inox-inox//Cône de purge diamètre 125 et 155 | CVC / ECS | Fumisterie | Tube double paroi inox-inox |  | Cône de purge diamètre 125 et 155 | U | 3 |  |  | 0 | 0
397 |  | CVC / ECS/Fumisterie/Tube double paroi inox-inox//Cône de purge diamètre 180 et 200 | CVC / ECS | Fumisterie | Tube double paroi inox-inox |  | Cône de purge diamètre 180 et 200 | U | 3 |  |  | 0 | 0
398 |  | CVC / ECS/Fumisterie/Tube double paroi inox-inox//Cône de purge diamètre 250 et 400 | CVC / ECS | Fumisterie | Tube double paroi inox-inox |  | Cône de purge diamètre 250 et 400 | U | 3 |  |  | 0 | 0
399 |  | CVC / ECS/Fumisterie/Tube double paroi inox-inox//Cône de finition diamètre 125 - 155 | CVC / ECS | Fumisterie | Tube double paroi inox-inox |  | Cône de finition diamètre 125 - 155 | U | 3 |  |  | 0 | 0
400 |  | CVC / ECS/Fumisterie/Tube double paroi inox-inox//Cône de finition diamètre 180 - 200 | CVC / ECS | Fumisterie | Tube double paroi inox-inox |  | Cône de finition diamètre 180 - 200 | U | 3 |  |  | 0 | 0
401 |  | CVC / ECS/Fumisterie/Tube double paroi inox-inox//Cône de finition diamètre 250 à 400 | CVC / ECS | Fumisterie | Tube double paroi inox-inox |  | Cône de finition diamètre 250 à 400 | U | 3 |  |  | 0 | 0
402 |  | CVC / ECS/Fumisterie/Tube double paroi inox-inox//Collerette diamètre 125 et 155 | CVC / ECS | Fumisterie | Tube double paroi inox-inox |  | Collerette diamètre 125 et 155 | U | 3 |  |  | 0 | 0
403 |  | CVC / ECS/Fumisterie/Tube double paroi inox-inox//Collerette diamètre 180 et 200 | CVC / ECS | Fumisterie | Tube double paroi inox-inox |  | Collerette diamètre 180 et 200 | U | 3 |  |  | 0 | 0
404 |  | CVC / ECS/Fumisterie/Tube double paroi inox-inox//Collerette diamètre 250 et 300 | CVC / ECS | Fumisterie | Tube double paroi inox-inox |  | Collerette diamètre 250 et 300 | U | 3 |  |  | 0 | 0
405 |  | CVC / ECS/Fumisterie/Tube double paroi inox-inox//Collerette diamètre 350 et 400 | CVC / ECS | Fumisterie | Tube double paroi inox-inox |  | Collerette diamètre 350 et 400 | U | 3 |  |  | 0 | 0
406 |  | CVC / ECS/Fumisterie/Tube double paroi inox-inox//Plaque supérieure d'étanchéité carrée | CVC / ECS | Fumisterie | Tube double paroi inox-inox |  | Plaque supérieure d'étanchéité carrée | U | 3 |  |  | 0 | 0
407 |  | CVC / ECS/Fumisterie/Tube double paroi inox-inox//Chapeau pare-pluie diamètre 125 - 155 | CVC / ECS | Fumisterie | Tube double paroi inox-inox |  | Chapeau pare-pluie diamètre 125 - 155 | U | 3 |  |  | 0 | 0
408 |  | CVC / ECS/Fumisterie/Tube double paroi inox-inox//Chapeau pare-pluie diamètre 180 - 200 | CVC / ECS | Fumisterie | Tube double paroi inox-inox |  | Chapeau pare-pluie diamètre 180 - 200 | U | 3 |  |  | 0 | 0
409 |  | CVC / ECS/Fumisterie/Tube double paroi inox-inox//Chapeau pare-pluie diamètre 250 à 400 | CVC / ECS | Fumisterie | Tube double paroi inox-inox |  | Chapeau pare-pluie diamètre 250 à 400 | U | 3 |  |  | 0 | 0
410 |  | CVC / ECS/Fumisterie/Tube double paroi inox-inox//Haubanage | CVC / ECS | Fumisterie | Tube double paroi inox-inox |  | Haubanage | U |  |  |  | 0 | 0
411 |  | CVC / ECS/Fumisterie/Tube inox simple paroi//Tube inox 316, 4/10 ème, simple paroi pour tubage, diamètre inférieur à 140 | CVC / ECS | Fumisterie | Tube inox simple paroi |  | Tube inox 316, 4/10 ème, simple paroi pour tubage, diamètre inférieur à 140 | ML |  |  |  | 0 | 0
412 |  | CVC / ECS/Fumisterie/Tube inox simple paroi//Tube inox 316, 4/10 ème, simple paroi pour tubage, 140 < D < 180 | CVC / ECS | Fumisterie | Tube inox simple paroi |  | Tube inox 316, 4/10 ème, simple paroi pour tubage, 140 < D < 180 | ML |  |  |  | 0 | 0
413 |  | CVC / ECS/Fumisterie/Tube inox simple paroi//Tube inox 316, 4/10 ème, simple paroi pour tubage, 180 < D < 250 | CVC / ECS | Fumisterie | Tube inox simple paroi |  | Tube inox 316, 4/10 ème, simple paroi pour tubage, 180 < D < 250 | ML |  |  |  | 0 | 0
414 |  | CVC / ECS/Fumisterie/Tube inox simple paroi//Tube inox 316, 4/10 ème, simple paroi pour tubage, diamètre 300 | CVC / ECS | Fumisterie | Tube inox simple paroi |  | Tube inox 316, 4/10 ème, simple paroi pour tubage, diamètre 300 | ML |  |  |  | 0 | 0
415 |  | CVC / ECS/Fumisterie/Tube inox simple paroi//Tube inox 316, 4/10 ème, simple paroi pour tubage, diamètre 350 | CVC / ECS | Fumisterie | Tube inox simple paroi |  | Tube inox 316, 4/10 ème, simple paroi pour tubage, diamètre 350 | ML |  |  |  | 0 | 0
416 |  | CVC / ECS/Fumisterie/Tube inox simple paroi//Tube inox 316, 4/10 ème, simple paroi pour tubage, diamètre 400 | CVC / ECS | Fumisterie | Tube inox simple paroi |  | Tube inox 316, 4/10 ème, simple paroi pour tubage, diamètre 400 | ML |  |  |  | 0 | 0
417 |  | CVC / ECS/Fumisterie/Tube inox simple paroi//Coude inox 45°, diamètres 100 - 125 - 140 | CVC / ECS | Fumisterie | Tube inox simple paroi |  | Coude inox 45°, diamètres 100 - 125 - 140 | U |  |  |  | 0 | 0
418 |  | CVC / ECS/Fumisterie/Tube inox simple paroi//Coude inox 45°, diamètres 155 - 180 - 200 - 250 | CVC / ECS | Fumisterie | Tube inox simple paroi |  | Coude inox 45°, diamètres 155 - 180 - 200 - 250 | U |  |  |  | 0 | 0
419 |  | CVC / ECS/Fumisterie/Tube inox simple paroi//Coude inox 45°, diamètre 300 | CVC / ECS | Fumisterie | Tube inox simple paroi |  | Coude inox 45°, diamètre 300 | U |  |  |  | 0 | 0
420 |  | CVC / ECS/Fumisterie/Tube inox simple paroi//Coude inox 45°, diamètre 350 | CVC / ECS | Fumisterie | Tube inox simple paroi |  | Coude inox 45°, diamètre 350 | U |  |  |  | 0 | 0
421 |  | CVC / ECS/Fumisterie/Tube inox simple paroi//Coude inox 45°, diamètre 400 | CVC / ECS | Fumisterie | Tube inox simple paroi |  | Coude inox 45°, diamètre 400 | U |  |  |  | 0 | 0
422 |  | CVC / ECS/Fumisterie/Tube inox simple paroi//Té à 90°, diamètres 100 - 125 - 140 | CVC / ECS | Fumisterie | Tube inox simple paroi |  | Té à 90°, diamètres 100 - 125 - 140 | U |  |  |  | 0 | 0
423 |  | CVC / ECS/Fumisterie/Tube inox simple paroi//Té à 90°, diamètres 155 - 180 - 200 - 250 | CVC / ECS | Fumisterie | Tube inox simple paroi |  | Té à 90°, diamètres 155 - 180 - 200 - 250 | U |  |  |  | 0 | 0
424 |  | CVC / ECS/Fumisterie/Tube inox simple paroi//Té à 90°, diamètre 300 | CVC / ECS | Fumisterie | Tube inox simple paroi |  | Té à 90°, diamètre 300 | U |  |  |  | 0 | 0
425 |  | CVC / ECS/Fumisterie/Tube inox simple paroi//Té à 90°, diamètre 350 | CVC / ECS | Fumisterie | Tube inox simple paroi |  | Té à 90°, diamètre 350 | U |  |  |  | 0 | 0
426 |  | CVC / ECS/Fumisterie/Tube inox simple paroi//Té à 90°, diamètre 400 | CVC / ECS | Fumisterie | Tube inox simple paroi |  | Té à 90°, diamètre 400 | U |  |  |  | 0 | 0
427 |  | CVC / ECS/Fumisterie/Tube inox simple paroi//Support de conduit inox mural, diamètre 155 - 180 | CVC / ECS | Fumisterie | Tube inox simple paroi |  | Support de conduit inox mural, diamètre 155 - 180 | U |  |  |  | 0 | 0
428 |  | CVC / ECS/Fumisterie/Tube inox simple paroi//Support de conduit inox mural, diamètre 200 - 250 | CVC / ECS | Fumisterie | Tube inox simple paroi |  | Support de conduit inox mural, diamètre 200 - 250 | U |  |  |  | 0 | 0
429 |  | CVC / ECS/Fumisterie/Tube inox simple paroi//Support de conduit inox mural, diamètre 300 - 350 | CVC / ECS | Fumisterie | Tube inox simple paroi |  | Support de conduit inox mural, diamètre 300 - 350 | U |  |  |  | 0 | 0
430 |  | CVC / ECS/Fumisterie/Tube inox simple paroi//Support de conduit inox mural, diamètre 400 | CVC / ECS | Fumisterie | Tube inox simple paroi |  | Support de conduit inox mural, diamètre 400 | U |  |  |  | 0 | 0
431 |  | CVC / ECS/Fumisterie/Tube inox simple paroi//Cône de purge diamètres 100 - 125 - 140 | CVC / ECS | Fumisterie | Tube inox simple paroi |  | Cône de purge diamètres 100 - 125 - 140 | U |  |  |  | 0 | 0
432 |  | CVC / ECS/Fumisterie/Tube inox simple paroi//Cône de purge diamètres 155 - 180 - 200 | CVC / ECS | Fumisterie | Tube inox simple paroi |  | Cône de purge diamètres 155 - 180 - 200 | U |  |  |  | 0 | 0
433 |  | CVC / ECS/Fumisterie/Tube inox simple paroi//Cône de purge diamètres 250 et 300 | CVC / ECS | Fumisterie | Tube inox simple paroi |  | Cône de purge diamètres 250 et 300 | U |  |  |  | 0 | 0
434 |  | CVC / ECS/Fumisterie/Tube inox simple paroi//Cône de purge diamètres 350 et 400 | CVC / ECS | Fumisterie | Tube inox simple paroi |  | Cône de purge diamètres 350 et 400 | U |  |  |  | 0 | 0
435 |  | CVC / ECS/Fumisterie/Tube inox simple paroi//Cône de finition diamètres 100 à 155 | CVC / ECS | Fumisterie | Tube inox simple paroi |  | Cône de finition diamètres 100 à 155 | U |  |  |  | 0 | 0
436 |  | CVC / ECS/Fumisterie/Tube inox simple paroi//Cône de finition diamètres 300 à 400 | CVC / ECS | Fumisterie | Tube inox simple paroi |  | Cône de finition diamètres 300 à 400 | U |  |  |  | 0 | 0
437 |  | CVC / ECS/Fumisterie/Tube inox simple paroi//Trappe de visite | CVC / ECS | Fumisterie | Tube inox simple paroi |  | Trappe de visite | U |  |  |  | 0 | 0
438 |  | CVC / ECS/Fumisterie/Tube inox simple paroi//Collerette | CVC / ECS | Fumisterie | Tube inox simple paroi |  | Collerette | U |  |  |  | 0 | 0
439 |  | CVC / ECS/Fumisterie/Tube inox simple paroi//Plaque supérieure d'étanchéité carrée | CVC / ECS | Fumisterie | Tube inox simple paroi |  | Plaque supérieure d'étanchéité carrée | U |  |  |  | 0 | 0
440 |  | CVC / ECS/Fumisterie/Tube inox simple paroi//Chapeau pare-pluie diamètre 100 à 155 | CVC / ECS | Fumisterie | Tube inox simple paroi |  | Chapeau pare-pluie diamètre 100 à 155 | U |  |  |  | 0 | 0
441 |  | CVC / ECS/Fumisterie/Tube inox simple paroi//Chapeau pare-pluie diamètre 180 à 250 | CVC / ECS | Fumisterie | Tube inox simple paroi |  | Chapeau pare-pluie diamètre 180 à 250 | U |  |  |  | 0 | 0
442 |  | CVC / ECS/Fumisterie/Tube inox simple paroi//Chapeau pare-pluie diamètre 300 à 400 | CVC / ECS | Fumisterie | Tube inox simple paroi |  | Chapeau pare-pluie diamètre 300 à 400 | U |  |  |  | 0 | 0
443 |  | CVC / ECS/Fumisterie///Chapeau aspirateur diamètre 125 - 139 | CVC / ECS | Fumisterie |  |  | Chapeau aspirateur diamètre 125 - 139 | U |  |  |  | 0 | 0
444 |  | CVC / ECS/Fumisterie///Chapeau aspirateur diamètre 153 - 180 | CVC / ECS | Fumisterie |  |  | Chapeau aspirateur diamètre 153 - 180 | U |  |  |  | 0 | 0
445 |  | CVC / ECS/Fumisterie///Chapeau aspirateur diamètre 200 | CVC / ECS | Fumisterie |  |  | Chapeau aspirateur diamètre 200 | U |  |  |  | 0 | 0
446 |  | CVC / ECS/Fumisterie///Rosace diam <140 | CVC / ECS | Fumisterie |  |  | Rosace diam <140 | U |  |  |  | 0 | 0
447 |  | CVC / ECS/Fumisterie///Rosace diam 140 - 180 | CVC / ECS | Fumisterie |  |  | Rosace diam 140 - 180 | U |  |  |  | 0 | 0
448 |  | CVC / ECS/Fumisterie///Rosace diam 180-250 | CVC / ECS | Fumisterie |  |  | Rosace diam 180-250 | U |  |  |  | 0 | 0
449 |  | CVC / ECS/Fumisterie///Rosace diam 300 | CVC / ECS | Fumisterie |  |  | Rosace diam 300 | U |  |  |  | 0 | 0
450 |  | CVC / ECS/Fumisterie///Rosace diam 350 | CVC / ECS | Fumisterie |  |  | Rosace diam 350 | U |  |  |  | 0 | 0
451 |  | CVC / ECS/Fumisterie///Rosace diam 400 | CVC / ECS | Fumisterie |  |  | Rosace diam 400 | U |  |  |  | 0 | 0
452 |  | CVC / ECS/Fumisterie///Trappe de visite | CVC / ECS | Fumisterie |  |  | Trappe de visite | U |  |  |  | 0 | 0
453 |  | CVC / ECS/Vase d'expansion///Vase d'expansion sous pression d'azote y compris groupe de raccordement jusqu'à 50 l | CVC / ECS | Vase d'expansion |  |  | Vase d'expansion sous pression d'azote y compris groupe de raccordement jusqu'à 50 l | U | 3 |  |  | 0 | 0
454 |  | CVC / ECS/Vase d'expansion///Vase d'expansion sous pression d'azote y compris groupe de raccordement 80 l à 100 l | CVC / ECS | Vase d'expansion |  |  | Vase d'expansion sous pression d'azote y compris groupe de raccordement 80 l à 100 l | U | 3 |  |  | 0 | 0
455 |  | CVC / ECS/Vase d'expansion///Vase d'expansion sous pression d'azote y compris groupe de raccordement 150 l | CVC / ECS | Vase d'expansion |  |  | Vase d'expansion sous pression d'azote y compris groupe de raccordement 150 l | U | 3 |  |  | 0 | 0
456 |  | CVC / ECS/Vase d'expansion///Vase d'expansion sous pression d'azote y compris groupe de raccordement 200 l | CVC / ECS | Vase d'expansion |  |  | Vase d'expansion sous pression d'azote y compris groupe de raccordement 200 l | U | 3 |  |  | 0 | 0
457 |  | CVC / ECS/Vase d'expansion///Vase d'expansion sous pression d'azote y compris groupe de raccordement 300 l | CVC / ECS | Vase d'expansion |  |  | Vase d'expansion sous pression d'azote y compris groupe de raccordement 300 l | U | 3 |  |  | 0 | 0
458 |  | CVC / ECS/Vase d'expansion///Vase d'expansion sous pression d'azote y compris groupe de raccordement 400 l | CVC / ECS | Vase d'expansion |  |  | Vase d'expansion sous pression d'azote y compris groupe de raccordement 400 l | U | 3 |  |  | 0 | 0
459 |  | CVC / ECS/Vase d'expansion///Maintien de pression 600L | CVC / ECS | Vase d'expansion |  |  | Maintien de pression 600L | U |  |  |  | 0 | 0
460 |  | CVC / ECS/Vase d'expansion///Maintien de pression 400L | CVC / ECS | Vase d'expansion |  |  | Maintien de pression 400L | U |  |  |  | 0 | 0
461 |  | CVC / ECS/Vase d'expansion///Dépose vase d'expansion | CVC / ECS | Vase d'expansion |  |  | Dépose vase d'expansion | U |  |  |  | 0 | 0
462 |  | CVC / ECS/CHAMBRES FROIDES/Accessoires//Epingle chauffante sur évaporateur de chambre froide négative | CVC / ECS | CHAMBRES FROIDES | Accessoires |  | Epingle chauffante sur évaporateur de chambre froide négative | U |  |  |  | 0 | 0
463 |  | CVC / ECS/Climatiseurs/Climatiseur split système à condenseur extérieur à air/Unité Extérieur/Unité exterieur monosplit 2,5KW | CVC / ECS | Climatiseurs | Climatiseur split système à condenseur extérieur à air | Unité Extérieur | Unité exterieur monosplit 2,5KW | U | 7 |  |  | 0 | 0
464 |  | CVC / ECS/Climatiseurs/Climatiseur split système à condenseur extérieur à air/Unité Extérieur/Unité exterieur monosplit 3,5KW | CVC / ECS | Climatiseurs | Climatiseur split système à condenseur extérieur à air | Unité Extérieur | Unité exterieur monosplit 3,5KW | U | 7 |  |  | 0 | 0
465 |  | CVC / ECS/Climatiseurs/Climatiseur split système à condenseur extérieur à air/Unité Extérieur/Unité exterieur monosplit 5KW | CVC / ECS | Climatiseurs | Climatiseur split système à condenseur extérieur à air | Unité Extérieur | Unité exterieur monosplit 5KW | U | 7 |  |  | 0 | 0
466 |  | CVC / ECS/Climatiseurs/Climatiseur split système à condenseur extérieur à air/Unité Extérieur/Unité exterieur multisplit 5KW | CVC / ECS | Climatiseurs | Climatiseur split système à condenseur extérieur à air | Unité Extérieur | Unité exterieur multisplit 5KW | U | 7 |  |  | 0 | 0
467 |  | CVC / ECS/Climatiseurs/Climatiseur split système à condenseur extérieur à air/Unité Extérieur/Unité exterieur multisplit 7KW | CVC / ECS | Climatiseurs | Climatiseur split système à condenseur extérieur à air | Unité Extérieur | Unité exterieur multisplit 7KW | U | 7 |  |  | 0 | 0
468 |  | CVC / ECS/Climatiseurs/Climatiseur split système à condenseur extérieur à air/Unité Extérieur/Unité exterieur multisplit 9KW | CVC / ECS | Climatiseurs | Climatiseur split système à condenseur extérieur à air | Unité Extérieur | Unité exterieur multisplit 9KW | U | 25 |  |  | 0 | 0
469 |  | CVC / ECS/Climatiseurs/Climatiseur split système à condenseur extérieur à air/Unité Intérieur/Unité interieure murale 2,5 KW | CVC / ECS | Climatiseurs | Climatiseur split système à condenseur extérieur à air | Unité Intérieur | Unité interieure murale 2,5 KW | U | 25 |  |  | 0 | 0
470 |  | CVC / ECS/Climatiseurs/Climatiseur split système à condenseur extérieur à air/Unité Intérieur/Unité interieure murale 3,5 KW | CVC / ECS | Climatiseurs | Climatiseur split système à condenseur extérieur à air | Unité Intérieur | Unité interieure murale 3,5 KW | U | 25 |  |  | 0 | 0
471 |  | CVC / ECS/Climatiseurs/Climatiseur split système à condenseur extérieur à air/Unité Intérieur/Unité interieure murale 5 KW | CVC / ECS | Climatiseurs | Climatiseur split système à condenseur extérieur à air | Unité Intérieur | Unité interieure murale 5 KW | U | 25 |  |  | 0 | 0
472 |  | CVC / ECS/Climatiseurs/Climatiseur split système à condenseur extérieur à air/Unité Intérieur/Unité interieure cassette 2,5 KW | CVC / ECS | Climatiseurs | Climatiseur split système à condenseur extérieur à air | Unité Intérieur | Unité interieure cassette 2,5 KW | U | 25 |  |  | 0 | 0
473 |  | CVC / ECS/Climatiseurs/Climatiseur split système à condenseur extérieur à air/Unité Intérieur/Unité interieure cassette 3,5 KW | CVC / ECS | Climatiseurs | Climatiseur split système à condenseur extérieur à air | Unité Intérieur | Unité interieure cassette 3,5 KW | U | 25 |  |  | 0 | 0
474 |  | CVC / ECS/Climatiseurs/Climatiseur split système à condenseur extérieur à air/Unité Intérieur/Unité interieure cassette 5 KW | CVC / ECS | Climatiseurs | Climatiseur split système à condenseur extérieur à air | Unité Intérieur | Unité interieure cassette 5 KW | U | 25 |  |  | 0 | 0
475 |  | CVC / ECS/Climatiseurs/Climatiseur split système à condenseur extérieur à air/Unité Intérieur/Unité interieure plafonnier 2,5 KW | CVC / ECS | Climatiseurs | Climatiseur split système à condenseur extérieur à air | Unité Intérieur | Unité interieure plafonnier 2,5 KW | U | 25 |  |  | 0 | 0
476 |  | CVC / ECS/Climatiseurs/Climatiseur split système à condenseur extérieur à air/Unité Intérieur/Unité interieure plafonnier 3,5 KW | CVC / ECS | Climatiseurs | Climatiseur split système à condenseur extérieur à air | Unité Intérieur | Unité interieure plafonnier 3,5 KW | U | 25 |  |  | 0 | 0
477 |  | CVC / ECS/Climatiseurs/Climatiseur split système à condenseur extérieur à air/Unité Intérieur/Unité interieure plafonnier 5 KW | CVC / ECS | Climatiseurs | Climatiseur split système à condenseur extérieur à air | Unité Intérieur | Unité interieure plafonnier 5 KW | U | 25 |  |  | 0 | 0
478 |  | CVC / ECS/Climatiseurs/Climatiseur split système à condenseur extérieur à air/Unité Intérieur/Unité interieure gainable 2,5 KW | CVC / ECS | Climatiseurs | Climatiseur split système à condenseur extérieur à air | Unité Intérieur | Unité interieure gainable 2,5 KW | U | 25 |  |  | 0 | 0
479 |  | CVC / ECS/Climatiseurs/Climatiseur split système à condenseur extérieur à air/Unité Intérieur/Unité interieure gainable 3,5 KW | CVC / ECS | Climatiseurs | Climatiseur split système à condenseur extérieur à air | Unité Intérieur | Unité interieure gainable 3,5 KW | U | 25 |  |  | 0 | 0
480 |  | CVC / ECS/Climatiseurs/Climatiseur split système à condenseur extérieur à air/Unité Intérieur/Unité interieure gainable 5 KW | CVC / ECS | Climatiseurs | Climatiseur split système à condenseur extérieur à air | Unité Intérieur | Unité interieure gainable 5 KW | U | 25 |  |  | 0 | 0
481 |  | CVC / ECS/Climatiseurs///Télécommande de climatisation | CVC / ECS | Climatiseurs |  |  | Télécommande de climatisation | U | 5 |  |  | 0 | 0
482 |  | CVC / ECS/Climatiseurs///Support d'unité extérieure anti vibratil | CVC / ECS | Climatiseurs |  |  | Support d'unité extérieure anti vibratil | U |  |  |  | 0 | 0
483 |  | CVC / ECS/Climatiseurs///Commande centralisée via écran tactile pour gestion de plusieurs unités de différentes zones | CVC / ECS | Climatiseurs |  |  | Commande centralisée via écran tactile pour gestion de plusieurs unités de différentes zones | U | 3 |  |  | 0 | 0
484 |  | CVC / ECS/Climatiseurs/Climatiseur split système à condenseur extérieur à air//Pompe de relevage des condensats | CVC / ECS | Climatiseurs | Climatiseur split système à condenseur extérieur à air |  | Pompe de relevage des condensats | U | 25 |  |  | 0 | 0
485 |  | CVC / ECS/Climatiseurs/Climatiseur split système à condenseur extérieur à air//Mise en place d'un déshydrateur anti acide sur la ligne liquide, diamètre maxi 1/2" | CVC / ECS | Climatiseurs | Climatiseur split système à condenseur extérieur à air |  | Mise en place d'un déshydrateur anti acide sur la ligne liquide, diamètre maxi 1/2" | U |  |  |  | 0 | 0
486 |  | CVC / ECS/Climatiseurs/Climatiseur split système à condenseur extérieur à air//Mise en place d'un déshydrateur anti acide sur l'aspiration, diamètre maxi 1" 3/8 | CVC / ECS | Climatiseurs | Climatiseur split système à condenseur extérieur à air |  | Mise en place d'un déshydrateur anti acide sur l'aspiration, diamètre maxi 1" 3/8 | U |  |  |  | 0 | 0
487 |  | CVC / ECS/Climatiseurs/Fluid Frigorigène//Fluide frigorigène R32 | CVC / ECS | Climatiseurs | Fluid Frigorigène |  | Fluide frigorigène R32 | kg | 30 |  |  | 0 | 0
488 |  | CVC / ECS/Climatiseurs/Fluid Frigorigène//Fluide frigorigène R410a | CVC / ECS | Climatiseurs | Fluid Frigorigène |  | Fluide frigorigène R410a | kg |  |  |  | 0 | 0
489 |  | CVC / ECS/Climatiseurs/Fluid Frigorigène//Fluide frigorigène R449a | CVC / ECS | Climatiseurs | Fluid Frigorigène |  | Fluide frigorigène R449a | kg |  |  |  | 0 | 0
490 |  | CVC / ECS/Climatiseurs/Fluide Frigorigène//Fluide frigorigène R404A/kg | CVC / ECS | Climatiseurs | Fluide Frigorigène |  | Fluide frigorigène R404A/kg | kg |  |  |  | 0 | 0
491 |  | CVC / ECS/Climatiseurs/Fluide Frigorigène//Fluide frigorigène R407/kg | CVC / ECS | Climatiseurs | Fluide Frigorigène |  | Fluide frigorigène R407/kg | kg |  |  |  | 0 | 0
492 |  | CVC / ECS/Climatiseurs/Fluide Frigorigène//Récupération et traitement de fluide frigorigène / bouteille de 10 kg | CVC / ECS | Climatiseurs | Fluide Frigorigène |  | Récupération et traitement de fluide frigorigène / bouteille de 10 kg | U |  |  |  | 0 | 0
493 |  | CVC / ECS/Climatiseurs///Dérivation frigorifique | CVC / ECS | Climatiseurs |  |  | Dérivation frigorifique | U |  |  |  | 0 | 0
494 |  | CVC / ECS/Climatiseurs/Tube cuivre//Tube cuivre 1/8 L | CVC / ECS | Climatiseurs | Tube cuivre |  | Tube cuivre 1/8 L | ML | 750 |  |  | 0 | 0
495 |  | CVC / ECS/Climatiseurs/Tube cuivre//Tube cuivre 1/2 L | CVC / ECS | Climatiseurs | Tube cuivre |  | Tube cuivre 1/2 L | ML | 750 |  |  | 0 | 0
496 |  | CVC / ECS/Climatiseurs///Tube frigo 1/4 3/8 | CVC / ECS | Climatiseurs |  |  | Tube frigo 1/4 3/8 | ML | 750 |  |  | 0 | 0
497 |  | CVC / ECS/Climatiseurs///liaison frigo en 1/4'' | CVC / ECS | Climatiseurs |  |  | liaison frigo en 1/4'' | ML | 750 |  |  | 0 | 0
498 |  | CVC / ECS/Climatiseurs///liaison frigo en 3/8'' | CVC / ECS | Climatiseurs |  |  | liaison frigo en 3/8'' | ML | 750 |  |  | 0 | 0
499 |  | CVC / ECS/Climatiseurs///liaison frigo en 5/8'' | CVC / ECS | Climatiseurs |  |  | liaison frigo en 5/8'' | ML | 750 |  |  | 0 | 0
500 |  | CVC / ECS/Climatiseurs///liaison frigo en 1/2'' | CVC / ECS | Climatiseurs |  |  | liaison frigo en 1/2'' | ML | 750 |  |  | 0 | 0
501 |  | CVC / ECS/Climatiseurs///liaison frigo en 7/8'' | CVC / ECS | Climatiseurs |  |  | liaison frigo en 7/8'' | ML | 750 |  |  | 0 | 0
502 |  | CVC / ECS/Climatiseurs///liaison frigo en 1 1/8''' | CVC / ECS | Climatiseurs |  |  | liaison frigo en 1 1/8''' | ML | 750 |  |  | 0 | 0
503 |  | CVC / ECS/Groupe d'eau glacé///Groupe eau glacée syscroll30 / Syscroll30 air ÉVO HP ou équivalent | CVC / ECS | Groupe d'eau glacé |  |  | Groupe eau glacée syscroll30 / Syscroll30 air ÉVO HP ou équivalent | U | 2 |  |  | 0 | 0
504 |  | CVC / ECS/Ventilation/Caison VMC//Caisson VMC simple flux autoréglable | CVC / ECS | Ventilation | Caison VMC |  | Caisson VMC simple flux autoréglable | U | 15 |  |  | 0 | 0
505 |  | CVC / ECS/Ventilation/Caison VMC//Caisson VMC simple flux hygroréglable type A | CVC / ECS | Ventilation | Caison VMC |  | Caisson VMC simple flux hygroréglable type A | U | 15 |  |  | 0 | 0
506 |  | CVC / ECS/Ventilation/Caison VMC//Caisson VMC simple flux hygroréglable type B | CVC / ECS | Ventilation | Caison VMC |  | Caisson VMC simple flux hygroréglable type B | U | 15 |  |  | 0 | 0
507 |  | CVC / ECS/Ventilation/Caison VMC//Caisson VMC double flux 60% d'efficacité | CVC / ECS | Ventilation | Caison VMC |  | Caisson VMC double flux 60% d'efficacité | U | 15 |  |  | 0 | 0
508 |  | CVC / ECS/Ventilation/Caison VMC//Caisson VMC double flux 90 % d'efficacité | CVC / ECS | Ventilation | Caison VMC |  | Caisson VMC double flux 90 % d'efficacité | U | 15 |  |  | 0 | 0
509 |  | CVC / ECS/Ventilation/Caison VMC//Caisson de ventilation C4 160m3 (y compris accessoires de raccordement ) | CVC / ECS | Ventilation | Caison VMC |  | Caisson de ventilation C4 160m3 (y compris accessoires de raccordement ) | U | 15 |  |  | 0 | 0
510 |  | CVC / ECS/Ventilation/Caison VMC//Caisson de ventilation C4 300m3 (y compris accessoires de raccordement ) | CVC / ECS | Ventilation | Caison VMC |  | Caisson de ventilation C4 300m3 (y compris accessoires de raccordement ) | U | 15 |  |  | 0 | 0
511 |  | CVC / ECS/Ventilation/Caison VMC//Caisson de ventilation C4 500m3 (y compris accessoires de raccordement ) | CVC / ECS | Ventilation | Caison VMC |  | Caisson de ventilation C4 500m3 (y compris accessoires de raccordement ) | U | 15 |  |  | 0 | 0
512 |  | CVC / ECS/Ventilation/Caison VMC//Caisson de ventilation C4 700m3 (y compris accessoires de raccordement ) | CVC / ECS | Ventilation | Caison VMC |  | Caisson de ventilation C4 700m3 (y compris accessoires de raccordement ) | U | 15 |  |  | 0 | 0
513 |  | CVC / ECS/Ventilation/Caisson de désenfumage 400° 2h, triphasés, 2 vitesses y compris interrupteur cadenassable//Caisson de désenfumage, 2000 m3/h pour 20 mm de CE | CVC / ECS | Ventilation | Caisson de désenfumage 400° 2h, triphasés, 2 vitesses y compris interrupteur cadenassable |  | Caisson de désenfumage, 2000 m3/h pour 20 mm de CE | U | 5 |  |  | 0 | 0
514 |  | CVC / ECS/Ventilation/Caisson de désenfumage 400° 2h, triphasés, 2 vitesses y compris interrupteur cadenassable//Caisson de désenfumage, 4000 m3/h pour 20 mm de CE | CVC / ECS | Ventilation | Caisson de désenfumage 400° 2h, triphasés, 2 vitesses y compris interrupteur cadenassable |  | Caisson de désenfumage, 4000 m3/h pour 20 mm de CE | U | 5 |  |  | 0 | 0
515 |  | CVC / ECS/Ventilation/Caisson de désenfumage 400° 2h, triphasés, 2 vitesses y compris interrupteur cadenassable//Caisson de désenfumage, 8000 m3/h pour 20 mm de CE | CVC / ECS | Ventilation | Caisson de désenfumage 400° 2h, triphasés, 2 vitesses y compris interrupteur cadenassable |  | Caisson de désenfumage, 8000 m3/h pour 20 mm de CE | U | 5 |  |  | 0 | 0
516 |  | CVC / ECS/Ventilation/Caisson de désenfumage 400° 2h, triphasés, 2 vitesses y compris interrupteur cadenassable//Caisson de désenfumage, 10000 m3/h pour 20 mm de CE | CVC / ECS | Ventilation | Caisson de désenfumage 400° 2h, triphasés, 2 vitesses y compris interrupteur cadenassable |  | Caisson de désenfumage, 10000 m3/h pour 20 mm de CE | U | 5 |  |  | 0 | 0
517 |  | CVC / ECS/Ventilation/Clapets et volets coupe-feu//Clapet coupe-feu 2 heures circulaire équipé de déclencheur thermique - diamètre 125 à 160 | CVC / ECS | Ventilation | Clapets et volets coupe-feu |  | Clapet coupe-feu 2 heures circulaire équipé de déclencheur thermique - diamètre 125 à 160 | U | 5 |  |  | 0 | 0
518 |  | CVC / ECS/Ventilation/Clapets et volets coupe-feu//Clapet coupe-feu 2 heures circulaire équipé de déclencheur thermique - diamètre 200 à 250 | CVC / ECS | Ventilation | Clapets et volets coupe-feu |  | Clapet coupe-feu 2 heures circulaire équipé de déclencheur thermique - diamètre 200 à 250 | U | 5 |  |  | 0 | 0
519 |  | CVC / ECS/Ventilation/Clapets et volets coupe-feu//Clapet coupe-feu 2 heures circulaire équipé de déclencheur thermique - diamètre 400 | CVC / ECS | Ventilation | Clapets et volets coupe-feu |  | Clapet coupe-feu 2 heures circulaire équipé de déclencheur thermique - diamètre 400 | U | 5 |  |  | 0 | 0
520 |  | CVC / ECS/Ventilation/Clapets et volets coupe-feu//Clapet coupe-feu 2 heures circulaire équipé de déclencheur thermique - diamètre 500 | CVC / ECS | Ventilation | Clapets et volets coupe-feu |  | Clapet coupe-feu 2 heures circulaire équipé de déclencheur thermique - diamètre 500 | U | 5 |  |  | 0 | 0
521 |  | CVC / ECS/Ventilation/Clapets et volets coupe-feu//Clapet coupe feu aéraulique, rectangulaire < ou = 400mm | CVC / ECS | Ventilation | Clapets et volets coupe-feu |  | Clapet coupe feu aéraulique, rectangulaire < ou = 400mm | U | 5 |  |  | 0 | 0
522 |  | CVC / ECS/Ventilation/Clapets et volets coupe-feu//Clapet coupe feu aéraulique rectangulaire, > à 400 et ou = 800mm | CVC / ECS | Ventilation | Clapets et volets coupe-feu |  | Clapet coupe feu aéraulique rectangulaire, > à 400 et ou = 800mm | U | 5 |  |  | 0 | 0
523 |  | CVC / ECS/Ventilation/Clapets et volets coupe-feu//Clapet coupe feu aéraulique rectangulaire, > à 800mm et < 1200mm | CVC / ECS | Ventilation | Clapets et volets coupe-feu |  | Clapet coupe feu aéraulique rectangulaire, > à 800mm et < 1200mm | U | 5 |  |  | 0 | 0
524 |  | CVC / ECS/Ventilation/Divers//Ruban isolant adhésif | CVC / ECS | Ventilation | Divers |  | Ruban isolant adhésif | U |  |  |  | 0 | 0
525 |  | CVC / ECS/Ventilation/Gaine//Gaines de VMC PVC souple diamètre 60 mm | CVC / ECS | Ventilation | Gaine |  | Gaines de VMC PVC souple diamètre 60 mm | ML |  |  |  | 0 | 0
526 |  | CVC / ECS/Ventilation/Gaine//Gaines de VMC PVC souple diamètre 80 mm | CVC / ECS | Ventilation | Gaine |  | Gaines de VMC PVC souple diamètre 80 mm | ML |  |  |  | 0 | 0
527 |  | CVC / ECS/Ventilation/Gaine//Gaines de VMC PVC souple diamètre 100 mm | CVC / ECS | Ventilation | Gaine |  | Gaines de VMC PVC souple diamètre 100 mm | ML |  |  |  | 0 | 0
528 |  | CVC / ECS/Ventilation/Gaine//Gaines de VMC PVC souple diamètre 125 mm | CVC / ECS | Ventilation | Gaine |  | Gaines de VMC PVC souple diamètre 125 mm | ML | 500 |  |  | 0 | 0
529 |  | CVC / ECS/Ventilation/Gaine//Gaines de VMC PVC souple diamètre 160 mm | CVC / ECS | Ventilation | Gaine |  | Gaines de VMC PVC souple diamètre 160 mm | ML |  |  |  | 0 | 0
530 |  | CVC / ECS/Ventilation/Gaine//Gaines de VMC PVC souple diamètre 200 mm | CVC / ECS | Ventilation | Gaine |  | Gaines de VMC PVC souple diamètre 200 mm | ML | 500 |  |  | 0 | 0
531 |  | CVC / ECS/Ventilation/Gaine//Gaines VMC semi rigide aluminium diamètre 60 mm | CVC / ECS | Ventilation | Gaine |  | Gaines VMC semi rigide aluminium diamètre 60 mm | ML |  |  |  | 0 | 0
532 |  | CVC / ECS/Ventilation/Gaine//Gaines VMC semi rigide aluminium diamètre 80 mm | CVC / ECS | Ventilation | Gaine |  | Gaines VMC semi rigide aluminium diamètre 80 mm | ML |  |  |  | 0 | 0
533 |  | CVC / ECS/Ventilation/Gaine//Gaines VMC semi rigide aluminium diamètre 100 mm | CVC / ECS | Ventilation | Gaine |  | Gaines VMC semi rigide aluminium diamètre 100 mm | ML |  |  |  | 0 | 0
534 |  | CVC / ECS/Ventilation/Gaine//Gaines VMC semi rigide aluminium diamètre 125 mm | CVC / ECS | Ventilation | Gaine |  | Gaines VMC semi rigide aluminium diamètre 125 mm | ML |  |  |  | 0 | 0
535 |  | CVC / ECS/Ventilation/Gaine//Gaines VMC semi rigide aluminium diamètre 160 mm | CVC / ECS | Ventilation | Gaine |  | Gaines VMC semi rigide aluminium diamètre 160 mm | ML |  |  |  | 0 | 0
536 |  | CVC / ECS/Ventilation/Gaine//Gaines VMC semi rigide aluminium diamètre 200 mm | CVC / ECS | Ventilation | Gaine |  | Gaines VMC semi rigide aluminium diamètre 200 mm | ML |  |  |  | 0 | 0
537 |  | CVC / ECS/Ventilation/Gaine//Gaines VMC isolées diamètre 60 mm | CVC / ECS | Ventilation | Gaine |  | Gaines VMC isolées diamètre 60 mm | ML |  |  |  | 0 | 0
538 |  | CVC / ECS/Ventilation/Gaine//Gaines VMC isolées diamètre 80 mm | CVC / ECS | Ventilation | Gaine |  | Gaines VMC isolées diamètre 80 mm | ML |  |  |  | 0 | 0
539 |  | CVC / ECS/Ventilation/Gaine//Gaines VMC isolées diamètre 100 mm | CVC / ECS | Ventilation | Gaine |  | Gaines VMC isolées diamètre 100 mm | ML |  |  |  | 0 | 0
540 |  | CVC / ECS/Ventilation/Gaine//Gaines VMC isolées diamètre 125 mm | CVC / ECS | Ventilation | Gaine |  | Gaines VMC isolées diamètre 125 mm | ML |  |  |  | 0 | 0
541 |  | CVC / ECS/Ventilation/Gaine//Gaines VMC isolées diamètre 160 mm | CVC / ECS | Ventilation | Gaine |  | Gaines VMC isolées diamètre 160 mm | ML |  |  |  | 0 | 0
542 |  | CVC / ECS/Ventilation/Gaine//Gaines VMC isolées diamètre 200 mm | CVC / ECS | Ventilation | Gaine |  | Gaines VMC isolées diamètre 200 mm | ML |  |  |  | 0 | 0
543 |  | CVC / ECS/Ventilation/Gaine//Gaines VMC rigides isolées diamètre 160 mm | CVC / ECS | Ventilation | Gaine |  | Gaines VMC rigides isolées diamètre 160 mm | ML |  |  |  | 0 | 0
544 |  | CVC / ECS/Ventilation/Gaine//Gaine de ventilation rectangulaire en tôle galvanisée Z 275 -assemblage par boulonnerie à chaque angle. | CVC / ECS | Ventilation | Gaine |  | Gaine de ventilation rectangulaire en tôle galvanisée Z 275 -assemblage par boulonnerie à chaque angle. | ML |  |  |  | 0 | 0
545 |  | CVC / ECS/Ventilation/Gaine//Gaine rectangulaire droite GALVA 200 x 200 mm | CVC / ECS | Ventilation | Gaine |  | Gaine rectangulaire droite GALVA 200 x 200 mm | ml |  |  |  | 0 | 0
546 |  | CVC / ECS/Ventilation/Gaine//Gaine rectangulaire droite GALVA 400 x 300 mm | CVC / ECS | Ventilation | Gaine |  | Gaine rectangulaire droite GALVA 400 x 300 mm | ml |  |  |  | 0 | 0
547 |  | CVC / ECS/Ventilation/Gaine//Gaine rectangulaire droite GALVA 500 x 400 mm | CVC / ECS | Ventilation | Gaine |  | Gaine rectangulaire droite GALVA 500 x 400 mm | ml |  |  |  | 0 | 0
548 |  | CVC / ECS/Ventilation/Gaine//Gaine rectangulaire droite GALVA 600 x 600 mm | CVC / ECS | Ventilation | Gaine |  | Gaine rectangulaire droite GALVA 600 x 600 mm | ml |  |  |  | 0 | 0
549 |  | CVC / ECS/Ventilation/Gaine//Gaine rectangulaire droite GALVA 800 x 700 mm | CVC / ECS | Ventilation | Gaine |  | Gaine rectangulaire droite GALVA 800 x 700 mm | ml |  |  |  | 0 | 0
550 |  | CVC / ECS/Ventilation/Gaine//Gaine rectangulaire droite GALVA 1200 x 1000 mm | CVC / ECS | Ventilation | Gaine |  | Gaine rectangulaire droite GALVA 1200 x 1000 mm | ml |  |  |  | 0 | 0
551 |  | CVC / ECS/Ventilation/Gaine//Coude à 90° GALVA 500 x 400 mm | CVC / ECS | Ventilation | Gaine |  | Coude à 90° GALVA 500 x 400 mm | ml |  |  |  | 0 | 0
552 |  | CVC / ECS/Ventilation/Gaine//Coude à 90° GALVA 600 x 600 mm | CVC / ECS | Ventilation | Gaine |  | Coude à 90° GALVA 600 x 600 mm | ml |  |  |  | 0 | 0
553 |  | CVC / ECS/Ventilation/Gaine//Coude à 90° GALVA 800 x 700 mm | CVC / ECS | Ventilation | Gaine |  | Coude à 90° GALVA 800 x 700 mm | ml |  |  |  | 0 | 0
554 |  | CVC / ECS/Ventilation/Gaine//Coude à 90° GALVA 1200 x 1000 mm | CVC / ECS | Ventilation | Gaine |  | Coude à 90° GALVA 1200 x 1000 mm | ml |  |  |  | 0 | 0
555 |  | CVC / ECS/Ventilation/Gaz d'échappement//Enrouleur mécanique type Sactec ou équivalent | CVC / ECS | Ventilation | Gaz d'échappement |  | Enrouleur mécanique type Sactec ou équivalent | u |  |  |  | 0 | 0
556 |  | CVC / ECS/Ventilation/Gaz d'échappement//Flexible pour enrouleur mécanique, type Sactec ou équivalent | CVC / ECS | Ventilation | Gaz d'échappement |  | Flexible pour enrouleur mécanique, type Sactec ou équivalent | Ml |  |  |  | 0 | 0
557 |  | CVC / ECS/Ventilation/Gaz d'échappement//Extracteur type Sactec SAV12B ou équivalent | CVC / ECS | Ventilation | Gaz d'échappement |  | Extracteur type Sactec SAV12B ou équivalent | U |  |  |  | 0 | 0
558 |  | CVC / ECS/Ventilation/Grille//Grille de soufflage simple, couleur blanche, y compris fixations et accessoires nécessaires au bon fonctionnement : | CVC / ECS | Ventilation | Grille |  | Grille de soufflage simple, couleur blanche, y compris fixations et accessoires nécessaires au bon fonctionnement : | u |  |  |  | 0 | 0
559 |  | CVC / ECS/Ventilation/Grille// • grille de 200x100 | CVC / ECS | Ventilation | Grille |  | • grille de 200x100 | u |  |  |  | 0 | 0
560 |  | CVC / ECS/Ventilation/Grille// • grille de 300x100 | CVC / ECS | Ventilation | Grille |  | • grille de 300x100 | u |  |  |  | 0 | 0
561 |  | CVC / ECS/Ventilation/Grille// • grille de 400x150 | CVC / ECS | Ventilation | Grille |  | • grille de 400x150 | u |  |  |  | 0 | 0
562 |  | CVC / ECS/Ventilation/Grille// • grille de 500x150 | CVC / ECS | Ventilation | Grille |  | • grille de 500x150 | u |  |  |  | 0 | 0
563 |  | CVC / ECS/Ventilation/Grille// • grille de 600x200 | CVC / ECS | Ventilation | Grille |  | • grille de 600x200 | u |  |  |  | 0 | 0
564 |  | CVC / ECS/Ventilation/Grille// • grille de 800x200 | CVC / ECS | Ventilation | Grille |  | • grille de 800x200 | u |  |  |  | 0 | 0
565 |  | CVC / ECS/Ventilation/Grille// • grille de 600x600 | CVC / ECS | Ventilation | Grille |  | • grille de 600x600 | u |  |  |  | 0 | 0
566 |  | CVC / ECS/Ventilation/Grille//Plenum de raccordement pour grille 600x600 diam 400mm | CVC / ECS | Ventilation | Grille |  | Plenum de raccordement pour grille 600x600 diam 400mm | u |  |  |  | 0 | 0
567 |  | CVC / ECS/Ventilation/Grille// • supplément pour boîte à bouche | CVC / ECS | Ventilation | Grille |  | • supplément pour boîte à bouche | u |  |  |  | 0 | 0
568 |  | CVC / ECS/Ventilation/Grille// • supplément pour registre réglable | CVC / ECS | Ventilation | Grille |  | • supplément pour registre réglable | u |  |  |  | 0 | 0
569 |  | CVC / ECS/Ventilation/Grille//Grille de reprise à ailettes fixes en alu, y compris accessoires nécessaires au bon fonctionnement : | CVC / ECS | Ventilation | Grille |  | Grille de reprise à ailettes fixes en alu, y compris accessoires nécessaires au bon fonctionnement : | u |  |  |  | 0 | 0
570 |  | CVC / ECS/Ventilation/Grille// • à ailettes fixes de 200x100 | CVC / ECS | Ventilation | Grille |  | • à ailettes fixes de 200x100 | u |  |  |  | 0 | 0
571 |  | CVC / ECS/Ventilation/Grille// • à ailettes fixes de 400x200 | CVC / ECS | Ventilation | Grille |  | • à ailettes fixes de 400x200 | u |  |  |  | 0 | 0
572 |  | CVC / ECS/Ventilation/Grille// • à ailettes fixes de 600x300 | CVC / ECS | Ventilation | Grille |  | • à ailettes fixes de 600x300 | u |  |  |  | 0 | 0
573 |  | CVC / ECS/Ventilation/Grille// • à ailettes fixes de 800x300 | CVC / ECS | Ventilation | Grille |  | • à ailettes fixes de 800x300 | u |  |  |  | 0 | 0
574 |  | CVC / ECS/Ventilation/Grille//• grille 600*600 | CVC / ECS | Ventilation | Grille |  | • grille 600*600 | u |  |  |  | 0 | 0
575 |  | CVC / ECS/Ventilation/Grille//Plenum de raccordement pour grille 600x600 diam 400mm | CVC / ECS | Ventilation | Grille |  | Plenum de raccordement pour grille 600x600 diam 400mm | u |  |  |  | 0 | 0
576 |  | CVC / ECS/Ventilation/Grille// • supplément pour registre réglable | CVC / ECS | Ventilation | Grille |  | • supplément pour registre réglable | u |  |  |  | 0 | 0
577 |  | CVC / ECS/Ventilation/Tourelle//Dépose tourelle | CVC / ECS | Ventilation | Tourelle |  | Dépose tourelle | U |  |  |  | 0 | 0
578 |  | CVC / ECS/Ventilation/Tourelle//Tourelle centrifuge en toiture de bâtiment, débit 500 à 1500 m3/h | CVC / ECS | Ventilation | Tourelle |  | Tourelle centrifuge en toiture de bâtiment, débit 500 à 1500 m3/h | U | 5 |  |  | 0 | 0
579 |  | CVC / ECS/Ventilation/Tourelle//Tourelle centrifuge en toiture de bâtiment, débit 1501 à 2500 m3/h | CVC / ECS | Ventilation | Tourelle |  | Tourelle centrifuge en toiture de bâtiment, débit 1501 à 2500 m3/h | U | 5 |  |  | 0 | 0
580 |  | CVC / ECS/Ventilation/Tourelle//Tourelle centrifuge en toiture de bâtiment, débit 2501 à 3500 m3/h | CVC / ECS | Ventilation | Tourelle |  | Tourelle centrifuge en toiture de bâtiment, débit 2501 à 3500 m3/h | U | 5 |  |  | 0 | 0
581 |  | CVC / ECS/Ventilation/Tourelle//Tourelle centrifuge en toiture de bâtiment, débit 3501 à 5000 m3/h | CVC / ECS | Ventilation | Tourelle |  | Tourelle centrifuge en toiture de bâtiment, débit 3501 à 5000 m3/h | U | 5 |  |  | 0 | 0
582 |  | CVC / ECS/Ventilation/Tourelle//Tourelle centrifuge en toiture de bâtiment, débit 5001 à 8000 m3/h | CVC / ECS | Ventilation | Tourelle |  | Tourelle centrifuge en toiture de bâtiment, débit 5001 à 8000 m3/h | U | 5 |  |  | 0 | 0
583 |  | CVC / ECS/Ventilation/Tourelle//Tourelle centrifuge en toiture de bâtiment, débit 8001 à 12000 m3/h | CVC / ECS | Ventilation | Tourelle |  | Tourelle centrifuge en toiture de bâtiment, débit 8001 à 12000 m3/h | U | 5 |  |  | 0 | 0
584 |  | CVC / ECS/Ventilation/Tourelle//Tourelle centrifuge en toiture de bâtiment, débit 12001 à 15000 m3/h | CVC / ECS | Ventilation | Tourelle |  | Tourelle centrifuge en toiture de bâtiment, débit 12001 à 15000 m3/h | U | 5 |  |  | 0 | 0
585 |  | CVC / ECS/Ventilation/Tourelle//Tourelle centrifuge en toiture de bâtiment, débit 15001 à 20000 m3/h | CVC / ECS | Ventilation | Tourelle |  | Tourelle centrifuge en toiture de bâtiment, débit 15001 à 20000 m3/h | U | 5 |  |  | 0 | 0
586 |  | CVC / ECS/Ventilation/Tourelle pour Igloo//Tourelle VIM / F400 à rejet horizontal ou équivalent | CVC / ECS | Ventilation | Tourelle pour Igloo |  | Tourelle VIM / F400 à rejet horizontal ou équivalent | U | 3 |  |  | 0 | 0
587 |  | CVC / ECS/Ventilation///Ventilateur hélicoïde débit 10 à 100 m3/h avec commande et protection électrique | CVC / ECS | Ventilation |  |  | Ventilateur hélicoïde débit 10 à 100 m3/h avec commande et protection électrique | U |  |  |  | 0 | 0
588 |  | CVC / ECS/Ventilation///Ventilateur hélicoïde débit 100 à 250 m3/h avec commande et protection électrique | CVC / ECS | Ventilation |  |  | Ventilateur hélicoïde débit 100 à 250 m3/h avec commande et protection électrique | U |  |  |  | 0 | 0
589 |  | CVC / ECS/Ventilation///Ventilateur hélicoïde débit 250 à 400 m3/h avec commande et protection électrique | CVC / ECS | Ventilation |  |  | Ventilateur hélicoïde débit 250 à 400 m3/h avec commande et protection électrique | U |  |  |  | 0 | 0
590 |  | CVC / ECS/Ventilation///Ventilateur hélicoïde débit 400 à 750 m3/h avec commande et protection électrique | CVC / ECS | Ventilation |  |  | Ventilateur hélicoïde débit 400 à 750 m3/h avec commande et protection électrique | U |  |  |  | 0 | 0
591 |  | CVC / ECS/Ventilation///Ventilateur hélicoïde débit 750 à 1000 m3/h avec commande et protection électrique | CVC / ECS | Ventilation |  |  | Ventilateur hélicoïde débit 750 à 1000 m3/h avec commande et protection électrique | U |  |  |  | 0 | 0
592 |  | CVC / ECS/Ventilation///Ventilateur centrifuge débit 10 à 100 m3/h avec commande et protection électrique | CVC / ECS | Ventilation |  |  | Ventilateur centrifuge débit 10 à 100 m3/h avec commande et protection électrique | U |  |  |  | 0 | 0
593 |  | CVC / ECS/Ventilation///Ventilateur centrifuge débit 100 à 250 m3/h avec commande et protection électrique | CVC / ECS | Ventilation |  |  | Ventilateur centrifuge débit 100 à 250 m3/h avec commande et protection électrique | U |  |  |  | 0 | 0
594 |  | CVC / ECS/Ventilation///Ventilateur centrifuge débit 250 à 400 m3/h avec commande et protection électrique | CVC / ECS | Ventilation |  |  | Ventilateur centrifuge débit 250 à 400 m3/h avec commande et protection électrique | U |  |  |  | 0 | 0
595 |  | CVC / ECS/Ventilation///Ventilateur centrifuge débit 400 à 750 m3/h avec commande et protection électrique | CVC / ECS | Ventilation |  |  | Ventilateur centrifuge débit 400 à 750 m3/h avec commande et protection électrique | U |  |  |  | 0 | 0
596 |  | CVC / ECS/Ventilation///Ventilateur centrifuge débit 750 à 1000 m3/h avec commande et protection électrique | CVC / ECS | Ventilation |  |  | Ventilateur centrifuge débit 750 à 1000 m3/h avec commande et protection électrique | U |  |  |  | 0 | 0
597 |  | CVC / ECS/Ventilation///Variateur de vitesse pour ventilateur hélicoïde 10 à 100 m3/h | CVC / ECS | Ventilation |  |  | Variateur de vitesse pour ventilateur hélicoïde 10 à 100 m3/h | U |  |  |  | 0 | 0
598 |  | CVC / ECS/Ventilation///Variateur de vitesse pour ventilateur hélicoïde 100 à 250 m3/h | CVC / ECS | Ventilation |  |  | Variateur de vitesse pour ventilateur hélicoïde 100 à 250 m3/h | U |  |  |  | 0 | 0
599 |  | CVC / ECS/Ventilation///Variateur de vitesse pour ventilateur hélicoïde 250 à 400 m3/h | CVC / ECS | Ventilation |  |  | Variateur de vitesse pour ventilateur hélicoïde 250 à 400 m3/h | U |  |  |  | 0 | 0
600 |  | CVC / ECS/Ventilation///Variateur de vitesse pour ventilateur hélicoïde 400 à 750 m3/h | CVC / ECS | Ventilation |  |  | Variateur de vitesse pour ventilateur hélicoïde 400 à 750 m3/h | U |  |  |  | 0 | 0
601 |  | CVC / ECS/Ventilation///Variateur de vitesse pour ventilateur hélicoïde 750 à 1000 m3/h | CVC / ECS | Ventilation |  |  | Variateur de vitesse pour ventilateur hélicoïde 750 à 1000 m3/h | U |  |  |  | 0 | 0
602 |  | Plomberie/Calorifuge/Caoutchouc//Calorifuge gaine caoutchouc épaisseur 19 mm, diamètre intérieur 12 à 22 mm | Plomberie | Calorifuge | Caoutchouc |  | Calorifuge gaine caoutchouc épaisseur 19 mm, diamètre intérieur 12 à 22 mm | ML |  |  |  | 0 | 0
603 |  | Plomberie/Calorifuge/Caoutchouc//Calorifuge gaine caoutchouc épaisseur 19 mm, diamètre intérieur 25 à 34 mm | Plomberie | Calorifuge | Caoutchouc |  | Calorifuge gaine caoutchouc épaisseur 19 mm, diamètre intérieur 25 à 34 mm | ML |  |  |  | 0 | 0
604 |  | Plomberie/Calorifuge/Caoutchouc//Calorifuge gaine caoutchouc épaisseur 19 mm, diamètre intérieur 43 à 49 mm | Plomberie | Calorifuge | Caoutchouc |  | Calorifuge gaine caoutchouc épaisseur 19 mm, diamètre intérieur 43 à 49 mm | ML |  |  |  | 0 | 0
605 |  | Plomberie/Calorifuge/Laine de roche//Calorifuge coquille en laine de roche de 30 mm avec finition alu diamètre intérieur 21 à 34 mm | Plomberie | Calorifuge | Laine de roche |  | Calorifuge coquille en laine de roche de 30 mm avec finition alu diamètre intérieur 21 à 34 mm | ML |  |  |  | 0 | 0
606 |  | Plomberie/Calorifuge/Laine de roche//Calorifuge coquille en laine de roche de 30 mm avec finition alu diamètre intérieur 42 à 49 mm | Plomberie | Calorifuge | Laine de roche |  | Calorifuge coquille en laine de roche de 30 mm avec finition alu diamètre intérieur 42 à 49 mm | ML |  |  |  | 0 | 0
607 |  | Plomberie/Calorifuge/Laine de roche//Calorifuge coquille en laine de roche de 30 mm avec finition alu diamètre intérieur 60 à 76 mm | Plomberie | Calorifuge | Laine de roche |  | Calorifuge coquille en laine de roche de 30 mm avec finition alu diamètre intérieur 60 à 76 mm | ML |  |  |  | 0 | 0
608 |  | Plomberie/Calorifuge/Laine de roche//Calorifuge coquille en laine de roche de 30 mm avec finition alu diamètre intérieur 89 à 102 mm | Plomberie | Calorifuge | Laine de roche |  | Calorifuge coquille en laine de roche de 30 mm avec finition alu diamètre intérieur 89 à 102 mm | ML |  |  |  | 0 | 0
609 |  | Plomberie/Calorifuge/Laine de roche//Calorifuge coquille en laine de roche de 30 mm avec finition alu diamètre intérieur 114 à 133 mm | Plomberie | Calorifuge | Laine de roche |  | Calorifuge coquille en laine de roche de 30 mm avec finition alu diamètre intérieur 114 à 133 mm | ML |  |  |  | 0 | 0
610 |  | Plomberie/Calorifuge/Laine de roche//Calorifuge coquille en laine de roche de 30 mm avec finition PVC diamètre intérieur 42 à 49 mm | Plomberie | Calorifuge | Laine de roche |  | Calorifuge coquille en laine de roche de 30 mm avec finition PVC diamètre intérieur 42 à 49 mm | ML |  |  |  | 0 | 0
611 |  | Plomberie/Calorifuge/Laine de roche//Calorifuge coquille en laine de roche de 30 mm avec finition PVC diamètre intérieur 60 à 76 mm | Plomberie | Calorifuge | Laine de roche |  | Calorifuge coquille en laine de roche de 30 mm avec finition PVC diamètre intérieur 60 à 76 mm | ML |  |  |  | 0 | 0
612 |  | Plomberie/Calorifuge/Laine de roche//Calorifuge coquille en laine de roche de 30 mm avec finition PVC diamètre intérieur 89 à 102 mm | Plomberie | Calorifuge | Laine de roche |  | Calorifuge coquille en laine de roche de 30 mm avec finition PVC diamètre intérieur 89 à 102 mm | ML |  |  |  | 0 | 0
613 |  | Plomberie/Calorifuge/Laine de roche//Calorifuge coquille en laine de roche de 30 mm avec finition PVC diamètre intérieur 114 à 133 mm | Plomberie | Calorifuge | Laine de roche |  | Calorifuge coquille en laine de roche de 30 mm avec finition PVC diamètre intérieur 114 à 133 mm | ML |  |  |  | 0 | 0
614 |  | Plomberie/Calorifuge/Polystyrène extrudé//Calorifuge en polystyrène extrudé 30 mm avec enduit anti-condensation et protection alu diamètre intérieur 34 à 49 | Plomberie | Calorifuge | Polystyrène extrudé |  | Calorifuge en polystyrène extrudé 30 mm avec enduit anti-condensation et protection alu diamètre intérieur 34 à 49 | ML |  |  |  | 0 | 0
615 |  | Plomberie/Calorifuge/Polystyrène extrudé//Calorifuge en polystyrène extrudé 30 mm avec enduit anti-condensation et protection alu diamètre intérieur 60 à 90 | Plomberie | Calorifuge | Polystyrène extrudé |  | Calorifuge en polystyrène extrudé 30 mm avec enduit anti-condensation et protection alu diamètre intérieur 60 à 90 | ML |  |  |  | 0 | 0
616 |  | Plomberie/Calorifuge/Polystyrène extrudé//Calorifuge en polystyrène extrudé 30mm avec enduit anti-condensation et protection alu D140 | Plomberie | Calorifuge | Polystyrène extrudé |  | Calorifuge en polystyrène extrudé 30mm avec enduit anti-condensation et protection alu D140 | ML |  |  |  | 0 | 0
617 |  | Plomberie/Clapet///clapet anti retour diamètre 15 x 21 | Plomberie | Clapet |  |  | clapet anti retour diamètre 15 x 21 | U |  |  |  | 0 | 0
618 |  | Plomberie/Clapet///clapet anti retour diamètre 20 x 27 | Plomberie | Clapet |  |  | clapet anti retour diamètre 20 x 27 | U |  |  |  | 0 | 0
619 |  | Plomberie/Clapet///clapet anti retour diamètre 26 x 34 | Plomberie | Clapet |  |  | clapet anti retour diamètre 26 x 34 | U |  |  |  | 0 | 0
620 |  | Plomberie/Clapet///clapet anti retour diamètre 33 x 42 | Plomberie | Clapet |  |  | clapet anti retour diamètre 33 x 42 | U |  |  |  | 0 | 0
621 |  | Plomberie/Clapet///clapet anti retour diamètre 40 x 49 | Plomberie | Clapet |  |  | clapet anti retour diamètre 40 x 49 | U |  |  |  | 0 | 0
622 |  | Plomberie/Clapet///clapet anti retour diamètre 50 x 60 | Plomberie | Clapet |  |  | clapet anti retour diamètre 50 x 60 | U |  |  |  | 0 | 0
623 |  | Plomberie/Clapet///Clapet anti-retour DN 50 | Plomberie | Clapet |  |  | Clapet anti-retour DN 50 | U |  |  |  | 0 | 0
624 |  | Plomberie/Clapet///Clapet anti-retour DN 60 et 66 | Plomberie | Clapet |  |  | Clapet anti-retour DN 60 et 66 | U |  |  |  | 0 | 0
625 |  | Plomberie/Clapet///Clapet anti-retour DN 80 et 100 | Plomberie | Clapet |  |  | Clapet anti-retour DN 80 et 100 | U |  |  |  | 0 | 0
626 |  | Plomberie/Disconnecteurs/Contrôlable//Disconnecteur contrôlable DN20 | Plomberie | Disconnecteurs | Contrôlable |  | Disconnecteur contrôlable DN20 | u | 5 |  |  | 0 | 0
627 |  | Plomberie/Disconnecteurs/Contrôlable//Disconnecteur contrôlable DN25 | Plomberie | Disconnecteurs | Contrôlable |  | Disconnecteur contrôlable DN25 | u | 5 |  |  | 0 | 0
628 |  | Plomberie/Disconnecteurs/Contrôlable//Disconnecteur contrôlable DN32 | Plomberie | Disconnecteurs | Contrôlable |  | Disconnecteur contrôlable DN32 | u | 5 |  |  | 0 | 0
629 |  | Plomberie/Disconnecteurs/Contrôlable//Disconnecteur contrôlable DN40 | Plomberie | Disconnecteurs | Contrôlable |  | Disconnecteur contrôlable DN40 | u | 5 |  |  | 0 | 0
630 |  | Plomberie/Disconnecteurs/Contrôlable//Disconnecteur contrôlable DN50 | Plomberie | Disconnecteurs | Contrôlable |  | Disconnecteur contrôlable DN50 | u | 5 |  |  | 0 | 0
631 |  | Plomberie/Disconnecteurs/Contrôlable//Disconnecteur contrôlable DN65 | Plomberie | Disconnecteurs | Contrôlable |  | Disconnecteur contrôlable DN65 | u | 5 |  |  | 0 | 0
632 |  | Plomberie/Disconnecteurs/Contrôlable//Disconnecteur contrôlable DN80 | Plomberie | Disconnecteurs | Contrôlable |  | Disconnecteur contrôlable DN80 | u | 5 |  |  | 0 | 0
633 |  | Plomberie/Disconnecteurs/Contrôlable//Disconnecteur contrôlable DN100 | Plomberie | Disconnecteurs | Contrôlable |  | Disconnecteur contrôlable DN100 | u | 5 |  |  | 0 | 0
634 |  | Plomberie/Disconnecteurs/Filtre//Filtre à tamis pour Disconnecteur type BA DN 20 à 25 | Plomberie | Disconnecteurs | Filtre |  | Filtre à tamis pour Disconnecteur type BA DN 20 à 25 | U |  |  |  | 0 | 0
635 |  | Plomberie/Disconnecteurs/Filtre//Filtre à tamis pour Disconnecteur type BA DN32 à 42 | Plomberie | Disconnecteurs | Filtre |  | Filtre à tamis pour Disconnecteur type BA DN32 à 42 | U |  |  |  | 0 | 0
636 |  | Plomberie/Disconnecteurs/Filtre//Filtre à tamis pour Disconnecteur type BA DN50 à 65 | Plomberie | Disconnecteurs | Filtre |  | Filtre à tamis pour Disconnecteur type BA DN50 à 65 | U |  |  |  | 0 | 0
637 |  | Plomberie/Disconnecteurs/Filtre//Filtre à tamis pour Disconnecteur type BA DN100 | Plomberie | Disconnecteurs | Filtre |  | Filtre à tamis pour Disconnecteur type BA DN100 | U |  |  |  | 0 | 0
638 |  | Plomberie/Disconnecteurs/Filtre//Filtre à tamis pour Disconnecteur type BA DN200 | Plomberie | Disconnecteurs | Filtre |  | Filtre à tamis pour Disconnecteur type BA DN200 | U |  |  |  | 0 | 0
639 |  | Plomberie/Disconnecteurs/Non contrôlable//Disconnecteur non contrôlable DN20 | Plomberie | Disconnecteurs | Non contrôlable |  | Disconnecteur non contrôlable DN20 | u |  |  |  | 0 | 0
640 |  | Plomberie/Disconnecteurs///Mise à l'égout pour Disconnecteur | Plomberie | Disconnecteurs |  |  | Mise à l'égout pour Disconnecteur | U |  |  |  | 0 | 0
641 |  | Plomberie/Divers///Manomètre avec robinet purgeur | Plomberie | Divers |  |  | Manomètre avec robinet purgeur | U |  |  |  | 0 | 0
642 |  | Plomberie/Divers///Pressostat manque d'eau 0,4 à 3,5 bars | Plomberie | Divers |  |  | Pressostat manque d'eau 0,4 à 3,5 bars | U |  |  |  | 0 | 0
643 |  | Plomberie/Divers///Aquastat de sécurité | Plomberie | Divers |  |  | Aquastat de sécurité | U |  |  |  | 0 | 0
644 |  | Plomberie/Divers///Bouteille de purge y compris vannes de vidange à 2 m du sol | Plomberie | Divers |  |  | Bouteille de purge y compris vannes de vidange à 2 m du sol | U |  |  |  | 0 | 0
645 |  | Plomberie/Divers///Séparateur d'air DN 32 à 40 | Plomberie | Divers |  |  | Séparateur d'air DN 32 à 40 | U |  |  |  | 0 | 0
646 |  | Plomberie/Divers///Séparateur d'air DN 50 à 80 | Plomberie | Divers |  |  | Séparateur d'air DN 50 à 80 | U |  |  |  | 0 | 0
647 |  | Plomberie/Divers///Séparateur d'air DN 100 | Plomberie | Divers |  |  | Séparateur d'air DN 100 | U |  |  |  | 0 | 0
648 |  | Plomberie/Divers///Purgeur automatique | Plomberie | Divers |  |  | Purgeur automatique | U |  |  |  | 0 | 0
649 |  | Plomberie/Divers///Filtre à tamis DN 25 à 32 | Plomberie | Divers |  |  | Filtre à tamis DN 25 à 32 | U |  |  |  | 0 | 0
650 |  | Plomberie/Divers///Filtre à tamis DN 40 à 65 | Plomberie | Divers |  |  | Filtre à tamis DN 40 à 65 | U |  |  |  | 0 | 0
651 |  | Plomberie/Divers///Filtre à tamis DN 80 à 100 | Plomberie | Divers |  |  | Filtre à tamis DN 80 à 100 | U |  |  |  | 0 | 0
652 |  | Plomberie/Divers///Soupape de sécurité, 3 bars, DN 15 | Plomberie | Divers |  |  | Soupape de sécurité, 3 bars, DN 15 | U |  |  |  | 0 | 0
653 |  | Plomberie/Divers///Soupape de sécurité, 3 ou 4 bars, DN 20 à 25 | Plomberie | Divers |  |  | Soupape de sécurité, 3 ou 4 bars, DN 20 à 25 | U |  |  |  | 0 | 0
654 |  | Plomberie/Divers///Soupape de sécurité, 3 ou 4 bars, DN 32 | Plomberie | Divers |  |  | Soupape de sécurité, 3 ou 4 bars, DN 32 | U |  |  |  | 0 | 0
655 |  | Plomberie/Divers///Soupape de sécurité sanitaire, 7 bars, DN 15 | Plomberie | Divers |  |  | Soupape de sécurité sanitaire, 7 bars, DN 15 | U |  |  |  | 0 | 0
656 |  | Plomberie/Divers///Détenteur gaz 300/20 mbar, 25 m3/h, DN 40 | Plomberie | Divers |  |  | Détenteur gaz 300/20 mbar, 25 m3/h, DN 40 | U |  |  |  | 0 | 0
657 |  | Plomberie/Divers///Détecteur gaz asservi à l'alarme chaufferie | Plomberie | Divers |  |  | Détecteur gaz asservi à l'alarme chaufferie | U |  |  |  | 0 | 0
658 |  | Plomberie/Divers///Electrovanne de coupure gaz DN 100 asservie à la coupure électrique et à l'alarme détection gaz | Plomberie | Divers |  |  | Electrovanne de coupure gaz DN 100 asservie à la coupure électrique et à l'alarme détection gaz | U |  |  |  | 0 | 0
659 |  | Plomberie/Divers///Façon de joint d'étanchéité au silicone | Plomberie | Divers |  |  | Façon de joint d'étanchéité au silicone | ML |  |  |  | 0 | 0
660 |  | Plomberie/Divers///Soupape anti-vide DN 26 | Plomberie | Divers |  |  | Soupape anti-vide DN 26 | U |  |  |  | 0 | 0
661 |  | Plomberie/Douches///Receveur en grès émaillé à encastrer 0,80 X 0,80 extra-plat | Plomberie | Douches |  |  | Receveur en grès émaillé à encastrer 0,80 X 0,80 extra-plat | U | 5 |  |  | 0 | 0
662 |  | Plomberie/Douches///Receveur en grès émaillé à encastrer 0,90 X 0,90 extra-plat | Plomberie | Douches |  |  | Receveur en grès émaillé à encastrer 0,90 X 0,90 extra-plat | U | 5 |  |  | 0 | 0
663 |  | Plomberie/Douches///Receveur en grès émaillé d'angle à encastrer 0,90 X 0,90 extra-plat | Plomberie | Douches |  |  | Receveur en grès émaillé d'angle à encastrer 0,90 X 0,90 extra-plat | U | 5 |  |  | 0 | 0
664 |  | Plomberie/Douches///Receveur de douche en résine | Plomberie | Douches |  |  | Receveur de douche en résine | m² | 5 |  |  | 0 | 0
665 |  | Plomberie/Douches///Cabine de douche 4 faces en verre clair sécurit 6 mm 0,80 X 0,80 | Plomberie | Douches |  |  | Cabine de douche 4 faces en verre clair sécurit 6 mm 0,80 X 0,80 | U | 5 |  |  | 0 | 0
666 |  | Plomberie/Douches///Cabine de douche 4 faces en verre clair sécurit 6 mm 0,90 X 0,90 | Plomberie | Douches |  |  | Cabine de douche 4 faces en verre clair sécurit 6 mm 0,90 X 0,90 | U |  |  |  | 0 | 0
667 |  | Plomberie/Douches///Ecran de douche en verre clair sécurit 6 mm de face 0,80 X 0,80 | Plomberie | Douches |  |  | Ecran de douche en verre clair sécurit 6 mm de face 0,80 X 0,80 | U | 5 |  |  | 0 | 0
668 |  | Plomberie/Douches///Ecran de douche en verre clair sécurit 6 mm de face 0,90 X 0,90 | Plomberie | Douches |  |  | Ecran de douche en verre clair sécurit 6 mm de face 0,90 X 0,90 | U | 5 |  |  | 0 | 0
669 |  | Plomberie/Douches///Porte de douche pivotante en verre clair sécurit de 6 mm largeur 0,80 m | Plomberie | Douches |  |  | Porte de douche pivotante en verre clair sécurit de 6 mm largeur 0,80 m | U | 5 |  |  | 0 | 0
670 |  | Plomberie/Douches///Porte de douche pivotante en verre clair sécurit de 6 mm largeur 0,90 m | Plomberie | Douches |  |  | Porte de douche pivotante en verre clair sécurit de 6 mm largeur 0,90 m | U | 5 |  |  | 0 | 0
671 |  | Plomberie/Douches///cabine 1/4 de rond en verre de sécurité transparent de 90 receveur avec châssis et pieds réglables - compris mitigeur douchette de 80 | Plomberie | Douches |  |  | cabine 1/4 de rond en verre de sécurité transparent de 90 receveur avec châssis et pieds réglables - compris mitigeur douchette de 80 | U |  |  |  | 0 | 0
672 |  | Plomberie/Douches///Mitigeur, pour douche, thermostatique complet, avec filtres et clapets DN 15/21 | Plomberie | Douches |  |  | Mitigeur, pour douche, thermostatique complet, avec filtres et clapets DN 15/21 | U | 5 |  |  | 0 | 0
673 |  | Plomberie/Douches///Mitigeur de douche monocommande en acier chromé, cartouche à disque en céramique | Plomberie | Douches |  |  | Mitigeur de douche monocommande en acier chromé, cartouche à disque en céramique | U | 5 |  |  | 0 | 0
674 |  | Plomberie/Douches///Robinet poussoir à débit limité douche à fermeture retardée | Plomberie | Douches |  |  | Robinet poussoir à débit limité douche à fermeture retardée | U | 15 |  |  | 0 | 0
675 |  | Plomberie/Douches///Colonne de douche compris pomme inviolable | Plomberie | Douches |  |  | Colonne de douche compris pomme inviolable | U | 5 |  |  | 0 | 0
676 |  | Plomberie/Douches///Ensemble flexo-douche avec applique chromée | Plomberie | Douches |  |  | Ensemble flexo-douche avec applique chromée | U | 5 |  |  | 0 | 0
677 |  | Plomberie/Douches///Flexible douche 15 X 21, longueur 1,50 m double agrafage, chromé | Plomberie | Douches |  |  | Flexible douche 15 X 21, longueur 1,50 m double agrafage, chromé | U | 5 |  |  | 0 | 0
678 |  | Plomberie/Douches///Mitigeur poussoir à débit limité pour panneau de douche | Plomberie | Douches |  |  | Mitigeur poussoir à débit limité pour panneau de douche | U | 5 |  |  | 0 | 0
679 |  | Plomberie/Flexible///Flexible sanitaire en tresse inox diamètre 12 X 17 et 15 X 21 pour diamètre intérieur 9, longueur 300 mm | Plomberie | Flexible |  |  | Flexible sanitaire en tresse inox diamètre 12 X 17 et 15 X 21 pour diamètre intérieur 9, longueur 300 mm | U |  |  |  | 0 | 0
680 |  | Plomberie/Flexible///Flexible sanitaire en tresse inox diamètre 15 X 21 pour diamètre intérieur 12 ou 14, longueur 300 mm | Plomberie | Flexible |  |  | Flexible sanitaire en tresse inox diamètre 15 X 21 pour diamètre intérieur 12 ou 14, longueur 300 mm | U | 15 |  |  | 0 | 0
681 |  | Plomberie/Flexible///Flexible d'évacuation diamètre 25 | Plomberie | Flexible |  |  | Flexible d'évacuation diamètre 25 | ML |  |  |  | 0 | 0
682 |  | Plomberie/Flexible///Flexible d'évacuation diamètre 32 | Plomberie | Flexible |  |  | Flexible d'évacuation diamètre 32 | ML |  |  |  | 0 | 0
683 |  | Plomberie/Flexible///Flexible d'évacuation diamètre 40 | Plomberie | Flexible |  |  | Flexible d'évacuation diamètre 40 | ML |  |  |  | 0 | 0
684 |  | Plomberie/Lavabos///Lavabo en grès émaillé 0,60 | Plomberie | Lavabos |  |  | Lavabo en grès émaillé 0,60 | U |  |  |  | 0 | 0
685 |  | Plomberie/Lavabos///Vasque en grès émaillé à encastrer 0,56 | Plomberie | Lavabos |  |  | Vasque en grès émaillé à encastrer 0,56 | U | 5 |  |  | 0 | 0
686 |  | Plomberie/Lavabos///Meuble de 1,20 m en stratifié blanc pour vasque ci-dessus y compris découpe et étagère | Plomberie | Lavabos |  |  | Meuble de 1,20 m en stratifié blanc pour vasque ci-dessus y compris découpe et étagère | U |  |  |  | 0 | 0
687 |  | Plomberie/Lavabos///Lave-mains en grès émaillé 0,52 | Plomberie | Lavabos |  |  | Lave-mains en grès émaillé 0,52 | U | 3 |  |  | 0 | 0
688 |  | Plomberie/Lavabos///Lave-mains d'angle 500 X 420 | Plomberie | Lavabos |  |  | Lave-mains d'angle 500 X 420 | U | 3 |  |  | 0 | 0
689 |  | Plomberie/Lavabos///Colonne en grès émaillé avec fixe pieds | Plomberie | Lavabos |  |  | Colonne en grès émaillé avec fixe pieds | U |  |  |  | 0 | 0
690 |  | Plomberie/Lavabos///Lavabo collectif en céramique avec consoles | Plomberie | Lavabos |  |  | Lavabo collectif en céramique avec consoles | U |  |  |  | 0 | 0
691 |  | Plomberie/Lavabos///Couvre joint pour lavabo collectif | Plomberie | Lavabos |  |  | Couvre joint pour lavabo collectif | U |  |  |  | 0 | 0
692 |  | Plomberie/Lavabos///plan de toilette avec 1 vasque intégrée en résine de synthèse blanc - profondeur 500 mm - | Plomberie | Lavabos |  |  | plan de toilette avec 1 vasque intégrée en résine de synthèse blanc - profondeur 500 mm - | U |  |  |  | 0 | 0
693 |  | Plomberie/Lavabos///plan de toilette avec 2 vasques intégrées en résine de synthèse blanc - profondeur 500 mm - | Plomberie | Lavabos |  |  | plan de toilette avec 2 vasques intégrées en résine de synthèse blanc - profondeur 500 mm - | U | 5 |  |  | 0 | 0
694 |  | Plomberie/Lavabos///Evier en acier inoxydable 18/10 à poser, 2 cuves et 1 égouttoir 1,20 X 0,60 | Plomberie | Lavabos |  |  | Evier en acier inoxydable 18/10 à poser, 2 cuves et 1 égouttoir 1,20 X 0,60 | U |  |  |  | 0 | 0
695 |  | Plomberie/Lavabos///Evier en acier inoxydable 18/10 à poser, 2 cuves et 1 égouttoir 1,40 X 0,60 | Plomberie | Lavabos |  |  | Evier en acier inoxydable 18/10 à poser, 2 cuves et 1 égouttoir 1,40 X 0,60 | U | 3 |  |  | 0 | 0
696 |  | Plomberie/Lavabos///Meuble sous évier en stratifié blanc avec étagère en 1 m | Plomberie | Lavabos |  |  | Meuble sous évier en stratifié blanc avec étagère en 1 m | U | 3 |  |  | 0 | 0
697 |  | Plomberie/Lavabos///Meuble sous évier en stratifié blanc avec étagère en 1,20 | Plomberie | Lavabos |  |  | Meuble sous évier en stratifié blanc avec étagère en 1,20 | U | 3 |  |  | 0 | 0
698 |  | Plomberie/Lavabos///Meuble sous évier en stratifié blanc avec étagère en 1,40 | Plomberie | Lavabos |  |  | Meuble sous évier en stratifié blanc avec étagère en 1,40 | U | 25 |  |  | 0 | 0
699 |  | Plomberie/Lavabos///Consoles en aluminium époxy pour support de lavabo | Plomberie | Lavabos |  |  | Consoles en aluminium époxy pour support de lavabo | Paire |  |  |  | 0 | 0
700 |  | Plomberie/Lavabos///Timbre d'office en grès émaillé 1 cuve de 0,70 X 0,50 | Plomberie | Lavabos |  |  | Timbre d'office en grès émaillé 1 cuve de 0,70 X 0,50 | U |  |  |  | 0 | 0
701 |  | Plomberie/Lavabos///Poste d'eau de service en céramique avec grille | Plomberie | Lavabos |  |  | Poste d'eau de service en céramique avec grille | U |  |  |  | 0 | 0
702 |  | Plomberie/Lavabos///Mitigeur de lavabo monocommande en acier chromé, cartouche à disque en céramique | Plomberie | Lavabos |  |  | Mitigeur de lavabo monocommande en acier chromé, cartouche à disque en céramique | U |  |  |  | 0 | 0
703 |  | Plomberie/Lavabos///Mitigeur d'évier monocommande en acier chromé, cartouche à disque en céramique | Plomberie | Lavabos |  |  | Mitigeur d'évier monocommande en acier chromé, cartouche à disque en céramique | U | 25 |  |  | 0 | 0
704 |  | Plomberie/Lavabos///Robinet poussoir à débit limité lavabo à fermeture retardée | Plomberie | Lavabos |  |  | Robinet poussoir à débit limité lavabo à fermeture retardée | U |  |  |  | 0 | 0
705 |  | Plomberie/Lavabos///Robinetterie à pédale simple | Plomberie | Lavabos |  |  | Robinetterie à pédale simple | U | 3 |  |  | 0 | 0
706 |  | Plomberie/Lavabos///Robinetterie fémorale | Plomberie | Lavabos |  |  | Robinetterie fémorale | U |  |  |  | 0 | 0
707 |  | Plomberie/Lavabos///Vidage à bascule lavabo | Plomberie | Lavabos |  |  | Vidage à bascule lavabo | U |  |  |  | 0 | 0
708 |  | Plomberie/Lavabos///Bonde à grille pour évier et bac | Plomberie | Lavabos |  |  | Bonde à grille pour évier et bac | U |  |  |  | 0 | 0
709 |  | Plomberie/Lavabos///Siphon lavabo ou bidet en plastique | Plomberie | Lavabos |  |  | Siphon lavabo ou bidet en plastique | U | 15 |  |  | 0 | 0
710 |  | Plomberie/Lavabos///Siphon lavabo et bidet en laiton | Plomberie | Lavabos |  |  | Siphon lavabo et bidet en laiton | U |  |  |  | 0 | 0
711 |  | Plomberie/Lavabos///Siphon évier et bac en plastique | Plomberie | Lavabos |  |  | Siphon évier et bac en plastique | U |  |  |  | 0 | 0
712 |  | Plomberie/Lavabos///Siphon évier et bac en laiton | Plomberie | Lavabos |  |  | Siphon évier et bac en laiton | U |  |  |  | 0 | 0
713 |  | Plomberie/Lavabos///Applique robinet brossée | Plomberie | Lavabos |  |  | Applique robinet brossée | U |  |  |  | 0 | 0
714 |  | Plomberie/Lavabos///Applique robinet chromée | Plomberie | Lavabos |  |  | Applique robinet chromée | U |  |  |  | 0 | 0
715 |  | Plomberie/Lavabos///Mélangeur rénovation nu entraxes variables (tous usages) | Plomberie | Lavabos |  |  | Mélangeur rénovation nu entraxes variables (tous usages) | U |  |  |  | 0 | 0
716 |  | Plomberie/Lavabos///Porte serviette chromé fixe 1 branche | Plomberie | Lavabos |  |  | Porte serviette chromé fixe 1 branche | U | 5 |  |  | 0 | 0
717 |  | Plomberie/Lavabos///Porte serviette chromé fixe 2 branches | Plomberie | Lavabos |  |  | Porte serviette chromé fixe 2 branches | U | 5 |  |  | 0 | 0
718 |  | Plomberie/Lavabos///Sèche-mains électrique | Plomberie | Lavabos |  |  | Sèche-mains électrique | U | 5 |  |  | 0 | 0
719 |  | Plomberie/Lavabos///Distributeur de savon liquide en métal laqué | Plomberie | Lavabos |  |  | Distributeur de savon liquide en métal laqué | U |  |  |  | 0 | 0
720 |  | Plomberie/Lavabos///Glace de lavabo y compris macarons chromés | Plomberie | Lavabos |  |  | Glace de lavabo y compris macarons chromés | M² |  |  |  | 0 | 0
721 |  | Plomberie/Lavabos///Tablette de lavabo en céramique blanche 600*80 | Plomberie | Lavabos |  |  | Tablette de lavabo en céramique blanche 600*80 | U |  |  |  | 0 | 0
722 |  | Plomberie/Multicouches///Tuyau multicouches diam 16 | Plomberie | Multicouches |  |  | Tuyau multicouches diam 16 | ML | 500 |  |  | 0 | 0
723 |  | Plomberie/Multicouches///Tuyau multicouches diam 20 | Plomberie | Multicouches |  |  | Tuyau multicouches diam 20 | ML | 500 |  |  | 0 | 0
724 |  | Plomberie/Multicouches///Tuyau multicouches diam 25 | Plomberie | Multicouches |  |  | Tuyau multicouches diam 25 | ML | 500 |  |  | 0 | 0
725 |  | Plomberie/Multicouches///Tuyau multicouches diam 32 | Plomberie | Multicouches |  |  | Tuyau multicouches diam 32 | ML | 500 |  |  | 0 | 0
726 |  | Plomberie/Multicouches///Tuyau multicouches diam 40 | Plomberie | Multicouches |  |  | Tuyau multicouches diam 40 | ML | 500 |  |  | 0 | 0
727 |  | Plomberie/Multicouches///Tuyau multicouches diam 50 | Plomberie | Multicouches |  |  | Tuyau multicouches diam 50 | ML | 500 |  |  | 0 | 0
728 |  | Plomberie/Radiateurs/Accessoires radiateurs et divers//Pied amovible pour radiateur acier | Plomberie | Radiateurs | Accessoires radiateurs et divers |  | Pied amovible pour radiateur acier | U |  |  |  | 0 | 0
729 |  | Plomberie/Radiateurs/Accessoires radiateurs et divers//Pied à visser réglable pour radiateur acier | Plomberie | Radiateurs | Accessoires radiateurs et divers |  | Pied à visser réglable pour radiateur acier | U |  |  |  | 0 | 0
730 |  | Plomberie/Radiateurs/Accessoires radiateurs et divers//Robinet de radiateur double réglage 15/21 | Plomberie | Radiateurs | Accessoires radiateurs et divers |  | Robinet de radiateur double réglage 15/21 | U | 15 |  |  | 0 | 0
731 |  | Plomberie/Radiateurs/Accessoires radiateurs et divers//Robinet de radiateur double réglage 20/27 | Plomberie | Radiateurs | Accessoires radiateurs et divers |  | Robinet de radiateur double réglage 20/27 | U | 15 |  |  | 0 | 0
732 |  | Plomberie/Radiateurs/Accessoires radiateurs et divers//Robinet de radiateur thermostatique autoréglable 15/21 | Plomberie | Radiateurs | Accessoires radiateurs et divers |  | Robinet de radiateur thermostatique autoréglable 15/21 | U | 15 |  |  | 0 | 0
733 |  | Plomberie/Radiateurs/Accessoires radiateurs et divers//Robinet de radiateur thermostatique autoréglable 20/27 | Plomberie | Radiateurs | Accessoires radiateurs et divers |  | Robinet de radiateur thermostatique autoréglable 20/27 | U | 15 |  |  | 0 | 0
734 |  | Plomberie/Radiateurs/Accessoires radiateurs et divers//Tête de robinet thermostatique | Plomberie | Radiateurs | Accessoires radiateurs et divers |  | Tête de robinet thermostatique | U | 15 |  |  | 0 | 0
735 |  | Plomberie/Radiateurs/Accessoires radiateurs et divers//Té de réglage radiateur 12/17 | Plomberie | Radiateurs | Accessoires radiateurs et divers |  | Té de réglage radiateur 12/17 | U | 15 |  |  | 0 | 0
736 |  | Plomberie/Radiateurs/Accessoires radiateurs et divers//Té de réglage radiateur 15/21 | Plomberie | Radiateurs | Accessoires radiateurs et divers |  | Té de réglage radiateur 15/21 | U | 15 |  |  | 0 | 0
737 |  | Plomberie/Radiateurs/Accessoires radiateurs et divers//Robinet de vidange à boisseau 12/17 | Plomberie | Radiateurs | Accessoires radiateurs et divers |  | Robinet de vidange à boisseau 12/17 | U |  |  |  | 0 | 0
738 |  | Plomberie/Radiateurs/Accessoires radiateurs et divers//Robinet de vidange à boisseau 15/21 | Plomberie | Radiateurs | Accessoires radiateurs et divers |  | Robinet de vidange à boisseau 15/21 | U |  |  |  | 0 | 0
739 |  | Plomberie/Radiateurs/Accessoires radiateurs et divers//Purgeur d'air à clef | Plomberie | Radiateurs | Accessoires radiateurs et divers |  | Purgeur d'air à clef | U |  |  |  | 0 | 0
740 |  | Plomberie/Radiateurs/Accessoires radiateurs et divers//Dépose de robinet ou de té de réglage | Plomberie | Radiateurs | Accessoires radiateurs et divers |  | Dépose de robinet ou de té de réglage | U |  |  |  | 0 | 0
741 |  | Plomberie/Radiateurs/Accessoires radiateurs et divers//Dépose radiateur et consoles (y compris calfeutrement) | Plomberie | Radiateurs | Accessoires radiateurs et divers |  | Dépose radiateur et consoles (y compris calfeutrement) | U |  |  |  | 0 | 0
742 |  | Plomberie/Radiateurs/Accessoires radiateurs et divers//Repose radiateur dans le cas d'un déplacement y compris fixation des consoles dans tout type de support et raccordements hydrauliques | Plomberie | Radiateurs | Accessoires radiateurs et divers |  | Repose radiateur dans le cas d'un déplacement y compris fixation des consoles dans tout type de support et raccordements hydrauliques | U |  |  |  | 0 | 0
743 |  | Plomberie/Radiateurs/Accessoires radiateurs et divers//Dépose et repose de radiateur pour peinture | Plomberie | Radiateurs | Accessoires radiateurs et divers |  | Dépose et repose de radiateur pour peinture | U |  |  |  | 0 | 0
744 |  | Plomberie/Radiateurs/Radiateur Acier//Radiateur acier type panneau horizontal lardeur de 400à 800 mm hauteur 400 | Plomberie | Radiateurs | Radiateur Acier |  | Radiateur acier type panneau horizontal lardeur de 400à 800 mm hauteur 400 | U | 5 |  |  | 0 | 0
745 |  | Plomberie/Radiateurs/Radiateur Acier//Radiateur acier type panneau horizontal lardeur de 900à 1200 mm hauteur 400 | Plomberie | Radiateurs | Radiateur Acier |  | Radiateur acier type panneau horizontal lardeur de 900à 1200 mm hauteur 400 | U | 5 |  |  | 0 | 0
746 |  | Plomberie/Radiateurs/Radiateur Acier//Radiateur acier type panneau horizontal lardeur de 1300 à 16000 mm hauteur 400 | Plomberie | Radiateurs | Radiateur Acier |  | Radiateur acier type panneau horizontal lardeur de 1300 à 16000 mm hauteur 400 | U | 5 |  |  | 0 | 0
747 |  | Plomberie/Radiateurs/Radiateur Acier//Radiateur acier type panneau horizontal lardeur de 1600 à 3000 mm hauteur 400 | Plomberie | Radiateurs | Radiateur Acier |  | Radiateur acier type panneau horizontal lardeur de 1600 à 3000 mm hauteur 400 | U | 5 |  |  | 0 | 0
748 |  | Plomberie/Radiateurs/Radiateur Acier//Radiateur acier type panneau horizontal lardeur de 400à 800 mm hauteur 500 | Plomberie | Radiateurs | Radiateur Acier |  | Radiateur acier type panneau horizontal lardeur de 400à 800 mm hauteur 500 | U | 5 |  |  | 0 | 0
749 |  | Plomberie/Radiateurs/Radiateur Acier//Radiateur acier type panneau horizontal lardeur de 900à 1200 mm hauteur 500 | Plomberie | Radiateurs | Radiateur Acier |  | Radiateur acier type panneau horizontal lardeur de 900à 1200 mm hauteur 500 | U | 5 |  |  | 0 | 0
750 |  | Plomberie/Radiateurs/Radiateur Acier//Radiateur acier type panneau horizontal lardeur de 1300 à 16000 mm hauteur 500 | Plomberie | Radiateurs | Radiateur Acier |  | Radiateur acier type panneau horizontal lardeur de 1300 à 16000 mm hauteur 500 | U | 5 |  |  | 0 | 0
751 |  | Plomberie/Radiateurs/Radiateur Acier//Radiateur acier type panneau horizontal lardeur de 1600 à 3000 mm hauteur 500 | Plomberie | Radiateurs | Radiateur Acier |  | Radiateur acier type panneau horizontal lardeur de 1600 à 3000 mm hauteur 500 | U | 5 |  |  | 0 | 0
752 |  | Plomberie/Radiateurs/Radiateur Acier//Radiateur acier type panneau horizontal lardeur de 400à 800 mm hauteur 600 | Plomberie | Radiateurs | Radiateur Acier |  | Radiateur acier type panneau horizontal lardeur de 400à 800 mm hauteur 600 | U | 5 |  |  | 0 | 0
753 |  | Plomberie/Radiateurs/Radiateur Acier//Radiateur acier type panneau horizontal lardeur de 900à 1200 mm hauteur 600 | Plomberie | Radiateurs | Radiateur Acier |  | Radiateur acier type panneau horizontal lardeur de 900à 1200 mm hauteur 600 | U | 5 |  |  | 0 | 0
754 |  | Plomberie/Radiateurs/Radiateur Acier//Radiateur acier type panneau horizontal lardeur de 1300 à 16000 mm hauteur 600 | Plomberie | Radiateurs | Radiateur Acier |  | Radiateur acier type panneau horizontal lardeur de 1300 à 16000 mm hauteur 600 | U | 5 |  |  | 0 | 0
755 |  | Plomberie/Radiateurs/Radiateur Acier//Radiateur acier type panneau horizontal lardeur de 1600 à 3000 mm hauteur 600 | Plomberie | Radiateurs | Radiateur Acier |  | Radiateur acier type panneau horizontal lardeur de 1600 à 3000 mm hauteur 600 | U | 5 |  |  | 0 | 0
756 |  | Plomberie/Radiateurs/Radiateur Acier//Radiateur acier type panneau horizontal lardeur de 400à 800 mm hauteur 750 | Plomberie | Radiateurs | Radiateur Acier |  | Radiateur acier type panneau horizontal lardeur de 400à 800 mm hauteur 750 | U | 5 |  |  | 0 | 0
757 |  | Plomberie/Radiateurs/Radiateur Acier//Radiateur acier type panneau horizontal lardeur de 900à 1200 mm hauteur 750 | Plomberie | Radiateurs | Radiateur Acier |  | Radiateur acier type panneau horizontal lardeur de 900à 1200 mm hauteur 750 | U | 5 |  |  | 0 | 0
758 |  | Plomberie/Radiateurs/Radiateur Acier//Radiateur acier type panneau horizontal lardeur de 1300 à 16000 mm hauteur 750 | Plomberie | Radiateurs | Radiateur Acier |  | Radiateur acier type panneau horizontal lardeur de 1300 à 16000 mm hauteur 750 | U | 5 |  |  | 0 | 0
759 |  | Plomberie/Radiateurs/Radiateur Acier//Radiateur acier type panneau horizontal lardeur de 1600 à 3000 mm hauteur 750 | Plomberie | Radiateurs | Radiateur Acier |  | Radiateur acier type panneau horizontal lardeur de 1600 à 3000 mm hauteur 750 | U | 5 |  |  | 0 | 0
760 |  | Plomberie/Radiateurs/Radiateur Acier//Radiateur acier type panneau horizontal lardeur de 400à 800 mm hauteur 900 | Plomberie | Radiateurs | Radiateur Acier |  | Radiateur acier type panneau horizontal lardeur de 400à 800 mm hauteur 900 | U | 5 |  |  | 0 | 0
761 |  | Plomberie/Radiateurs/Radiateur Acier//Radiateur acier type panneau horizontal lardeur de 900à 1200 mm hauteur 900 | Plomberie | Radiateurs | Radiateur Acier |  | Radiateur acier type panneau horizontal lardeur de 900à 1200 mm hauteur 900 | U | 5 |  |  | 0 | 0
762 |  | Plomberie/Radiateurs/Radiateur Acier//Radiateur acier type panneau horizontal lardeur de 1300 à 16000 mm hauteur 900 | Plomberie | Radiateurs | Radiateur Acier |  | Radiateur acier type panneau horizontal lardeur de 1300 à 16000 mm hauteur 900 | U | 5 |  |  | 0 | 0
763 |  | Plomberie/Radiateurs/Radiateur Acier//Radiateur acier type panneau horizontal lardeur de 1600 à 3000 mm hauteur 900 | Plomberie | Radiateurs | Radiateur Acier |  | Radiateur acier type panneau horizontal lardeur de 1600 à 3000 mm hauteur 900 | U | 5 |  |  | 0 | 0
764 |  | Plomberie/Tuyauterie/Tube acier//Tube acier noir tarif 1, 15/21. y compris toutes sujétions de mise en oeuvre : coudes, tés, soudage ou brasage, supportages... Non compris calorifuge, | Plomberie | Tuyauterie | Tube acier |  | Tube acier noir tarif 1, 15/21. y compris toutes sujétions de mise en oeuvre : coudes, tés, soudage ou brasage, supportages... Non compris calorifuge, | ML | 50 |  |  | 0 | 0
765 |  | Plomberie/Tuyauterie/Tube acier//Tube acier noir tarif 1, 20/27. y compris toutes sujétions de mise en oeuvre : coudes, tés, soudage ou brasage, supportages... Non compris calorifuge, | Plomberie | Tuyauterie | Tube acier |  | Tube acier noir tarif 1, 20/27. y compris toutes sujétions de mise en oeuvre : coudes, tés, soudage ou brasage, supportages... Non compris calorifuge, | ML | 50 |  |  | 0 | 0
766 |  | Plomberie/Tuyauterie/Tube acier//Tube acier noir tarif 1, 26/34. y compris toutes sujétions de mise en oeuvre : coudes, tés, soudage ou brasage, supportages... Non compris calorifuge, | Plomberie | Tuyauterie | Tube acier |  | Tube acier noir tarif 1, 26/34. y compris toutes sujétions de mise en oeuvre : coudes, tés, soudage ou brasage, supportages... Non compris calorifuge, | ML | 50 |  |  | 0 | 0
767 |  | Plomberie/Tuyauterie/Tube acier//Tube acier noir tarif 1, 33/42. y compris toutes sujétions de mise en oeuvre : coudes, tés, soudage ou brasage, supportages... Non compris calorifuge, | Plomberie | Tuyauterie | Tube acier |  | Tube acier noir tarif 1, 33/42. y compris toutes sujétions de mise en oeuvre : coudes, tés, soudage ou brasage, supportages... Non compris calorifuge, | ML | 50 |  |  | 0 | 0
768 |  | Plomberie/Tuyauterie/Tube acier//Tube acier noir tarif 1, 40/49. y compris toutes sujétions de mise en oeuvre : coudes, tés, soudage ou brasage, supportages... Non compris calorifuge, | Plomberie | Tuyauterie | Tube acier |  | Tube acier noir tarif 1, 40/49. y compris toutes sujétions de mise en oeuvre : coudes, tés, soudage ou brasage, supportages... Non compris calorifuge, | ML | 50 |  |  | 0 | 0
769 |  | Plomberie/Tuyauterie/Tube acier//Tube acier noir tarif 10, 50/60. y compris toutes sujétions de mise en oeuvre : coudes, tés, soudage ou brasage, supportages... Non compris calorifuge, | Plomberie | Tuyauterie | Tube acier |  | Tube acier noir tarif 10, 50/60. y compris toutes sujétions de mise en oeuvre : coudes, tés, soudage ou brasage, supportages... Non compris calorifuge, | ML | 50 |  |  | 0 | 0
770 |  | Plomberie/Tuyauterie/Tube acier//Tube acier noir tarif 10, 66/76. y compris toutes sujétions de mise en oeuvre : coudes, tés, soudage ou brasage, supportages... Non compris calorifuge, | Plomberie | Tuyauterie | Tube acier |  | Tube acier noir tarif 10, 66/76. y compris toutes sujétions de mise en oeuvre : coudes, tés, soudage ou brasage, supportages... Non compris calorifuge, | ML | 50 |  |  | 0 | 0
771 |  | Plomberie/Tuyauterie/Tube acier//Tube acier noir tarif 10, 80/90. y compris toutes sujétions de mise en oeuvre : coudes, tés, soudage ou brasage, supportages... Non compris calorifuge, | Plomberie | Tuyauterie | Tube acier |  | Tube acier noir tarif 10, 80/90. y compris toutes sujétions de mise en oeuvre : coudes, tés, soudage ou brasage, supportages... Non compris calorifuge, | ML | 50 |  |  | 0 | 0
772 |  | Plomberie/Tuyauterie/Tube acier//Tube acier noir tarif 10, 102/114. y compris toutes sujétions de mise en oeuvre : coudes, tés, soudage ou brasage, supportages... Non compris calorifuge, | Plomberie | Tuyauterie | Tube acier |  | Tube acier noir tarif 10, 102/114. y compris toutes sujétions de mise en oeuvre : coudes, tés, soudage ou brasage, supportages... Non compris calorifuge, | ML | 50 |  |  | 0 | 0
773 |  | Plomberie/Tuyauterie/Tube acier//Tube acier noir tarif 3, 15/21. y compris toutes sujétions de mise en oeuvre : coudes, tés, soudage ou brasage, supportages... Non compris calorifuge, | Plomberie | Tuyauterie | Tube acier |  | Tube acier noir tarif 3, 15/21. y compris toutes sujétions de mise en oeuvre : coudes, tés, soudage ou brasage, supportages... Non compris calorifuge, | ML | 50 |  |  | 0 | 0
774 |  | Plomberie/Tuyauterie/Tube acier//Tube acier noir tarif 3, 20/27. y compris toutes sujétions de mise en oeuvre : coudes, tés, soudage ou brasage, supportages... Non compris calorifuge, | Plomberie | Tuyauterie | Tube acier |  | Tube acier noir tarif 3, 20/27. y compris toutes sujétions de mise en oeuvre : coudes, tés, soudage ou brasage, supportages... Non compris calorifuge, | ML | 50 |  |  | 0 | 0
775 |  | Plomberie/Tuyauterie/Tube acier//Tube acier noir tarif 3, 26/34. y compris toutes sujétions de mise en oeuvre : coudes, tés, soudage ou brasage, supportages... Non compris calorifuge, | Plomberie | Tuyauterie | Tube acier |  | Tube acier noir tarif 3, 26/34. y compris toutes sujétions de mise en oeuvre : coudes, tés, soudage ou brasage, supportages... Non compris calorifuge, | ML | 50 |  |  | 0 | 0
776 |  | Plomberie/Tuyauterie/Tube acier//Tube acier noir tarif 3, 33/42. y compris toutes sujétions de mise en oeuvre : coudes, tés, soudage ou brasage, supportages... Non compris calorifuge, | Plomberie | Tuyauterie | Tube acier |  | Tube acier noir tarif 3, 33/42. y compris toutes sujétions de mise en oeuvre : coudes, tés, soudage ou brasage, supportages... Non compris calorifuge, | ML | 50 |  |  | 0 | 0
777 |  | Plomberie/Tuyauterie/Tube acier//Tube acier noir tarif 3, 40/49. y compris toutes sujétions de mise en oeuvre : coudes, tés, soudage ou brasage, supportages... Non compris calorifuge, | Plomberie | Tuyauterie | Tube acier |  | Tube acier noir tarif 3, 40/49. y compris toutes sujétions de mise en oeuvre : coudes, tés, soudage ou brasage, supportages... Non compris calorifuge, | ML | 50 |  |  | 0 | 0
778 |  | Plomberie/Tuyauterie/Tube acier//Tube acier noir tarif 3, 50/60. y compris toutes sujétions de mise en oeuvre : coudes, tés, soudage ou brasage, supportages... Non compris calorifuge, | Plomberie | Tuyauterie | Tube acier |  | Tube acier noir tarif 3, 50/60. y compris toutes sujétions de mise en oeuvre : coudes, tés, soudage ou brasage, supportages... Non compris calorifuge, | ML | 50 |  |  | 0 | 0
779 |  | Plomberie/Tuyauterie/Tube acier//Tube stecta revêtement de protection cathodique DN 25 y compris grillage avertisseur et divers raccords | Plomberie | Tuyauterie | Tube acier |  | Tube stecta revêtement de protection cathodique DN 25 y compris grillage avertisseur et divers raccords | ML | 50 |  |  | 0 | 0
780 |  | Plomberie/Tuyauterie/Tube acier//Tube stecta revêtement de protection cathodique DN 50 y compris grillage avertisseur et divers raccords | Plomberie | Tuyauterie | Tube acier |  | Tube stecta revêtement de protection cathodique DN 50 y compris grillage avertisseur et divers raccords | ML | 50 |  |  | 0 | 0
781 |  | Plomberie/Tuyauterie/Tube acier//Tube stecta revêtement de protection cathodique DN 80 y compris grillage avertisseur et divers raccords | Plomberie | Tuyauterie | Tube acier |  | Tube stecta revêtement de protection cathodique DN 80 y compris grillage avertisseur et divers raccords | ML | 50 |  |  | 0 | 0
782 |  | Plomberie/Tuyauterie/Tube acier//Tube stecta revêtement de protection cathodique DN 100 y compris grillage avertisseur et divers raccords | Plomberie | Tuyauterie | Tube acier |  | Tube stecta revêtement de protection cathodique DN 100 y compris grillage avertisseur et divers raccords | ML | 50 |  |  | 0 | 0
783 |  | Plomberie/Tuyauterie/Tube cuivre//Tube cuivre pour gaz 12/14. y compris toutes sujétions de mise en oeuvre : coudes, tés, soudage ou brasage, supportages... | Plomberie | Tuyauterie | Tube cuivre |  | Tube cuivre pour gaz 12/14. y compris toutes sujétions de mise en oeuvre : coudes, tés, soudage ou brasage, supportages... | ML | 50 |  |  | 0 | 0
784 |  | Plomberie/Tuyauterie/Tube cuivre//Tube cuivre pour gaz 20/22. y compris toutes sujétions de mise en oeuvre : coudes, tés, soudage ou brasage, supportages... | Plomberie | Tuyauterie | Tube cuivre |  | Tube cuivre pour gaz 20/22. y compris toutes sujétions de mise en oeuvre : coudes, tés, soudage ou brasage, supportages... | ML | 50 |  |  | 0 | 0
785 |  | Plomberie/Tuyauterie/Tube cuivre//Tube cuivre pour gaz 26/28. y compris toutes sujétions de mise en oeuvre : coudes, tés, soudage ou brasage, supportages... | Plomberie | Tuyauterie | Tube cuivre |  | Tube cuivre pour gaz 26/28. y compris toutes sujétions de mise en oeuvre : coudes, tés, soudage ou brasage, supportages... | ML | 50 |  |  | 0 | 0
786 |  | Plomberie/Tuyauterie/Tube cuivre//Tube cuivre pour gaz 30/32. y compris toutes sujétions de mise en oeuvre : coudes, tés, soudage ou brasage, supportages... | Plomberie | Tuyauterie | Tube cuivre |  | Tube cuivre pour gaz 30/32. y compris toutes sujétions de mise en oeuvre : coudes, tés, soudage ou brasage, supportages... | ML | 50 |  |  | 0 | 0
787 |  | Plomberie/Tuyauterie/Tube cuivre//Tube cuivre 1/8. y compris toutes sujétions de mise en oeuvre : coudes, tés, soudage ou brasage, supportages... | Plomberie | Tuyauterie | Tube cuivre |  | Tube cuivre 1/8. y compris toutes sujétions de mise en oeuvre : coudes, tés, soudage ou brasage, supportages... | ML | 50 |  |  | 0 | 0
788 |  | Plomberie/Tuyauterie/Tube cuivre//Tube cuivre 1/2. y compris toutes sujétions de mise en oeuvre : coudes, tés, soudage ou brasage, supportages... | Plomberie | Tuyauterie | Tube cuivre |  | Tube cuivre 1/2. y compris toutes sujétions de mise en oeuvre : coudes, tés, soudage ou brasage, supportages... | ML | 50 |  |  | 0 | 0
789 |  | Plomberie/Tuyauterie/Tube Frigo//Tube frigo 1/4 3/8 | Plomberie | Tuyauterie | Tube Frigo |  | Tube frigo 1/4 3/8 | ML |  |  |  | 0 | 0
790 |  | Plomberie/Tuyauterie/Tube Frigo//LIAISON FRIGO 1/4 1/2 | Plomberie | Tuyauterie | Tube Frigo |  | LIAISON FRIGO 1/4 1/2 | ML |  |  |  | 0 | 0
791 |  | Plomberie/Tuyauterie/Tube PVC évacuation// • diamètre 25, Tubes PVC évacuation, toute fixation y compris toute sujétions(coudes, tés,supportage, …) | Plomberie | Tuyauterie | Tube PVC évacuation |  | • diamètre 25, Tubes PVC évacuation, toute fixation y compris toute sujétions(coudes, tés,supportage, …) | ML |  |  |  | 0 | 0
792 |  | Plomberie/Tuyauterie/Tube PVC évacuation// • diamètre 32, Tubes PVC évacuation, toute fixation y compris toute sujétions(coudes, tés,supportage, …) | Plomberie | Tuyauterie | Tube PVC évacuation |  | • diamètre 32, Tubes PVC évacuation, toute fixation y compris toute sujétions(coudes, tés,supportage, …) | ML | 500 |  |  | 0 | 0
793 |  | Plomberie/Tuyauterie/Tube PVC évacuation// • diamètre 40, Tubes PVC évacuation, toute fixation y compris toute sujétions(coudes, tés,supportage, …) | Plomberie | Tuyauterie | Tube PVC évacuation |  | • diamètre 40, Tubes PVC évacuation, toute fixation y compris toute sujétions(coudes, tés,supportage, …) | ML | 500 |  |  | 0 | 0
794 |  | Plomberie/Tuyauterie/Tube PVC évacuation// • diamètre 50, Tubes PVC évacuation, toute fixation y compris toute sujétions(coudes, tés,supportage, …) | Plomberie | Tuyauterie | Tube PVC évacuation |  | • diamètre 50, Tubes PVC évacuation, toute fixation y compris toute sujétions(coudes, tés,supportage, …) | ML | 500 |  |  | 0 | 0
795 |  | Plomberie/Tuyauterie/Tube PVC évacuation// • diamètre 63, Tubes PVC évacuation, toute fixation y compris toute sujétions(coudes, tés,supportage, …) | Plomberie | Tuyauterie | Tube PVC évacuation |  | • diamètre 63, Tubes PVC évacuation, toute fixation y compris toute sujétions(coudes, tés,supportage, …) | ML |  |  |  | 0 | 0
796 |  | Plomberie/Tuyauterie/Tube PVC évacuation// • diamètre 75, Tubes PVC évacuation, toute fixation y compris toute sujétions(coudes, tés,supportage, …) | Plomberie | Tuyauterie | Tube PVC évacuation |  | • diamètre 75, Tubes PVC évacuation, toute fixation y compris toute sujétions(coudes, tés,supportage, …) | ML |  |  |  | 0 | 0
797 |  | Plomberie/Tuyauterie/Tube PVC évacuation// • diamètre 90, Tubes PVC évacuation, toute fixation y compris toute sujétions(coudes, tés,supportage, …) | Plomberie | Tuyauterie | Tube PVC évacuation |  | • diamètre 90, Tubes PVC évacuation, toute fixation y compris toute sujétions(coudes, tés,supportage, …) | ML |  |  |  | 0 | 0
798 |  | Plomberie/Tuyauterie/Tube PVC évacuation// • diamètre 100, Tubes PVC évacuation, toute fixation y compris toute sujétions(coudes, tés,supportage, …) | Plomberie | Tuyauterie | Tube PVC évacuation |  | • diamètre 100, Tubes PVC évacuation, toute fixation y compris toute sujétions(coudes, tés,supportage, …) | ML |  |  |  | 0 | 0
799 |  | Plomberie/Tuyauterie/Tube PVC évacuation// • diamètre 110, Tubes PVC évacuation, toute fixation y compris toute sujétions(coudes, tés,supportage, …) | Plomberie | Tuyauterie | Tube PVC évacuation |  | • diamètre 110, Tubes PVC évacuation, toute fixation y compris toute sujétions(coudes, tés,supportage, …) | ML |  |  |  | 0 | 0
800 |  | Plomberie/Tuyauterie/Tube PVC évacuation//dépose des tubes PVC évacuation sans réemploi | Plomberie | Tuyauterie | Tube PVC évacuation |  | dépose des tubes PVC évacuation sans réemploi | ML |  |  |  | 0 | 0
801 |  | Plomberie/Tuyauterie/Tube PVC pression// • diamètre 25, Tubes PVC pression de service 10 bars y compris toutes sujétions(coudes, tés,supportage, …) | Plomberie | Tuyauterie | Tube PVC pression |  | • diamètre 25, Tubes PVC pression de service 10 bars y compris toutes sujétions(coudes, tés,supportage, …) | ML |  |  |  | 0 | 0
802 |  | Plomberie/Tuyauterie/Tube PVC pression// • diamètre 32, Tubes PVC pression, toute fixation y compris toute sujétions(coudes, tés,supportage, …) | Plomberie | Tuyauterie | Tube PVC pression |  | • diamètre 32, Tubes PVC pression, toute fixation y compris toute sujétions(coudes, tés,supportage, …) | ML | 250 |  |  | 0 | 0
803 |  | Plomberie/Tuyauterie/Tube PVC pression// • diamètre 40, Tubes PVC pression, toute fixation y compris toute sujétions(coudes, tés,supportage, …) | Plomberie | Tuyauterie | Tube PVC pression |  | • diamètre 40, Tubes PVC pression, toute fixation y compris toute sujétions(coudes, tés,supportage, …) | ML | 250 |  |  | 0 | 0
804 |  | Plomberie/Tuyauterie/Tube PVC pression// • diamètre 50, Tubes PVC pression, toute fixation y compris toute sujétions(coudes, tés,supportage, …) | Plomberie | Tuyauterie | Tube PVC pression |  | • diamètre 50, Tubes PVC pression, toute fixation y compris toute sujétions(coudes, tés,supportage, …) | ML | 250 |  |  | 0 | 0
805 |  | Plomberie/Tuyauterie/Tube PVC pression// • diamètre 63, Tubes PVC pression, toute fixation y compris toute sujétions(coudes, tés,supportage, …) | Plomberie | Tuyauterie | Tube PVC pression |  | • diamètre 63, Tubes PVC pression, toute fixation y compris toute sujétions(coudes, tés,supportage, …) | ML |  |  |  | 0 | 0
806 |  | Plomberie/Tuyauterie/Tube PVC pression// • diamètre 75, Tubes PVC pression, toute fixation y compris toute sujétions(coudes, tés,supportage, …) | Plomberie | Tuyauterie | Tube PVC pression |  | • diamètre 75, Tubes PVC pression, toute fixation y compris toute sujétions(coudes, tés,supportage, …) | ML |  |  |  | 0 | 0
807 |  | Plomberie/Tuyauterie/Tube PVC pression// • diamètre 90, Tubes PVC pression,, toute fixation y compris toute sujétions(coudes, tés,supportage, …) | Plomberie | Tuyauterie | Tube PVC pression |  | • diamètre 90, Tubes PVC pression,, toute fixation y compris toute sujétions(coudes, tés,supportage, …) | ML |  |  |  | 0 | 0
808 |  | Plomberie/Tuyauterie/Tube PVC pression// • diamètre 100, Tubes PVC pression, toute fixation y compris toute sujétions(coudes, tés,supportage, …) | Plomberie | Tuyauterie | Tube PVC pression |  | • diamètre 100, Tubes PVC pression, toute fixation y compris toute sujétions(coudes, tés,supportage, …) | ML | 500 |  |  | 0 | 0
809 |  | Plomberie/Tuyauterie/Tube PVC pression//Dépose des tubes PVC pression sans réemploi | Plomberie | Tuyauterie | Tube PVC pression |  | Dépose des tubes PVC pression sans réemploi | ML |  |  |  | 0 | 0
810 |  | Plomberie/Tuyauterie///Peinture de finition sur tuyau de diamètre 15/21 à 33/42 | Plomberie | Tuyauterie |  |  | Peinture de finition sur tuyau de diamètre 15/21 à 33/42 | ML |  |  |  | 0 | 0
811 |  | Plomberie/Tuyauterie///Peinture de finition sur tuyau de diamètre 40/49 à 50/60 | Plomberie | Tuyauterie |  |  | Peinture de finition sur tuyau de diamètre 40/49 à 50/60 | ML |  |  |  | 0 | 0
812 |  | Plomberie/Tuyauterie///Compensateur de dilatation à manchon caoutchouc renforcé nylon DN 20 à 32 | Plomberie | Tuyauterie |  |  | Compensateur de dilatation à manchon caoutchouc renforcé nylon DN 20 à 32 | U |  |  |  | 0 | 0
813 |  | Plomberie/Tuyauterie///Compensateur de dilatation à manchon caoutchouc renforcé nylon DN 40 à 65 | Plomberie | Tuyauterie |  |  | Compensateur de dilatation à manchon caoutchouc renforcé nylon DN 40 à 65 | U |  |  |  | 0 | 0
814 |  | Plomberie/Tuyauterie///Compensateur de dilatation à manchon caoutchouc renforcé nylon DN 80 à 100 | Plomberie | Tuyauterie |  |  | Compensateur de dilatation à manchon caoutchouc renforcé nylon DN 80 à 100 | U |  |  |  | 0 | 0
815 |  | Plomberie/Tuyauterie///Dépose tuyauteries y compris enlèvement des colliers et calfeutrements jusqu'au diamètre 20/27 | Plomberie | Tuyauterie |  |  | Dépose tuyauteries y compris enlèvement des colliers et calfeutrements jusqu'au diamètre 20/27 | ML |  |  |  | 0 | 0
816 |  | Plomberie/Tuyauterie///Dépose tuyauteries y compris enlèvement des colliers et calfeutrements jusqu'au diamètre 26/34 au 50/60 | Plomberie | Tuyauterie |  |  | Dépose tuyauteries y compris enlèvement des colliers et calfeutrements jusqu'au diamètre 26/34 au 50/60 | ML |  |  |  | 0 | 0
817 |  | Plomberie/Tuyauterie///Dépose tuyauteries y compris enlèvement des colliers et calfeutrements jusqu'au diamètre 66/76 et au-delà | Plomberie | Tuyauterie |  |  | Dépose tuyauteries y compris enlèvement des colliers et calfeutrements jusqu'au diamètre 66/76 et au-delà | ML |  |  |  | 0 | 0
818 |  | Plomberie/Vanne///Vannes d'isolement à boisseau sphérique en laiton 15/21 | Plomberie | Vanne |  |  | Vannes d'isolement à boisseau sphérique en laiton 15/21 | U | 10 |  |  | 0 | 0
819 |  | Plomberie/Vanne///Vannes d'isolement à boisseau sphérique en laiton 20/27 | Plomberie | Vanne |  |  | Vannes d'isolement à boisseau sphérique en laiton 20/27 | U | 10 |  |  | 0 | 0
820 |  | Plomberie/Vanne///Vannes d'isolement à boisseau sphérique en laiton 26/34 | Plomberie | Vanne |  |  | Vannes d'isolement à boisseau sphérique en laiton 26/34 | U | 10 |  |  | 0 | 0
821 |  | Plomberie/Vanne///Vannes d'isolement à boisseau sphérique en laiton 33/42 | Plomberie | Vanne |  |  | Vannes d'isolement à boisseau sphérique en laiton 33/42 | U | 10 |  |  | 0 | 0
822 |  | Plomberie/Vanne///Vannes d'isolement à boisseau sphérique en laiton 40/49 | Plomberie | Vanne |  |  | Vannes d'isolement à boisseau sphérique en laiton 40/49 | U | 10 |  |  | 0 | 0
823 |  | Plomberie/Vanne///Vannes d'isolement à boisseau sphérique en laiton 50/60 | Plomberie | Vanne |  |  | Vannes d'isolement à boisseau sphérique en laiton 50/60 | U | 10 |  |  | 0 | 0
824 |  | Plomberie/Vanne///Vanne d'isolement papillon en bronze 40/49 | Plomberie | Vanne |  |  | Vanne d'isolement papillon en bronze 40/49 | U |  |  |  | 0 | 0
825 |  | Plomberie/Vanne///Vanne d'isolement papillon en bronze 50/60 | Plomberie | Vanne |  |  | Vanne d'isolement papillon en bronze 50/60 | U |  |  |  | 0 | 0
826 |  | Plomberie/Vanne///Vanne d'isolement papillon en bronze 66/76 | Plomberie | Vanne |  |  | Vanne d'isolement papillon en bronze 66/76 | U |  |  |  | 0 | 0
827 |  | Plomberie/Vanne///Vanne d'isolement papillon en bronze 80/90 | Plomberie | Vanne |  |  | Vanne d'isolement papillon en bronze 80/90 | U |  |  |  | 0 | 0
828 |  | Plomberie/Vanne///Vanne d'isolement papillon en bronze 100/110 | Plomberie | Vanne |  |  | Vanne d'isolement papillon en bronze 100/110 | U |  |  |  | 0 | 0
829 |  | Plomberie/Vanne///Vanne d'équilibrage 26/34 | Plomberie | Vanne |  |  | Vanne d'équilibrage 26/34 | U | 5 |  |  | 0 | 0
830 |  | Plomberie/Vanne///Vanne d'équilibrage 33/42 | Plomberie | Vanne |  |  | Vanne d'équilibrage 33/42 | U | 5 |  |  | 0 | 0
831 |  | Plomberie/Vanne///Vanne d'équilibrage 40/49 | Plomberie | Vanne |  |  | Vanne d'équilibrage 40/49 | U | 5 |  |  | 0 | 0
832 |  | Plomberie/Vanne///Vanne d'équilibrage 50/60 | Plomberie | Vanne |  |  | Vanne d'équilibrage 50/60 | U | 5 |  |  | 0 | 0
833 |  | Plomberie/Vanne///Vanne d'équilibrage 66/76 | Plomberie | Vanne |  |  | Vanne d'équilibrage 66/76 | U | 5 |  |  | 0 | 0
834 |  | Plomberie/Vanne///Vanne gaz agréée GDF DN 15 à 25 | Plomberie | Vanne |  |  | Vanne gaz agréée GDF DN 15 à 25 | U | 3 |  |  | 0 | 0
835 |  | Plomberie/Vanne///Vanne gaz agréée GDF DN 32 à 50 | Plomberie | Vanne |  |  | Vanne gaz agréée GDF DN 32 à 50 | U | 3 |  |  | 0 | 0
836 |  | Plomberie/Vanne///Vanne gaz agréée GDF DN 80 | Plomberie | Vanne |  |  | Vanne gaz agréée GDF DN 80 | U | 3 |  |  | 0 | 0
837 |  | Plomberie/Vanne///Vanne gaz agréée GDF DN 100 | Plomberie | Vanne |  |  | Vanne gaz agréée GDF DN 100 | U | 3 |  |  | 0 | 0
838 |  | Plomberie/Vanne///Dépose de vanne gaz | Plomberie | Vanne |  |  | Dépose de vanne gaz | U |  |  |  | 0 | 0
839 |  | Plomberie/WC///Cuvette WC sans réservoir | Plomberie | WC |  |  | Cuvette WC sans réservoir | U | 5 |  |  | 0 | 0
840 |  | Plomberie/WC///Cuvette WC avec réservoir | Plomberie | WC |  |  | Cuvette WC avec réservoir | u | 5 |  |  | 0 | 0
841 |  | Plomberie/WC///Cuvette WC à rehausse handicapé | Plomberie | WC |  |  | Cuvette WC à rehausse handicapé | U | 5 |  |  | 0 | 0
842 |  | Plomberie/WC///Réservoir en grès émaillé y compris couvercle | Plomberie | WC |  |  | Réservoir en grès émaillé y compris couvercle | U |  |  |  | 0 | 0
843 |  | Plomberie/WC///Réservoir plastique de 10 litres | Plomberie | WC |  |  | Réservoir plastique de 10 litres | U |  |  |  | 0 | 0
844 |  | Plomberie/WC///Urinoir d'applique en grès céramique de face | Plomberie | WC |  |  | Urinoir d'applique en grès céramique de face | U | 15 |  |  | 0 | 0
845 |  | Plomberie/WC///Urinoir d'applique en grès céramique d'angle | Plomberie | WC |  |  | Urinoir d'applique en grès céramique d'angle | U | 5 |  |  | 0 | 0
846 |  | Plomberie/WC///cuvette WC en grés émaillé suspendue | Plomberie | WC |  |  | cuvette WC en grés émaillé suspendue | U | 10 |  |  | 0 | 0
847 |  | Plomberie/WC///cuvette WC suspendue avec réservoir | Plomberie | WC |  |  | cuvette WC suspendue avec réservoir | U | 10 |  |  | 0 | 0
848 |  | Plomberie/WC///Ecran d'urinoir en panneau de stratifié ép.:7mm posé sur pied et fixation par équerres au mur H: 1m, l:0,4m | Plomberie | WC |  |  | Ecran d'urinoir en panneau de stratifié ép.:7mm posé sur pied et fixation par équerres au mur H: 1m, l:0,4m | U | 10 |  |  | 0 | 0
849 |  | Plomberie/WC///Robinet d'arrêt chasse WC | Plomberie | WC |  |  | Robinet d'arrêt chasse WC | U | 10 |  |  | 0 | 0
850 |  | Plomberie/WC///Robinet flotteur chasse WC | Plomberie | WC |  |  | Robinet flotteur chasse WC | U | 5 |  |  | 0 | 0
851 |  | Plomberie/WC///Mécanisme pour chasse d'eau WC | Plomberie | WC |  |  | Mécanisme pour chasse d'eau WC | U |  |  |  | 0 | 0
852 |  | Plomberie/WC///Robinet poussoir à débit limité WC | Plomberie | WC |  |  | Robinet poussoir à débit limité WC | U | 5 |  |  | 0 | 0
853 |  | Plomberie/WC///Robinet poussoir à débit limité urinoir à fermeture retardée | Plomberie | WC |  |  | Robinet poussoir à débit limité urinoir à fermeture retardée | U | 15 |  |  | 0 | 0
854 |  | Plomberie/WC///Cône WC | Plomberie | WC |  |  | Cône WC | U |  |  |  | 0 | 0
855 |  | Plomberie/WC///Pipe WC à lèvre de 100 | Plomberie | WC |  |  | Pipe WC à lèvre de 100 | U | 15 |  |  | 0 | 0
856 |  | Plomberie/WC///Pipe WC, PVC droite ou coudée | Plomberie | WC |  |  | Pipe WC, PVC droite ou coudée | U | 15 |  |  | 0 | 0
857 |  | Plomberie/WC///Broyeur WC complet | Plomberie | WC |  |  | Broyeur WC complet | U | 3 |  |  | 0 | 0
858 |  | Plomberie/WC///Robinet d'arrêt équerre de chasse 12 X 17 | Plomberie | WC |  |  | Robinet d'arrêt équerre de chasse 12 X 17 | U |  |  |  | 0 | 0
859 |  | Plomberie/WC///Fixation de sol pour cuvette WC | Plomberie | WC |  |  | Fixation de sol pour cuvette WC | ENS | 25 |  |  | 0 | 0
860 |  | Plomberie/WC///Cache trou chromé | Plomberie | WC |  |  | Cache trou chromé | PAIRE |  |  |  | 0 | 0
861 |  | Plomberie/WC///Révision et réparation de réservoir de chasse d'eau avec nettoyage, réglage et remplacement du joint | Plomberie | WC |  |  | Révision et réparation de réservoir de chasse d'eau avec nettoyage, réglage et remplacement du joint | U |  |  |  | 0 | 0
862 |  | Plomberie/WC///Distributeur papier WC pour rouleaux géants (Jumbo) | Plomberie | WC |  |  | Distributeur papier WC pour rouleaux géants (Jumbo) | U | 10 |  |  | 0 | 0
863 |  | Plomberie/WC///Barre de relèvement chromée | Plomberie | WC |  |  | Barre de relèvement chromée | U | 5 |  |  | 0 | 0
864 |  | Plomberie/WC///Barre handicapés relevable | Plomberie | WC |  |  | Barre handicapés relevable | U | 5 |  |  | 0 | 0
865 |  | Plomberie/WC///Abattant de WC simple PVC | Plomberie | WC |  |  | Abattant de WC simple PVC | U |  |  |  | 0 | 0
866 |  | Plomberie/WC///Abattant de WC double PVC | Plomberie | WC |  |  | Abattant de WC double PVC | U |  |  |  | 0 | 0
867 |  | Plomberie////Purgeur gros débit | Plomberie |  |  |  | Purgeur gros débit | U |  |  |  | 0 | 0
868 |  | Plomberie////Regulateur NF moyenne pression sortie 300 Mbars | Plomberie |  |  |  | Regulateur NF moyenne pression sortie 300 Mbars | U |  |  |  | 0 | 0
869 |  | Plomberie////Robinet d'arrêt gaz Propane | Plomberie |  |  |  | Robinet d'arrêt gaz Propane | U | 5 |  |  | 0 | 0
870 |  | Plomberie////Détenteur bouteille Propane | Plomberie |  |  |  | Détenteur bouteille Propane | U |  |  |  | 0 | 0
871 |  | Plomberie////Dépose appareil sanitaire de toute nature y compris enlèvement des fixations et calfeutrements | Plomberie |  |  |  | Dépose appareil sanitaire de toute nature y compris enlèvement des fixations et calfeutrements | U |  |  |  | 0 | 0
872 |  | Plomberie////Dépose appareil sanitaire de toute nature pour réemploi | Plomberie |  |  |  | Dépose appareil sanitaire de toute nature pour réemploi | U |  |  |  | 0 | 0
873 |  | Plomberie////Repose appareil sanitaire de toute nature y compris fixation et scellement | Plomberie |  |  |  | Repose appareil sanitaire de toute nature y compris fixation et scellement | U |  |  |  | 0 | 0
874 |  | Plomberie////Dépose ensemble robinetterie et enlèvement | Plomberie |  |  |  | Dépose ensemble robinetterie et enlèvement | U |  |  |  | 0 | 0
875 |  | Plomberie////Dépose accessoire sanitaire | Plomberie |  |  |  | Dépose accessoire sanitaire | U |  |  |  | 0 | 0
876 |  | Systêmes d'Arrosage des Terrains Satellites/Arroseur///Arroseur Toro série 690-360 degrés - rayon de 30Ml ou équivalent | Systêmes d'Arrosage des Terrains Satellites | Arroseur |  |  | Arroseur Toro série 690-360 degrés - rayon de 30Ml ou équivalent | U | 10 |  |  | 0 | 0
877 |  | Systêmes d'Arrosage des Terrains Satellites/Pompe d'Arrosage///Grundfos - Type SP30 - 25/30 m3/h ou équivalent | Systêmes d'Arrosage des Terrains Satellites | Pompe d'Arrosage |  |  | Grundfos - Type SP30 - 25/30 m3/h ou équivalent | U |  |  |  | 0 | 0
878 |  | Systêmes d'Arrosage des Terrains Satellites/Programmateur///Rain Bird - ESP LXD - Ref 43120 ou équivalent | Systêmes d'Arrosage des Terrains Satellites | Programmateur |  |  | Rain Bird - ESP LXD - Ref 43120 ou équivalent | U |  |  |  | 0 | 0
879 |  | Nettoyeurs HP des aires de lavage/Moteur électrique///Moteur électrique 3 phasé - 1450 tr/min 0,5KW | Nettoyeurs HP des aires de lavage | Moteur électrique |  |  | Moteur électrique 3 phasé - 1450 tr/min 0,5KW | U |  |  |  | 0 | 0
880 |  | Nettoyeurs HP des aires de lavage/Moteur///Moteur électrique 3 phasé - 1450 tr/min 1KW | Nettoyeurs HP des aires de lavage | Moteur |  |  | Moteur électrique 3 phasé - 1450 tr/min 1KW | U |  |  |  | 0 | 0
881 |  | Nettoyeurs HP des aires de lavage/Moteur///Moteur électrique 3 phasé - 1450 tr/min 2KW | Nettoyeurs HP des aires de lavage | Moteur |  |  | Moteur électrique 3 phasé - 1450 tr/min 2KW | U |  |  |  | 0 | 0
882 |  | Nettoyeurs HP des aires de lavage/Moteur///Moteur électrique 3 phasé - 1450 tr/min 3KW | Nettoyeurs HP des aires de lavage | Moteur |  |  | Moteur électrique 3 phasé - 1450 tr/min 3KW | U |  |  |  | 0 | 0
883 |  | Nettoyeurs HP des aires de lavage/Moteur///Moteur électrique 3 phasé - 1450 tr/min 4KW | Nettoyeurs HP des aires de lavage | Moteur |  |  | Moteur électrique 3 phasé - 1450 tr/min 4KW | U |  |  |  | 0 | 0
884 |  | Nettoyeurs HP des aires de lavage/Moteur///Moteur électrique 3 phasé - 1450 tr/min 5KW | Nettoyeurs HP des aires de lavage | Moteur |  |  | Moteur électrique 3 phasé - 1450 tr/min 5KW | U |  |  |  | 0 | 0
885 |  | Nettoyeurs HP des aires de lavage/Régulateur de pression///Régulateur de pression - gamme de 100 à 150 bars | Nettoyeurs HP des aires de lavage | Régulateur de pression |  |  | Régulateur de pression - gamme de 100 à 150 bars | U |  |  |  | 0 | 0
886 |  | Nettoyeurs HP des aires de lavage/Régulateur de pression///Régulateur de pression - gamme de 150 à 200 bars | Nettoyeurs HP des aires de lavage | Régulateur de pression |  |  | Régulateur de pression - gamme de 150 à 200 bars | U |  |  |  | 0 | 0
887 |  | Nettoyeurs HP des aires de lavage/Pompe Haute pression///Pompe haute pression 100b | Nettoyeurs HP des aires de lavage | Pompe Haute pression |  |  | Pompe haute pression 100b | U |  |  |  | 0 | 0
888 |  | Nettoyeurs HP des aires de lavage/Pompe Haute pression///Pompe haute pression 150b | Nettoyeurs HP des aires de lavage | Pompe Haute pression |  |  | Pompe haute pression 150b | U |  |  |  | 0 | 0
889 |  | Nettoyeurs HP des aires de lavage/Pompe Haute pression///Pompe haute pression 200b | Nettoyeurs HP des aires de lavage | Pompe Haute pression |  |  | Pompe haute pression 200b | U |  |  |  | 0 | 0
890 |  | Nettoyeurs HP des aires de lavage/Vanne de sécurité///Vanne de sécurité 125b | Nettoyeurs HP des aires de lavage | Vanne de sécurité |  |  | Vanne de sécurité 125b | U |  |  |  | 0 | 0
891 |  | Nettoyeurs HP des aires de lavage/Vanne de sécurité///Vanne de sécurité 150b | Nettoyeurs HP des aires de lavage | Vanne de sécurité |  |  | Vanne de sécurité 150b | U |  |  |  | 0 | 0
892 |  | Nettoyeurs HP des aires de lavage/Vanne de sécurité///Vanne de sécurité 180b | Nettoyeurs HP des aires de lavage | Vanne de sécurité |  |  | Vanne de sécurité 180b | U |  |  |  | 0 | 0
893 |  | Nettoyeurs HP des aires de lavage/Vanne de sécurité///Vanne de sécurité 200b | Nettoyeurs HP des aires de lavage | Vanne de sécurité |  |  | Vanne de sécurité 200b | U |  |  |  | 0 | 0
894 |  | Chambres froides/Accessoires///Ventilateur d' évaporateur chambre froide | Chambres froides | Accessoires |  |  | Ventilateur d' évaporateur chambre froide | U |  |  |  | 0 | 0
895 |  | Chambres froides/Accessoires///Détendeur sur chambre froide puissance frigorifique maxi 20 kW | Chambres froides | Accessoires |  |  | Détendeur sur chambre froide puissance frigorifique maxi 20 kW | U |  |  |  | 0 | 0
896 |  | Chambres froides/Accessoires///Déshydrateur de chambre froide | Chambres froides | Accessoires |  |  | Déshydrateur de chambre froide | U |  |  |  | 0 | 0
897 |  | Chambres froides/Accessoires///Cartouches déshydratantes sur circuit frigorifique | Chambres froides | Accessoires |  |  | Cartouches déshydratantes sur circuit frigorifique | U |  |  |  | 0 | 0
898 |  | Chambres froides/Accessoires///Régulateur électronique de température avec horloge sur chambre froide | Chambres froides | Accessoires |  |  | Régulateur électronique de température avec horloge sur chambre froide | U |  |  |  | 0 | 0
899 |  | Chambres froides/Accessoires///Fermeture de porte complète sur chambre froide positive | Chambres froides | Accessoires |  |  | Fermeture de porte complète sur chambre froide positive | U |  |  |  | 0 | 0
900 |  | Chambres froides/Accessoires///Fermeture de porte complète sur chambre froide négative | Chambres froides | Accessoires |  |  | Fermeture de porte complète sur chambre froide négative | U |  |  |  | 0 | 0
901 |  | Chambres froides/Accessoires///Cordon chauffant de porte sur chambre froide négative | Chambres froides | Accessoires |  |  | Cordon chauffant de porte sur chambre froide négative | U |  |  |  | 0 | 0
902 |  | Chambres froides/Accessoires///Cordon chauffant sur évacuation condensats sur chambre froide négative | Chambres froides | Accessoires |  |  | Cordon chauffant sur évacuation condensats sur chambre froide négative | U |  |  |  | 0 | 0
903 |  | Chambres froides/Accessoires///Vanne électromagnétique sur canalisation frigorifique | Chambres froides | Accessoires |  |  | Vanne électromagnétique sur canalisation frigorifique | U |  |  |  | 0 | 0
904 |  | Chambres froides/Accessoires///Hublot d'éclairage de chambre froide | Chambres froides | Accessoires |  |  | Hublot d'éclairage de chambre froide | U |  |  |  | 0 | 0
905 |  | Chambres froides/Condenseur///Condenseur pour chambre froide positive < ou = 20m3 | Chambres froides | Condenseur |  |  | Condenseur pour chambre froide positive < ou = 20m3 | U | 3 |  |  | 0 | 0
906 |  | Chambres froides/Condenseur///Condenseur pour chambre froide positive < ou = 40m3 | Chambres froides | Condenseur |  |  | Condenseur pour chambre froide positive < ou = 40m3 | U | 1 |  |  | 0 | 0
907 |  | Chambres froides/Condenseur///Condenseur pour chambre froide positive < ou = 60m3 | Chambres froides | Condenseur |  |  | Condenseur pour chambre froide positive < ou = 60m3 | U |  |  |  | 0 | 0
908 |  | Chambres froides/Condenseur///Condenseur pour chambre froide positive < ou = 80m3 | Chambres froides | Condenseur |  |  | Condenseur pour chambre froide positive < ou = 80m3 | U |  |  |  | 0 | 0
909 |  | Chambres froides/Condenseur///Condenseur pour chambre froide positive < ou = 100m3 | Chambres froides | Condenseur |  |  | Condenseur pour chambre froide positive < ou = 100m3 | U |  |  |  | 0 | 0
910 |  | Chambres froides/Condenseur///Condenseur pour chambre froide négative < ou = 10m3 | Chambres froides | Condenseur |  |  | Condenseur pour chambre froide négative < ou = 10m3 | U | 2 |  |  | 0 | 0
911 |  | Chambres froides/Condenseur///Condenseur pour chambre froide négative < ou = 20m3 | Chambres froides | Condenseur |  |  | Condenseur pour chambre froide négative < ou = 20m3 | U | 1 |  |  | 0 | 0
912 |  | Chambres froides/Condenseur///Condenseur pour chambre froide négative < ou = 30m3 | Chambres froides | Condenseur |  |  | Condenseur pour chambre froide négative < ou = 30m3 | U |  |  |  | 0 | 0
913 |  | Chambres froides/Condenseur///Condenseur pour chambre froide négative < ou = 40m3 | Chambres froides | Condenseur |  |  | Condenseur pour chambre froide négative < ou = 40m3 | U |  |  |  | 0 | 0
914 |  | Chambres froides/Condenseur///Condenseur pour chambre froide négative < ou = 50m3 | Chambres froides | Condenseur |  |  | Condenseur pour chambre froide négative < ou = 50m3 | U |  |  |  | 0 | 0
915 |  | Chambres froides/Evaporateur///Evaporateur pour chambre froide positive < ou = 20m3 | Chambres froides | Evaporateur |  |  | Evaporateur pour chambre froide positive < ou = 20m3 | U | 3 |  |  | 0 | 0
916 |  | Chambres froides/Evaporateur///Evaporateur pour chambre froide positive < ou = 40m3 | Chambres froides | Evaporateur |  |  | Evaporateur pour chambre froide positive < ou = 40m3 | U | 2 |  |  | 0 | 0
917 |  | Chambres froides/Evaporateur///Evaporateur pour chambre froide positive < ou = 60m3 | Chambres froides | Evaporateur |  |  | Evaporateur pour chambre froide positive < ou = 60m3 | U |  |  |  | 0 | 0
918 |  | Chambres froides/Evaporateur///Evaporateur pour chambre froide positive < ou = 80m3 | Chambres froides | Evaporateur |  |  | Evaporateur pour chambre froide positive < ou = 80m3 | U |  |  |  | 0 | 0
919 |  | Chambres froides/Evaporateur///Evaporateur pour chambre froide positive < ou = 100m3 | Chambres froides | Evaporateur |  |  | Evaporateur pour chambre froide positive < ou = 100m3 | U |  |  |  | 0 | 0
920 |  | Chambres froides/Evaporateur///Evaporateur pour chambre froide négative < ou = 10m3 | Chambres froides | Evaporateur |  |  | Evaporateur pour chambre froide négative < ou = 10m3 | U | 2 |  |  | 0 | 0
921 |  | Chambres froides/Evaporateur///Evaporateur pour chambre froide négative < ou = 20m3 | Chambres froides | Evaporateur |  |  | Evaporateur pour chambre froide négative < ou = 20m3 | U | 1 |  |  | 0 | 0
922 |  | Chambres froides/Evaporateur///Evaporateur pour chambre froide négative < ou = 30m3 | Chambres froides | Evaporateur |  |  | Evaporateur pour chambre froide négative < ou = 30m3 | U |  |  |  | 0 | 0
923 |  | Chambres froides/Evaporateur///Evaporateur pour chambre froide négative < ou = 40m3 | Chambres froides | Evaporateur |  |  | Evaporateur pour chambre froide négative < ou = 40m3 | U |  |  |  | 0 | 0
924 |  | Chambres froides/Evaporateur///Evaporateur pour chambre froide négative < ou = 50m3 | Chambres froides | Evaporateur |  |  | Evaporateur pour chambre froide négative < ou = 50m3 | U |  |  |  | 0 | 0
925 |  | Dispositions communes/Forfait déplacement///Trajet A/R, indemnités kilomértiques, repas et toutes sujétions | Dispositions communes | Forfait déplacement |  |  | Trajet A/R, indemnités kilomértiques, repas et toutes sujétions | Forfait |  |  |  | 0 | 0
926 |  | Dispositions communes/Location///Location nacelle jusqu'à 8 m | Dispositions communes | Location |  |  | Location nacelle jusqu'à 8 m | 1/2 journée | 5 |  |  | 0 | 0
927 |  | Dispositions communes/Location///Location nacelle jusqu'à 8 m | Dispositions communes | Location |  |  | Location nacelle jusqu'à 8 m | 1 journée | 5 |  |  | 0 | 0
928 |  | Dispositions communes/Location///Location nacelle jusqu'à 12 m | Dispositions communes | Location |  |  | Location nacelle jusqu'à 12 m | 1/2 journée | 5 |  |  | 0 | 0
929 |  | Dispositions communes/Location///Location nacelle jusqu'à 12 m | Dispositions communes | Location |  |  | Location nacelle jusqu'à 12 m | 1 journée | 5 |  |  | 0 | 0
930 |  | Dispositions communes/Location///Location nacelle jusqu'à 8 m. Avec chauffeur | Dispositions communes | Location |  |  | Location nacelle jusqu'à 8 m. Avec chauffeur | 1/2 journée |  |  |  | 0 | 0
931 |  | Dispositions communes/Location///Location nacelle jusqu'à 8 m. Avec chauffeur | Dispositions communes | Location |  |  | Location nacelle jusqu'à 8 m. Avec chauffeur | 1 journée | 5 |  |  | 0 | 0
932 |  | Dispositions communes/Location///Location nacelle jusqu'à 12 m. Avec chauffeur | Dispositions communes | Location |  |  | Location nacelle jusqu'à 12 m. Avec chauffeur | 1/2 journée | 5 |  |  | 0 | 0
933 |  | Dispositions communes/Location///Location nacelle jusqu'à 12 m. Avec chauffeur | Dispositions communes | Location |  |  | Location nacelle jusqu'à 12 m. Avec chauffeur | 1 journée |  |  |  | 0 | 0
934 |  | Dispositions communes/Location///Grutage 70T flèche de 70m ( 4h) | Dispositions communes | Location |  |  | Grutage 70T flèche de 70m ( 4h) | 1/2 journée |  |  |  | 0 | 0
935 |  | Dispositions communes/Location///location journalière d'une nacelle pour intervention jusqu'à 7m de hauteur | Dispositions communes | Location |  |  | location journalière d'une nacelle pour intervention jusqu'à 7m de hauteur | journée | 5 |  |  | 0 | 0
936 |  | Dispositions communes/Location///location journalière d'un échaffaudage pour intervention jusqu'à 4 m de hauteur | Dispositions communes | Location |  |  | location journalière d'un échaffaudage pour intervention jusqu'à 4 m de hauteur | journée |  |  |  | 0 | 0
937 |  | Dispositions communes/Location///location journalière d'un échaffaudage pour intervention jusqu'à 7 m de hauteur | Dispositions communes | Location |  |  | location journalière d'un échaffaudage pour intervention jusqu'à 7 m de hauteur | journée |  |  |  | 0 | 0
938 |  | Dispositions communes/Location///Marteau piqueur | Dispositions communes | Location |  |  | Marteau piqueur | journée |  |  |  | 0 | 0
939 |  | Dispositions communes/Prestation///Prestation de Technicien heures ouvrables | Dispositions communes | Prestation |  |  | Prestation de Technicien heures ouvrables | Heure | 650 |  |  | 0 | 0
940 |  | Dispositions communes/Prestation///Prestation de Technicien heures non ouvrables | Dispositions communes | Prestation |  |  | Prestation de Technicien heures non ouvrables | Heure | 650 |  |  | 0 | 0
941 |  | Dispositions communes/Prestation///Prestation de Technicien spécialisé heures ouvrables | Dispositions communes | Prestation |  |  | Prestation de Technicien spécialisé heures ouvrables | Heure |  |  |  | 0 | 0
942 |  | Dispositions communes/Prestation///Prestation de Technicien spécialisé heures non ouvrables | Dispositions communes | Prestation |  |  | Prestation de Technicien spécialisé heures non ouvrables | Heure |  |  |  | 0 | 0
943 |  | Dispositions communes/Prestation///Prestation technique repérage réseaux | Dispositions communes | Prestation |  |  | Prestation technique repérage réseaux | M² chauffé | 5000 |  |  | 0 | 0
944 |  | Dispositions communes/Prestation///Prestation de Rapport repérage du réseau | Dispositions communes | Prestation |  |  | Prestation de Rapport repérage du réseau | U | 3 |  |  | 0 | 0
945 |  | Dispositions communes/Prestation///Prestation de Consignation electrique par le maintenancier | Dispositions communes | Prestation |  |  | Prestation de Consignation electrique par le maintenancier | Forfait |  |  |  | 0 | 0
946 |  | Dispositions communes/Installation de chantier///Travaux compris entre 10 à 30 jours | Dispositions communes | Installation de chantier |  |  | Travaux compris entre 10 à 30 jours | Forfait |  |  |  | 0 | 0
947 |  | Dispositions communes/Installation de chantier///Travaux compris supérieur à 30 jours et inférieur à 60 jours | Dispositions communes | Installation de chantier |  |  | Travaux compris supérieur à 30 jours et inférieur à 60 jours | Forfait |  |  |  | 0 | 0
948 |  | Dispositions communes/Installation de chantier///Travaux compris supérieur à 60 jours | Dispositions communes | Installation de chantier |  |  | Travaux compris supérieur à 60 jours | Forfait |  |  |  | 0 | 0
949 |  | Divers/Divers///Cordon chauffant autorégulant y compris raccordement électrique longueur 1 m | Divers | Divers |  |  | Cordon chauffant autorégulant y compris raccordement électrique longueur 1 m | U |  |  |  | 0 | 0
950 |  | Divers/Pompe de relevage///POMPE DE RELEVAGE TOUTES EAUX, INOX, Type AP35B ou équivalent - 0,71KW | Divers | Pompe de relevage |  |  | POMPE DE RELEVAGE TOUTES EAUX, INOX, Type AP35B ou équivalent - 0,71KW | U | 3 |  |  | 0 | 0
951 |  | Divers/Pompe de relevage///POMPE DE RELEVAGE TOUTES EAUX, INOX, Type AP50B ou équivalent - 1,2KW | Divers | Pompe de relevage |  |  | POMPE DE RELEVAGE TOUTES EAUX, INOX, Type AP50B ou équivalent - 1,2KW | U | 3 |  |  | 0 | 0
952 |  | Divers/Pompe de relevage///POMPE DE RELEVAGE TOUTES EAUX, inox, AP12 -40 | Divers | Pompe de relevage |  |  | POMPE DE RELEVAGE TOUTES EAUX, inox, AP12 -40 | U | 3 |  |  | 0 | 0
953 |  | Pièces Documentaires////Plan | Pièces Documentaires |  |  |  | Plan | U | 5 |  |  | 0 | 0
954 |  | Pièces Documentaires////Schéma | Pièces Documentaires |  |  |  | Schéma | U | 5 |  |  | 0 | 0
955 |  | Pièces Documentaires////Synoptique | Pièces Documentaires |  |  |  | Synoptique | U | 5 |  |  | 0 | 0
956 |  | Pièces Documentaires////Liste de matériel | Pièces Documentaires |  |  |  | Liste de matériel | U |  |  |  | 0 | 0
957 |  | Pièces Documentaires////Note de calcul | Pièces Documentaires |  |  |  | Note de calcul | U | 5 |  |  | 0 | 0
958 |  | Pièces Documentaires////Fourniture DOE | Pièces Documentaires |  |  |  | Fourniture DOE | U | 7 |  |  | 0 | 0
959 |  | Automatisme/Automate///Automate programable TREND IQ4 Bacnet IP natif | Automatisme | Automate |  |  | Automate programable TREND IQ4 Bacnet IP natif | U |  |  |  | 0 | 0
960 |  | Automatisme/Automate///Automate programable DISTECH Bacnet IP natif | Automatisme | Automate |  |  | Automate programable DISTECH Bacnet IP natif | U |  |  |  | 0 | 0
961 |  | Automatisme/Automate///Extension automate 8DO/DI TREND | Automatisme | Automate |  |  | Extension automate 8DO/DI TREND | U |  |  |  | 0 | 0
962 |  | Automatisme/Automate///Extension automate 8DO/DI DISTECH | Automatisme | Automate |  |  | Extension automate 8DO/DI DISTECH | U |  |  |  | 0 | 0
963 |  | Automatisme/Automate///Afficheur automate IQVIEW8 | Automatisme | Automate |  |  | Afficheur automate IQVIEW8 | U |  |  |  | 0 | 0
964 |  | Automatisme/Automate///Afficheur IHM 10 pouces compatible tout automate | Automatisme | Automate |  |  | Afficheur IHM 10 pouces compatible tout automate | U |  |  |  | 0 | 0
965 |  | Automatisme/Automate/Programmation//Programation tout automate | Automatisme | Automate | Programmation |  | Programation tout automate | Heure |  |  |  | 0 | 0
966 |  | Automatisme/Automate/Armoire de régulation /Production EC/EG/Armoire de régulation des automates y compris : onduleur, la mise en oeuvre de l'armoire, reprise des liaisons électriques, protection et gestion de chaudières, protection et gestion des pompes suivant les circuits, mise en œuvre de sécurité manque d'eau, éclairage de l'armoire, marche et défauts deront figurer sur l'écran en facade d'armoire, mise en oeuvre d'un circuit de prises et essais de l'ensemble. | Automatisme | Automate | Armoire de régulation | Production EC/EG | Armoire de régulation des automates y compris : onduleur, la mise en oeuvre de l'armoire, reprise des liaisons électriques, protection et gestion de chaudières, protection et gestion des pompes suivant les circuits, mise en œuvre de sécurité manque d'eau, éclairage de l'armoire, marche et défauts deront figurer sur l'écran en facade d'armoire, mise en oeuvre d'un circuit de prises et essais de l'ensemble. | U |  |  |  | 0 | 0
967 |  | Automatisme/Automate/Armoire de régulation /Sous-Station/Armoire de régulation des automates y compris : onduleur, la mise en oeuvre de l'armoire, reprise des liaisons électriques, protection et gestion de chaudières, protection et gestion des pompes suivant les circuits, mise en œuvre de sécurité manque d'eau, éclairage de l'armoire, marche et défauts deront figurer sur l'écran en facade d'armoire, mise en oeuvre d'un circuit de prises et essais de l'ensemble. | Automatisme | Automate | Armoire de régulation | Sous-Station | Armoire de régulation des automates y compris : onduleur, la mise en oeuvre de l'armoire, reprise des liaisons électriques, protection et gestion de chaudières, protection et gestion des pompes suivant les circuits, mise en œuvre de sécurité manque d'eau, éclairage de l'armoire, marche et défauts deront figurer sur l'écran en facade d'armoire, mise en oeuvre d'un circuit de prises et essais de l'ensemble. | U |  |  |  | 0 | 0
968 |  | Automatisme/Automate/Fibre GTC//Raccordement sur Réseau GTC si prise réseau en attente dans le local | Automatisme | Automate | Fibre GTC |  | Raccordement sur Réseau GTC si prise réseau en attente dans le local | U |  |  |  | 0 | 0
969 |  | Automatisme/Automate/Fibre GTC//Raccordement sur réseau GTC, tirage de fibre optique (12 brins) avec élement actif de raccordement | Automatisme | Automate | Fibre GTC |  | Raccordement sur réseau GTC, tirage de fibre optique (12 brins) avec élement actif de raccordement | ml |  |  |  | 0 | 0
970 |  | Gestion des déchets////Mise en place et enlèvement de benne (quel que soit le cubage) hors frais de décharge | Gestion des déchets |  |  |  | Mise en place et enlèvement de benne (quel que soit le cubage) hors frais de décharge | Unité |  |  |  | 0 | 0
971 |  | Gestion des déchets////Location journalière de benne 10m3 | Gestion des déchets |  |  |  | Location journalière de benne 10m3 | Jour |  |  |  | 0 | 0
972 |  | Gestion des déchets////Location journalière de benne 20m3 | Gestion des déchets |  |  |  | Location journalière de benne 20m3 | Jour |  |  |  | 0 | 0
973 |  | Gestion des déchets////Location journalière de benne 30m3 | Gestion des déchets |  |  |  | Location journalière de benne 30m3 | Jour |  |  |  | 0 | 0
974 |  | Gestion des déchets////Frais de décharge pour déchets inertes par benne | Gestion des déchets |  |  |  | Frais de décharge pour déchets inertes par benne | m3 |  |  |  | 0 | 0
975 |  | Gestion des déchets////Frais de décharge pour déchets recyclables par benne | Gestion des déchets |  |  |  | Frais de décharge pour déchets recyclables par benne | m3 |  |  |  | 0 | 0
976 |  | Gestion des déchets////Frais de décharge pour Déchets Industriels Banals (DIB) par benne | Gestion des déchets |  |  |  | Frais de décharge pour Déchets Industriels Banals (DIB) par benne | m3 |  |  |  | 0 | 0