## DONNEES
COMUE - SPMG-SGE - POLE EXPLOITATION-MAINTENANCE - BÂTIMENTS
LISTE DES EQUIPEMENTS BÂTIMENTAIRES
| LOCALISATION |  |  | DESCRIPTION
ID | SITE | NIVEAU | LOCAL | DOMAINE | FAMILLE | EQUIPEMENT | NB | INFORMATION COMPLEMENTAIRE | SENSIBILITE (LOT 2) | MARQUE | ANNEE | LOT
1 | AJG | R-1 | SS 05 chaufferie | CVC | PRODUCTION & EMISSION CHALEUR/FROID | Electrovanne-gaz | 1 | coupure gaz chaufferie |  | TECHNOCONTROL | 2015 | LOT 1
1 | AJG | R+1H | Bureaux | CVC | PRODUCTION & EMISSION CHALEUR/FROID | coffret régulation nattes | 13 | coffret régulation nattes |  | GUINVAL | 2015 | LOT 1
1 | AJG | R+1 | Bureaux | CVC | PRODUCTION & EMISSION CHALEUR/FROID | coffret régulation nattes | 25 | coffret régulation nattes |  | GUINVAL | 2015 | LOT 1
1 | AJG | R+2 | Bureaux | CVC | PRODUCTION & EMISSION CHALEUR/FROID | coffret régulation nattes | 27 | coffret régulation nattes |  | GUINVAL | 2015 | LOT 1
1 | AJG | R+1 | E1 C1 | CVC | PRODUCTION & EMISSION CHALEUR/FROID | coffret régulation points élec | 1 | coffret régulation points élec |  | GUINVAL | 2015 | LOT 1
1 | AJG | R+1 | E1 C2 | CVC | PRODUCTION & EMISSION CHALEUR/FROID | coffret régulation points élec | 1 | coffret régulation points élec |  | GUINVAL | 2015 | LOT 1
1 | AJG | R+1 | E1 C3 | CVC | PRODUCTION & EMISSION CHALEUR/FROID | coffret régulation points élec | 1 | coffret régulation points élec |  | GUINVAL | 2015 | LOT 1
1 | AJG | R+2 | E2 C1 | CVC | PRODUCTION & EMISSION CHALEUR/FROID | coffret régulation points élec | 1 | coffret régulation points élec |  | GUINVAL | 2015 | LOT 1
1 | AJG | R+2 | E2 C2 | CVC | PRODUCTION & EMISSION CHALEUR/FROID | coffret régulation points élec | 1 | coffret régulation points élec |  | GUINVAL | 2015 | LOT 1
1 | AJG | R+2 | E2 C3 | CVC | PRODUCTION & EMISSION CHALEUR/FROID | coffret régulation points élec | 1 | coffret régulation points élec |  | GUINVAL | 2015 | LOT 1
1 | AJG | R+1H | ES C1 | CVC | PRODUCTION & EMISSION CHALEUR/FROID | coffret régulation points élec | 1 | coffret régulation points élec |  | GUINVAL | 2015 | LOT 1
1 | AJG | RDC | RC 14 hall | CVC | PRODUCTION & EMISSION CHALEUR/FROID | coffret régulation points élec | 1 | coffret régulation points élec |  | GUINVAL | 2015 | LOT 1
1 | AJG | RDC | RC C1 | CVC | PRODUCTION & EMISSION CHALEUR/FROID | coffret régulation points élec | 1 | coffret régulation points élec |  | GUINVAL | 2015 | LOT 1
1 | AJG | RDC | RC C1 | CVC | PRODUCTION & EMISSION CHALEUR/FROID | coffret régulation points élec | 1 | coffret régulation points élec |  | GUINVAL | 2015 | LOT 1
1 | AJG | R-1 | SS 01 local CTA 02 | CVC | TRAITEMENT ET DIFFUSION D'AIR | Armoire électrique | 1 | CTA02 |  | GUINVAL | 2015 | LOT 1
1 | AJG | R-1 | SS 03 local CTA 01 | CVC | TRAITEMENT ET DIFFUSION D'AIR | Armoire électrique | 1 | CTA01 |  | GUINVAL | 2015 | LOT 1
1 | AJG | R-1 | SS 03 local CTA 01 | CVC | PRODUCTION & EMISSION CHALEUR/FROID | coffret régulation points élec | 1 | coffret régulation points élec |  | GUINVAL | 2015 | LOT 1
1 | AJG | R-1 | SS 05 local EG | CVC | PRODUCTION & EMISSION CHALEUR/FROID | Armoire électrique | 1 | chaufferie, circuits hydrauliques et cde groupe EG |  | GUINVAL | 2015 | LOT 1
1 | AJG | R-1 | SS 05 local EG | CVC | PRODUCTION & EMISSION CHALEUR/FROID | Eau Glacée | 1 | Bouteille casse-pression (volume mini installation 164 litres) |  |  | 2015 | LOT 1
1 | AJG | R+1 | SS 05 chaufferie | CFA | GTC/GTB | Capteur température extérieure | 1 | température extérieure |  | SAUTER | 2015 | LOT 1
1 | AJG | R-1 | SS 05 local EG | CFA | GTC/GTB | Capteurs | 1 | centrale détection gaz frigorifique |  | DELMO | 2015 | LOT 1
1 | AJG | EXT | zone P1 | CFA | GTC/GTB | Capteurs | 1 | capteur de vitesse de vent |  | PRODUAL | 2015 | LOT 1
1 | AJG | RDC | RDC P1 | CVC | TRAITEMENT ET DIFFUSION D'AIR | Sonde température et CO² | 2 | T° et CO² ambiant RDC P1 / conseil |  | SAUTER | 2015 | LOT 1
1 | AJG | RDC | RDC P1 | CVC | TRAITEMENT ET DIFFUSION D'AIR | Servo-moteur volet | 4 | AS et AR RDC P1 / conseil |  | ATLANTIC | 2015 | LOT 1
1 | AJG | R-1 | SS 01 local CTA 02 | CVC | TRAITEMENT ET DIFFUSION D'AIR | CTA double flux | 1 | RDC P1 / CONSEIL récupérateur roratif batterie C et batterie F |  | LENNOX | 2015 | LOT 1
1 | AJG | R-1 | SS 01 local CTA 02 | CVC | TRAITEMENT ET DIFFUSION D'AIR | Vanne 2 voies motorisées | 1 | régul batterie C et F RDC P1 / conseil |  | SAUTER | 2015 | LOT 1
1 | AJG | R-1 | SS 01 local CTA 02 | CVC | TRAITEMENT ET DIFFUSION D'AIR | Sonde température | 3 | AN AR AS RDC P1 / conseil |  | SAUTER | 2015 | LOT 1
1 | AJG | R-1 | SS 01 local CTA 02 | CVC | TRAITEMENT ET DIFFUSION D'AIR | Pressostat air | 4 | pressostat air RDC P1 / conseil |  | SAUTER | 2015 | LOT 1
1 | AJG | R-1 | SS 01 local CTA 02 | CVC | TRAITEMENT ET DIFFUSION D'AIR | Thermostat Antigel | 1 | antigel RDC P1 / conseil |  | SAUTER | 2015 | LOT 1
1 | AJG | R-1 | SS 01 local CTA 02 | CVC | TRAITEMENT ET DIFFUSION D'AIR | Servo-moteur volet | 1 | AN 0-10V RDC P1 / conseil |  | SAUTER | 2015 | LOT 1
1 | AJG | R-1 | SS 01 local CTA 02 | CVC | TRAITEMENT ET DIFFUSION D'AIR | Servo-moteur volet | 1 | AR SUT RDC P1 / conseil |  | SAUTER | 2015 | LOT 1
1 | AJG | R-1 | SS 01 local CTA 02 | CVC | TRAITEMENT ET DIFFUSION D'AIR | Variateur | 2 | AS et AR RDC P1 / conseil |  | SAUTER | 2015 | LOT 1
1 | AJG | R-1 | SS 01 local CTA 02 | CVC | TRAITEMENT ET DIFFUSION D'AIR | Capteurs | 2 | pression diff. RDC P1 / conseil |  | SAUTER | 2015 | LOT 1
1 | AJG | R-1 | SS 01 local CTA 02 | CVC | TRAITEMENT ET DIFFUSION D'AIR | CTA double flux | 1 | R+2 P1 / INFO BIB récupérateur à plaques |  | LENNOX | 2015 | LOT 1
1 | AJG | R-1 | SS 01 local CTA 02 | CVC | TRAITEMENT ET DIFFUSION D'AIR | Vanne 2 voies motorisées | 1 | régul batterie C/O R+2 P1 / INFO BIB |  | SAUTER | 2015 | LOT 1
1 | AJG | R-1 | SS 01 local CTA 02 | CVC | TRAITEMENT ET DIFFUSION D'AIR | Sonde température | 3 | AN AR AS R+2 P1 / INFO BIB |  | SAUTER | 2015 | LOT 1
1 | AJG | R-1 | SS 01 local CTA 02 | CVC | TRAITEMENT ET DIFFUSION D'AIR | Pressostat air | 4 | pressostat air R+2 P1 / INFO BIB |  | SAUTER | 2015 | LOT 1
1 | AJG | R-1 | SS 01 local CTA 02 | CVC | TRAITEMENT ET DIFFUSION D'AIR | Thermostat Antigel | 1 | antigel R+2 P1 / INFO BIB |  | SAUTER | 2015 | LOT 1
1 | AJG | R-1 | SS 01 local CTA 02 | CVC | TRAITEMENT ET DIFFUSION D'AIR | Servo-moteur volet | 1 | AN 0-10V R+2 P1 / INFO BIB |  | SAUTER | 2015 | LOT 1
1 | AJG | R-1 | SS 01 local CTA 02 | CVC | TRAITEMENT ET DIFFUSION D'AIR | Servo-moteur volet | 1 | AR SUT R+2 P1 / INFO BIB |  | SAUTER | 2015 | LOT 1
1 | AJG | R-1 | SS 01 local CTA 02 | CVC | TRAITEMENT ET DIFFUSION D'AIR | Servo-moteur volet | 1 | BY-PASS 3 PTS R+2 P1 / INFO BIB |  | SAUTER | 2015 | LOT 1
1 | AJG | R-1 | SS 01 local CTA 02 | CVC | TRAITEMENT ET DIFFUSION D'AIR | CTA double flux | 1 | R+1 P1 / PRESIDENCE récupérateur à plaques |  | LENNOX | 2015 | LOT 1
1 | AJG | R-1 | SS 01 local CTA 02 | CVC | TRAITEMENT ET DIFFUSION D'AIR | Vanne 2 voies motorisées | 1 | régul batterie C/O R+1 P1 / PRESIDENCE |  | SAUTER | 2015 | LOT 1
1 | AJG | R-1 | SS 01 local CTA 02 | CVC | TRAITEMENT ET DIFFUSION D'AIR | Sonde température | 3 | AN AR AS R+1 P1 / PRESIDENCE |  | SAUTER | 2015 | LOT 1
1 | AJG | R-1 | SS 01 local CTA 02 | CVC | TRAITEMENT ET DIFFUSION D'AIR | Pressostat air | 4 | pressostat air R+1 P1 / PRESIDENCE |  | SAUTER | 2015 | LOT 1
1 | AJG | R-1 | SS 01 local CTA 02 | CVC | TRAITEMENT ET DIFFUSION D'AIR | Thermostat Antigel | 1 | antigel R+1 P1 / PRESIDENCE |  | SAUTER | 2015 | LOT 1
1 | AJG | R-1 | SS 01 local CTA 02 | CVC | TRAITEMENT ET DIFFUSION D'AIR | Servo-moteur volet | 1 | AN 0-10V R+1 P1 / PRESIDENCE |  | SAUTER | 2015 | LOT 1
1 | AJG | R-1 | SS 01 local CTA 02 | CVC | TRAITEMENT ET DIFFUSION D'AIR | Servo-moteur volet | 1 | AR SUT R+1 P1 / PRESIDENCE |  | SAUTER | 2015 | LOT 1
1 | AJG | R-1 | SS 01 local CTA 02 | CVC | TRAITEMENT ET DIFFUSION D'AIR | Servo-moteur volet | 1 | BY-PASS 3 PTS R+1 P1 / PRESIDENCE |  | SAUTER | 2015 | LOT 1
1 | AJG | R-1 | SS 03 local CTA 01 | CVC | TRAITEMENT ET DIFFUSION D'AIR | CTA double flux | 1 | RDC P2 P3 / BUREAUX récupérateur rotatif |  | LENNOX | 2015 | LOT 1
1 | AJG | R-1 | SS 03 local CTA 01 | CVC | TRAITEMENT ET DIFFUSION D'AIR | Vanne 2 voies motorisées | 1 | régul batterie C/O RDC P2 P3 / bureaux |  | SAUTER | 2015 | LOT 1
1 | AJG | R-1 | SS 03 local CTA 01 | CVC | TRAITEMENT ET DIFFUSION D'AIR | Sonde température | 3 | AN AR AS RDC P2 P3 / bureaux |  | SAUTER | 2015 | LOT 1
1 | AJG | R-1 | SS 03 local CTA 01 | CVC | TRAITEMENT ET DIFFUSION D'AIR | Pressostat air | 4 | pressostat air RDC P2 P3 / bureaux |  | SAUTER | 2015 | LOT 1
1 | AJG | R-1 | SS 03 local CTA 01 | CVC | TRAITEMENT ET DIFFUSION D'AIR | Thermostat Antigel | 1 | antigel RDC P2 P3 / bureaux |  | SAUTER | 2015 | LOT 1
1 | AJG | R-1 | SS 03 local CTA 01 | CVC | TRAITEMENT ET DIFFUSION D'AIR | Servo-moteur volet | 1 | AN 0-10V RDC P2 P3 / bureaux |  | SAUTER | 2015 | LOT 1
1 | AJG | R-1 | SS 03 local CTA 01 | CVC | TRAITEMENT ET DIFFUSION D'AIR | Servo-moteur volet | 1 | AR SUT RDC P2 P3 / bureaux |  | SAUTER | 2015 | LOT 1
1 | AJG | R-1 | SS 03 local CTA 01 | CVC | TRAITEMENT ET DIFFUSION D'AIR | CTA double flux | 1 | R+1 R+2 P2 / COMM SICD récupérateur rotatif |  | LENNOX | 2015 | LOT 1
1 | AJG | R-1 | SS 03 local CTA 01 | CVC | TRAITEMENT ET DIFFUSION D'AIR | Vanne 2 voies motorisées | 1 | régul batterie C/O R+1 R+2 P2 / COMM SICD |  | SAUTER | 2015 | LOT 1
1 | AJG | R-1 | SS 03 local CTA 01 | CVC | TRAITEMENT ET DIFFUSION D'AIR | Sonde température | 3 | AN AR AS R+1 R+2 P2 / COMMM SICD |  | SAUTER | 2015 | LOT 1
1 | AJG | R-1 | SS 03 local CTA 01 | CVC | TRAITEMENT ET DIFFUSION D'AIR | Pressostat air | 4 | pressostat air R+1 R+2 P2 / COMM SICD |  | SAUTER | 2015 | LOT 1
1 | AJG | R-1 | SS 03 local CTA 01 | CVC | TRAITEMENT ET DIFFUSION D'AIR | Thermostat Antigel | 1 | antigel R+1 R+2 P2 / COMM SICD |  | SAUTER | 2015 | LOT 1
1 | AJG | R-1 | SS 03 local CTA 01 | CVC | TRAITEMENT ET DIFFUSION D'AIR | Servo-moteur volet | 1 | AN 0-10V R+1 R+2 P2 / COMM SICD |  | SAUTER | 2015 | LOT 1
1 | AJG | R-1 | SS 03 local CTA 01 | CVC | TRAITEMENT ET DIFFUSION D'AIR | Servo-moteur volet | 1 | AR SUT R+1 R+2 P2 / COMM SICD |  | SAUTER | 2015 | LOT 1
1 | AJG | R-1 | SS 03 local CTA 01 | CVC | TRAITEMENT ET DIFFUSION D'AIR | CTA double flux | 1 | R+1 R+1H R+2 P3 / DIVERS récupérateur à plaques |  | LENNOX | 2015 | LOT 1
1 | AJG | R-1 | SS 03 local CTA 01 | CVC | TRAITEMENT ET DIFFUSION D'AIR | Vanne 2 voies motorisées | 1 | régul batterie C/O R+1 R+1H R+2 P3 / DIVERS |  | SAUTER | 2015 | LOT 1
1 | AJG | R-1 | SS 03 local CTA 01 | CVC | TRAITEMENT ET DIFFUSION D'AIR | Sonde température | 3 | AN AR AS R+1 R+1H R+2 P3 / DIVERS |  | SAUTER | 2015 | LOT 1
1 | AJG | R-1 | SS 03 local CTA 01 | CVC | TRAITEMENT ET DIFFUSION D'AIR | Pressostat air | 4 | pressostat air R+1 R+1H R+2 P3 / DIVERS |  | SAUTER | 2015 | LOT 1
1 | AJG | R-1 | SS 03 local CTA 01 | CVC | TRAITEMENT ET DIFFUSION D'AIR | Thermostat Antigel | 1 | antigel R+1 R+1H R+2 P3 / DIVERS |  | SAUTER | 2015 | LOT 1
1 | AJG | R-1 | SS 03 local CTA 01 | CVC | TRAITEMENT ET DIFFUSION D'AIR | Servo-moteur volet | 1 | AN 0-10V R+1 R+1H R+2 P3 / DIVERS |  | SAUTER | 2015 | LOT 1
1 | AJG | R-1 | SS 03 local CTA 01 | CVC | TRAITEMENT ET DIFFUSION D'AIR | Servo-moteur volet | 1 | AR SUT R+1 R+1H R+2 P3 / DIVERS |  | SAUTER | 2015 | LOT 1
1 | AJG | R-1 | SS 03 local CTA 01 | CVC | TRAITEMENT ET DIFFUSION D'AIR | Servo-moteur volet | 1 | BY-PASS 3 PTS R+1 R+1H R+2 P3 / DIVERS |  | SAUTER | 2015 | LOT 1
1 | AJG | R-1 | SS 05 chaufferie | CVC | PRODUCTION & EMISSION CHALEUR/FROID | Chaudière gaz | 2 | avec interface entrée 0-10V AGU2,511 |  | GUILLOT | 2015 | LOT 1
1 | AJG | R-1 | SS 05 chaufferie | CVC | PRODUCTION & EMISSION CHALEUR/FROID | Sonde température | 3 | départ et retour primaire chaud |  | SAUTER | 2015 | LOT 1
1 | AJG | R-1 | SS 05 chaufferie | CVC | PRODUCTION & EMISSION CHALEUR/FROID | Pressostat eau | 1 | manque d'eau chauffage |  | SAUTER | 2015 | LOT 1
1 | AJG | R-1 | SS 05 local EG | CVC | PRODUCTION & EMISSION CHALEUR/FROID | Vanne 2 voies motorisées | 4 | circuit change-over |  | SAUTER | 2015 | LOT 1
1 | AJG | R-1 | SS 05 local EG | CVC | PRODUCTION & EMISSION CHALEUR/FROID | circuit change-over | 2 | circuit change-over |  | SAUTER | 2015 | LOT 1
1 | AJG | TN | locaux | SECURITE_INCENDIE | SSI | Clapets coupe feu | 78 | planchers RDC R+1 R+1H R+2 et cloisons locaus risque |  | ALDES | 2015 | LOT 1
1 | AJG | R-1 | SS 05 chaufferie | CVC | PRODUCTION & EMISSION CHALEUR/FROID | Compteur de calories | 1 | comptage primaire chaudières |  | DIEHL | 2015 | LOT 1
1 | AJG | R-1 | SS 05 local EG | CVC | PRODUCTION & EMISSION CHALEUR/FROID | Compteur de calories | 1 | comptage primaire EG |  | DIEHL | 2015 | LOT 1
1 | AJG | R-1 | SS 05 local EG | CVC | PRODUCTION & EMISSION CHALEUR/FROID | Compteur de calories | 1 | circuit EG |  | DIEHL | 2015 | LOT 1
1 | AJG | R-1 | SS 05 local EG | CVC | PRODUCTION & EMISSION CHALEUR/FROID | Compteur de calories | 1 | circuit change-over |  | DIEHL | 2015 | LOT 1
1 | AJG | R-1 | SS 05 local EG | CVC | PRODUCTION & EMISSION CHALEUR/FROID | Compteur de calories | 1 | circuit primaire nattes capillaires |  | DIEHL | 2015 | LOT 1
1 | AJG | R-1 | SS 05 local EG | CVC | PRODUCTION & EMISSION CHALEUR/FROID | Compteur de calories | 1 | circuit plancher chauffant/rafraîchissant |  | DIEHL | 2015 | LOT 1
1 | AJG | R-1 | SS 05 local EG | CVC | PRODUCTION & EMISSION CHALEUR/FROID | Compteur de calories | 1 | circuit radiateurs |  | DIEHL | 2015 | LOT 1
1 | AJG | R-1 | SS 05 chaufferie | CVC | PRODUCTION & EMISSION CHALEUR/FROID | Compteur gaz | 1 | 300 mb |  | RESODIST | 2015 | LOT 1
1 | AJG | R-1 | SS 01 local CTA 02 | PLOMBERIE | EQUIPEMENTS SANITAIRES ET MATERIELS | Compteur d'eau | 1 | AEP |  | DIEHL | 2015 | LOT 1
1 | AJG | R-1 | SS 05 chaufferie | CVC | PRODUCTION & EMISSION CHALEUR/FROID | Compteur d'eau | 1 | comptage remplissage chauffage |  | DIEHL | 2015 | LOT 1
1 | AJG | R-1 | SS 05 chaufferie | CVC | PRODUCTION & EMISSION CHALEUR/FROID | Conduit de fumées | 1 | Inox double peau isolé |  | DINAK | 2015 | LOT 1
1 | AJG | R-1 | Local Archives | CVC | TRAITEMENT ET DIFFUSION D'AIR | Déshumidificateur | 2 |  |  | CALOREX | 2015 | LOT 1
1 | AJG | R-1 | SS 05 chaufferie | PLOMBERIE | EQUIPEMENTS SANITAIRES ET MATERIELS | Disconnecteur | 1 | disco remplissage chauffage |  |  | 2015 | LOT 1
1 | AJG | R-1 | SS 05 local EG | CVC | PRODUCTION & EMISSION CHALEUR/FROID | Vanne 2 voies motorisées | 4 | circuit primaire nattes capillaires |  | SAUTER | 2015 | LOT 1
1 | AJG | R-1 | SS 05 local EG | CVC | PRODUCTION & EMISSION CHALEUR/FROID | Vanne 3 voies motorisée | 1 | circuit primaire nattes capillaires |  | SAUTER | 2015 | LOT 1
1 | AJG | R-1 | SS 05 local EG | CVC | PRODUCTION & EMISSION CHALEUR/FROID | Echangeur à plaques | 1 | circuit nattes capillaires |  | CIAT | 2015 | LOT 1
1 | AJG | combles | côté escalier patrimonial | CVC | TRAITEMENT ET DIFFUSION D'AIR | Extracteur d'air | 1 | VMC 3 sanitaires |  | ALDES | 2015 | LOT 1
1 | AJG | combles | côté escalier patrimonial | CVC | TRAITEMENT ET DIFFUSION D'AIR | Extracteur d'air | 1 | VMC 4 baies électriques |  | ALDES | 2015 | LOT 1
1 | AJG | R+2 | E221 | CVC | TRAITEMENT ET DIFFUSION D'AIR | Extracteur d'air | 1 | VMC 2 sanitaires |  | ALDES | 2015 | LOT 1
1 | AJG | R+2 | gaine tech côté E2 36 9,9 archives | CVC | TRAITEMENT ET DIFFUSION D'AIR | Extracteur d'air | 1 | VMC 1 sanitaire |  | ALDES | 2015 | LOT 1
1 | AJG | combles | sous verrière escalier patrimonial | CVC | TRAITEMENT ET DIFFUSION D'AIR | Extracteur d'air | 1 | extraction air condensation climatiseur mono-split |  | ALDES | 2015 | LOT 1
1 | AJG | R-1 | SS 05 local EG | CVC | TRAITEMENT ET DIFFUSION D'AIR | Extracteur d'air | 1 | extraction d'air sur détection gaz frigo |  | ALDES | 2015 | LOT 1
1 | AJG | R-1 | SS 05 local EG | CVC | TRAITEMENT ET DIFFUSION D'AIR | Filtre à tamis | 1 | filtre primaire EG |  |  | 2015 | LOT 1
1 | AJG | R+1 | E117 | CVC | PRODUCTION & EMISSION CHALEUR/FROID | unités intérieures | 2 |  |  | TOSHIBA | 2015 | LOT 1
1 | AJG | combles | sous verrière escalier patrimonial | CVC | PRODUCTION & EMISSION CHALEUR/FROID | unités extérieures | 2 |  |  | TOSHIBA | 2015 | LOT 1
1 | AJG | R-1 | SS 05 local EG | CVC | PRODUCTION & EMISSION CHALEUR/FROID | Groupe de production eau glacéee R407c | 1 | condenseur gainé |  | CIAT | 2015 | LOT 1
1 | AJG | R-1 | SS 05 local EG | CVC | PRODUCTION & EMISSION CHALEUR/FROID | départ et retour primaire EG | 2 | départ et retour primaire EG |  | SAUTER | 2015 | LOT 1
1 | AJG | R-1 | SS 05 local EG | CVC | PRODUCTION & EMISSION CHALEUR/FROID | Pressostat eau | 1 | manque d'eau circuit EG |  | SAUTER | 2015 | LOT 1
1 | AJG | TN | circulations | CFA | GTC/GTB | Automates | 11 | automates régulation points élec et ventilo-convecteurs |  | SAUTER | 2015 | LOT 1
1 | AJG | R-1 | SS 01 local CTA 02 | CFA | GTC/GTB | Automates | 1 | CTA02 |  | SAUTER | 2015 | LOT 1
1 | AJG | R-1 | SS 03 local CTA 01 | CFA | GTC/GTB | Automates | 1 | CTA01 |  | SAUTER | 2015 | LOT 1
1 | AJG | R-1 | SS 05 local EG | CFA | GTC/GTB | Automates | 1 | chaufferie, circuits hydrauliques et cde groupe EG |  | SAUTER | 2015 | LOT 1
1 | AJG | R+1 | E101 | CVC | PRODUCTION & EMISSION CHALEUR/FROID | natte capillaire | 1 | natte capillaire |  | KARO | 2015 | LOT 1
1 | AJG | R+1 | E101 | CVC | PRODUCTION & EMISSION CHALEUR/FROID | Régulateur natte capilaire | 1 | nattes capillaires |  | Honeywell | 2015 | LOT 1
1 | AJG | R+1 | E101 | CVC | PRODUCTION & EMISSION CHALEUR/FROID | Sonde anti-condensation | 1 | Circuit nattes capillaires sonde + Module de convertion |  | KARO | 2015 | LOT 1
1 | AJG | R+1 | E101 | CVC | PRODUCTION & EMISSION CHALEUR/FROID | Vanne 2 voies motorisées | 1 | nattes capillaires V2V + moteur |  | Honeywell | 2015 | LOT 1
1 | AJG | R+1 | E101 | CVC | PRODUCTION & EMISSION CHALEUR/FROID | Sonde température amb. | 1 | nattes capillaires |  | Honeywell | 2015 | LOT 1
1 | AJG | R+1 | E101 | CVC | PRODUCTION & EMISSION CHALEUR/FROID | Contact de feuillure | 1 |  |  |  | 2015 | LOT 1
1 | AJG | R+1 | E103 | CVC | PRODUCTION & EMISSION CHALEUR/FROID | natte capillaire | 1 | natte capillaire |  | KARO | 2015 | LOT 1
1 | AJG | R+1 | E103 | CVC | PRODUCTION & EMISSION CHALEUR/FROID | Régulateur natte capilaire | 1 | nattes capillaires |  | Honeywell | 2015 | LOT 1
1 | AJG | R+1 | E103 | CVC | PRODUCTION & EMISSION CHALEUR/FROID | Sonde anti-condensation | 1 | Circuit nattes capillaires sonde + Module de convertion |  | KARO | 2015 | LOT 1
1 | AJG | R+1 | E103 | CVC | PRODUCTION & EMISSION CHALEUR/FROID | nattes capillaires V2V + moteur | 1 | nattes capillaires V2V + moteur |  | Honeywell | 2015 | LOT 1
1 | AJG | R+1 | E103 | CVC | PRODUCTION & EMISSION CHALEUR/FROID | Sonde température amb. | 1 | nattes capillaires |  | Honeywell | 2015 | LOT 1
1 | AJG | R+1 | E103 | CVC | PRODUCTION & EMISSION CHALEUR/FROID | Contact de feuillure | 1 |  |  |  | 2015 | LOT 1
1 | AJG | R+1 | E104 | CVC | PRODUCTION & EMISSION CHALEUR/FROID | natte capillaire | 1 | natte capillaire |  | KARO | 2015 | LOT 1
1 | AJG | R+1 | E104 | CVC | PRODUCTION & EMISSION CHALEUR/FROID | Régulateur natte capilaire | 1 | nattes capillaires |  | Honeywell | 2015 | LOT 1
1 | AJG | R+1 | E104 | CVC | PRODUCTION & EMISSION CHALEUR/FROID | Sonde anti-condensation | 1 | Circuit nattes capillaires sonde + Module de convertion |  | KARO | 2015 | LOT 1
1 | AJG | R+1 | E104 | CVC | PRODUCTION & EMISSION CHALEUR/FROID | nattes capillaires V2V + moteur | 1 | nattes capillaires V2V + moteur |  | Honeywell | 2015 | LOT 1
1 | AJG | R+1 | E104 | CVC | PRODUCTION & EMISSION CHALEUR/FROID | Sonde température amb. | 1 | nattes capillaires |  | Honeywell | 2015 | LOT 1
1 | AJG | R+1 | E104 | CVC | PRODUCTION & EMISSION CHALEUR/FROID | Contact de feuillure | 1 |  |  |  | 2015 | LOT 1
1 | AJG | R+1 | E105 | CVC | PRODUCTION & EMISSION CHALEUR/FROID | natte capillaire | 1 | natte capillaire |  | KARO | 2015 | LOT 1
1 | AJG | R+1 | E105 | CVC | PRODUCTION & EMISSION CHALEUR/FROID | Régulateur natte capilaire | 1 | nattes capillaires |  | Honeywell | 2015 | LOT 1
1 | AJG | R+1 | E105 | CVC | PRODUCTION & EMISSION CHALEUR/FROID | Sonde anti-condensation | 1 | Circuit nattes capillaires sonde + Module de convertion |  | KARO | 2015 | LOT 1
1 | AJG | R+1 | E105 | CVC | PRODUCTION & EMISSION CHALEUR/FROID | nattes capillaires V2V + moteur | 1 | nattes capillaires V2V + moteur |  | Honeywell | 2015 | LOT 1
1 | AJG | R+1 | E105 | CVC | PRODUCTION & EMISSION CHALEUR/FROID | Sonde température amb. | 1 | nattes capillaires |  | Honeywell | 2015 | LOT 1
1 | AJG | R+1 | E105 | CVC | PRODUCTION & EMISSION CHALEUR/FROID | Contact de feuillure | 1 |  |  |  | 2015 | LOT 1
1 | AJG | R+1 | E106 | CVC | PRODUCTION & EMISSION CHALEUR/FROID | natte capillaire | 1 | natte capillaire |  | KARO | 2015 | LOT 1
1 | AJG | R+1 | E106 | CVC | PRODUCTION & EMISSION CHALEUR/FROID | Régulateur natte capilaire | 1 | nattes capillaires |  | Honeywell | 2015 | LOT 1
1 | AJG | R+1 | E106 | CVC | PRODUCTION & EMISSION CHALEUR/FROID | Sonde anti-condensation | 1 | Circuit nattes capillaires sonde + Module de convertion |  | KARO | 2015 | LOT 1
1 | AJG | R+1 | E106 | CVC | PRODUCTION & EMISSION CHALEUR/FROID | nattes capillaires V2V + moteur | 1 | nattes capillaires V2V + moteur |  | Honeywell | 2015 | LOT 1
1 | AJG | R+1 | E106 | CVC | PRODUCTION & EMISSION CHALEUR/FROID | Sonde température amb. | 1 | nattes capillaires |  | Honeywell | 2015 | LOT 1
1 | AJG | R+1 | E106 | CVC | PRODUCTION & EMISSION CHALEUR/FROID | Contact de feuillure | 1 |  |  |  | 2015 | LOT 1
1 | AJG | R+1 | E107 | CVC | PRODUCTION & EMISSION CHALEUR/FROID | natte capillaire | 1 | natte capillaire |  | KARO | 2015 | LOT 1
1 | AJG | R+1 | E107 | CVC | PRODUCTION & EMISSION CHALEUR/FROID | Régulateur natte capilaire | 1 | nattes capillaires |  | Honeywell | 2015 | LOT 1
1 | AJG | R+1 | E107 | CVC | PRODUCTION & EMISSION CHALEUR/FROID | Sonde anti-condensation | 1 | Circuit nattes capillaires sonde + Module de convertion |  | KARO | 2015 | LOT 1
1 | AJG | R+1 | E107 | CVC | PRODUCTION & EMISSION CHALEUR/FROID | nattes capillaires V2V + moteur | 1 | nattes capillaires V2V + moteur |  | Honeywell | 2015 | LOT 1
1 | AJG | R+1 | E107 | CVC | PRODUCTION & EMISSION CHALEUR/FROID | Sonde température amb. | 1 | nattes capillaires |  | Honeywell | 2015 | LOT 1
1 | AJG | R+1 | E107 | CVC | PRODUCTION & EMISSION CHALEUR/FROID | Contact de feuillure | 1 |  |  |  | 2015 | LOT 1
1 | AJG | R+1 | E108 | CVC | PRODUCTION & EMISSION CHALEUR/FROID | natte capillaire | 1 | natte capillaire |  | KARO | 2015 | LOT 1
1 | AJG | R+1 | E108 | CVC | PRODUCTION & EMISSION CHALEUR/FROID | Régulateur natte capilaire | 1 | nattes capillaires |  | Honeywell | 2015 | LOT 1
1 | AJG | R+1 | E108 | CVC | PRODUCTION & EMISSION CHALEUR/FROID | Sonde anti-condensation | 1 | Circuit nattes capillaires sonde + Module de convertion |  | KARO | 2015 | LOT 1
1 | AJG | R+1 | E108 | CVC | PRODUCTION & EMISSION CHALEUR/FROID | nattes capillaires V2V + moteur | 1 | nattes capillaires V2V + moteur |  | Honeywell | 2015 | LOT 1
1 | AJG | R+1 | E108 | CVC | PRODUCTION & EMISSION CHALEUR/FROID | Sonde température amb. | 1 | nattes capillaires |  | Honeywell | 2015 | LOT 1
1 | AJG | R+1 | E108 | CVC | PRODUCTION & EMISSION CHALEUR/FROID | Contact de feuillure | 1 |  |  |  | 2015 | LOT 1
1 | AJG | R+1 | E110 | CVC | PRODUCTION & EMISSION CHALEUR/FROID | natte capillaire | 1 | natte capillaire |  | KARO | 2015 | LOT 1
1 | AJG | R+1 | E110 | CVC | PRODUCTION & EMISSION CHALEUR/FROID | Régulateur natte capilaire | 1 | nattes capillaires |  | Honeywell | 2015 | LOT 1
1 | AJG | R+1 | E110 | CVC | PRODUCTION & EMISSION CHALEUR/FROID | Sonde anti-condensation | 1 | Circuit nattes capillaires sonde + Module de convertion |  | KARO | 2015 | LOT 1
1 | AJG | R+1 | E110 | CVC | PRODUCTION & EMISSION CHALEUR/FROID | nattes capillaires V2V + moteur | 1 | nattes capillaires V2V + moteur |  | Honeywell | 2015 | LOT 1
1 | AJG | R+1 | E110 | CVC | PRODUCTION & EMISSION CHALEUR/FROID | Sonde température amb. | 1 | nattes capillaires |  | Honeywell | 2015 | LOT 1
1 | AJG | R+1 | E110 | CVC | PRODUCTION & EMISSION CHALEUR/FROID | Contact de feuillure | 1 |  |  |  | 2015 | LOT 1
1 | AJG | R+1 | E112 | CVC | PRODUCTION & EMISSION CHALEUR/FROID | natte capillaire | 1 | natte capillaire |  | KARO | 2015 | LOT 1
1 | AJG | R+1 | E112 | CVC | PRODUCTION & EMISSION CHALEUR/FROID | Régulateur natte capilaire | 1 | nattes capillaires |  | Honeywell | 2015 | LOT 1
1 | AJG | R+1 | E112 | CVC | PRODUCTION & EMISSION CHALEUR/FROID | Sonde anti-condensation | 1 | Circuit nattes capillaires sonde + Module de convertion |  | KARO | 2015 | LOT 1
1 | AJG | R+1 | E112 | CVC | PRODUCTION & EMISSION CHALEUR/FROID | nattes capillaires V2V + moteur | 1 | nattes capillaires V2V + moteur |  | Honeywell | 2015 | LOT 1
1 | AJG | R+1 | E112 | CVC | PRODUCTION & EMISSION CHALEUR/FROID | Sonde température amb. | 1 | nattes capillaires |  | Honeywell | 2015 | LOT 1
1 | AJG | R+1 | E112 | CVC | PRODUCTION & EMISSION CHALEUR/FROID | Contact de feuillure | 1 |  |  |  | 2015 | LOT 1
1 | AJG | R+1 | E113 | CVC | PRODUCTION & EMISSION CHALEUR/FROID | natte capillaire | 1 | natte capillaire |  | KARO | 2015 | LOT 1
1 | AJG | R+1 | E113 | CVC | PRODUCTION & EMISSION CHALEUR/FROID | Régulateur natte capilaire | 1 | nattes capillaires |  | Honeywell | 2015 | LOT 1
1 | AJG | R+1 | E113 | CVC | PRODUCTION & EMISSION CHALEUR/FROID | Sonde anti-condensation | 1 | Circuit nattes capillaires sonde + Module de convertion |  | KARO | 2015 | LOT 1
1 | AJG | R+1 | E113 | CVC | PRODUCTION & EMISSION CHALEUR/FROID | nattes capillaires V2V + moteur | 1 | nattes capillaires V2V + moteur |  | Honeywell | 2015 | LOT 1
1 | AJG | R+1 | E113 | CVC | PRODUCTION & EMISSION CHALEUR/FROID | Sonde température amb. | 1 | nattes capillaires |  | Honeywell | 2015 | LOT 1
1 | AJG | R+1 | E113 | CVC | PRODUCTION & EMISSION CHALEUR/FROID | Contact de feuillure | 1 |  |  |  | 2015 | LOT 1
1 | AJG | R+1 | E114 | CVC | PRODUCTION & EMISSION CHALEUR/FROID | natte capillaire | 1 | natte capillaire |  | KARO | 2015 | LOT 1
1 | AJG | R+1 | E114 | CVC | PRODUCTION & EMISSION CHALEUR/FROID | Régulateur natte capilaire | 1 | nattes capillaires |  | Honeywell | 2015 | LOT 1
1 | AJG | R+1 | E114 | CVC | PRODUCTION & EMISSION CHALEUR/FROID | Sonde anti-condensation | 1 | Circuit nattes capillaires sonde + Module de convertion |  | KARO | 2015 | LOT 1
1 | AJG | R+1 | E114 | CVC | PRODUCTION & EMISSION CHALEUR/FROID | nattes capillaires V2V + moteur | 1 | nattes capillaires V2V + moteur |  | Honeywell | 2015 | LOT 1
1 | AJG | R+1 | E114 | CVC | PRODUCTION & EMISSION CHALEUR/FROID | Sonde température amb. | 1 | nattes capillaires |  | Honeywell | 2015 | LOT 1
1 | AJG | R+1 | E114 | CVC | PRODUCTION & EMISSION CHALEUR/FROID | Contact de feuillure | 1 |  |  |  | 2015 | LOT 1
1 | AJG | R+1 | E116 | CVC | PRODUCTION & EMISSION CHALEUR/FROID | natte capillaire | 1 | natte capillaire |  | KARO | 2015 | LOT 1
1 | AJG | R+1 | E116 | CVC | PRODUCTION & EMISSION CHALEUR/FROID | Régulateur natte capilaire | 1 | nattes capillaires |  | Honeywell | 2015 | LOT 1
1 | AJG | R+1 | E116 | CVC | PRODUCTION & EMISSION CHALEUR/FROID | Sonde anti-condensation | 1 | Circuit nattes capillaires sonde + Module de convertion |  | KARO | 2015 | LOT 1
1 | AJG | R+1 | E116 | CVC | PRODUCTION & EMISSION CHALEUR/FROID | nattes capillaires V2V + moteur | 1 | nattes capillaires V2V + moteur |  | Honeywell | 2015 | LOT 1
1 | AJG | R+1 | E116 | CVC | PRODUCTION & EMISSION CHALEUR/FROID | Sonde température amb. | 1 | nattes capillaires |  | Honeywell | 2015 | LOT 1
1 | AJG | R+1 | E116 | CVC | PRODUCTION & EMISSION CHALEUR/FROID | Contact de feuillure | 1 |  |  |  | 2015 | LOT 1
1 | AJG | R+1 | E117 | CVC | PRODUCTION & EMISSION CHALEUR/FROID | natte capillaire | 1 | natte capillaire |  | KARO | 2015 | LOT 1
1 | AJG | R+1 | E117 | CVC | PRODUCTION & EMISSION CHALEUR/FROID | Régulateur natte capilaire | 1 | nattes capillaires |  | Honeywell | 2015 | LOT 1
1 | AJG | R+1 | E117 | CVC | PRODUCTION & EMISSION CHALEUR/FROID | Sonde anti-condensation | 1 | Circuit nattes capillaires sonde + Module de convertion |  | KARO | 2015 | LOT 1
1 | AJG | R+1 | E117 | CVC | PRODUCTION & EMISSION CHALEUR/FROID | nattes capillaires V2V + moteur | 1 | nattes capillaires V2V + moteur |  | Honeywell | 2015 | LOT 1
1 | AJG | R+1 | E117 | CVC | PRODUCTION & EMISSION CHALEUR/FROID | Sonde température amb. | 1 | nattes capillaires |  | Honeywell | 2015 | LOT 1
1 | AJG | R+1 | E117 | CVC | PRODUCTION & EMISSION CHALEUR/FROID | Contact de feuillure | 1 |  |  |  | 2015 | LOT 1
1 | AJG | R+1 | E118 | CVC | PRODUCTION & EMISSION CHALEUR/FROID | natte capillaire | 1 | natte capillaire |  | KARO | 2015 | LOT 1
1 | AJG | R+1 | E118 | CVC | PRODUCTION & EMISSION CHALEUR/FROID | Régulateur natte capilaire | 1 | nattes capillaires |  | Honeywell | 2015 | LOT 1
1 | AJG | R+1 | E118 | CVC | PRODUCTION & EMISSION CHALEUR/FROID | Sonde anti-condensation | 1 | Circuit nattes capillaires sonde + Module de convertion |  | KARO | 2015 | LOT 1
1 | AJG | R+1 | E118 | CVC | PRODUCTION & EMISSION CHALEUR/FROID | nattes capillaires V2V + moteur | 1 | nattes capillaires V2V + moteur |  | Honeywell | 2015 | LOT 1
1 | AJG | R+1 | E118 | CVC | PRODUCTION & EMISSION CHALEUR/FROID | Sonde température amb. | 1 | nattes capillaires |  | Honeywell | 2015 | LOT 1
1 | AJG | R+1 | E118 | CVC | PRODUCTION & EMISSION CHALEUR/FROID | Contact de feuillure | 1 |  |  |  | 2015 | LOT 1
1 | AJG | R+1 | E123 | CVC | PRODUCTION & EMISSION CHALEUR/FROID | natte capillaire | 1 | natte capillaire |  | KARO | 2015 | LOT 1
1 | AJG | R+1 | E123 | CVC | PRODUCTION & EMISSION CHALEUR/FROID | Régulateur natte capilaire | 1 | nattes capillaires |  | Honeywell | 2015 | LOT 1
1 | AJG | R+1 | E123 | CVC | PRODUCTION & EMISSION CHALEUR/FROID | Sonde anti-condensation | 1 | Circuit nattes capillaires sonde + Module de convertion |  | KARO | 2015 | LOT 1
1 | AJG | R+1 | E123 | CVC | PRODUCTION & EMISSION CHALEUR/FROID | nattes capillaires V2V + moteur | 1 | nattes capillaires V2V + moteur |  | Honeywell | 2015 | LOT 1
1 | AJG | R+1 | E123 | CVC | PRODUCTION & EMISSION CHALEUR/FROID | Sonde température amb. | 1 | nattes capillaires |  | Honeywell | 2015 | LOT 1
1 | AJG | R+1 | E123 | CVC | PRODUCTION & EMISSION CHALEUR/FROID | Contact de feuillure | 1 |  |  |  | 2015 | LOT 1
1 | AJG | R+1 | E125 | CVC | PRODUCTION & EMISSION CHALEUR/FROID | natte capillaire | 1 | natte capillaire |  | KARO | 2015 | LOT 1
1 | AJG | R+1 | E125 | CVC | PRODUCTION & EMISSION CHALEUR/FROID | Régulateur natte capilaire | 1 | nattes capillaires |  | Honeywell | 2015 | LOT 1
1 | AJG | R+1 | E125 | CVC | PRODUCTION & EMISSION CHALEUR/FROID | Sonde anti-condensation | 1 | Circuit nattes capillaires sonde + Module de convertion |  | KARO | 2015 | LOT 1
1 | AJG | R+1 | E125 | CVC | PRODUCTION & EMISSION CHALEUR/FROID | nattes capillaires V2V + moteur | 1 | nattes capillaires V2V + moteur |  | Honeywell | 2015 | LOT 1
1 | AJG | R+1 | E125 | CVC | PRODUCTION & EMISSION CHALEUR/FROID | Sonde température amb. | 1 | nattes capillaires |  | Honeywell | 2015 | LOT 1
1 | AJG | R+1 | E125 | CVC | PRODUCTION & EMISSION CHALEUR/FROID | Contact de feuillure | 1 |  |  |  | 2015 | LOT 1
1 | AJG | R+1 | E126 | CVC | PRODUCTION & EMISSION CHALEUR/FROID | natte capillaire | 1 | natte capillaire |  | KARO | 2015 | LOT 1
1 | AJG | R+1 | E126 | CVC | PRODUCTION & EMISSION CHALEUR/FROID | Régulateur natte capilaire | 1 | nattes capillaires |  | Honeywell | 2015 | LOT 1
1 | AJG | R+1 | E126 | CVC | PRODUCTION & EMISSION CHALEUR/FROID | Sonde anti-condensation | 1 | Circuit nattes capillaires sonde + Module de convertion |  | KARO | 2015 | LOT 1
1 | AJG | R+1 | E126 | CVC | PRODUCTION & EMISSION CHALEUR/FROID | nattes capillaires V2V + moteur | 1 | nattes capillaires V2V + moteur |  | Honeywell | 2015 | LOT 1
1 | AJG | R+1 | E126 | CVC | PRODUCTION & EMISSION CHALEUR/FROID | Sonde température amb. | 1 | nattes capillaires |  | Honeywell | 2015 | LOT 1
1 | AJG | R+1 | E126 | CVC | PRODUCTION & EMISSION CHALEUR/FROID | Contact de feuillure | 1 |  |  |  | 2015 | LOT 1
1 | AJG | R+1 | E127 | CVC | PRODUCTION & EMISSION CHALEUR/FROID | natte capillaire | 1 | natte capillaire |  | KARO | 2015 | LOT 1
1 | AJG | R+1 | E127 | CVC | PRODUCTION & EMISSION CHALEUR/FROID | Régulateur natte capilaire | 1 | nattes capillaires |  | Honeywell | 2015 | LOT 1
1 | AJG | R+1 | E127 | CVC | PRODUCTION & EMISSION CHALEUR/FROID | Sonde anti-condensation | 1 | Circuit nattes capillaires sonde + Module de convertion |  | KARO | 2015 | LOT 1
1 | AJG | R+1 | E127 | CVC | PRODUCTION & EMISSION CHALEUR/FROID | nattes capillaires V2V + moteur | 1 | nattes capillaires V2V + moteur |  | Honeywell | 2015 | LOT 1
1 | AJG | R+1 | E127 | CVC | PRODUCTION & EMISSION CHALEUR/FROID | Sonde température amb. | 1 | nattes capillaires |  | Honeywell | 2015 | LOT 1
1 | AJG | R+1 | E127 | CVC | PRODUCTION & EMISSION CHALEUR/FROID | Contact de feuillure | 1 |  |  |  | 2015 | LOT 1
1 | AJG | R+1 | E128 | CVC | PRODUCTION & EMISSION CHALEUR/FROID | natte capillaire | 1 | natte capillaire |  | KARO | 2015 | LOT 1
1 | AJG | R+1 | E128 | CVC | PRODUCTION & EMISSION CHALEUR/FROID | Régulateur natte capilaire | 1 | nattes capillaires |  | Honeywell | 2015 | LOT 1
1 | AJG | R+1 | E128 | CVC | PRODUCTION & EMISSION CHALEUR/FROID | Sonde anti-condensation | 1 | Circuit nattes capillaires sonde + Module de convertion |  | KARO | 2015 | LOT 1
1 | AJG | R+1 | E128 | CVC | PRODUCTION & EMISSION CHALEUR/FROID | nattes capillaires V2V + moteur | 1 | nattes capillaires V2V + moteur |  | Honeywell | 2015 | LOT 1
1 | AJG | R+1 | E128 | CVC | PRODUCTION & EMISSION CHALEUR/FROID | Sonde température amb. | 1 | nattes capillaires |  | Honeywell | 2015 | LOT 1
1 | AJG | R+1 | E128 | CVC | PRODUCTION & EMISSION CHALEUR/FROID | Contact de feuillure | 1 |  |  |  | 2015 | LOT 1
1 | AJG | R+1 | E129 | CVC | PRODUCTION & EMISSION CHALEUR/FROID | natte capillaire | 1 | natte capillaire |  | KARO | 2015 | LOT 1
1 | AJG | R+1 | E129 | CVC | PRODUCTION & EMISSION CHALEUR/FROID | Régulateur natte capilaire | 1 | nattes capillaires |  | Honeywell | 2015 | LOT 1
1 | AJG | R+1 | E129 | CVC | PRODUCTION & EMISSION CHALEUR/FROID | Sonde anti-condensation | 1 | Circuit nattes capillaires sonde + Module de convertion |  | KARO | 2015 | LOT 1
1 | AJG | R+1 | E129 | CVC | PRODUCTION & EMISSION CHALEUR/FROID | nattes capillaires V2V + moteur | 1 | nattes capillaires V2V + moteur |  | Honeywell | 2015 | LOT 1
1 | AJG | R+1 | E129 | CVC | PRODUCTION & EMISSION CHALEUR/FROID | Sonde température amb. | 1 | nattes capillaires |  | Honeywell | 2015 | LOT 1
1 | AJG | R+1 | E129 | CVC | PRODUCTION & EMISSION CHALEUR/FROID | Contact de feuillure | 1 |  |  |  | 2015 | LOT 1
1 | AJG | R+1 | E130 | CVC | PRODUCTION & EMISSION CHALEUR/FROID | natte capillaire | 1 | natte capillaire |  | KARO | 2015 | LOT 1
1 | AJG | R+1 | E130 | CVC | PRODUCTION & EMISSION CHALEUR/FROID | Régulateur natte capilaire | 1 | nattes capillaires |  | Honeywell | 2015 | LOT 1
1 | AJG | R+1 | E130 | CVC | PRODUCTION & EMISSION CHALEUR/FROID | Sonde anti-condensation | 1 | Circuit nattes capillaires sonde + Module de convertion |  | KARO | 2015 | LOT 1
1 | AJG | R+1 | E130 | CVC | PRODUCTION & EMISSION CHALEUR/FROID | nattes capillaires V2V + moteur | 1 | nattes capillaires V2V + moteur |  | Honeywell | 2015 | LOT 1
1 | AJG | R+1 | E130 | CVC | PRODUCTION & EMISSION CHALEUR/FROID | Sonde température amb. | 1 | nattes capillaires |  | Honeywell | 2015 | LOT 1
1 | AJG | R+1 | E130 | CVC | PRODUCTION & EMISSION CHALEUR/FROID | Contact de feuillure | 1 |  |  |  | 2015 | LOT 1
1 | AJG | R+1 | E131 | CVC | PRODUCTION & EMISSION CHALEUR/FROID | natte capillaire | 1 | natte capillaire |  | KARO | 2015 | LOT 1
1 | AJG | R+1 | E131 | CVC | PRODUCTION & EMISSION CHALEUR/FROID | Régulateur natte capilaire | 1 | nattes capillaires |  | Honeywell | 2015 | LOT 1
1 | AJG | R+1 | E131 | CVC | PRODUCTION & EMISSION CHALEUR/FROID | Sonde anti-condensation | 1 | Circuit nattes capillaires sonde + Module de convertion |  | KARO | 2015 | LOT 1
1 | AJG | R+1 | E131 | CVC | PRODUCTION & EMISSION CHALEUR/FROID | nattes capillaires V2V + moteur | 1 | nattes capillaires V2V + moteur |  | Honeywell | 2015 | LOT 1
1 | AJG | R+1 | E131 | CVC | PRODUCTION & EMISSION CHALEUR/FROID | Sonde température amb. | 1 | nattes capillaires |  | Honeywell | 2015 | LOT 1
1 | AJG | R+1 | E131 | CVC | PRODUCTION & EMISSION CHALEUR/FROID | Contact de feuillure | 1 |  |  |  | 2015 | LOT 1
1 | AJG | R+1 | E132 | CVC | PRODUCTION & EMISSION CHALEUR/FROID | natte capillaire | 1 | natte capillaire |  | KARO | 2015 | LOT 1
1 | AJG | R+1 | E132 | CVC | PRODUCTION & EMISSION CHALEUR/FROID | Régulateur natte capilaire | 1 | nattes capillaires |  | Honeywell | 2015 | LOT 1
1 | AJG | R+1 | E132 | CVC | PRODUCTION & EMISSION CHALEUR/FROID | Sonde anti-condensation | 1 | Circuit nattes capillaires sonde + Module de convertion |  | KARO | 2015 | LOT 1
1 | AJG | R+1 | E132 | CVC | PRODUCTION & EMISSION CHALEUR/FROID | nattes capillaires V2V + moteur | 1 | nattes capillaires V2V + moteur |  | Honeywell | 2015 | LOT 1
1 | AJG | R+1 | E132 | CVC | PRODUCTION & EMISSION CHALEUR/FROID | Sonde température amb. | 1 | nattes capillaires |  | Honeywell | 2015 | LOT 1
1 | AJG | R+1 | E132 | CVC | PRODUCTION & EMISSION CHALEUR/FROID | Contact de feuillure | 1 |  |  |  | 2015 | LOT 1
1 | AJG | R+1 | E133 | CVC | PRODUCTION & EMISSION CHALEUR/FROID | natte capillaire | 1 | natte capillaire |  | KARO | 2015 | LOT 1
1 | AJG | R+1 | E133 | CVC | PRODUCTION & EMISSION CHALEUR/FROID | Régulateur natte capilaire | 1 | nattes capillaires |  | Honeywell | 2015 | LOT 1
1 | AJG | R+1 | E133 | CVC | PRODUCTION & EMISSION CHALEUR/FROID | Sonde anti-condensation | 1 | Circuit nattes capillaires sonde + Module de convertion |  | KARO | 2015 | LOT 1
1 | AJG | R+1 | E133 | CVC | PRODUCTION & EMISSION CHALEUR/FROID | nattes capillaires V2V + moteur | 1 | nattes capillaires V2V + moteur |  | Honeywell | 2015 | LOT 1
1 | AJG | R+1 | E133 | CVC | PRODUCTION & EMISSION CHALEUR/FROID | Sonde température amb. | 1 | nattes capillaires |  | Honeywell | 2015 | LOT 1
1 | AJG | R+1 | E133 | CVC | PRODUCTION & EMISSION CHALEUR/FROID | Contact de feuillure | 1 |  |  |  | 2015 | LOT 1
1 | AJG | R+1 | E134 | CVC | PRODUCTION & EMISSION CHALEUR/FROID | natte capillaire | 1 | natte capillaire |  | KARO | 2015 | LOT 1
1 | AJG | R+1 | E134 | CVC | PRODUCTION & EMISSION CHALEUR/FROID | Régulateur natte capilaire | 1 | nattes capillaires |  | Honeywell | 2015 | LOT 1
1 | AJG | R+1 | E134 | CVC | PRODUCTION & EMISSION CHALEUR/FROID | Sonde anti-condensation | 1 | Circuit nattes capillaires sonde + Module de convertion |  | KARO | 2015 | LOT 1
1 | AJG | R+1 | E134 | CVC | PRODUCTION & EMISSION CHALEUR/FROID | nattes capillaires V2V + moteur | 1 | nattes capillaires V2V + moteur |  | Honeywell | 2015 | LOT 1
1 | AJG | R+1 | E134 | CVC | PRODUCTION & EMISSION CHALEUR/FROID | Sonde température amb. | 1 | nattes capillaires |  | Honeywell | 2015 | LOT 1
1 | AJG | R+1 | E134 | CVC | PRODUCTION & EMISSION CHALEUR/FROID | Contact de feuillure | 1 |  |  |  | 2015 | LOT 1
1 | AJG | R+2 | E201 | CVC | PRODUCTION & EMISSION CHALEUR/FROID | natte capillaire | 1 | natte capillaire |  | KARO | 2015 | LOT 1
1 | AJG | R+2 | E201 | CVC | PRODUCTION & EMISSION CHALEUR/FROID | Régulateur natte capilaire | 1 | nattes capillaires |  | Honeywell | 2015 | LOT 1
1 | AJG | R+2 | E201 | CVC | PRODUCTION & EMISSION CHALEUR/FROID | Sonde anti-condensation | 1 | Circuit nattes capillaires sonde + Module de convertion |  | KARO | 2015 | LOT 1
1 | AJG | R+2 | E201 | CVC | PRODUCTION & EMISSION CHALEUR/FROID | nattes capillaires V2V + moteur | 1 | nattes capillaires V2V + moteur |  | Honeywell | 2015 | LOT 1
1 | AJG | R+2 | E201 | CVC | PRODUCTION & EMISSION CHALEUR/FROID | Sonde température amb. | 1 | nattes capillaires |  | Honeywell | 2015 | LOT 1
1 | AJG | R+2 | E201 | CVC | PRODUCTION & EMISSION CHALEUR/FROID | Contact de feuillure | 1 |  |  |  | 2015 | LOT 1
1 | AJG | R+2 | E202 | CVC | PRODUCTION & EMISSION CHALEUR/FROID | natte capillaire | 1 | natte capillaire |  | KARO | 2015 | LOT 1
1 | AJG | R+2 | E202 | CVC | PRODUCTION & EMISSION CHALEUR/FROID | Régulateur natte capilaire | 1 | nattes capillaires |  | Honeywell | 2015 | LOT 1
1 | AJG | R+2 | E202 | CVC | PRODUCTION & EMISSION CHALEUR/FROID | Sonde anti-condensation | 1 | Circuit nattes capillaires sonde + Module de convertion |  | KARO | 2015 | LOT 1
1 | AJG | R+2 | E202 | CVC | PRODUCTION & EMISSION CHALEUR/FROID | nattes capillaires V2V + moteur | 1 | nattes capillaires V2V + moteur |  | Honeywell | 2015 | LOT 1
1 | AJG | R+2 | E202 | CVC | PRODUCTION & EMISSION CHALEUR/FROID | Sonde température amb. | 1 | nattes capillaires |  | Honeywell | 2015 | LOT 1
1 | AJG | R+2 | E202 | CVC | PRODUCTION & EMISSION CHALEUR/FROID | Contact de feuillure | 1 |  |  |  | 2015 | LOT 1
1 | AJG | R+2 | E203 | CVC | PRODUCTION & EMISSION CHALEUR/FROID | natte capillaire | 1 | natte capillaire |  | KARO | 2015 | LOT 1
1 | AJG | R+2 | E203 | CVC | PRODUCTION & EMISSION CHALEUR/FROID | Régulateur natte capilaire | 1 | nattes capillaires |  | Honeywell | 2015 | LOT 1
1 | AJG | R+2 | E203 | CVC | PRODUCTION & EMISSION CHALEUR/FROID | Sonde anti-condensation | 1 | Circuit nattes capillaires sonde + Module de convertion |  | KARO | 2015 | LOT 1
1 | AJG | R+2 | E203 | CVC | PRODUCTION & EMISSION CHALEUR/FROID | nattes capillaires V2V + moteur | 1 | nattes capillaires V2V + moteur |  | Honeywell | 2015 | LOT 1
1 | AJG | R+2 | E203 | CVC | PRODUCTION & EMISSION CHALEUR/FROID | Sonde température amb. | 1 | nattes capillaires |  | Honeywell | 2015 | LOT 1
1 | AJG | R+2 | E203 | CVC | PRODUCTION & EMISSION CHALEUR/FROID | Contact de feuillure | 1 |  |  |  | 2015 | LOT 1
1 | AJG | R+2 | E204 | CVC | PRODUCTION & EMISSION CHALEUR/FROID | natte capillaire | 1 | natte capillaire |  | KARO | 2015 | LOT 1
1 | AJG | R+2 | E204 | CVC | PRODUCTION & EMISSION CHALEUR/FROID | Régulateur natte capilaire | 1 | nattes capillaires |  | Honeywell | 2015 | LOT 1
1 | AJG | R+2 | E204 | CVC | PRODUCTION & EMISSION CHALEUR/FROID | Sonde anti-condensation | 1 | Circuit nattes capillaires sonde + Module de convertion |  | KARO | 2015 | LOT 1
1 | AJG | R+2 | E204 | CVC | PRODUCTION & EMISSION CHALEUR/FROID | nattes capillaires V2V + moteur | 1 | nattes capillaires V2V + moteur |  | Honeywell | 2015 | LOT 1
1 | AJG | R+2 | E204 | CVC | PRODUCTION & EMISSION CHALEUR/FROID | Sonde température amb. | 1 | nattes capillaires |  | Honeywell | 2015 | LOT 1
1 | AJG | R+2 | E204 | CVC | PRODUCTION & EMISSION CHALEUR/FROID | Contact de feuillure | 1 |  |  |  | 2015 | LOT 1
1 | AJG | R+2 | E205 | CVC | PRODUCTION & EMISSION CHALEUR/FROID | natte capillaire | 1 | natte capillaire |  | KARO | 2015 | LOT 1
1 | AJG | R+2 | E205 | CVC | PRODUCTION & EMISSION CHALEUR/FROID | Régulateur natte capilaire | 1 | nattes capillaires |  | Honeywell | 2015 | LOT 1
1 | AJG | R+2 | E205 | CVC | PRODUCTION & EMISSION CHALEUR/FROID | Sonde anti-condensation | 1 | Circuit nattes capillaires sonde + Module de convertion |  | KARO | 2015 | LOT 1
1 | AJG | R+2 | E205 | CVC | PRODUCTION & EMISSION CHALEUR/FROID | nattes capillaires V2V + moteur | 1 | nattes capillaires V2V + moteur |  | Honeywell | 2015 | LOT 1
1 | AJG | R+2 | E205 | CVC | PRODUCTION & EMISSION CHALEUR/FROID | Sonde température amb. | 1 | nattes capillaires |  | Honeywell | 2015 | LOT 1
1 | AJG | R+2 | E205 | CVC | PRODUCTION & EMISSION CHALEUR/FROID | Contact de feuillure | 1 |  |  |  | 2015 | LOT 1
1 | AJG | R+2 | E207 | CVC | PRODUCTION & EMISSION CHALEUR/FROID | natte capillaire | 1 | natte capillaire |  | KARO | 2015 | LOT 1
1 | AJG | R+2 | E207 | CVC | PRODUCTION & EMISSION CHALEUR/FROID | Régulateur natte capilaire | 1 | nattes capillaires |  | Honeywell | 2015 | LOT 1
1 | AJG | R+2 | E207 | CVC | PRODUCTION & EMISSION CHALEUR/FROID | Sonde anti-condensation | 1 | Circuit nattes capillaires sonde + Module de convertion |  | KARO | 2015 | LOT 1
1 | AJG | R+2 | E207 | CVC | PRODUCTION & EMISSION CHALEUR/FROID | nattes capillaires V2V + moteur | 1 | nattes capillaires V2V + moteur |  | Honeywell | 2015 | LOT 1
1 | AJG | R+2 | E207 | CVC | PRODUCTION & EMISSION CHALEUR/FROID | Sonde température amb. | 1 | nattes capillaires |  | Honeywell | 2015 | LOT 1
1 | AJG | R+2 | E207 | CVC | PRODUCTION & EMISSION CHALEUR/FROID | Contact de feuillure | 1 |  |  |  | 2015 | LOT 1
1 | AJG | R+2 | E208 | CVC | PRODUCTION & EMISSION CHALEUR/FROID | natte capillaire | 1 | natte capillaire |  | KARO | 2015 | LOT 1
1 | AJG | R+2 | E208 | CVC | PRODUCTION & EMISSION CHALEUR/FROID | Régulateur natte capilaire | 1 | nattes capillaires |  | Honeywell | 2015 | LOT 1
1 | AJG | R+2 | E208 | CVC | PRODUCTION & EMISSION CHALEUR/FROID | Sonde anti-condensation | 1 | Circuit nattes capillaires sonde + Module de convertion |  | KARO | 2015 | LOT 1
1 | AJG | R+2 | E208 | CVC | PRODUCTION & EMISSION CHALEUR/FROID | nattes capillaires V2V + moteur | 1 | nattes capillaires V2V + moteur |  | Honeywell | 2015 | LOT 1
1 | AJG | R+2 | E208 | CVC | PRODUCTION & EMISSION CHALEUR/FROID | Sonde température amb. | 1 | nattes capillaires |  | Honeywell | 2015 | LOT 1
1 | AJG | R+2 | E208 | CVC | PRODUCTION & EMISSION CHALEUR/FROID | Contact de feuillure | 1 |  |  |  | 2015 | LOT 1
1 | AJG | R+2 | E210 | CVC | PRODUCTION & EMISSION CHALEUR/FROID | natte capillaire | 1 | natte capillaire |  | KARO | 2015 | LOT 1
1 | AJG | R+2 | E210 | CVC | PRODUCTION & EMISSION CHALEUR/FROID | Régulateur natte capilaire | 1 | nattes capillaires |  | Honeywell | 2015 | LOT 1
1 | AJG | R+2 | E210 | CVC | PRODUCTION & EMISSION CHALEUR/FROID | Sonde anti-condensation | 1 | Circuit nattes capillaires sonde + Module de convertion |  | KARO | 2015 | LOT 1
1 | AJG | R+2 | E210 | CVC | PRODUCTION & EMISSION CHALEUR/FROID | nattes capillaires V2V + moteur | 1 | nattes capillaires V2V + moteur |  | Honeywell | 2015 | LOT 1
1 | AJG | R+2 | E210 | CVC | PRODUCTION & EMISSION CHALEUR/FROID | Sonde température amb. | 1 | nattes capillaires |  | Honeywell | 2015 | LOT 1
1 | AJG | R+2 | E210 | CVC | PRODUCTION & EMISSION CHALEUR/FROID | Contact de feuillure | 1 |  |  |  | 2015 | LOT 1
1 | AJG | R+2 | E213 | CVC | PRODUCTION & EMISSION CHALEUR/FROID | natte capillaire | 1 | natte capillaire |  | KARO | 2015 | LOT 1
1 | AJG | R+2 | E213 | CVC | PRODUCTION & EMISSION CHALEUR/FROID | Régulateur natte capilaire | 1 | nattes capillaires |  | Honeywell | 2015 | LOT 1
1 | AJG | R+2 | E213 | CVC | PRODUCTION & EMISSION CHALEUR/FROID | Sonde anti-condensation | 1 | Circuit nattes capillaires sonde + Module de convertion |  | KARO | 2015 | LOT 1
1 | AJG | R+2 | E213 | CVC | PRODUCTION & EMISSION CHALEUR/FROID | nattes capillaires V2V + moteur | 1 | nattes capillaires V2V + moteur |  | Honeywell | 2015 | LOT 1
1 | AJG | R+2 | E213 | CVC | PRODUCTION & EMISSION CHALEUR/FROID | Sonde température amb. | 1 | nattes capillaires |  | Honeywell | 2015 | LOT 1
1 | AJG | R+2 | E213 | CVC | PRODUCTION & EMISSION CHALEUR/FROID | Contact de feuillure | 1 |  |  |  | 2015 | LOT 1
1 | AJG | R+2 | E214 | CVC | PRODUCTION & EMISSION CHALEUR/FROID | natte capillaire | 1 | natte capillaire |  | KARO | 2015 | LOT 1
1 | AJG | R+2 | E214 | CVC | PRODUCTION & EMISSION CHALEUR/FROID | Régulateur natte capilaire | 1 | nattes capillaires |  | Honeywell | 2015 | LOT 1
1 | AJG | R+2 | E214 | CVC | PRODUCTION & EMISSION CHALEUR/FROID | Sonde anti-condensation | 1 | Circuit nattes capillaires sonde + Module de convertion |  | KARO | 2015 | LOT 1
1 | AJG | R+2 | E214 | CVC | PRODUCTION & EMISSION CHALEUR/FROID | nattes capillaires V2V + moteur | 1 | nattes capillaires V2V + moteur |  | Honeywell | 2015 | LOT 1
1 | AJG | R+2 | E214 | CVC | PRODUCTION & EMISSION CHALEUR/FROID | Sonde température amb. | 1 | nattes capillaires |  | Honeywell | 2015 | LOT 1
1 | AJG | R+2 | E214 | CVC | PRODUCTION & EMISSION CHALEUR/FROID | Contact de feuillure | 1 |  |  |  | 2015 | LOT 1
1 | AJG | R+2 | E215 | CVC | PRODUCTION & EMISSION CHALEUR/FROID | natte capillaire | 1 | natte capillaire |  | KARO | 2015 | LOT 1
1 | AJG | R+2 | E215 | CVC | PRODUCTION & EMISSION CHALEUR/FROID | Régulateur natte capilaire | 1 | nattes capillaires |  | Honeywell | 2015 | LOT 1
1 | AJG | R+2 | E215 | CVC | PRODUCTION & EMISSION CHALEUR/FROID | Sonde anti-condensation | 1 | Circuit nattes capillaires sonde + Module de convertion |  | KARO | 2015 | LOT 1
1 | AJG | R+2 | E215 | CVC | PRODUCTION & EMISSION CHALEUR/FROID | nattes capillaires V2V + moteur | 1 | nattes capillaires V2V + moteur |  | Honeywell | 2015 | LOT 1
1 | AJG | R+2 | E215 | CVC | PRODUCTION & EMISSION CHALEUR/FROID | Sonde température amb. | 1 | nattes capillaires |  | Honeywell | 2015 | LOT 1
1 | AJG | R+2 | E215 | CVC | PRODUCTION & EMISSION CHALEUR/FROID | Contact de feuillure | 1 |  |  |  | 2015 | LOT 1
1 | AJG | R+2 | E216 | CVC | PRODUCTION & EMISSION CHALEUR/FROID | natte capillaire | 1 | natte capillaire |  | KARO | 2015 | LOT 1
1 | AJG | R+2 | E216 | CVC | PRODUCTION & EMISSION CHALEUR/FROID | Régulateur natte capilaire | 1 | nattes capillaires |  | Honeywell | 2015 | LOT 1
1 | AJG | R+2 | E216 | CVC | PRODUCTION & EMISSION CHALEUR/FROID | Sonde anti-condensation | 1 | Circuit nattes capillaires sonde + Module de convertion |  | KARO | 2015 | LOT 1
1 | AJG | R+2 | E216 | CVC | PRODUCTION & EMISSION CHALEUR/FROID | nattes capillaires V2V + moteur | 1 | nattes capillaires V2V + moteur |  | Honeywell | 2015 | LOT 1
1 | AJG | R+2 | E216 | CVC | PRODUCTION & EMISSION CHALEUR/FROID | Sonde température amb. | 1 | nattes capillaires |  | Honeywell | 2015 | LOT 1
1 | AJG | R+2 | E216 | CVC | PRODUCTION & EMISSION CHALEUR/FROID | Contact de feuillure | 1 |  |  |  | 2015 | LOT 1
1 | AJG | R+2 | E218 | CVC | PRODUCTION & EMISSION CHALEUR/FROID | natte capillaire | 1 | natte capillaire |  | KARO | 2015 | LOT 1
1 | AJG | R+2 | E218 | CVC | PRODUCTION & EMISSION CHALEUR/FROID | Régulateur natte capilaire | 1 | nattes capillaires |  | Honeywell | 2015 | LOT 1
1 | AJG | R+2 | E218 | CVC | PRODUCTION & EMISSION CHALEUR/FROID | Sonde anti-condensation | 1 | Circuit nattes capillaires sonde + Module de convertion |  | KARO | 2015 | LOT 1
1 | AJG | R+2 | E218 | CVC | PRODUCTION & EMISSION CHALEUR/FROID | nattes capillaires V2V + moteur | 1 | nattes capillaires V2V + moteur |  | Honeywell | 2015 | LOT 1
1 | AJG | R+2 | E218 | CVC | PRODUCTION & EMISSION CHALEUR/FROID | Sonde température amb. | 1 | nattes capillaires |  | Honeywell | 2015 | LOT 1
1 | AJG | R+2 | E218 | CVC | PRODUCTION & EMISSION CHALEUR/FROID | Contact de feuillure | 1 |  |  |  | 2015 | LOT 1
1 | AJG | R+2 | E220 | CVC | PRODUCTION & EMISSION CHALEUR/FROID | natte capillaire | 1 | natte capillaire |  | KARO | 2015 | LOT 1
1 | AJG | R+2 | E220 | CVC | PRODUCTION & EMISSION CHALEUR/FROID | natte capillaire | 1 | natte capillaire |  | KARO | 2015 | LOT 1
1 | AJG | R+2 | E220 | CVC | PRODUCTION & EMISSION CHALEUR/FROID | Régulateur natte capilaire | 1 | nattes capillaires |  | Honeywell | 2015 | LOT 1
1 | AJG | R+2 | E220 | CVC | PRODUCTION & EMISSION CHALEUR/FROID | Régulateur natte capilaire | 1 | nattes capillaires |  | Honeywell | 2015 | LOT 1
1 | AJG | R+2 | E220 | CVC | PRODUCTION & EMISSION CHALEUR/FROID | Sonde anti-condensation | 1 | Circuit nattes capillaires sonde + Module de convertion |  | KARO | 2015 | LOT 1
1 | AJG | R+2 | E220 | CVC | PRODUCTION & EMISSION CHALEUR/FROID | Sonde anti-condensation | 1 | Circuit nattes capillaires sonde + Module de convertion |  | KARO | 2015 | LOT 1
1 | AJG | R+2 | E220 | CVC | PRODUCTION & EMISSION CHALEUR/FROID | nattes capillaires V2V + moteur | 1 | nattes capillaires V2V + moteur |  | Honeywell | 2015 | LOT 1
1 | AJG | R+2 | E220 | CVC | PRODUCTION & EMISSION CHALEUR/FROID | nattes capillaires V2V + moteur | 1 | nattes capillaires V2V + moteur |  | Honeywell | 2015 | LOT 1
1 | AJG | R+2 | E220 | CVC | PRODUCTION & EMISSION CHALEUR/FROID | Sonde température amb. | 1 | nattes capillaires |  | Honeywell | 2015 | LOT 1
1 | AJG | R+2 | E220 | CVC | PRODUCTION & EMISSION CHALEUR/FROID | Sonde température amb. | 1 | nattes capillaires |  | Honeywell | 2015 | LOT 1
1 | AJG | R+2 | E220 | CVC | PRODUCTION & EMISSION CHALEUR/FROID | Contact de feuillure | 1 |  |  |  | 2015 | LOT 1
1 | AJG | R+2 | E220 | CVC | PRODUCTION & EMISSION CHALEUR/FROID | Contact de feuillure | 1 |  |  |  | 2015 | LOT 1
1 | AJG | R+2 | E223 | CVC | PRODUCTION & EMISSION CHALEUR/FROID | natte capillaire | 1 | natte capillaire |  | KARO | 2015 | LOT 1
1 | AJG | R+2 | E223 | CVC | PRODUCTION & EMISSION CHALEUR/FROID | Régulateur natte capilaire | 1 | nattes capillaires |  | Honeywell | 2015 | LOT 1
1 | AJG | R+2 | E223 | CVC | PRODUCTION & EMISSION CHALEUR/FROID | Sonde anti-condensation | 1 | Circuit nattes capillaires sonde + Module de convertion |  | KARO | 2015 | LOT 1
1 | AJG | R+2 | E223 | CVC | PRODUCTION & EMISSION CHALEUR/FROID | nattes capillaires V2V + moteur | 1 | nattes capillaires V2V + moteur |  | Honeywell | 2015 | LOT 1
1 | AJG | R+2 | E223 | CVC | PRODUCTION & EMISSION CHALEUR/FROID | Sonde température amb. | 1 | nattes capillaires |  | Honeywell | 2015 | LOT 1
1 | AJG | R+2 | E223 | CVC | PRODUCTION & EMISSION CHALEUR/FROID | Contact de feuillure | 1 |  |  |  | 2015 | LOT 1
1 | AJG | R+2 | E225 | CVC | PRODUCTION & EMISSION CHALEUR/FROID | natte capillaire | 1 | natte capillaire |  | KARO | 2015 | LOT 1
1 | AJG | R+2 | E225 | CVC | PRODUCTION & EMISSION CHALEUR/FROID | Régulateur natte capilaire | 1 | nattes capillaires |  | Honeywell | 2015 | LOT 1
1 | AJG | R+2 | E225 | CVC | PRODUCTION & EMISSION CHALEUR/FROID | Sonde anti-condensation | 1 | Circuit nattes capillaires sonde + Module de convertion |  | KARO | 2015 | LOT 1
1 | AJG | R+2 | E225 | CVC | PRODUCTION & EMISSION CHALEUR/FROID | nattes capillaires V2V + moteur | 1 | nattes capillaires V2V + moteur |  | Honeywell | 2015 | LOT 1
1 | AJG | R+2 | E225 | CVC | PRODUCTION & EMISSION CHALEUR/FROID | Sonde température amb. | 1 | nattes capillaires |  | Honeywell | 2015 | LOT 1
1 | AJG | R+2 | E225 | CVC | PRODUCTION & EMISSION CHALEUR/FROID | Contact de feuillure | 1 |  |  |  | 2015 | LOT 1
1 | AJG | R+2 | E226 | CVC | PRODUCTION & EMISSION CHALEUR/FROID | natte capillaire | 1 | natte capillaire |  | KARO | 2015 | LOT 1
1 | AJG | R+2 | E226 | CVC | PRODUCTION & EMISSION CHALEUR/FROID | Régulateur natte capilaire | 1 | nattes capillaires |  | Honeywell | 2015 | LOT 1
1 | AJG | R+2 | E226 | CVC | PRODUCTION & EMISSION CHALEUR/FROID | Sonde anti-condensation | 1 | Circuit nattes capillaires sonde + Module de convertion |  | KARO | 2015 | LOT 1
1 | AJG | R+2 | E226 | CVC | PRODUCTION & EMISSION CHALEUR/FROID | nattes capillaires V2V + moteur | 1 | nattes capillaires V2V + moteur |  | Honeywell | 2015 | LOT 1
1 | AJG | R+2 | E226 | CVC | PRODUCTION & EMISSION CHALEUR/FROID | Sonde température amb. | 1 | nattes capillaires |  | Honeywell | 2015 | LOT 1
1 | AJG | R+2 | E226 | CVC | PRODUCTION & EMISSION CHALEUR/FROID | Contact de feuillure | 1 |  |  |  | 2015 | LOT 1
1 | AJG | R+2 | E227 | CVC | PRODUCTION & EMISSION CHALEUR/FROID | natte capillaire | 1 | natte capillaire |  | KARO | 2015 | LOT 1
1 | AJG | R+2 | E227 | CVC | PRODUCTION & EMISSION CHALEUR/FROID | Régulateur natte capilaire | 1 | nattes capillaires |  | Honeywell | 2015 | LOT 1
1 | AJG | R+2 | E227 | CVC | PRODUCTION & EMISSION CHALEUR/FROID | Sonde anti-condensation | 1 | Circuit nattes capillaires sonde + Module de convertion |  | KARO | 2015 | LOT 1
1 | AJG | R+2 | E227 | CVC | PRODUCTION & EMISSION CHALEUR/FROID | nattes capillaires V2V + moteur | 1 | nattes capillaires V2V + moteur |  | Honeywell | 2015 | LOT 1
1 | AJG | R+2 | E227 | CVC | PRODUCTION & EMISSION CHALEUR/FROID | Sonde température amb. | 1 | nattes capillaires |  | Honeywell | 2015 | LOT 1
1 | AJG | R+2 | E227 | CVC | PRODUCTION & EMISSION CHALEUR/FROID | Contact de feuillure | 1 |  |  |  | 2015 | LOT 1
1 | AJG | R+2 | E228 | CVC | PRODUCTION & EMISSION CHALEUR/FROID | natte capillaire | 1 | natte capillaire |  | KARO | 2015 | LOT 1
1 | AJG | R+2 | E228 | CVC | PRODUCTION & EMISSION CHALEUR/FROID | Régulateur natte capilaire | 1 | nattes capillaires |  | Honeywell | 2015 | LOT 1
1 | AJG | R+2 | E228 | CVC | PRODUCTION & EMISSION CHALEUR/FROID | Sonde anti-condensation | 1 | Circuit nattes capillaires sonde + Module de convertion |  | KARO | 2015 | LOT 1
1 | AJG | R+2 | E228 | CVC | PRODUCTION & EMISSION CHALEUR/FROID | nattes capillaires V2V + moteur | 1 | nattes capillaires V2V + moteur |  | Honeywell | 2015 | LOT 1
1 | AJG | R+2 | E228 | CVC | PRODUCTION & EMISSION CHALEUR/FROID | Sonde température amb. | 1 | nattes capillaires |  | Honeywell | 2015 | LOT 1
1 | AJG | R+2 | E228 | CVC | PRODUCTION & EMISSION CHALEUR/FROID | Contact de feuillure | 1 |  |  |  | 2015 | LOT 1
1 | AJG | R+2 | E229 | CVC | PRODUCTION & EMISSION CHALEUR/FROID | natte capillaire | 1 | natte capillaire |  | KARO | 2015 | LOT 1
1 | AJG | R+2 | E229 | CVC | PRODUCTION & EMISSION CHALEUR/FROID | Régulateur natte capilaire | 1 | nattes capillaires |  | Honeywell | 2015 | LOT 1
1 | AJG | R+2 | E229 | CVC | PRODUCTION & EMISSION CHALEUR/FROID | Sonde anti-condensation | 1 | Circuit nattes capillaires sonde + Module de convertion |  | KARO | 2015 | LOT 1
1 | AJG | R+2 | E229 | CVC | PRODUCTION & EMISSION CHALEUR/FROID | nattes capillaires V2V + moteur | 1 | nattes capillaires V2V + moteur |  | Honeywell | 2015 | LOT 1
1 | AJG | R+2 | E229 | CVC | PRODUCTION & EMISSION CHALEUR/FROID | Sonde température amb. | 1 | nattes capillaires |  | Honeywell | 2015 | LOT 1
1 | AJG | R+2 | E229 | CVC | PRODUCTION & EMISSION CHALEUR/FROID | Contact de feuillure | 1 |  |  |  | 2015 | LOT 1
1 | AJG | R+2 | E230 | CVC | PRODUCTION & EMISSION CHALEUR/FROID | natte capillaire | 1 | natte capillaire |  | KARO | 2015 | LOT 1
1 | AJG | R+2 | E230 | CVC | PRODUCTION & EMISSION CHALEUR/FROID | Régulateur natte capilaire | 1 | nattes capillaires |  | Honeywell | 2015 | LOT 1
1 | AJG | R+2 | E230 | CVC | PRODUCTION & EMISSION CHALEUR/FROID | Sonde anti-condensation | 1 | Circuit nattes capillaires sonde + Module de convertion |  | KARO | 2015 | LOT 1
1 | AJG | R+2 | E230 | CVC | PRODUCTION & EMISSION CHALEUR/FROID | nattes capillaires V2V + moteur | 1 | nattes capillaires V2V + moteur |  | Honeywell | 2015 | LOT 1
1 | AJG | R+2 | E230 | CVC | PRODUCTION & EMISSION CHALEUR/FROID | Sonde température amb. | 1 | nattes capillaires |  | Honeywell | 2015 | LOT 1
1 | AJG | R+2 | E230 | CVC | PRODUCTION & EMISSION CHALEUR/FROID | Contact de feuillure | 1 |  |  |  | 2015 | LOT 1
1 | AJG | R+2 | E231 | CVC | PRODUCTION & EMISSION CHALEUR/FROID | natte capillaire | 1 | natte capillaire |  | KARO | 2015 | LOT 1
1 | AJG | R+2 | E231 | CVC | PRODUCTION & EMISSION CHALEUR/FROID | Régulateur natte capilaire | 1 | nattes capillaires |  | Honeywell | 2015 | LOT 1
1 | AJG | R+2 | E231 | CVC | PRODUCTION & EMISSION CHALEUR/FROID | Sonde anti-condensation | 1 | Circuit nattes capillaires sonde + Module de convertion |  | KARO | 2015 | LOT 1
1 | AJG | R+2 | E231 | CVC | PRODUCTION & EMISSION CHALEUR/FROID | nattes capillaires V2V + moteur | 1 | nattes capillaires V2V + moteur |  | Honeywell | 2015 | LOT 1
1 | AJG | R+2 | E231 | CVC | PRODUCTION & EMISSION CHALEUR/FROID | Sonde température amb. | 1 | nattes capillaires |  | Honeywell | 2015 | LOT 1
1 | AJG | R+2 | E231 | CVC | PRODUCTION & EMISSION CHALEUR/FROID | Contact de feuillure | 1 |  |  |  | 2015 | LOT 1
1 | AJG | R+2 | E232 | CVC | PRODUCTION & EMISSION CHALEUR/FROID | natte capillaire | 1 | natte capillaire |  | KARO | 2015 | LOT 1
1 | AJG | R+2 | E232 | CVC | PRODUCTION & EMISSION CHALEUR/FROID | Régulateur natte capilaire | 1 | nattes capillaires |  | Honeywell | 2015 | LOT 1
1 | AJG | R+2 | E232 | CVC | PRODUCTION & EMISSION CHALEUR/FROID | Sonde anti-condensation | 1 | Circuit nattes capillaires sonde + Module de convertion |  | KARO | 2015 | LOT 1
1 | AJG | R+2 | E232 | CVC | PRODUCTION & EMISSION CHALEUR/FROID | nattes capillaires V2V + moteur | 1 | nattes capillaires V2V + moteur |  | Honeywell | 2015 | LOT 1
1 | AJG | R+2 | E232 | CVC | PRODUCTION & EMISSION CHALEUR/FROID | Sonde température amb. | 1 | nattes capillaires |  | Honeywell | 2015 | LOT 1
1 | AJG | R+2 | E232 | CVC | PRODUCTION & EMISSION CHALEUR/FROID | Contact de feuillure | 1 |  |  |  | 2015 | LOT 1
1 | AJG | R+2 | E233 | CVC | PRODUCTION & EMISSION CHALEUR/FROID | natte capillaire | 1 | natte capillaire |  | KARO | 2015 | LOT 1
1 | AJG | R+2 | E233 | CVC | PRODUCTION & EMISSION CHALEUR/FROID | Régulateur natte capilaire | 1 | nattes capillaires |  | Honeywell | 2015 | LOT 1
1 | AJG | R+2 | E233 | CVC | PRODUCTION & EMISSION CHALEUR/FROID | Sonde anti-condensation | 1 | Circuit nattes capillaires sonde + Module de convertion |  | KARO | 2015 | LOT 1
1 | AJG | R+2 | E233 | CVC | PRODUCTION & EMISSION CHALEUR/FROID | nattes capillaires V2V + moteur | 1 | nattes capillaires V2V + moteur |  | Honeywell | 2015 | LOT 1
1 | AJG | R+2 | E233 | CVC | PRODUCTION & EMISSION CHALEUR/FROID | Sonde température amb. | 1 | nattes capillaires |  | Honeywell | 2015 | LOT 1
1 | AJG | R+2 | E233 | CVC | PRODUCTION & EMISSION CHALEUR/FROID | Contact de feuillure | 1 |  |  |  | 2015 | LOT 1
1 | AJG | R+2 | E234 | CVC | PRODUCTION & EMISSION CHALEUR/FROID | natte capillaire | 1 | natte capillaire |  | KARO | 2015 | LOT 1
1 | AJG | R+2 | E234 | CVC | PRODUCTION & EMISSION CHALEUR/FROID | Régulateur natte capilaire | 1 | nattes capillaires |  | Honeywell | 2015 | LOT 1
1 | AJG | R+2 | E234 | CVC | PRODUCTION & EMISSION CHALEUR/FROID | Sonde anti-condensation | 1 | Circuit nattes capillaires sonde + Module de convertion |  | KARO | 2015 | LOT 1
1 | AJG | R+2 | E234 | CVC | PRODUCTION & EMISSION CHALEUR/FROID | nattes capillaires V2V + moteur | 1 | nattes capillaires V2V + moteur |  | Honeywell | 2015 | LOT 1
1 | AJG | R+2 | E234 | CVC | PRODUCTION & EMISSION CHALEUR/FROID | Sonde température amb. | 1 | nattes capillaires |  | Honeywell | 2015 | LOT 1
1 | AJG | R+2 | E234 | CVC | PRODUCTION & EMISSION CHALEUR/FROID | Contact de feuillure | 1 |  |  |  | 2015 | LOT 1
1 | AJG | R+2 | E236 | CVC | PRODUCTION & EMISSION CHALEUR/FROID | natte capillaire | 1 | natte capillaire |  | KARO | 2015 | LOT 1
1 | AJG | R+2 | E236 | CVC | PRODUCTION & EMISSION CHALEUR/FROID | Régulateur natte capilaire | 1 | nattes capillaires |  | Honeywell | 2015 | LOT 1
1 | AJG | R+2 | E236 | CVC | PRODUCTION & EMISSION CHALEUR/FROID | Sonde anti-condensation | 1 | Circuit nattes capillaires sonde + Module de convertion |  | KARO | 2015 | LOT 1
1 | AJG | R+2 | E236 | CVC | PRODUCTION & EMISSION CHALEUR/FROID | nattes capillaires V2V + moteur | 1 | nattes capillaires V2V + moteur |  | Honeywell | 2015 | LOT 1
1 | AJG | R+2 | E236 | CVC | PRODUCTION & EMISSION CHALEUR/FROID | Sonde température amb. | 1 | nattes capillaires |  | Honeywell | 2015 | LOT 1
1 | AJG | R+2 | E236 | CVC | PRODUCTION & EMISSION CHALEUR/FROID | Contact de feuillure | 1 |  |  |  | 2015 | LOT 1
1 | AJG | R+1H | ES04 | CVC | PRODUCTION & EMISSION CHALEUR/FROID | natte capillaire | 1 | natte capillaire |  | KARO | 2015 | LOT 1
1 | AJG | R+1H | ES04 | CVC | PRODUCTION & EMISSION CHALEUR/FROID | Régulateur natte capilaire | 1 | nattes capillaires |  | Honeywell | 2015 | LOT 1
1 | AJG | R+1H | ES04 | CVC | PRODUCTION & EMISSION CHALEUR/FROID | Sonde anti-condensation | 1 | Circuit nattes capillaires sonde + Module de convertion |  | KARO | 2015 | LOT 1
1 | AJG | R+1H | ES04 | CVC | PRODUCTION & EMISSION CHALEUR/FROID | nattes capillaires V2V + moteur | 1 | nattes capillaires V2V + moteur |  | Honeywell | 2015 | LOT 1
1 | AJG | R+1H | ES04 | CVC | PRODUCTION & EMISSION CHALEUR/FROID | Sonde température amb. | 1 | nattes capillaires |  | Honeywell | 2015 | LOT 1
1 | AJG | R+1H | ES04 | CVC | PRODUCTION & EMISSION CHALEUR/FROID | Contact de feuillure | 1 |  |  |  | 2015 | LOT 1
1 | AJG | R+1H | ES05 | CVC | PRODUCTION & EMISSION CHALEUR/FROID | natte capillaire | 1 | natte capillaire |  | KARO | 2015 | LOT 1
1 | AJG | R+1H | ES05 | CVC | PRODUCTION & EMISSION CHALEUR/FROID | Régulateur natte capilaire | 1 | nattes capillaires |  | Honeywell | 2015 | LOT 1
1 | AJG | R+1H | ES05 | CVC | PRODUCTION & EMISSION CHALEUR/FROID | Sonde anti-condensation | 1 | Circuit nattes capillaires sonde + Module de convertion |  | KARO | 2015 | LOT 1
1 | AJG | R+1H | ES05 | CVC | PRODUCTION & EMISSION CHALEUR/FROID | nattes capillaires V2V + moteur | 1 | nattes capillaires V2V + moteur |  | Honeywell | 2015 | LOT 1
1 | AJG | R+1H | ES05 | CVC | PRODUCTION & EMISSION CHALEUR/FROID | Sonde température amb. | 1 | nattes capillaires |  | Honeywell | 2015 | LOT 1
1 | AJG | R+1H | ES05 | CVC | PRODUCTION & EMISSION CHALEUR/FROID | Contact de feuillure | 1 |  |  |  | 2015 | LOT 1
1 | AJG | R+1H | ES06 | CVC | PRODUCTION & EMISSION CHALEUR/FROID | natte capillaire | 1 | natte capillaire |  | KARO | 2015 | LOT 1
1 | AJG | R+1H | ES06 | CVC | PRODUCTION & EMISSION CHALEUR/FROID | Régulateur natte capilaire | 1 | nattes capillaires |  | Honeywell | 2015 | LOT 1
1 | AJG | R+1H | ES06 | CVC | PRODUCTION & EMISSION CHALEUR/FROID | Sonde anti-condensation | 1 | Circuit nattes capillaires sonde + Module de convertion |  | KARO | 2015 | LOT 1
1 | AJG | R+1H | ES06 | CVC | PRODUCTION & EMISSION CHALEUR/FROID | nattes capillaires V2V + moteur | 1 | nattes capillaires V2V + moteur |  | Honeywell | 2015 | LOT 1
1 | AJG | R+1H | ES06 | CVC | PRODUCTION & EMISSION CHALEUR/FROID | Sonde température amb. | 1 | nattes capillaires |  | Honeywell | 2015 | LOT 1
1 | AJG | R+1H | ES06 | CVC | PRODUCTION & EMISSION CHALEUR/FROID | Contact de feuillure | 1 |  |  |  | 2015 | LOT 1
1 | AJG | R+1H | ES07 | CVC | PRODUCTION & EMISSION CHALEUR/FROID | natte capillaire | 1 | natte capillaire |  | KARO | 2015 | LOT 1
1 | AJG | R+1H | ES07 | CVC | PRODUCTION & EMISSION CHALEUR/FROID | Régulateur natte capilaire | 1 | nattes capillaires |  | Honeywell | 2015 | LOT 1
1 | AJG | R+1H | ES07 | CVC | PRODUCTION & EMISSION CHALEUR/FROID | Sonde anti-condensation | 1 | Circuit nattes capillaires sonde + Module de convertion |  | KARO | 2015 | LOT 1
1 | AJG | R+1H | ES07 | CVC | PRODUCTION & EMISSION CHALEUR/FROID | nattes capillaires V2V + moteur | 1 | nattes capillaires V2V + moteur |  | Honeywell | 2015 | LOT 1
1 | AJG | R+1H | ES07 | CVC | PRODUCTION & EMISSION CHALEUR/FROID | Sonde température amb. | 1 | nattes capillaires |  | Honeywell | 2015 | LOT 1
1 | AJG | R+1H | ES07 | CVC | PRODUCTION & EMISSION CHALEUR/FROID | Contact de feuillure | 1 |  |  |  | 2015 | LOT 1
1 | AJG | R+1H | ES08 | CVC | PRODUCTION & EMISSION CHALEUR/FROID | natte capillaire | 1 | natte capillaire |  | KARO | 2015 | LOT 1
1 | AJG | R+1H | ES08 | CVC | PRODUCTION & EMISSION CHALEUR/FROID | Régulateur natte capilaire | 1 | nattes capillaires |  | Honeywell | 2015 | LOT 1
1 | AJG | R+1H | ES08 | CVC | PRODUCTION & EMISSION CHALEUR/FROID | Sonde anti-condensation | 1 | Circuit nattes capillaires sonde + Module de convertion |  | KARO | 2015 | LOT 1
1 | AJG | R+1H | ES08 | CVC | PRODUCTION & EMISSION CHALEUR/FROID | nattes capillaires V2V + moteur | 1 | nattes capillaires V2V + moteur |  | Honeywell | 2015 | LOT 1
1 | AJG | R+1H | ES08 | CVC | PRODUCTION & EMISSION CHALEUR/FROID | Sonde température amb. | 1 | nattes capillaires |  | Honeywell | 2015 | LOT 1
1 | AJG | R+1H | ES08 | CVC | PRODUCTION & EMISSION CHALEUR/FROID | Contact de feuillure | 1 |  |  |  | 2015 | LOT 1
1 | AJG | R+1H | ES09 | CVC | PRODUCTION & EMISSION CHALEUR/FROID | natte capillaire | 1 | natte capillaire |  | KARO | 2015 | LOT 1
1 | AJG | R+1H | ES09 | CVC | PRODUCTION & EMISSION CHALEUR/FROID | Régulateur natte capilaire | 1 | nattes capillaires |  | Honeywell | 2015 | LOT 1
1 | AJG | R+1H | ES09 | CVC | PRODUCTION & EMISSION CHALEUR/FROID | Sonde anti-condensation | 1 | Circuit nattes capillaires sonde + Module de convertion |  | KARO | 2015 | LOT 1
1 | AJG | R+1H | ES09 | CVC | PRODUCTION & EMISSION CHALEUR/FROID | nattes capillaires V2V + moteur | 1 | nattes capillaires V2V + moteur |  | Honeywell | 2015 | LOT 1
1 | AJG | R+1H | ES09 | CVC | PRODUCTION & EMISSION CHALEUR/FROID | Sonde température amb. | 1 | nattes capillaires |  | Honeywell | 2015 | LOT 1
1 | AJG | R+1H | ES09 | CVC | PRODUCTION & EMISSION CHALEUR/FROID | Contact de feuillure | 1 |  |  |  | 2015 | LOT 1
1 | AJG | R+1H | ES10 | CVC | PRODUCTION & EMISSION CHALEUR/FROID | natte capillaire | 1 | natte capillaire |  | KARO | 2015 | LOT 1
1 | AJG | R+1H | ES10 | CVC | PRODUCTION & EMISSION CHALEUR/FROID | Régulateur natte capilaire | 1 | nattes capillaires |  | Honeywell | 2015 | LOT 1
1 | AJG | R+1H | ES10 | CVC | PRODUCTION & EMISSION CHALEUR/FROID | Sonde anti-condensation | 1 | Circuit nattes capillaires sonde + Module de convertion |  | KARO | 2015 | LOT 1
1 | AJG | R+1H | ES10 | CVC | PRODUCTION & EMISSION CHALEUR/FROID | nattes capillaires V2V + moteur | 1 | nattes capillaires V2V + moteur |  | Honeywell | 2015 | LOT 1
1 | AJG | R+1H | ES10 | CVC | PRODUCTION & EMISSION CHALEUR/FROID | Sonde température amb. | 1 | nattes capillaires |  | Honeywell | 2015 | LOT 1
1 | AJG | R+1H | ES10 | CVC | PRODUCTION & EMISSION CHALEUR/FROID | Contact de feuillure | 1 |  |  |  | 2015 | LOT 1
1 | AJG | R+1H | ES11 | CVC | PRODUCTION & EMISSION CHALEUR/FROID | natte capillaire | 1 | natte capillaire |  | KARO | 2015 | LOT 1
1 | AJG | R+1H | ES11 | CVC | PRODUCTION & EMISSION CHALEUR/FROID | Régulateur natte capilaire | 1 | nattes capillaires |  | Honeywell | 2015 | LOT 1
1 | AJG | R+1H | ES11 | CVC | PRODUCTION & EMISSION CHALEUR/FROID | Sonde anti-condensation | 1 | Circuit nattes capillaires sonde + Module de convertion |  | KARO | 2015 | LOT 1
1 | AJG | R+1H | ES11 | CVC | PRODUCTION & EMISSION CHALEUR/FROID | nattes capillaires V2V + moteur | 1 | nattes capillaires V2V + moteur |  | Honeywell | 2015 | LOT 1
1 | AJG | R+1H | ES11 | CVC | PRODUCTION & EMISSION CHALEUR/FROID | Sonde température amb. | 1 | nattes capillaires |  | Honeywell | 2015 | LOT 1
1 | AJG | R+1H | ES11 | CVC | PRODUCTION & EMISSION CHALEUR/FROID | Contact de feuillure | 1 |  |  |  | 2015 | LOT 1
1 | AJG | R+1H | ES12 | CVC | PRODUCTION & EMISSION CHALEUR/FROID | natte capillaire | 1 | natte capillaire |  | KARO | 2015 | LOT 1
1 | AJG | R+1H | ES12 | CVC | PRODUCTION & EMISSION CHALEUR/FROID | Régulateur natte capilaire | 1 | nattes capillaires |  | Honeywell | 2015 | LOT 1
1 | AJG | R+1H | ES12 | CVC | PRODUCTION & EMISSION CHALEUR/FROID | Sonde anti-condensation | 1 | Circuit nattes capillaires sonde + Module de convertion |  | KARO | 2015 | LOT 1
1 | AJG | R+1H | ES12 | CVC | PRODUCTION & EMISSION CHALEUR/FROID | nattes capillaires V2V + moteur | 1 | nattes capillaires V2V + moteur |  | Honeywell | 2015 | LOT 1
1 | AJG | R+1H | ES12 | CVC | PRODUCTION & EMISSION CHALEUR/FROID | Sonde température amb. | 1 | nattes capillaires |  | Honeywell | 2015 | LOT 1
1 | AJG | R+1H | ES12 | CVC | PRODUCTION & EMISSION CHALEUR/FROID | Contact de feuillure | 1 |  |  |  | 2015 | LOT 1
1 | AJG | R+1H | ES13 | CVC | PRODUCTION & EMISSION CHALEUR/FROID | natte capillaire | 1 | natte capillaire |  | KARO | 2015 | LOT 1
1 | AJG | R+1H | ES13 | CVC | PRODUCTION & EMISSION CHALEUR/FROID | Régulateur natte capilaire | 1 | nattes capillaires |  | Honeywell | 2015 | LOT 1
1 | AJG | R+1H | ES13 | CVC | PRODUCTION & EMISSION CHALEUR/FROID | Sonde anti-condensation | 1 | Circuit nattes capillaires sonde + Module de convertion |  | KARO | 2015 | LOT 1
1 | AJG | R+1H | ES13 | CVC | PRODUCTION & EMISSION CHALEUR/FROID | nattes capillaires V2V + moteur | 1 | nattes capillaires V2V + moteur |  | Honeywell | 2015 | LOT 1
1 | AJG | R+1H | ES13 | CVC | PRODUCTION & EMISSION CHALEUR/FROID | Sonde température amb. | 1 | nattes capillaires |  | Honeywell | 2015 | LOT 1
1 | AJG | R+1H | ES13 | CVC | PRODUCTION & EMISSION CHALEUR/FROID | Contact de feuillure | 1 |  |  |  | 2015 | LOT 1
1 | AJG | R+1H | ES14 | CVC | PRODUCTION & EMISSION CHALEUR/FROID | natte capillaire | 1 | natte capillaire |  | KARO | 2015 | LOT 1
1 | AJG | R+1H | ES14 | CVC | PRODUCTION & EMISSION CHALEUR/FROID | Régulateur natte capilaire | 1 | nattes capillaires |  | Honeywell | 2015 | LOT 1
1 | AJG | R+1H | ES14 | CVC | PRODUCTION & EMISSION CHALEUR/FROID | Sonde anti-condensation | 1 | Circuit nattes capillaires sonde + Module de convertion |  | KARO | 2015 | LOT 1
1 | AJG | R+1H | ES14 | CVC | PRODUCTION & EMISSION CHALEUR/FROID | nattes capillaires V2V + moteur | 1 | nattes capillaires V2V + moteur |  | Honeywell | 2015 | LOT 1
1 | AJG | R+1H | ES14 | CVC | PRODUCTION & EMISSION CHALEUR/FROID | Sonde température amb. | 1 | nattes capillaires |  | Honeywell | 2015 | LOT 1
1 | AJG | R+1H | ES14 | CVC | PRODUCTION & EMISSION CHALEUR/FROID | Contact de feuillure | 1 |  |  |  | 2015 | LOT 1
1 | AJG | R+1H | ES15 | CVC | PRODUCTION & EMISSION CHALEUR/FROID | natte capillaire | 1 | natte capillaire |  | KARO | 2015 | LOT 1
1 | AJG | R+1H | ES15 | CVC | PRODUCTION & EMISSION CHALEUR/FROID | Régulateur natte capilaire | 1 | nattes capillaires |  | Honeywell | 2015 | LOT 1
1 | AJG | R+1H | ES15 | CVC | PRODUCTION & EMISSION CHALEUR/FROID | Sonde anti-condensation | 1 | Circuit nattes capillaires sonde + Module de convertion |  | KARO | 2015 | LOT 1
1 | AJG | R+1H | ES15 | CVC | PRODUCTION & EMISSION CHALEUR/FROID | nattes capillaires V2V + moteur | 1 | nattes capillaires V2V + moteur |  | Honeywell | 2015 | LOT 1
1 | AJG | R+1H | ES15 | CVC | PRODUCTION & EMISSION CHALEUR/FROID | Sonde température amb. | 1 | nattes capillaires |  | Honeywell | 2015 | LOT 1
1 | AJG | R+1H | ES15 | CVC | PRODUCTION & EMISSION CHALEUR/FROID | Contact de feuillure | 1 |  |  |  | 2015 | LOT 1
1 | AJG | R+1H | ES16 | CVC | PRODUCTION & EMISSION CHALEUR/FROID | natte capillaire | 1 | natte capillaire |  | KARO | 2015 | LOT 1
1 | AJG | R+1H | ES16 | CVC | PRODUCTION & EMISSION CHALEUR/FROID | Régulateur natte capilaire | 1 | nattes capillaires |  | Honeywell | 2015 | LOT 1
1 | AJG | R+1H | ES16 | CVC | PRODUCTION & EMISSION CHALEUR/FROID | Sonde anti-condensation | 1 | Circuit nattes capillaires sonde + Module de convertion |  | KARO | 2015 | LOT 1
1 | AJG | R+1H | ES16 | CVC | PRODUCTION & EMISSION CHALEUR/FROID | nattes capillaires V2V + moteur | 1 | nattes capillaires V2V + moteur |  | Honeywell | 2015 | LOT 1
1 | AJG | R+1H | ES16 | CVC | PRODUCTION & EMISSION CHALEUR/FROID | Sonde température amb. | 1 | nattes capillaires |  | Honeywell | 2015 | LOT 1
1 | AJG | R+1H | ES16 | CVC | PRODUCTION & EMISSION CHALEUR/FROID | Contact de feuillure | 1 |  |  |  | 2015 | LOT 1
1 | AJG | R-1 | SS 05 local EG | CVC | PRODUCTION & EMISSION CHALEUR/FROID | départ et retour circuit primaire nattes capillaires | 2 | départ et retour circuit primaire nattes capillaires |  | SAUTER | 2015 | LOT 1
1 | AJG | R-1 | SS 05 local EG | CVC | PRODUCTION & EMISSION CHALEUR/FROID | départ et retour circuit secondaire nattes capillaires | 2 | départ et retour circuit secondaire nattes capillaires |  | SAUTER | 2015 | LOT 1
1 | AJG | R-1 | SS 05 local EG | CVC | PRODUCTION & EMISSION CHALEUR/FROID | Pressostat eau | 1 | manque d'eau cricuit secondaire nattes capillaires |  | SAUTER | 2015 | LOT 1
1 | AJG | RDC | RC 14 hall | CVC | PRODUCTION & EMISSION CHALEUR/FROID | Plancher chauffant/rafraîchissant | 1 | zone Hall (4 collecteurs) |  | ACOME | 2015 | LOT 1
1 | AJG | R-1 | SS 05 local EG | CVC | PRODUCTION & EMISSION CHALEUR/FROID | Vanne 2 voies motorisées | 4 | circuit plancher chauffant/rafraîchissant |  | SAUTER | 2015 | LOT 1
1 | AJG | R-1 | SS 05 local EG | CVC | PRODUCTION & EMISSION CHALEUR/FROID | départ et retour circuit plancher chauffant/rafraîchissant | 2 | départ et retour circuit plancher chauffant/rafraîchissant |  | SAUTER | 2015 | LOT 1
1 | AJG | R-1 | SS 05 local EG | CVC | PRODUCTION & EMISSION CHALEUR/FROID | Sonde anti-condensation | 1 | circuit plancher chauffant/rafraîchissant |  | SAUTER | 2015 | LOT 1
1 | AJG | R-1 | SS 05 local EG | CVC | PRODUCTION & EMISSION CHALEUR/FROID | Thermostat Surchauffe | 1 | surchauffe circuit plancher chauffant |  | SAUTER | 2015 | LOT 1
1 | AJG | R-1 | SS 05 local EG | CVC | PRODUCTION & EMISSION CHALEUR/FROID | Vanne 3 voies motorisée | 1 | circuit plancher chauffant/rafraîchissant |  | SAUTER | 2015 | LOT 1
1 | AJG | R-1 | SS 05 chaufferie | CVC | PRODUCTION & EMISSION CHALEUR/FROID | Pompe double de circulation | 2 | pp charge CH1 et CH2 |  | SALMSON | 2015 | LOT 1
1 | AJG | R-1 | SS 05 local EG | CVC | PRODUCTION & EMISSION CHALEUR/FROID | Pompe double de circulation | 1 | pp primaire EG |  | SALMSON | 2015 | LOT 1
1 | AJG | R-1 | SS 05 local EG | CVC | PRODUCTION & EMISSION CHALEUR/FROID | Pompe double de circulation | 1 | circuit EG |  | SALMSON | 2015 | LOT 1
1 | AJG | R-1 | SS 05 local EG | CVC | PRODUCTION & EMISSION CHALEUR/FROID | Pompe double de circulation | 1 | circuit change-over |  | SALMSON | 2015 | LOT 1
1 | AJG | R-1 | SS 05 local EG | CVC | PRODUCTION & EMISSION CHALEUR/FROID | Pompe double de circulation | 1 | circuit primaire nattes capillaires |  | SALMSON | 2015 | LOT 1
1 | AJG | R-1 | SS 05 local EG | CVC | PRODUCTION & EMISSION CHALEUR/FROID | Pompe double de circulation | 1 | circuit secondaire nattes capillaires |  | SALMSON | 2015 | LOT 1
1 | AJG | R-1 | SS 05 local EG | CVC | PRODUCTION & EMISSION CHALEUR/FROID | Pompe double de circulation | 1 | circuit plancher chauffant/rafraîchissant |  | SALMSON | 2015 | LOT 1
1 | AJG | R-1 | SS 05 local EG | CVC | PRODUCTION & EMISSION CHALEUR/FROID | Pompe double de circulation | 1 | circuit radiateurs |  | SALMSON | 2015 | LOT 1
1 | AJG | R+2 | circulations | CVC | PRODUCTION & EMISSION CHALEUR/FROID | Radiateur | 1 |  |  | STELRAD | 2015 | LOT 1
1 | AJG | R+2 | circulations | CVC | PRODUCTION & EMISSION CHALEUR/FROID | Radiateur | 1 |  |  | STELRAD | 2015 | LOT 1
1 | AJG | R+2 | circulations | CVC | PRODUCTION & EMISSION CHALEUR/FROID | Radiateur | 1 |  |  | STELRAD | 2015 | LOT 1
1 | AJG | R+1 | Escalier patrimonial | CVC | PRODUCTION & EMISSION CHALEUR/FROID | Radiateur | 2 |  |  | HENRAD | 2015 | LOT 1
1 | AJG | RDC | Escalier patrimonial | CVC | PRODUCTION & EMISSION CHALEUR/FROID | Radiateur | 4 |  |  | HENRAD | 2015 | LOT 1
1 | AJG | RDC | Sanitaire Femme | CVC | PRODUCTION & EMISSION CHALEUR/FROID | Radiateur | 1 |  |  | STELRAD | 2015 | LOT 1
1 | AJG | RDC | Sanitaire Femme AWD | CVC | PRODUCTION & EMISSION CHALEUR/FROID | Radiateur | 1 |  |  | STELRAD | 2015 | LOT 1
1 | AJG | R+1 | Sanitaire H/F | CVC | PRODUCTION & EMISSION CHALEUR/FROID | Radiateur | 1 |  |  | STELRAD | 2015 | LOT 1
1 | AJG | R+2 | Sanitaire H/F | CVC | PRODUCTION & EMISSION CHALEUR/FROID | Radiateur | 1 |  |  | STELRAD | 2015 | LOT 1
1 | AJG | RDC | Sanitaire Homme AWD | CVC | PRODUCTION & EMISSION CHALEUR/FROID | Radiateur | 1 |  |  | STELRAD | 2015 | LOT 1
1 | AJG | R-1 | SS 05 local EG | CVC | PRODUCTION & EMISSION CHALEUR/FROID | Vanne 3 voies motorisée | 1 | circuit radiateurs |  | SAUTER | 2015 | LOT 1
1 | AJG | R-1 | SS 05 local EG | CVC | PRODUCTION & EMISSION CHALEUR/FROID | départ et retour circuit radiateurs | 2 | départ et retour circuit radiateurs |  | SAUTER | 2015 | LOT 1
1 | AJG | R+1 | Stock | CVC | PRODUCTION & EMISSION CHALEUR/FROID | Radiateur | 1 |  |  | STELRAD | 2015 | LOT 1
1 | AJG | R+1 | Stock | CVC | PRODUCTION & EMISSION CHALEUR/FROID | Radiateur | 1 |  |  | STELRAD | 2015 | LOT 1
1 | AJG | R+1 | Stock | CVC | PRODUCTION & EMISSION CHALEUR/FROID | Radiateur | 1 |  |  | STELRAD | 2015 | LOT 1
1 | AJG | R+1H | Stock | CVC | PRODUCTION & EMISSION CHALEUR/FROID | Radiateur | 1 |  |  | STELRAD | 2015 | LOT 1
1 | AJG | R+2 | Stock | CVC | PRODUCTION & EMISSION CHALEUR/FROID | Radiateur | 1 |  |  | STELRAD | 2015 | LOT 1
1 | AJG | R+2 | Stock | CVC | PRODUCTION & EMISSION CHALEUR/FROID | Radiateur | 1 |  |  | STELRAD | 2015 | LOT 1
1 | AJG | R+1 | sanitaires | CVC | TRAITEMENT ET DIFFUSION D'AIR | Bouche VMC autoréglable | 6 | extraction d'air |  | ALDES | 2015 | LOT 1
1 | AJG | R+1H | sanitaires | CVC | TRAITEMENT ET DIFFUSION D'AIR | Bouche VMC autoréglable | 2 | extraction d'air |  | ALDES | 2015 | LOT 1
1 | AJG | R+2 | sanitaires | CVC | TRAITEMENT ET DIFFUSION D'AIR | Bouche VMC autoréglable | 4 | extraction d'air |  | ALDES | 2015 | LOT 1
1 | AJG | RDC | sanitaires | CVC | TRAITEMENT ET DIFFUSION D'AIR | Bouche VMC autoréglable | 11 | extraction d'air |  | ALDES | 2015 | LOT 1
1 | AJG | R-1 | SS 02 archives | CVC | TRAITEMENT ET DIFFUSION D'AIR | Bouche VMC autoréglable | 1 | extraction d'air |  | ALDES | 2015 | LOT 1
1 | AJG | R-1 | SS 02 local CTA 01 | CVC | TRAITEMENT ET DIFFUSION D'AIR | Bouche VMC autoréglable | 1 | extraction d'air |  | ALDES | 2015 | LOT 1
1 | AJG | R+1 | locaux | CVC | TRAITEMENT ET DIFFUSION D'AIR | Diffuseur soufflage ou reprise | 56 | extraction et diffusion d'air |  | ALDES | 2015 | LOT 1
1 | AJG | R+1H | locaux | CVC | TRAITEMENT ET DIFFUSION D'AIR | Diffuseur soufflage ou reprise | 28 | extraction et diffusion d'air |  | ALDES | 2015 | LOT 1
1 | AJG | R+2 | locaux | CVC | TRAITEMENT ET DIFFUSION D'AIR | Diffuseur soufflage ou reprise | 54 | extraction et diffusion d'air |  | ALDES | 2015 | LOT 1
1 | AJG | RDC | locaux | CVC | TRAITEMENT ET DIFFUSION D'AIR | Diffuseur soufflage ou reprise | 35 | extraction et diffusion d'air |  | ALDES | 2015 | LOT 1
1 | AJG | RDC | RC 14 hall | CVC | PRODUCTION & EMISSION CHALEUR/FROID | Rideau d'air chaud | 2 | batterie eau |  | France AIR | 2015 | LOT 1
1 | AJG | R-1 | SS 05 chaufferie | PLOMBERIE | EQUIPEMENTS SANITAIRES ET MATERIELS | Vase d'expansion | 1 | circuit EC |  |  | 2015 | LOT 1
1 | AJG | R-1 | SS 05 local EG | PLOMBERIE | EQUIPEMENTS SANITAIRES ET MATERIELS | Vase d'expansion | 1 | circuit EG |  |  | 2015 | LOT 1
1 | AJG | R-1 | SS 05 local EG | PLOMBERIE | EQUIPEMENTS SANITAIRES ET MATERIELS | Vase d'expansion | 1 | circuit secondaire nattes capillaires |  |  | 2015 | LOT 1
1 | AJG | R+1 | E120 | CVC | PRODUCTION & EMISSION CHALEUR/FROID | 1 batterie C/O | 1 | 1 batterie C/O |  | CIAT | 2015 | LOT 1
1 | AJG | R+1 | E124 | CVC | PRODUCTION & EMISSION CHALEUR/FROID | 1 batterie C/O | 1 | 1 batterie C/O |  | CIAT | 2015 | LOT 1
1 | AJG | R+2 | E212 | CVC | PRODUCTION & EMISSION CHALEUR/FROID | 1 batterie C/O | 1 | 1 batterie C/O |  | CIAT | 2015 | LOT 1
1 | AJG | R+2 | E222 | CVC | PRODUCTION & EMISSION CHALEUR/FROID | 1 batterie C/O | 1 | 1 batterie C/O |  | CIAT | 2015 | LOT 1
1 | AJG | R+2 | E222 | CVC | PRODUCTION & EMISSION CHALEUR/FROID | Servo-moteur volet | 2 | AS ET AR E2 22 / 9,4 réunion |  | ALDES | 2015 | LOT 1
1 | AJG | R+2 | E222 | CVC | PRODUCTION & EMISSION CHALEUR/FROID | Sonde température et CO² | 2 | T° et CO² ambiant E2 22 / 9,4 réunion |  | SAUTER | 2015 | LOT 1
1 | AJG | RDC | RC 03 | CVC | PRODUCTION & EMISSION CHALEUR/FROID | 1 batterie C/O | 1 | 1 batterie C/O |  | CIAT | 2015 | LOT 1
1 | AJG | RDC | RC 03 | CVC | PRODUCTION & EMISSION CHALEUR/FROID | Sonde température Amb. | 1 |  |  | SAUTER | 2015 | LOT 1
1 | AJG | RDC | RC 06 | CVC | PRODUCTION & EMISSION CHALEUR/FROID | 1 batterie C/O | 1 | 1 batterie C/O |  | CIAT | 2015 | LOT 1
1 | AJG | RDC | RC 06 | CVC | PRODUCTION & EMISSION CHALEUR/FROID | Sonde température Amb. | 1 |  |  | SAUTER | 2015 | LOT 1
1 | AJG | RDC | RC 08 | CVC | PRODUCTION & EMISSION CHALEUR/FROID | 1 batterie C/O | 1 | 1 batterie C/O |  | CIAT | 2015 | LOT 1
1 | AJG | RDC | RC 08 | CVC | PRODUCTION & EMISSION CHALEUR/FROID | Sonde température Amb. | 1 |  |  | SAUTER | 2015 | LOT 1
1 | AJG | RDC | RC 10 | CVC | PRODUCTION & EMISSION CHALEUR/FROID | 1 batterie C/O | 1 | 1 batterie C/O |  | CIAT | 2015 | LOT 1
1 | AJG | RDC | RC 10 | CVC | PRODUCTION & EMISSION CHALEUR/FROID | Sonde température Amb. | 1 |  |  | SAUTER | 2015 | LOT 1
1 | AJG | RDC | RC 11 | CVC | PRODUCTION & EMISSION CHALEUR/FROID | 1 batterie C/O | 1 | 1 batterie C/O |  | CIAT | 2015 | LOT 1
1 | AJG | RDC | RC 11 | CVC | PRODUCTION & EMISSION CHALEUR/FROID | Sonde température Amb. | 1 |  |  | SAUTER | 2015 | LOT 1
1 | AJG | RDC | RC 13 | CVC | PRODUCTION & EMISSION CHALEUR/FROID | 1 batterie C/O | 1 | 1 batterie C/O |  | CIAT | 2015 | LOT 1
1 | AJG | RDC | RC 13 | CVC | PRODUCTION & EMISSION CHALEUR/FROID | Sonde température Amb. | 1 |  |  | SAUTER | 2015 | LOT 1
1 | AJG | RDC | RC 14 hall | CVC | PRODUCTION & EMISSION CHALEUR/FROID | 1 batterie EG | 1 | 1 batterie EG |  | CIAT | 2015 | LOT 1
1 | AJG | RDC | RC 14 hall | CVC | PRODUCTION & EMISSION CHALEUR/FROID | 1 batterie EG | 1 | 1 batterie EG |  | CIAT | 2015 | LOT 1
1 | AJG | RDC | RC 14 hall | CVC | PRODUCTION & EMISSION CHALEUR/FROID | 1 batterie EG | 1 | 1 batterie EG |  | CIAT | 2015 | LOT 1
1 | AJG | RDC | RC 14 hall | CVC | PRODUCTION & EMISSION CHALEUR/FROID | Sonde température Amb. | 1 |  |  | SAUTER | 2015 | LOT 1
1 | AJG | RDC | RC 14 hall | CVC | PRODUCTION & EMISSION CHALEUR/FROID | Sonde température Amb. | 1 |  |  | SAUTER | 2015 | LOT 1
1 | AJG | RDC | RC 14 hall | CVC | PRODUCTION & EMISSION CHALEUR/FROID | Sonde température Amb. | 1 |  |  | SAUTER | 2015 | LOT 1
1 | AJG | RDC | RC 15 | CVC | PRODUCTION & EMISSION CHALEUR/FROID | 1 batterie C/O | 1 | 1 batterie C/O |  | CIAT | 2015 | LOT 1
1 | AJG | RDC | RC 15 | CVC | PRODUCTION & EMISSION CHALEUR/FROID | Sonde température Amb. | 1 |  |  | SAUTER | 2015 | LOT 1
1 | AJG | RDC | RC 17 | CVC | PRODUCTION & EMISSION CHALEUR/FROID | 1 batterie C/O | 1 | 1 batterie C/O |  | CIAT | 2015 | LOT 1
1 | AJG | RDC | RC 17 | CVC | PRODUCTION & EMISSION CHALEUR/FROID | Sonde température Amb. | 1 |  |  | SAUTER | 2015 | LOT 1
1 | AJG | R+1H | 9.7 RP | PLOMBERIE | PRODUCTION ECS | Cumulus électrique | 1 | 150 litres alim ES 02 |  | ATLANTIC | 2015 | LOT 1
1 | AJG | R+1 | E109 | PLOMBERIE | PRODUCTION ECS | Cumulus électrique | 1 | 30 litres en faux plaf WC PMR alim E1 09 et E2 09 |  | ATLANTIC | 2015 | LOT 1
1 | AJG | RDC | E109 | PLOMBERIE | PRODUCTION ECS | Cumulus électrique | 1 | 30 litres en faux plaf WC alim RC 18 et RC 16 |  | ATLANTIC | 2015 | LOT 1
1 | AJG | R+1 | E119 | PLOMBERIE | PRODUCTION ECS | Cumulus électrique | 1 | 30 litres en faux plaf alim E1 19, E1 21 et E1 22 |  | ATLANTIC | 2015 | LOT 1
1 | AJG | R+2 | E212 | PLOMBERIE | PRODUCTION ECS | Cumulus électrique | 1 | 15 litres sous évier |  | ATLANTIC | 2015 | LOT 1
1 | AJG | R+2 | E219 | PLOMBERIE | PRODUCTION ECS | Cumulus électrique | 1 | 30 litres en faux plaf alim E2 19, E2 21 et E2 24 |  | ATLANTIC | 2015 | LOT 1
1 | AJG | R+1 | ES 01 | PLOMBERIE | PRODUCTION ECS | Cumulus électrique | 1 | 30 litres en faux plaf alim ES 01 et ES 03 |  | ATLANTIC | 2015 | LOT 1
1 | AJG | R+1 | RC 04 sanitaire | PLOMBERIE | PRODUCTION ECS | Cumulus électrique | 1 | 30 litres en faux plaf WC PMR alim RC 04 et RC05 |  | ATLANTIC | 2015 | LOT 1
1 | AJG | RDC | RC 12 local ménage | PLOMBERIE | PRODUCTION ECS | Cumulus électrique | 1 | 30 litres en faux plaf |  | ATLANTIC | 2015 | LOT 1
1 | AJG | R-1 | Disconnecteurs | PLOMBERIE | EQUIPEMENTS SANITAIRES ET MATERIELS | Disconnecteur | 2 | disco batiment |  |  | 2015 | LOT 1
1 | AJG | R+1 | E109 | PLOMBERIE | EQUIPEMENTS SANITAIRES ET MATERIELS | Bati support WC | 2 | bati support |  | GEBERIT | 2015 | LOT 1
1 | AJG | R+1 | E109 | PLOMBERIE | EQUIPEMENTS SANITAIRES ET MATERIELS | Cuvette WC | 1 | suspendue PMR |  | DURAVIT | 2015 | LOT 1
1 | AJG | R+1 | E109 | PLOMBERIE | EQUIPEMENTS SANITAIRES ET MATERIELS | Cuvette WC | 1 | suspendue |  | DURAVIT | 2015 | LOT 1
1 | AJG | R+1 | E109 | PLOMBERIE | EQUIPEMENTS SANITAIRES ET MATERIELS | Abattants WC | 2 | double |  | OLFA | 2015 | LOT 1
1 | AJG | R+1 | E109 | PLOMBERIE | EQUIPEMENTS SANITAIRES ET MATERIELS | Sèche mains | 1 | électrique |  | PRESTO | 2015 | LOT 1
1 | AJG | R+1 | E109 | PLOMBERIE | EQUIPEMENTS SANITAIRES ET MATERIELS | Distributeur de savon | 2 | liquide |  | PELLET | 2015 | LOT 1
1 | AJG | R+1 | E109 | PLOMBERIE | EQUIPEMENTS SANITAIRES ET MATERIELS | Barre de maintient | 1 | coudée |  | DELABIE | 2015 | LOT 1
1 | AJG | R+1 | E109 | PLOMBERIE | EQUIPEMENTS SANITAIRES ET MATERIELS | Distributeur de papier hygiénique | 2 | bobine 270 |  | PRESTO | 2015 | LOT 1
1 | AJG | R+1 | E121 | PLOMBERIE | EQUIPEMENTS SANITAIRES ET MATERIELS | Bati support WC | 1 | bati support |  | GEBERIT | 2015 | LOT 1
1 | AJG | R+1 | E121 | PLOMBERIE | EQUIPEMENTS SANITAIRES ET MATERIELS | Cuvette WC | 1 | suspendue PMR |  | DURAVIT | 2015 | LOT 1
1 | AJG | R+1 | E121 | PLOMBERIE | EQUIPEMENTS SANITAIRES ET MATERIELS | Abattants WC | 1 | double |  | OLFA | 2015 | LOT 1
1 | AJG | R+1 | E121 | PLOMBERIE | EQUIPEMENTS SANITAIRES ET MATERIELS | Distributeur de savon | 1 | liquide |  | PELLET | 2015 | LOT 1
1 | AJG | R+1 | E121 | PLOMBERIE | EQUIPEMENTS SANITAIRES ET MATERIELS | Barre de maintient | 1 | coudée |  | DELABIE | 2015 | LOT 1
1 | AJG | R+1 | E121 | PLOMBERIE | EQUIPEMENTS SANITAIRES ET MATERIELS | Distributeur de papier hygiénique | 1 | bobine 270 |  | PRESTO | 2015 | LOT 1
1 | AJG | R+1 | E122 | PLOMBERIE | EQUIPEMENTS SANITAIRES ET MATERIELS | Bati support WC | 1 | bati support |  | GEBERIT | 2015 | LOT 1
1 | AJG | R+1 | E122 | PLOMBERIE | EQUIPEMENTS SANITAIRES ET MATERIELS | Cuvette WC | 1 | suspendue PMR |  | DURAVIT | 2015 | LOT 1
1 | AJG | R+1 | E122 | PLOMBERIE | EQUIPEMENTS SANITAIRES ET MATERIELS | Abattants WC | 1 | double |  | OLFA | 2015 | LOT 1
1 | AJG | R+1 | E122 | PLOMBERIE | EQUIPEMENTS SANITAIRES ET MATERIELS | Distributeur de savon | 1 | liquide |  | PELLET | 2015 | LOT 1
1 | AJG | R+1 | E122 | PLOMBERIE | EQUIPEMENTS SANITAIRES ET MATERIELS | Barre de maintient | 1 | coudée |  | DELABIE | 2015 | LOT 1
1 | AJG | R+1 | E122 | PLOMBERIE | EQUIPEMENTS SANITAIRES ET MATERIELS | Distributeur de papier hygiénique | 1 | bobine 270 |  | PRESTO | 2015 | LOT 1
1 | AJG | R+2 | E209 | PLOMBERIE | EQUIPEMENTS SANITAIRES ET MATERIELS | Bati support WC | 2 | bati support |  | GEBERIT | 2015 | LOT 1
1 | AJG | R+2 | E209 | PLOMBERIE | EQUIPEMENTS SANITAIRES ET MATERIELS | Cuvette WC | 1 | suspendue PMR |  | DURAVIT | 2015 | LOT 1
1 | AJG | R+2 | E209 | PLOMBERIE | EQUIPEMENTS SANITAIRES ET MATERIELS | Cuvette WC | 1 | suspendue |  | DURAVIT | 2015 | LOT 1
1 | AJG | R+2 | E209 | PLOMBERIE | EQUIPEMENTS SANITAIRES ET MATERIELS | Abattants WC | 2 | double |  | OLFA | 2015 | LOT 1
1 | AJG | R+2 | E209 | PLOMBERIE | EQUIPEMENTS SANITAIRES ET MATERIELS | Distributeur de savon | 2 | liquide |  | PELLET | 2015 | LOT 1
1 | AJG | R+2 | E209 | PLOMBERIE | EQUIPEMENTS SANITAIRES ET MATERIELS | Barre de maintient | 1 | coudée |  | DELABIE | 2015 | LOT 1
1 | AJG | R+2 | E209 | PLOMBERIE | EQUIPEMENTS SANITAIRES ET MATERIELS | Distributeur de papier hygiénique | 2 | bobine 270 |  | PRESTO | 2015 | LOT 1
1 | AJG | R+2 | E221 | PLOMBERIE | EQUIPEMENTS SANITAIRES ET MATERIELS | Bati support WC | 1 | bati support |  | GEBERIT | 2015 | LOT 1
1 | AJG | R+2 | E221 | PLOMBERIE | EQUIPEMENTS SANITAIRES ET MATERIELS | Cuvette WC | 1 | suspendue PMR |  | DURAVIT | 2015 | LOT 1
1 | AJG | R+2 | E221 | PLOMBERIE | EQUIPEMENTS SANITAIRES ET MATERIELS | Abattants WC | 1 | double |  | OLFA | 2015 | LOT 1
1 | AJG | R+2 | E221 | PLOMBERIE | EQUIPEMENTS SANITAIRES ET MATERIELS | Distributeur de savon | 1 | liquide |  | PELLET | 2015 | LOT 1
1 | AJG | R+2 | E221 | PLOMBERIE | EQUIPEMENTS SANITAIRES ET MATERIELS | Barre de maintient | 1 | coudée |  | DELABIE | 2015 | LOT 1
1 | AJG | R+2 | E221 | PLOMBERIE | EQUIPEMENTS SANITAIRES ET MATERIELS | Distributeur de papier hygiénique | 1 | bobine 270 |  | PRESTO | 2015 | LOT 1
1 | AJG | R+2 | E224 | PLOMBERIE | EQUIPEMENTS SANITAIRES ET MATERIELS | Bati support WC | 1 | bati support |  | GEBERIT | 2015 | LOT 1
1 | AJG | R+2 | E224 | PLOMBERIE | EQUIPEMENTS SANITAIRES ET MATERIELS | Cuvette WC | 1 | suspendue PMR |  | DURAVIT | 2015 | LOT 1
1 | AJG | R+2 | E224 | PLOMBERIE | EQUIPEMENTS SANITAIRES ET MATERIELS | Abattants WC | 1 | double |  | OLFA | 2015 | LOT 1
1 | AJG | R+2 | E224 | PLOMBERIE | EQUIPEMENTS SANITAIRES ET MATERIELS | Distributeur de savon | 1 | liquide |  | PELLET | 2015 | LOT 1
1 | AJG | R+2 | E224 | PLOMBERIE | EQUIPEMENTS SANITAIRES ET MATERIELS | Barre de maintient | 1 | coudée |  | DELABIE | 2015 | LOT 1
1 | AJG | R+2 | E224 | PLOMBERIE | EQUIPEMENTS SANITAIRES ET MATERIELS | Distributeur de papier hygiénique | 1 | bobine 270 |  | PRESTO | 2015 | LOT 1
1 | AJG | R+1H | ES 02 | PLOMBERIE | EQUIPEMENTS SANITAIRES ET MATERIELS | Siège de douche | 1 | siège relevable |  | PELLET | 2015 | LOT 1
1 | AJG | R+1H | ES 02 | PLOMBERIE | EQUIPEMENTS SANITAIRES ET MATERIELS | Barre de maintient | 1 | L 300 INOX 304 BROSSE |  | PELLET | 2015 | LOT 1
1 | AJG | R+1H | ES 02 | PLOMBERIE | EQUIPEMENTS SANITAIRES ET MATERIELS | Barre de maintient | 1 | L 800 INOX 304 BROSSE |  | PELLET | 2015 | LOT 1
1 | AJG | R+1H | ES 02 | PLOMBERIE | EQUIPEMENTS SANITAIRES ET MATERIELS | Rideau de douche | 1 | Barre extensible 1200 à 2200 + rideau L 1800 PVC blanc |  | TEREVA | 2015 | LOT 1
1 | AJG | R+1H | ES 02 | PLOMBERIE | EQUIPEMENTS SANITAIRES ET MATERIELS | Distributeur de savon | 1 | liquide |  | PELLET | 2015 | LOT 1
1 | AJG | R+1H | ES 03 | PLOMBERIE | EQUIPEMENTS SANITAIRES ET MATERIELS | Bati support WC | 1 | bati support |  | GEBERIT | 2015 | LOT 1
1 | AJG | R+1H | ES 03 | PLOMBERIE | EQUIPEMENTS SANITAIRES ET MATERIELS | Cuvette WC | 1 | suspendue PMR |  | DURAVIT | 2015 | LOT 1
1 | AJG | R+1H | ES 03 | PLOMBERIE | EQUIPEMENTS SANITAIRES ET MATERIELS | Abattants WC | 1 | double |  | OLFA | 2015 | LOT 1
1 | AJG | R+1H | ES 03 | PLOMBERIE | EQUIPEMENTS SANITAIRES ET MATERIELS | Distributeur de savon | 1 | liquide |  | PELLET | 2015 | LOT 1
1 | AJG | R+1H | ES 03 | PLOMBERIE | EQUIPEMENTS SANITAIRES ET MATERIELS | Barre de maintient | 1 | coudée |  | DELABIE | 2015 | LOT 1
1 | AJG | R+1H | ES 03 | PLOMBERIE | EQUIPEMENTS SANITAIRES ET MATERIELS | Distributeur de papier hygiénique | 1 | bobine 270 |  | PRESTO | 2015 | LOT 1
1 | AJG | RDC | RC 04 sanitaire | PLOMBERIE | EQUIPEMENTS SANITAIRES ET MATERIELS | Bati support WC | 2 | bati support |  | GEBERIT | 2015 | LOT 1
1 | AJG | RDC | RC 04 sanitaire | PLOMBERIE | EQUIPEMENTS SANITAIRES ET MATERIELS | Cuvette WC | 1 | suspendue PMR |  | DURAVIT | 2015 | LOT 1
1 | AJG | RDC | RC 04 sanitaire | PLOMBERIE | EQUIPEMENTS SANITAIRES ET MATERIELS | Cuvette WC | 1 | suspendue |  | DURAVIT | 2015 | LOT 1
1 | AJG | RDC | RC 04 sanitaire | PLOMBERIE | EQUIPEMENTS SANITAIRES ET MATERIELS | Abattants WC | 2 | double |  | OLFA | 2015 | LOT 1
1 | AJG | RDC | RC 04 sanitaire | PLOMBERIE | EQUIPEMENTS SANITAIRES ET MATERIELS | Sèche mains | 1 | électrique |  | PRESTO | 2015 | LOT 1
1 | AJG | RDC | RC 04 sanitaire | PLOMBERIE | EQUIPEMENTS SANITAIRES ET MATERIELS | Distributeur de savon | 2 | liquide |  | PELLET | 2015 | LOT 1
1 | AJG | RDC | RC 04 sanitaire | PLOMBERIE | EQUIPEMENTS SANITAIRES ET MATERIELS | Barre de maintient | 1 | coudée |  | DELABIE | 2015 | LOT 1
1 | AJG | RDC | RC 04 sanitaire | PLOMBERIE | EQUIPEMENTS SANITAIRES ET MATERIELS | Distributeur de papier hygiénique | 2 | bobine 270 |  | PRESTO | 2015 | LOT 1
1 | AJG | RDC | RC 05 sanitaire | PLOMBERIE | EQUIPEMENTS SANITAIRES ET MATERIELS | Bati support WC | 2 | bati support |  | GEBERIT | 2015 | LOT 1
1 | AJG | RDC | RC 05 sanitaire | PLOMBERIE | EQUIPEMENTS SANITAIRES ET MATERIELS | Cuvette WC | 1 | suspendue PMR |  | DURAVIT | 2015 | LOT 1
1 | AJG | RDC | RC 05 sanitaire | PLOMBERIE | EQUIPEMENTS SANITAIRES ET MATERIELS | Cuvette WC | 1 | suspendue |  | DURAVIT | 2015 | LOT 1
1 | AJG | RDC | RC 05 sanitaire | PLOMBERIE | EQUIPEMENTS SANITAIRES ET MATERIELS | Abattants WC | 2 | double |  | OLFA | 2015 | LOT 1
1 | AJG | RDC | RC 05 sanitaire | PLOMBERIE | EQUIPEMENTS SANITAIRES ET MATERIELS | Sèche mains | 1 | électrique |  | PRESTO | 2015 | LOT 1
1 | AJG | RDC | RC 05 sanitaire | PLOMBERIE | EQUIPEMENTS SANITAIRES ET MATERIELS | Distributeur de savon | 2 | liquide |  | PELLET | 2015 | LOT 1
1 | AJG | RDC | RC 05 sanitaire | PLOMBERIE | EQUIPEMENTS SANITAIRES ET MATERIELS | Barre de maintient | 1 | coudée |  | DELABIE | 2015 | LOT 1
1 | AJG | RDC | RC 05 sanitaire | PLOMBERIE | EQUIPEMENTS SANITAIRES ET MATERIELS | Distributeur de papier hygiénique | 2 | bobine 270 |  | PRESTO | 2015 | LOT 1
1 | AJG | RDC | RC 16 sanitaire | PLOMBERIE | EQUIPEMENTS SANITAIRES ET MATERIELS | Bati support WC | 2 | bati support |  | GEBERIT | 2015 | LOT 1
1 | AJG | RDC | RC 16 sanitaire | PLOMBERIE | EQUIPEMENTS SANITAIRES ET MATERIELS | Cuvette WC | 1 | suspendue PMR |  | DURAVIT | 2015 | LOT 1
1 | AJG | RDC | RC 16 sanitaire | PLOMBERIE | EQUIPEMENTS SANITAIRES ET MATERIELS | Cuvette WC | 1 | suspendue |  | DURAVIT | 2015 | LOT 1
1 | AJG | RDC | RC 16 sanitaire | PLOMBERIE | EQUIPEMENTS SANITAIRES ET MATERIELS | Abattants WC | 2 | double |  | OLFA | 2015 | LOT 1
1 | AJG | RDC | RC 16 sanitaire | PLOMBERIE | EQUIPEMENTS SANITAIRES ET MATERIELS | Sèche mains | 1 | électrique |  | PRESTO | 2015 | LOT 1
1 | AJG | RDC | RC 16 sanitaire | PLOMBERIE | EQUIPEMENTS SANITAIRES ET MATERIELS | Distributeur de savon | 2 | liquide |  | PELLET | 2015 | LOT 1
1 | AJG | RDC | RC 16 sanitaire | PLOMBERIE | EQUIPEMENTS SANITAIRES ET MATERIELS | Barre de maintient | 1 | coudée |  | DELABIE | 2015 | LOT 1
1 | AJG | RDC | RC 16 sanitaire | PLOMBERIE | EQUIPEMENTS SANITAIRES ET MATERIELS | Distributeur de papier hygiénique | 2 | bobine 270 |  | PRESTO | 2015 | LOT 1
1 | AJG | RDC | RC 18 sanitaire | PLOMBERIE | EQUIPEMENTS SANITAIRES ET MATERIELS | Bati support WC | 1 | bati support |  | GEBERIT | 2015 | LOT 1
1 | AJG | RDC | RC 18 sanitaire | PLOMBERIE | EQUIPEMENTS SANITAIRES ET MATERIELS | Cuvette WC | 1 | suspendue PMR |  | DURAVIT | 2015 | LOT 1
1 | AJG | RDC | RC 18 sanitaire | PLOMBERIE | EQUIPEMENTS SANITAIRES ET MATERIELS | Abattants WC | 1 | double |  | OLFA | 2015 | LOT 1
1 | AJG | RDC | RC 18 sanitaire | PLOMBERIE | EQUIPEMENTS SANITAIRES ET MATERIELS | Sèche mains | 1 | électrique |  | PRESTO | 2015 | LOT 1
1 | AJG | RDC | RC 18 sanitaire | PLOMBERIE | EQUIPEMENTS SANITAIRES ET MATERIELS | Distributeur de savon | 2 | liquide |  | PELLET | 2015 | LOT 1
1 | AJG | RDC | RC 18 sanitaire | PLOMBERIE | EQUIPEMENTS SANITAIRES ET MATERIELS | Barre de maintient | 1 | coudée |  | DELABIE | 2015 | LOT 1
1 | AJG | RDC | RC 18 sanitaire | PLOMBERIE | EQUIPEMENTS SANITAIRES ET MATERIELS | Distributeur de papier hygiénique | 1 | bobine 270 |  | PRESTO | 2015 | LOT 1
1 | AJG | R+1 | E108 | PLOMBERIE | EQUIPEMENTS SANITAIRES ET MATERIELS | Evier | 1 | encastré blanc |  | FRANKE | 2015 | LOT 1
1 | AJG | R+1 | E108 | PLOMBERIE | EQUIPEMENTS SANITAIRES ET MATERIELS | Robinetterie évier | 1 | mitigeur évier |  | JACOB DELAFON | 2015 | LOT 1
1 | AJG | R+1 | E109 | PLOMBERIE | EQUIPEMENTS SANITAIRES ET MATERIELS | Vasque | 1 | vasque sur plan de vasque |  | JACOB DELAFON | 2015 | LOT 1
1 | AJG | R+1 | E109 | PLOMBERIE | EQUIPEMENTS SANITAIRES ET MATERIELS | Lavabo | 1 | lavabo PMR |  | JACOB DELAFON | 2015 | LOT 1
1 | AJG | R+1 | E109 | PLOMBERIE | EQUIPEMENTS SANITAIRES ET MATERIELS | Mitigeur lavabo | 2 | mitigeur lavabo à détection éleectronique |  | PRESTO | 2015 | LOT 1
1 | AJG | R+1 | E109 | PLOMBERIE | EQUIPEMENTS SANITAIRES ET MATERIELS | Commande chasse WC | 1 | mécanique |  | GEBERIT | 2015 | LOT 1
1 | AJG | R+1 | E109 | PLOMBERIE | EQUIPEMENTS SANITAIRES ET MATERIELS | Commande chasse WC | 1 | électronique |  | GEBERIT | 2015 | LOT 1
1 | AJG | R+1 | E119 | PLOMBERIE | EQUIPEMENTS SANITAIRES ET MATERIELS | Déversoir | 1 | mural |  | ALLIA | 2015 | LOT 1
1 | AJG | R+1 | E119 | PLOMBERIE | EQUIPEMENTS SANITAIRES ET MATERIELS | Robinetterie déversoir | 1 | mélangeur mural |  | JACOB DELAFON | 2015 | LOT 1
1 | AJG | R+1 | E121 | PLOMBERIE | EQUIPEMENTS SANITAIRES ET MATERIELS | Lavabo | 1 | lavabo PMR |  | JACOB DELAFON | 2015 | LOT 1
1 | AJG | R+1 | E121 | PLOMBERIE | EQUIPEMENTS SANITAIRES ET MATERIELS | Mitigeur lavabo | 1 | mitigeur lavabo à détection éleectronique |  | PRESTO | 2015 | LOT 1
1 | AJG | R+1 | E121 | PLOMBERIE | EQUIPEMENTS SANITAIRES ET MATERIELS | Commande chasse WC | 1 | électronique |  | GEBERIT | 2015 | LOT 1
1 | AJG | R+1 | E122 | PLOMBERIE | EQUIPEMENTS SANITAIRES ET MATERIELS | Lavabo | 1 | lavabo PMR |  | JACOB DELAFON | 2015 | LOT 1
1 | AJG | R+1 | E122 | PLOMBERIE | EQUIPEMENTS SANITAIRES ET MATERIELS | Mitigeur lavabo | 1 | mitigeur lavabo à détection éleectronique |  | PRESTO | 2015 | LOT 1
1 | AJG | R+1 | E122 | PLOMBERIE | EQUIPEMENTS SANITAIRES ET MATERIELS | Commande chasse WC | 1 | électronique |  | GEBERIT | 2015 | LOT 1
1 | AJG | R+2 | E209 | PLOMBERIE | EQUIPEMENTS SANITAIRES ET MATERIELS | Vasque | 1 | vasque sur plan de vasque |  | JACOB DELAFON | 2015 | LOT 1
1 | AJG | R+2 | E209 | PLOMBERIE | EQUIPEMENTS SANITAIRES ET MATERIELS | Lavabo | 1 | lavabo PMR |  | JACOB DELAFON | 2015 | LOT 1
1 | AJG | R+2 | E209 | PLOMBERIE | EQUIPEMENTS SANITAIRES ET MATERIELS | Mitigeur lavabo | 2 | mitigeur lavabo à détection éleectronique |  | PRESTO | 2015 | LOT 1
1 | AJG | R+2 | E209 | PLOMBERIE | EQUIPEMENTS SANITAIRES ET MATERIELS | Commande chasse WC | 1 | mécanique |  | GEBERIT | 2015 | LOT 1
1 | AJG | R+2 | E209 | PLOMBERIE | EQUIPEMENTS SANITAIRES ET MATERIELS | Commande chasse WC | 1 | électronique |  | GEBERIT | 2015 | LOT 1
1 | AJG | R+2 | E212 | PLOMBERIE | EQUIPEMENTS SANITAIRES ET MATERIELS | Evier | 1 | encastré blanc |  | FRANKE | 2015 | LOT 1
1 | AJG | R+2 | E212 | PLOMBERIE | EQUIPEMENTS SANITAIRES ET MATERIELS | Robinetterie évier | 1 | mitigeur évier |  | JACOB DELAFON | 2015 | LOT 1
1 | AJG | R+2 | E219 | PLOMBERIE | EQUIPEMENTS SANITAIRES ET MATERIELS | Déversoir | 1 | mural |  | ALLIA | 2015 | LOT 1
1 | AJG | R+2 | E219 | PLOMBERIE | EQUIPEMENTS SANITAIRES ET MATERIELS | Robinetterie déversoir | 1 | mélangeur mural |  | JACOB DELAFON | 2015 | LOT 1
1 | AJG | R+2 | E221 | PLOMBERIE | EQUIPEMENTS SANITAIRES ET MATERIELS | Lavabo | 1 | lavabo PMR |  | JACOB DELAFON | 2015 | LOT 1
1 | AJG | R+2 | E221 | PLOMBERIE | EQUIPEMENTS SANITAIRES ET MATERIELS | Mitigeur lavabo | 1 | mitigeur lavabo à détection éleectronique |  | PRESTO | 2015 | LOT 1
1 | AJG | R+2 | E221 | PLOMBERIE | EQUIPEMENTS SANITAIRES ET MATERIELS | Commande chasse WC | 1 | électronique |  | GEBERIT | 2015 | LOT 1
1 | AJG | R+2 | E224 | PLOMBERIE | EQUIPEMENTS SANITAIRES ET MATERIELS | Lavabo | 1 | lavabo PMR |  | JACOB DELAFON | 2015 | LOT 1
1 | AJG | R+2 | E224 | PLOMBERIE | EQUIPEMENTS SANITAIRES ET MATERIELS | Mitigeur lavabo | 1 | mitigeur lavabo à détection éleectronique |  | PRESTO | 2015 | LOT 1
1 | AJG | R+2 | E224 | PLOMBERIE | EQUIPEMENTS SANITAIRES ET MATERIELS | Commande chasse WC | 1 | électronique |  | GEBERIT | 2015 | LOT 1
1 | AJG | R+1H | ES 01 | PLOMBERIE | EQUIPEMENTS SANITAIRES ET MATERIELS | Déversoir | 1 | mural |  | ALLIA | 2015 | LOT 1
1 | AJG | R+1H | ES 01 | PLOMBERIE | EQUIPEMENTS SANITAIRES ET MATERIELS | Robinetterie déversoir | 1 | mélangeur mural |  | JACOB DELAFON | 2015 | LOT 1
1 | AJG | R+1H | ES 02 | PLOMBERIE | EQUIPEMENTS SANITAIRES ET MATERIELS | Lavabo | 1 | lavabo PMR |  | JACOB DELAFON | 2015 | LOT 1
1 | AJG | R+1H | ES 02 | PLOMBERIE | EQUIPEMENTS SANITAIRES ET MATERIELS | Mitigeur lavabo | 1 | mitigeur lavabo à détection éleectronique |  | PRESTO | 2015 | LOT 1
1 | AJG | R+1H | ES 02 | PLOMBERIE | EQUIPEMENTS SANITAIRES ET MATERIELS | Robinetterie douche | 1 | ensemble colonne de douche |  | DELABIE | 2015 | LOT 1
1 | AJG | R+1H | ES 03 | PLOMBERIE | EQUIPEMENTS SANITAIRES ET MATERIELS | Lavabo | 1 | lavabo PMR |  | JACOB DELAFON | 2015 | LOT 1
1 | AJG | R+1H | ES 03 | PLOMBERIE | EQUIPEMENTS SANITAIRES ET MATERIELS | Mitigeur lavabo | 1 | mitigeur lavabo à détection éleectronique |  | PRESTO | 2015 | LOT 1
1 | AJG | R+1H | ES 03 | PLOMBERIE | EQUIPEMENTS SANITAIRES ET MATERIELS | Commande chasse WC | 1 | électronique |  | GEBERIT | 2015 | LOT 1
1 | AJG | RDC | RC 04 sanitaire | PLOMBERIE | EQUIPEMENTS SANITAIRES ET MATERIELS | Vasque | 1 | vasque sur plan de vasque |  | JACOB DELAFON | 2015 | LOT 1
1 | AJG | RDC | RC 04 sanitaire | PLOMBERIE | EQUIPEMENTS SANITAIRES ET MATERIELS | Lavabo | 1 | lavabo PMR |  | JACOB DELAFON | 2015 | LOT 1
1 | AJG | RDC | RC 04 sanitaire | PLOMBERIE | EQUIPEMENTS SANITAIRES ET MATERIELS | Mitigeur lavabo | 2 | mitigeur lavabo à détection éleectronique |  | PRESTO | 2015 | LOT 1
1 | AJG | RDC | RC 04 sanitaire | PLOMBERIE | EQUIPEMENTS SANITAIRES ET MATERIELS | Commande chasse WC | 1 | mécanique |  | GEBERIT | 2015 | LOT 1
1 | AJG | RDC | RC 04 sanitaire | PLOMBERIE | EQUIPEMENTS SANITAIRES ET MATERIELS | Commande chasse WC | 1 | électronique |  | GEBERIT | 2015 | LOT 1
1 | AJG | RDC | RC 05 sanitaire | PLOMBERIE | EQUIPEMENTS SANITAIRES ET MATERIELS | Vasque | 1 | vasque sur plan de vasque |  | JACOB DELAFON | 2015 | LOT 1
1 | AJG | RDC | RC 05 sanitaire | PLOMBERIE | EQUIPEMENTS SANITAIRES ET MATERIELS | Lavabo | 1 | lavabo PMR |  | JACOB DELAFON | 2015 | LOT 1
1 | AJG | RDC | RC 05 sanitaire | PLOMBERIE | EQUIPEMENTS SANITAIRES ET MATERIELS | Mitigeur lavabo | 2 | mitigeur lavabo à détection éleectronique |  | PRESTO | 2015 | LOT 1
1 | AJG | RDC | RC 05 sanitaire | PLOMBERIE | EQUIPEMENTS SANITAIRES ET MATERIELS | Commande chasse WC | 1 | mécanique |  | GEBERIT | 2015 | LOT 1
1 | AJG | RDC | RC 05 sanitaire | PLOMBERIE | EQUIPEMENTS SANITAIRES ET MATERIELS | Commande chasse WC | 1 | électronique |  | GEBERIT | 2015 | LOT 1
1 | AJG | RDC | RC 12 local ménage | PLOMBERIE | EQUIPEMENTS SANITAIRES ET MATERIELS | Déversoir | 1 | mural |  | ALLIA | 2015 | LOT 1
1 | AJG | RDC | RC 12 local ménage | PLOMBERIE | EQUIPEMENTS SANITAIRES ET MATERIELS | Robinetterie déversoir | 1 | mélangeur mural |  | JACOB DELAFON | 2015 | LOT 1
1 | AJG | RDC | RC 16 sanitaire | PLOMBERIE | EQUIPEMENTS SANITAIRES ET MATERIELS | Lavabo | 2 | lavabo PMR |  | JACOB DELAFON | 2015 | LOT 1
1 | AJG | RDC | RC 16 sanitaire | PLOMBERIE | EQUIPEMENTS SANITAIRES ET MATERIELS | Mitigeur lavabo | 2 | mitigeur lavabo à détection éleectronique |  | PRESTO | 2015 | LOT 1
1 | AJG | RDC | RC 16 sanitaire | PLOMBERIE | EQUIPEMENTS SANITAIRES ET MATERIELS | Commande chasse WC | 1 | mécanique |  | GEBERIT | 2015 | LOT 1
1 | AJG | RDC | RC 16 sanitaire | PLOMBERIE | EQUIPEMENTS SANITAIRES ET MATERIELS | Commande chasse WC | 1 | électronique |  | GEBERIT | 2015 | LOT 1
1 | AJG | RDC | RC 18 sanitaire | PLOMBERIE | EQUIPEMENTS SANITAIRES ET MATERIELS | Lavabo | 2 | lavabo PMR |  | JACOB DELAFON | 2015 | LOT 1
1 | AJG | RDC | RC 18 sanitaire | PLOMBERIE | EQUIPEMENTS SANITAIRES ET MATERIELS | Mitigeur lavabo | 2 | mitigeur lavabo à détection éleectronique |  | PRESTO | 2015 | LOT 1
1 | AJG | RDC | RC 18 sanitaire | PLOMBERIE | EQUIPEMENTS SANITAIRES ET MATERIELS | Commande chasse WC | 1 | électronique |  | GEBERIT | 2015 | LOT 1
1 | AJG | RDC | RC 18 sanitaire | PLOMBERIE | EQUIPEMENTS SANITAIRES ET MATERIELS | Urinoir | 1 | mural |  | JACOB DELAFON | 2015 | LOT 1
1 | AJG | RDC | RC 18 sanitaire | PLOMBERIE | EQUIPEMENTS SANITAIRES ET MATERIELS | Robinetterie urinoir | 1 | électronique |  | DELABIE | 2015 | LOT 1
1 | AJG | R-1 | SS 01 local CTA 02 | PLOMBERIE | EQUIPEMENTS SANITAIRES ET MATERIELS | Pompe relevage | 1 | EU locaux tech (siphons de sol, soupapes, vidanges…) |  | SALMSON | 2015 | LOT 1
1 | AJG | R-1 | SS 05 local EG | PLOMBERIE | EQUIPEMENTS SANITAIRES ET MATERIELS | Pompe relevage | 1 | EU locaux tech (siphons de sol, soupapes, vidanges…) |  | SALMSON | 2015 | LOT 1
1 | AJG | TN |  | CFO | ECLAIRAGE DE SECURITE | BAES | 107 |  |  |  | 2015 | LOT 1
1 | AJG |  |  | SECURITE_INCENDIE | DESENFUMAGE | DESEMFUMAGE | 3 |  |  |  | 2015 | LOT 1
1 | AJG |  |  | SECURITE_INCENDIE | SSI | CENTRALE CMSI | 1 |  |  | ESSER | 2015 | LOT 1
1 | AJG | TN |  | SECURITE_INCENDIE | SSI | Diffuseurs sonores | 23 |  |  |  | 2015 | LOT 1
1 | AJG | TN |  | SECURITE_INCENDIE | SSI | Diffuseurs lumineux | 20 |  |  |  | 2015 | LOT 1
1 | AJG | TN |  | SECURITE_INCENDIE | SSI | Déclencheurs Manuels | 20 |  |  |  | 2015 | LOT 1
1 | AJG |  |  | SECURITE_INCENDIE | SSI | Tableau de report | 1 |  |  |  | 2015 | LOT 1
1 | AJG | TN |  | SECURITE_INCENDIE | SSI | Portes Coupe-feu | 5 |  |  |  | 2015 | LOT 1
1 | AJG | TN |  | SECURITE_INCENDIE | SSI | Déverrouillage Issue de secours | 8 |  |  |  | 2015 | LOT 1
1 | AJG | R-1 | SS 02B archives | SECURITE_INCENDIE | SSI | Bras libre | 1 | GSR500 |  |  | 2015 | LOT 1
1 | AJG | R-1 |  | CFO | ARMOIRE DISTRIBUTION | TGBT | 1 |  |  |  | 2015 | LOT 1
1 | AJG | TN |  | CFO | ARMOIRE DISTRIBUTION | Armoires divisionnaires | 10 |  |  |  | 2015 | LOT 1
1 | AJG | TN |  | CFO | ARMOIRE DISTRIBUTION | Coffrets | 2 |  |  |  | 2015 | LOT 1
1 | RDL | R+1 | Gaine Technique | SECURITE_INCENDIE | SSI | Clapets coupe feu | 1 |  |  |  |  | LOT 1
1 | RDL | R+2 | Gaine Technique | SECURITE_INCENDIE | SSI | Clapets coupe feu | 1 |  |  |  |  | LOT 1
1 | RDL | R+3 | Gaine Technique | SECURITE_INCENDIE | SSI | Clapets coupe feu | 1 |  |  |  |  | LOT 1
1 | RDL | RDC | Gaine Technique | SECURITE_INCENDIE | SSI | Clapets coupe feu | 1 |  |  |  |  | LOT 1
1 | RDL | R+4 | Toiture | CVC | TRAITEMENT ET DIFFUSION D'AIR | Extracteur d'air | 1 | Unique pour le batiment |  | FRANCE AIR |  | LOT 1
1 | RDL | R+1 | Bureaux | CVC | PRODUCTION & EMISSION CHALEUR/FROID | unités intérieures (PLAFOND) | 8 |  |  | AIRWELL |  | LOT 1
1 | RDL | R+2 | Bureaux | CVC | PRODUCTION & EMISSION CHALEUR/FROID | unités intérieures (PLAFOND) | 6 |  |  | AIRWELL |  | LOT 1
1 | RDL | R+3 | Bureaux | CVC | PRODUCTION & EMISSION CHALEUR/FROID | unités intérieures (CONSOLE) | 6 | Enlevé 1 unité apres travaux SPLIT |  | AIRWELL |  | LOT 1
1 | RDL | RDC | Bureaux | CVC | PRODUCTION & EMISSION CHALEUR/FROID | unités intérieures (PLAFOND) | 5 |  |  | AIRWELL |  | LOT 1
1 | RDL | R-1 | Bureaux | CVC | PRODUCTION & EMISSION CHALEUR/FROID | unités intérieures (SPLIT) | 5 |  |  | AIRWELL |  | LOT 1
1 | RDL | R+3 | Bureaux | CVC | PRODUCTION & EMISSION CHALEUR/FROID | unités intérieures (SPLIT) | 1 | FTXF25E T09 MURAL |  |  |  | LOT 1
1 | RDL | R+4 | Toiture | CVC | PRODUCTION & EMISSION CHALEUR/FROID | unités extérieures | 0 | Supprimé lors de la mise en place du split dans le bureau du 3ème |  | AIRWELL |  | LOT 1
1 | RDL | R+4 | Toiture | CVC | PRODUCTION & EMISSION CHALEUR/FROID | unités extérieures | 1 |  |  | AIRWELL |  | LOT 1
1 | RDL | R+4 | Toiture | CVC | PRODUCTION & EMISSION CHALEUR/FROID | unités extérieures | 1 |  |  | AIRWELL |  | LOT 1
1 | RDL | R+4 | Toiture | CVC | PRODUCTION & EMISSION CHALEUR/FROID | unités extérieures | 1 | RXF25E |  | DAIKIN |  | LOT 1
1 | RDL | R+1 | Bureaux | CVC | TRAITEMENT ET DIFFUSION D'AIR | Bouche VMC | 9 |  |  |  |  | LOT 1
1 | RDL | R+2 | Bureaux | CVC | TRAITEMENT ET DIFFUSION D'AIR | Bouche VMC | 8 |  |  |  |  | LOT 1
1 | RDL | R+3 | Bureaux | CVC | TRAITEMENT ET DIFFUSION D'AIR | Bouche VMC | 7 |  |  |  |  | LOT 1
1 | RDL | RDC | Bureaux | CVC | TRAITEMENT ET DIFFUSION D'AIR | Bouche VMC | 4 |  |  |  |  | LOT 1
1 | RDL | R-1 | Bureaux | CVC | TRAITEMENT ET DIFFUSION D'AIR | Bouche VMC | 7 |  |  |  |  | LOT 1
1 | RDL | RDC | Acceuil | PLOMBERIE | PRODUCTION ECS | Cumulus électrique | 1 |  |  |  |  | LOT 1
1 | RDL | R+1 | RGT | PLOMBERIE | PRODUCTION ECS | Cumulus électrique | 1 |  |  |  |  | LOT 1
1 | RDL | RDC | Acceuil | PLOMBERIE | EQUIPEMENTS SANITAIRES ET MATERIELS | Bati support WC | 1 | bati support |  |  |  | LOT 1
1 | RDL | RDC | Acceuil | PLOMBERIE | EQUIPEMENTS SANITAIRES ET MATERIELS | Cuvette WC | 1 |  |  |  |  | LOT 1
1 | RDL | RDC | Acceuil | PLOMBERIE | EQUIPEMENTS SANITAIRES ET MATERIELS | Abattants WC | 1 | double |  |  |  | LOT 1
1 | RDL | RDC | Acceuil | PLOMBERIE | EQUIPEMENTS SANITAIRES ET MATERIELS | Distributeur de papier hygiénique | 1 |  |  |  |  | LOT 1
1 | RDL | R+1 | Sanitaire | PLOMBERIE | EQUIPEMENTS SANITAIRES ET MATERIELS | Bati support WC | 1 | bati support |  |  |  | LOT 1
1 | RDL | R+1 | Sanitaire | PLOMBERIE | EQUIPEMENTS SANITAIRES ET MATERIELS | Cuvette WC | 1 |  |  |  |  | LOT 1
1 | RDL | R+1 | Sanitaire | PLOMBERIE | EQUIPEMENTS SANITAIRES ET MATERIELS | Abattants WC | 1 | double |  |  |  | LOT 1
1 | RDL | R+1 | Sanitaire | PLOMBERIE | EQUIPEMENTS SANITAIRES ET MATERIELS | Distributeur de savon | 1 |  |  |  |  | LOT 1
1 | RDL | R+1 | Sanitaire | PLOMBERIE | EQUIPEMENTS SANITAIRES ET MATERIELS | Barre de maintient | 1 |  |  |  |  | LOT 1
1 | RDL | R+1 | Sanitaire | PLOMBERIE | EQUIPEMENTS SANITAIRES ET MATERIELS | Distributeur de papier hygiénique | 1 |  |  |  |  | LOT 1
1 | RDL | R+1 | Sanitaire | PLOMBERIE | EQUIPEMENTS SANITAIRES ET MATERIELS | Distributeur essuie-mains | 1 |  |  |  |  | LOT 1
1 | RDL | R+2 | Sanitaire | PLOMBERIE | EQUIPEMENTS SANITAIRES ET MATERIELS | Bati support WC | 1 | bati support |  |  |  | LOT 1
1 | RDL | R+2 | Sanitaire | PLOMBERIE | EQUIPEMENTS SANITAIRES ET MATERIELS | Cuvette WC | 1 |  |  |  |  | LOT 1
1 | RDL | R+2 | Sanitaire | PLOMBERIE | EQUIPEMENTS SANITAIRES ET MATERIELS | Abattants WC | 1 | double |  |  |  | LOT 1
1 | RDL | R+2 | Sanitaire | PLOMBERIE | EQUIPEMENTS SANITAIRES ET MATERIELS | Distributeur de savon | 1 |  |  |  |  | LOT 1
1 | RDL | R+2 | Sanitaire | PLOMBERIE | EQUIPEMENTS SANITAIRES ET MATERIELS | Barre de maintient | 1 |  |  |  |  | LOT 1
1 | RDL | R+2 | Sanitaire | PLOMBERIE | EQUIPEMENTS SANITAIRES ET MATERIELS | Distributeur de papier hygiénique | 1 |  |  |  |  | LOT 1
1 | RDL | R+2 | Sanitaire | PLOMBERIE | EQUIPEMENTS SANITAIRES ET MATERIELS | Distributeur essuie-mains | 1 |  |  |  |  | LOT 1
1 | RDL | R+3 | Sanitaire | PLOMBERIE | EQUIPEMENTS SANITAIRES ET MATERIELS | Bati support WC | 1 | bati support |  |  |  | LOT 1
1 | RDL | R+3 | Sanitaire | PLOMBERIE | EQUIPEMENTS SANITAIRES ET MATERIELS | Cuvette WC | 1 |  |  |  |  | LOT 1
1 | RDL | R+3 | Sanitaire | PLOMBERIE | EQUIPEMENTS SANITAIRES ET MATERIELS | Abattants WC | 1 | double |  |  |  | LOT 1
1 | RDL | R+3 | Sanitaire | PLOMBERIE | EQUIPEMENTS SANITAIRES ET MATERIELS | Distributeur de savon | 1 |  |  |  |  | LOT 1
1 | RDL | R+3 | Sanitaire | PLOMBERIE | EQUIPEMENTS SANITAIRES ET MATERIELS | Barre de maintient | 1 |  |  |  |  | LOT 1
1 | RDL | R+3 | Sanitaire | PLOMBERIE | EQUIPEMENTS SANITAIRES ET MATERIELS | Distributeur de papier hygiénique | 1 |  |  |  |  | LOT 1
1 | RDL | R+3 | Sanitaire | PLOMBERIE | EQUIPEMENTS SANITAIRES ET MATERIELS | Distributeur essuie-mains | 1 |  |  |  |  | LOT 1
1 | RDL | RDC | Sanitaire | PLOMBERIE | EQUIPEMENTS SANITAIRES ET MATERIELS | Bati support WC | 1 | bati support |  |  |  | LOT 1
1 | RDL | RDC | Sanitaire | PLOMBERIE | EQUIPEMENTS SANITAIRES ET MATERIELS | Cuvette WC | 1 |  |  |  |  | LOT 1
1 | RDL | RDC | Sanitaire | PLOMBERIE | EQUIPEMENTS SANITAIRES ET MATERIELS | Abattants WC | 1 | double |  |  |  | LOT 1
1 | RDL | RDC | Sanitaire | PLOMBERIE | EQUIPEMENTS SANITAIRES ET MATERIELS | Distributeur de savon | 1 |  |  |  |  | LOT 1
1 | RDL | RDC | Sanitaire | PLOMBERIE | EQUIPEMENTS SANITAIRES ET MATERIELS | Barre de maintient | 1 |  |  |  |  | LOT 1
1 | RDL | RDC | Sanitaire | PLOMBERIE | EQUIPEMENTS SANITAIRES ET MATERIELS | Distributeur de papier hygiénique | 1 |  |  |  |  | LOT 1
1 | RDL | RDC | Sanitaire | PLOMBERIE | EQUIPEMENTS SANITAIRES ET MATERIELS | Distributeur essuie-mains | 1 |  |  |  |  | LOT 1
1 | RDL | RDC | Acceuil | PLOMBERIE | EQUIPEMENTS SANITAIRES ET MATERIELS | Evier | 2 |  |  |  |  | LOT 1
1 | RDL | RDC | Acceuil | PLOMBERIE | EQUIPEMENTS SANITAIRES ET MATERIELS | Robinetterie évier | 2 |  |  |  |  | LOT 1
1 | RDL | RDC | Acceuil | PLOMBERIE | EQUIPEMENTS SANITAIRES ET MATERIELS | Commande chasse WC | 1 |  |  |  |  | LOT 1
1 | RDL | RDC | Atelier | PLOMBERIE | EQUIPEMENTS SANITAIRES ET MATERIELS | Evier | 1 |  |  |  |  | LOT 1
1 | RDL | RDC | Atelier | PLOMBERIE | EQUIPEMENTS SANITAIRES ET MATERIELS | Robinetterie évier | 1 |  |  |  |  | LOT 1
1 | RDL | R+1 | Local Ménage | PLOMBERIE | EQUIPEMENTS SANITAIRES ET MATERIELS | Déversoir | 1 | mural |  |  |  | LOT 1
1 | RDL | R+1 | Local Ménage | PLOMBERIE | EQUIPEMENTS SANITAIRES ET MATERIELS | Robinetterie déversoir | 1 | mélangeur mural |  |  |  | LOT 1
1 | RDL | R+1 | Sanitaire | PLOMBERIE | EQUIPEMENTS SANITAIRES ET MATERIELS | Lavabo | 1 |  |  |  |  | LOT 1
1 | RDL | R+1 | Sanitaire | PLOMBERIE | EQUIPEMENTS SANITAIRES ET MATERIELS | Mitigeur lavabo | 1 |  |  |  |  | LOT 1
1 | RDL | R+1 | Sanitaire | PLOMBERIE | EQUIPEMENTS SANITAIRES ET MATERIELS | Commande chasse WC | 1 |  |  |  |  | LOT 1
1 | RDL | R+2 | Sanitaire | PLOMBERIE | EQUIPEMENTS SANITAIRES ET MATERIELS | Lavabo | 1 |  |  |  |  | LOT 1
1 | RDL | R+2 | Sanitaire | PLOMBERIE | EQUIPEMENTS SANITAIRES ET MATERIELS | Mitigeur lavabo | 1 |  |  |  |  | LOT 1
1 | RDL | R+2 | Sanitaire | PLOMBERIE | EQUIPEMENTS SANITAIRES ET MATERIELS | Commande chasse WC | 1 |  |  |  |  | LOT 1
1 | RDL | R+3 | Sanitaire | PLOMBERIE | EQUIPEMENTS SANITAIRES ET MATERIELS | Lavabo | 1 |  |  |  |  | LOT 1
1 | RDL | R+3 | Sanitaire | PLOMBERIE | EQUIPEMENTS SANITAIRES ET MATERIELS | Mitigeur lavabo | 1 |  |  |  |  | LOT 1
1 | RDL | R+3 | Sanitaire | PLOMBERIE | EQUIPEMENTS SANITAIRES ET MATERIELS | Commande chasse WC | 1 |  |  |  |  | LOT 1
1 | RDL | RDC | Sanitaire | PLOMBERIE | EQUIPEMENTS SANITAIRES ET MATERIELS | Lavabo | 1 |  |  |  |  | LOT 1
1 | RDL | RDC | Sanitaire | PLOMBERIE | EQUIPEMENTS SANITAIRES ET MATERIELS | Mitigeur lavabo | 1 |  |  |  |  | LOT 1
1 | RDL | RDC | Sanitaire | PLOMBERIE | EQUIPEMENTS SANITAIRES ET MATERIELS | Commande chasse WC | 1 |  |  |  |  | LOT 1
1 | RDL | RDC |  | SECURITE_INCENDIE | SSI | Centrale Type 4 | 1 |  |  | NUGELEC |  | LOT 1
1 | RDL | TN |  | SECURITE_INCENDIE | SSI | Déclencheurs Manuels | 8 |  |  |  |  | LOT 1
1 | RDL | TN |  | SECURITE_INCENDIE | SSI | Diffuseurs sonores | 4 |  |  |  |  | LOT 1
1 | RDL | TN |  | CFO | ECLAIRAGE DE SECURITE | BAES | 26 |  |  |  |  | LOT 1
1 | RDL | Toiture |  | SECURITE_INCENDIE | DESENFUMAGE | DESEMFUMAGE | 1 |  |  |  |  | LOT 1
1 | RDL | R+1 |  | CFO | ARMOIRE DISTRIBUTION | TGBT | 1 |  |  |  |  | LOT 1
1 | RDL | R-1 |  | CFO | ARMOIRE DISTRIBUTION | TGBT | 1 |  |  |  |  | LOT 1
1 | MRV |  |  | CFA | RESEAU INFORMATIQUE | borne wifi | 24 |  |  |  | 2013 | LOT 1
1 | MRV |  |  | CFA | RESEAU INFORMATIQUE | fibre optique | 1 |  |  |  | 2013 | LOT 1
1 | MRV |  |  | CFA | RESEAU INFORMATIQUE | répartiteur général | 1 |  |  |  | 2013 | LOT 1
1 | MRV |  |  | CFA | RESEAU INFORMATIQUE | sous répartiteur | 9 |  |  |  | 2013 | LOT 1
1 | MRV |  |  | CFA | RESEAU INFORMATIQUE | prise RJ45 | 1637 |  |  |  | 2013 | LOT 1
1 | MRV | R+1 | Hydroécologie Cumulus | PLOMBERIE | PRODUCTION ECS | Cumulus | 1 |  |  | Atlantic | 2013 | LOT 1
1 | MRV | R+1 | Labo | PLOMBERIE | PRODUCTION ECS | Cumulus | 1 |  |  | Atlantic | 2013 | LOT 1
1 | MRV | R+1 | Local AR127 | PLOMBERIE | PRODUCTION ECS | Cumulus | 1 |  |  | Atlantic | 2013 | LOT 1
1 | MRV | R+1 | Local ménage | PLOMBERIE | PRODUCTION ECS | Cumulus | 1 |  |  | Atlantic | 2013 | LOT 1
1 | MRV | R+1 |  | CVC | PRODUCTION & EMISSION CHALEUR/FROID | Radiateurs | 36 |  |  | Brugman | 2013 | LOT 1
1 | MRV | R+1 |  | CVC | TRAITEMENT ET DIFFUSION D'AIR | registre motorisé | 2 |  |  |  | 2013 | LOT 1
1 | MRV | R+1 |  | SECURITE_INCENDIE | SSI | Clapets coupe feu | 7 |  |  |  | 2013 | LOT 1
1 | MRV | R+1 |  | CVC | PRODUCTION & EMISSION CHALEUR/FROID | Radiateurs | 3 |  |  | Brugman | 2013 | LOT 1
1 | MRV | R+1 |  | CVC | PRODUCTION & EMISSION CHALEUR/FROID | Ventilo-convecteurs | 4 |  |  | Trane | 2013 | LOT 1
1 | MRV | R+1 |  | SECURITE_INCENDIE | SSI | Clapets coupe feu | 7 |  |  |  | 2013 | LOT 1
1 | MRV | R+1 |  | CVC | PRODUCTION & EMISSION CHALEUR/FROID | Radiateurs | 15 |  |  | Brugman | 2013 | LOT 1
1 | MRV | R+1 |  | CVC | PRODUCTION & EMISSION CHALEUR/FROID | Ventilo-convecteurs | 4 |  |  | Trane | 2013 | LOT 1
1 | MRV | R+1 |  | SECURITE_INCENDIE | SSI | Clapets coupe feu | 12 |  |  |  | 2013 | LOT 1
1 | MRV | R+1 |  | CVC | PRODUCTION & EMISSION CHALEUR/FROID | Radiateurs | 11 |  |  | Brugman | 2013 | LOT 1
1 | MRV | R+1 |  | PLOMBERIE | PRODUCTION ECS | Cumulus | 1 |  |  | Atlantic | 2013 | LOT 1
1 | MRV | R+1 | CTA amphi | CVC | TRAITEMENT ET DIFFUSION D'AIR | CTA | 3 | 4000 m3/h |  | CIAT | 2013 | LOT 1
1 | MRV | R+1 |  | SECURITE_INCENDIE | SSI | Clapets coupe feu | 2 |  |  |  | 2013 | LOT 1
1 | MRV | R+2 | chimie atmosphérique | CVC | PRODUCTION & EMISSION CHALEUR/FROID | Ventilo-convecteurs | 1 |  |  | Trane | 2013 | LOT 1
1 | MRV | R+2 | Hydrogéologie Cumulus | PLOMBERIE | PRODUCTION ECS | Cumulus | 1 |  |  | Atlantic | 2013 | LOT 1
1 | MRV | R+2 | Local ménage | PLOMBERIE | PRODUCTION ECS | Cumulus | 1 |  |  | Atlantic | 2013 | LOT 1
1 | MRV | R+2 | Local ménage Cumulus | PLOMBERIE | PRODUCTION ECS | Cumulus | 1 |  |  | Atlantic | 2013 | LOT 1
1 | MRV | R+2 | Sanitaires Femmes | PLOMBERIE | PRODUCTION ECS | Cumulus | 1 |  |  | Atlantic | 2013 | LOT 1
1 | MRV | R+2 | Sanitaires hommes Cumulus | PLOMBERIE | PRODUCTION ECS | Cumulus | 1 |  |  | Atlantic | 2013 | LOT 1
1 | MRV | Toiture | Extracteur sanitaires | CVC | TRAITEMENT ET DIFFUSION D'AIR | Extracteur | 1 | 1000 m3/h |  | VIM | 2013 | LOT 1
1 | MRV | Toiture | CTA double flux bat C | CVC | TRAITEMENT ET DIFFUSION D'AIR | CTA | 1 | 2800 m3/h |  | CIAT | 2013 | LOT 1
1 | MRV | Toiture | Extraction CTA labo C | CVC | TRAITEMENT ET DIFFUSION D'AIR | CTA | 1 | 8500 m3/h |  | Ciat | 2013 | LOT 1
1 | MRV | Toiture | Soufflage CTA labo C | CVC | TRAITEMENT ET DIFFUSION D'AIR | CTA | 1 | 11200 m3/h |  | Ciat | 2013 | LOT 1
1 | MRV | Toiture | Extracteur bras chimie | CVC | TRAITEMENT ET DIFFUSION D'AIR | Extracteur | 1 | 4000 m3/h |  | LPA | 2013 | LOT 1
1 | MRV |  | organique 2 N°7 | CVC | TRAITEMENT ET DIFFUSION D'AIR | [5 empty] | 2013 | LOT 1
1 | MRV | Toiture | Extracteur bras chimie | CVC | TRAITEMENT ET DIFFUSION D'AIR | Extracteur | 1 | 400 m3/h |  | LPA | 2013 | LOT 1
1 | MRV |  | organique 1 N°8 | CVC | TRAITEMENT ET DIFFUSION D'AIR | [5 empty] | 2013 | LOT 1
1 | MRV | Toiture | Extracteurs sorbonnes chimie organique 2 N°9,10 et 11 | CVC | TRAITEMENT ET DIFFUSION D'AIR | Extracteur | 1 | 1000 m3/h |  | LPA | 2013 | LOT 1
1 | MRV | Toiture | Extracteur sorbonnes | CVC | TRAITEMENT ET DIFFUSION D'AIR | Extracteur | 1 | 2000 m3/h |  | LPA | 2013 | LOT 1
1 | MRV |  | double chimie organique 1 N°12 | CVC | TRAITEMENT ET DIFFUSION D'AIR | [5 empty] | 2013 | LOT 1
1 | MRV | Toiture | Extraction CTA labo CB | CVC | TRAITEMENT ET DIFFUSION D'AIR | CTA | 1 | 6600 m3/h |  | Ciat | 2013 | LOT 1
1 | MRV | Toiture | Soufflage CTA labo CB | CVC | TRAITEMENT ET DIFFUSION D'AIR | CTA | 1 | 7200 m3/h |  | Ciat | 2013 | LOT 1
1 | MRV | Toiture | Extracteur bras | CVC | TRAITEMENT ET DIFFUSION D'AIR | Extracteur | 1 | 1200 m3/h |  | LPA | 2013 | LOT 1
1 | MRV |  | appareillage 2 N°13 | CVC | TRAITEMENT ET DIFFUSION D'AIR | [5 empty] | 2013 | LOT 1
1 | MRV | Toiture | Extracteur sorbonnes | CVC | TRAITEMENT ET DIFFUSION D'AIR | Extracteur | 1 | 1500 m3/h |  | LPA | 2013 | LOT 1
1 | MRV |  | appareillage 2 N°14 | CVC | TRAITEMENT ET DIFFUSION D'AIR | [5 empty] | 2013 | LOT 1
1 | MRV | Toiture | Extracteur machine à | CVC | TRAITEMENT ET DIFFUSION D'AIR | Extracteur | 1 | 2000 m3/h |  | VIM | 2013 | LOT 1
1 | MRV |  | coller | CVC | TRAITEMENT ET DIFFUSION D'AIR | [5 empty] | 2013 | LOT 1
1 | MRV | Toiture | Extracteur sorbonne | CVC | TRAITEMENT ET DIFFUSION D'AIR | Extracteur | 1 | 1000 m3/h |  | LPA | 2013 | LOT 1
1 | MRV |  | salle communicante N°15 | CVC | TRAITEMENT ET DIFFUSION D'AIR | [5 empty] | 2013 | LOT 1
1 | MRV | Toiture | Extracteur bras salle | CVC | TRAITEMENT ET DIFFUSION D'AIR | Extracteur | 1 | 800 m3/h |  | LPA | 2013 | LOT 1
1 | MRV |  | appareillage 1 N°16 | CVC | TRAITEMENT ET DIFFUSION D'AIR | [5 empty] | 2013 | LOT 1
1 | MRV | Toiture | Extracteur sorbonne | CVC | TRAITEMENT ET DIFFUSION D'AIR | Extracteur | 1 | 1000 m3/h |  | LPA | 2013 | LOT 1
1 | MRV |  | salle chimie inorganique N°17 | CVC | TRAITEMENT ET DIFFUSION D'AIR | [5 empty] | 2013 | LOT 1
1 | MRV | Toiture | Extracteur bras salle | CVC | TRAITEMENT ET DIFFUSION D'AIR | Extracteur | 1 | 400 m3/h |  | LPA | 2013 | LOT 1
1 | MRV |  | chimie inorganique N°18 | CVC | TRAITEMENT ET DIFFUSION D'AIR | [5 empty] | 2013 | LOT 1
1 | MRV | Toiture | Extracteur bras salle | CVC | TRAITEMENT ET DIFFUSION D'AIR | Extracteur | 1 | 800 m3/h |  | LPA | 2013 | LOT 1
1 | MRV |  | appareillage 3 N°6 | CVC | TRAITEMENT ET DIFFUSION D'AIR | [5 empty] | 2013 | LOT 1
1 | MRV | Toiture | Extracteur sorbonne | CVC | TRAITEMENT ET DIFFUSION D'AIR | Extracteur | 1 | 1000 m3/h |  | LPA | 2013 | LOT 1
1 | MRV |  | salle appareillage 3 N°5 | CVC | TRAITEMENT ET DIFFUSION D'AIR | [5 empty] | 2013 | LOT 1
1 | MRV | Toiture | Extraction CTA labo CD | CVC | TRAITEMENT ET DIFFUSION D'AIR | CTA | 1 | 14000 m3/h |  | Ciat | 2013 | LOT 1
1 | MRV | Toiture | Soufflage CTA labo CD | CVC | TRAITEMENT ET DIFFUSION D'AIR | CTA | 1 | 15300 m3/h |  | Ciat | 2013 | LOT 1
1 | MRV | Toiture | Extracteur sorbonne | CVC | TRAITEMENT ET DIFFUSION D'AIR | Extracteur | 1 | 1250 m3/h |  | LPA | 2013 | LOT 1
1 | MRV |  | salle pédologie 3 N°1 | CVC | TRAITEMENT ET DIFFUSION D'AIR | [5 empty] | 2013 | LOT 1
1 | MRV | Toiture | Extracteur bras salles | CVC | TRAITEMENT ET DIFFUSION D'AIR | Extracteur | 1 | 2000 m3/h |  | LPA | 2013 | LOT 1
1 | MRV |  | pédologies 1,2 et 3 N°2 | CVC | TRAITEMENT ET DIFFUSION D'AIR | [5 empty] | 2013 | LOT 1
1 | MRV | Toiture | Extracteur sorbonne salle pédologie 1 N°3 et 4 | CVC | TRAITEMENT ET DIFFUSION D'AIR | Extracteur | 1 | 1250 m3/h |  | LPA | 2013 | LOT 1
1 | MRV | R+2 |  | CVC | PRODUCTION & EMISSION CHALEUR/FROID | Ventilo-convecteurs | 1 |  |  | Trane | 2013 | LOT 1
1 | MRV | R+2 |  | CVC | PRODUCTION & EMISSION CHALEUR/FROID | Radiateurs | 35 |  |  | Brugman | 2013 | LOT 1
1 | MRV | R+2 |  | SECURITE_INCENDIE | SSI | Clapets coupe feu | 7 |  |  |  | 2013 | LOT 1
1 | MRV | R+2 |  | CVC | PRODUCTION & EMISSION CHALEUR/FROID | registre motorisé | 6 |  |  |  | 2013 | LOT 1
1 | MRV | R+2 |  | CVC | PRODUCTION & EMISSION CHALEUR/FROID | Radiateurs | 2 |  |  | Brugman | 2013 | LOT 1
1 | MRV | R+2 |  | CVC | PRODUCTION & EMISSION CHALEUR/FROID | Ventilo-convecteurs | 12 |  |  | Trane | 2013 | LOT 1
1 | MRV | R+2 |  | SECURITE_INCENDIE | SSI | Clapets coupe feu | 7 |  |  |  | 2013 | LOT 1
1 | MRV | R+2 |  | SECURITE_INCENDIE | SSI | Clapets coupe feu | 2 |  |  |  | 2013 | LOT 1
1 | MRV | R+3 |  | CVC | PRODUCTION & EMISSION CHALEUR/FROID | Radiateurs | 23 |  |  | Brugman | 2013 | LOT 1
1 | MRV | R+3 |  | CVC | PRODUCTION & EMISSION CHALEUR/FROID | registre motorisé | 4 |  |  |  | 2013 | LOT 1
1 | MRV | R+3 |  | CVC | PRODUCTION & EMISSION CHALEUR/FROID | Ventilo-convecteurs | 17 |  |  | Trane | 2013 | LOT 1
1 | MRV | RDC | salle serveur | CVC | PRODUCTION & EMISSION CHALEUR/FROID | armoire de climatisation | 1 | 35 kW détente direct R410 a |  | Ciat | 2013 | LOT 1
1 | MRV | RDC |  | CVC | PRODUCTION & EMISSION CHALEUR/FROID | Ventilo-convecteurs | 5 |  |  | Trane | 2013 | LOT 1
1 | MRV | RDC |  | CVC | PRODUCTION & EMISSION CHALEUR/FROID | Ventilo-convecteurs | 11 |  |  | Trane | 2013 | LOT 1
1 | MRV | RDC |  | CVC | PRODUCTION & EMISSION CHALEUR/FROID | Radiateurs | 29 |  |  | Brugman | 2013 | LOT 1
1 | MRV | RDC |  | SECURITE_INCENDIE | SSI | Clapets coupe feu | 7 |  |  |  | 2013 | LOT 1
1 | MRV | RDC |  | CVC | PRODUCTION & EMISSION CHALEUR/FROID | Radiateurs | 8 |  |  | Brugman | 2013 | LOT 1
1 | MRV | RDC |  | CVC | PRODUCTION & EMISSION CHALEUR/FROID | Ventilo-convecteurs | 2 |  |  | Trane | 2013 | LOT 1
1 | MRV | RDC |  | SECURITE_INCENDIE | SSI | Clapets coupe feu | 2 |  |  |  | 2013 | LOT 1
1 | MRV | RDC |  | CVC | PRODUCTION & EMISSION CHALEUR/FROID | Radiateurs | 15 |  |  |  | 2013 | LOT 1
1 | MRV | RDC |  | CVC | PRODUCTION & EMISSION CHALEUR/FROID | Ventilo-convecteurs | 2 |  |  | Trane | 2013 | LOT 1
1 | MRV | RDC |  | CVC | PRODUCTION & EMISSION CHALEUR/FROID | armoire de climatisation | 2 | 35 kW eau glacé |  |  | 2013 | LOT 1
1 | MRV | R-1 | Archives -Extracteur de façade | CVC | TRAITEMENT ET DIFFUSION D'AIR | Extracteur | 1 |  |  | VIM | 2013 | LOT 1
1 | MRV | R-1 | Imprimerie | CVC | PRODUCTION & EMISSION CHALEUR/FROID | Ventilo-convecteurs | 1 |  |  | Trane | 2013 | LOT 1
1 | MRV | R-1 | CTA / VC Bat C et D | CVC | TRAITEMENT ET DIFFUSION D'AIR | Pompe | 1 |  |  | Grundfoss | 2013 | LOT 1
1 | MRV | R-1 | Radiateurs Bat C | CVC | PRODUCTION & EMISSION CHALEUR/FROID | Pompe | 1 |  |  | Grundfoss | 2013 | LOT 1
1 | MRV | R-1 | Sous station | PLOMBERIE | EQUIPEMENTS SANITAIRES ET MATERIELS | Compteur EF | 1 |  |  | Zener | 2013 | LOT 1
1 | MRV | R-1 | Sous station | PLOMBERIE | EQUIPEMENTS SANITAIRES ET MATERIELS | disconnecteur | 1 |  |  | Watts | 2013 | LOT 1
1 | MRV | R-1 | Sous station | PLOMBERIE | EQUIPEMENTS SANITAIRES ET MATERIELS | disconnecteur | 1 |  |  | socla | 2013 | LOT 1
1 | MRV | R-1 | Sous station | CFO | ARMOIRE DISTRIBUTION | armoire électrique | 1 |  |  |  | 2013 | LOT 1
1 | MRV | R-1 | Radiateurs Façade int | CVC | PRODUCTION & EMISSION CHALEUR/FROID | Pompe | 1 |  |  | Grundfoss | 2013 | LOT 1
1 | MRV | R-1 | Radiateurs Façade ext | CVC | PRODUCTION & EMISSION CHALEUR/FROID | Pompe | 1 |  |  | Grundfoss | 2013 | LOT 1
1 | MRV | R-1 | Radiateurs Bat B | CVC | PRODUCTION & EMISSION CHALEUR/FROID | Pompe | 1 |  |  | Grundfoss | 2013 | LOT 1
1 | MRV | R-1 | Radiateurs Bat D | CVC | PRODUCTION & EMISSION CHALEUR/FROID | Pompe | 1 |  |  | Grundfoss | 2013 | LOT 1
1 | MRV | R-1 | Sous station | CVC | TRAITEMENT ET DIFFUSION D'AIR | Pompe CTA | 1 |  |  |  | 2013 | LOT 1
1 | MRV | R-1 | Sous station | CVC | PRODUCTION & EMISSION CHALEUR/FROID | Pompe Plancher chauffand | 1 |  |  |  | 2013 | LOT 1
1 | MRV | R-1 | Sous station | CVC | PRODUCTION & EMISSION CHALEUR/FROID | Préparateur Plancher chauffand | 1 |  |  |  | 2013 | LOT 1
1 | MRV | R-1 | Sous station | CVC | PRODUCTION & EMISSION CHALEUR/FROID |  | 1 |  |  |  | 2013 | LOT 1
1 | MRV | R-1 | CTA / VC Bat A et D | CVC | TRAITEMENT ET DIFFUSION D'AIR | Pompe | 1 |  |  | Grundfoss | 2013 | LOT 1
1 | MRV | R-1 | Sous-station | PLOMBERIE | EQUIPEMENTS SANITAIRES ET MATERIELS | disconnecteur | 2 |  |  | Watts | 2013 | LOT 1
1 | MRV | R-1 | Sous-station | CFO | ARMOIRE DISTRIBUTION | armoire électrique | 1 |  |  |  | 2013 | LOT 1
1 | MRV | R-1 | Sous-station | PLOMBERIE | EQUIPEMENTS SANITAIRES ET MATERIELS | vase expansion | 2 |  |  | Flexcon | 2013 | LOT 1
1 | MRV | R-1 | Sous-station | PLOMBERIE | EQUIPEMENTS SANITAIRES ET MATERIELS | Compteur EF | 2 |  |  |  | 2013 | LOT 1
1 | MRV | R-1 |  | CVC | PRODUCTION & EMISSION CHALEUR/FROID | Radiateurs | 12 |  |  | Brugman | 2013 | LOT 1
1 | MRV | Toiture | Toiture | CVC | PRODUCTION & EMISSION CHALEUR/FROID | Groupe condensation | 2 |  |  | Ciat | 2013 | LOT 1
1 | MRV | Toiture | CTA Db flux bat D | CVC | TRAITEMENT ET DIFFUSION D'AIR | CTA | 1 | 2700 m3/h |  | Ciat | 2013 | LOT 1
1 | MRV | Toiture | WC | CVC | TRAITEMENT ET DIFFUSION D'AIR | Extracteur | 2 | 120 m3/h |  | Wim | 2013 | LOT 1
1 | MRV | Toiture |  | CVC | PRODUCTION & EMISSION CHALEUR/FROID | Groupe froid R410a | 2 | 289 kW froid scroll |  | CIAT | 2013 | LOT 1
1 | MRV | Toiture | EG | CVC | PRODUCTION & EMISSION CHALEUR/FROID | Pompe | 1 | 100m3/h |  | Grundfoss | 2013 | LOT 1
1 | MRV | Toiture | CTA double flux bat A | CVC | TRAITEMENT ET DIFFUSION D'AIR | CTA | 1 | 9500 m3/h |  | CIAT | 2013 | LOT 1
1 | MRV |  | côté D | CVC | TRAITEMENT ET DIFFUSION D'AIR | [5 empty] | 2013 | LOT 1
1 | MRV | Toiture | CTA double flux bat A | CVC | TRAITEMENT ET DIFFUSION D'AIR | CTA | 1 | 6645 m3/h |  | CIAT | 2013 | LOT 1
1 | MRV |  | côté B | CVC | TRAITEMENT ET DIFFUSION D'AIR | [5 empty] | 2013 | LOT 1
1 | MRV | Toiture | Extracteur locaux | CVC | TRAITEMENT ET DIFFUSION D'AIR | Extracteur | 1 |  |  | VIM | 2013 | LOT 1
1 | MRV |  | répartiteurs | CVC | TRAITEMENT ET DIFFUSION D'AIR | [5 empty] | 2013 | LOT 1
1 | MRV | Toiture | Extracteur sanitaires | CVC | TRAITEMENT ET DIFFUSION D'AIR | Extracteur | 1 |  |  | VIM | 2013 | LOT 1
1 | MRV | Toiture | Extracteur sanitaire | CVC | TRAITEMENT ET DIFFUSION D'AIR | Extracteur | 1 | 540 m3/h |  | VIM | 2013 | LOT 1
1 | MRV |  | femmes | CVC | TRAITEMENT ET DIFFUSION D'AIR | [5 empty] | 2013 | LOT 1
1 | MRV | Toiture | Extracteur laverie | CVC | TRAITEMENT ET DIFFUSION D'AIR | Extracteur | 1 | 3000 m3/h |  | VIM | 2013 | LOT 1
1 | MRV | Toiture | Soufflage CTA labo | CVC | TRAITEMENT ET DIFFUSION D'AIR | CTA | 1 | 15400 m3/h |  | CIAT | 2013 | LOT 1
1 | MRV | Toiture | Extraction CTA labo | CVC | TRAITEMENT ET DIFFUSION D'AIR | CTA | 1 | 14800 m3/h |  | CIAT | 2013 | LOT 1
1 | MRV | Toiture | Extracteurs Sorbonne hydroécologie N°23 et 24 | CVC | TRAITEMENT ET DIFFUSION D'AIR | Extracteur | 1 | 1000 m3/h |  | LPA | 2013 | LOT 1
1 | MRV | Toiture | CTA double flux bat B | CVC | TRAITEMENT ET DIFFUSION D'AIR | CTA | 1 | 3500 m3/h |  | CIAT | 2013 | LOT 1
1 | MRV | Toiture | Extracteur sanitaires | CVC | TRAITEMENT ET DIFFUSION D'AIR | Extracteur | 1 | 270 m3/h |  | VIM | 2013 | LOT 1
1 | MRV |  | hommes | CVC | TRAITEMENT ET DIFFUSION D'AIR | [5 empty] | 2013 | LOT 1
1 | MRV | Toiture | Extracteurs sorbonnes chimie atmosphérique N°19-21-22 | CVC | TRAITEMENT ET DIFFUSION D'AIR | Extracteur | 1 | 750 m3/h |  | LPA | 2013 | LOT 1
1 | MRV | Toiture | Extracteurs bras N°20 | CVC | TRAITEMENT ET DIFFUSION D'AIR | Extracteur | 1 | 1000 m3/h |  | LPA | 2013 | LOT 1
1 | MRV | TN |  | CVC | TRAITEMENT ET DIFFUSION D'AIR | Bouches d'extraction | ens |  |  | Anjos | 2013 | LOT 1
1 | MRV | TN |  | CVC | PRODUCTION & EMISSION CHALEUR/FROID | Régulateurs de débits | ens |  |  | Anjos | 2013 | LOT 1
1 | MRV | TN |  | CVC | PRODUCTION & EMISSION CHALEUR/FROID | Tête thermostatique et | ens | RAE et RA-N |  | Dansfoss | 2013 | LOT 1
1 | MRV |  |  | CVC | PRODUCTION & EMISSION CHALEUR/FROID | Té de réglage |  |  |  |  | 2013 | LOT 1
1 | MRV |  |  | CVC | TRAITEMENT ET DIFFUSION D'AIR | Grille air neuf | ens |  |  |  | 2013 | LOT 1
1 | MRV |  |  | CFO | ARMOIRE DISTRIBUTION | armoire électrique | 3 |  |  |  | 2013 | LOT 1
1 | MRV |  |  | CFO | ARMOIRE DISTRIBUTION | armoire électrique | 1 |  |  |  | 2013 | LOT 1
1 | MRV |  |  | CFO | ARMOIRE DISTRIBUTION | armoire électrique | 2 |  |  |  | 2013 | LOT 1
1 | MRV |  |  | CFO | ARMOIRE DISTRIBUTION | armoire électrique | 2 |  |  |  | 2013 | LOT 1
1 | MRV |  |  | SECURITE_INCENDIE | DESENFUMAGE | désenfumage escalier | 6 |  |  | Madicob | 2013 | LOT 1
1 | MRV |  |  | SECURITE_INCENDIE | DESENFUMAGE | ouvrant désenfumage amphithéâtre | 3 |  |  |  | 2013 | LOT 1
1 | MRV |  |  | SECURITE_INCENDIE | DESENFUMAGE | air neuf désenfumage amphithéâtre | 3 |  |  |  | 2013 | LOT 1
1 | MRV |  |  | CFO | PC-FM | Prise de terre | 2 |  |  |  | 2013 | LOT 1
1 | MRV |  |  | CFO | ARMOIRE DISTRIBUTION | TGBT | 1 |  |  |  | 2013 | LOT 1
1 | MRV |  |  | CFO | ARMOIRE DISTRIBUTION | Tableau généraux | 4 |  |  |  | 2013 | LOT 1
1 | MRV |  |  | CFO | ARMOIRE DISTRIBUTION | Tableau divisionnaire | 10 |  |  |  | 2013 | LOT 1
1 | MRV |  |  | CFO | ARMOIRE DISTRIBUTION | coffret | 34 |  |  |  | 2013 | LOT 1
1 | MRV |  |  | CFO | ARMOIRE DISTRIBUTION | arrêt urgence | 47 |  |  |  | 2013 | LOT 1
1 | MRV |  |  | CFO | ECLAIRAGE | luminaire | 1517 |  |  |  | 2013 | LOT 1
1 | MRV |  |  | CFO | ECLAIRAGE DE SECURITE | baes | 226 |  |  |  | 2013 | LOT 1
1 | MRV |  |  | CFO | ECLAIRAGE | Bloc ambiance | 24 |  |  |  | 2013 | LOT 1
1 | MRV |  |  | CFO | ECLAIRAGE | commande | 276 |  |  |  | 2013 | LOT 1
1 | MRV |  |  | CFO | ECLAIRAGE | détecteur présence et luminosité | 475 |  |  |  | 2013 | LOT 1
1 | MRV |  |  | CFO | PC-FM | PC | 2149 |  |  |  | 2013 | LOT 1
1 | MRV | TN |  | CFA | GTC/GTB | automate | 14 |  |  | Johnson control | 2013 | LOT 1
1 | MRV |  |  | CFA | GTC/GTB | Poste supervision | 1 | PC VUE |  | PC Vue | 2013 | LOT 1
1 | MRV |  |  | CFA | GTC/GTB | compteur | 37 | communiquant |  | socomec | 2013 | LOT 1
1 | MRV |  |  | CFA | GTC/GTB | compteur | 33 | non communiquant |  |  | 2013 | LOT 1
1 | MRV |  |  | CFA | GTC/GTB | Transmetteur téléphonique | 1 |  |  |  | 2013 | LOT 1
1 | MRV |  |  | CFA | GTC/GTB | automate | 4 | électricité |  |  | 2013 | LOT 1
1 | MRV |  |  | CFA | INTERPHONIE | centrale | 1 |  |  | Aiphon | 2013 | LOT 1
1 | MRV |  |  | CFA | INTERPHONIE | poste maitre | 1 |  |  | Aiphon | 2013 | LOT 1
1 | MRV |  |  | CFA | INTERPHONIE | poste interphone | 14 |  |  | Aiphon | 2013 | LOT 1
1 | MRV |  |  | CVC | TRAITEMENT ET DIFFUSION D'AIR | sorbonne | 13 |  |  |  | 2013 | LOT 1
1 | MRV |  |  | FLUIDES_SPECIAUX | LABORATOIRE | Prise Gaz spéciaux C2H2 | 4 |  |  |  | 2013 | LOT 1
1 | MRV |  |  | FLUIDES_SPECIAUX | LABORATOIRE | Prise Gaz spéciaux Ar | 20 |  |  |  | 2013 | LOT 1
1 | MRV |  |  | FLUIDES_SPECIAUX | LABORATOIRE | prise Gaz spéciaux N2 | 62 |  |  |  | 2013 | LOT 1
1 | MRV |  |  | FLUIDES_SPECIAUX | LABORATOIRE | prise Gaz spéciaux He | 25 |  |  |  | 2013 | LOT 1
1 | MRV |  |  | FLUIDES_SPECIAUX | LABORATOIRE | prise Gaz spéciaux H2 | 18 |  |  |  | 2013 | LOT 1
1 | MRV |  |  | FLUIDES_SPECIAUX | LABORATOIRE | prise Gaz spéciaux O2 | 12 |  |  |  | 2013 | LOT 1
1 | MRV | R+1 |  | PLOMBERIE | EQUIPEMENTS SANITAIRES ET MATERIELS | WC | 4 |  |  |  | 2013 | LOT 1
1 | MRV | R+1 |  | PLOMBERIE | EQUIPEMENTS SANITAIRES ET MATERIELS | Vasque | 6 |  |  |  | 2013 | LOT 1
1 | MRV | R+1 |  | PLOMBERIE | EQUIPEMENTS SANITAIRES ET MATERIELS | urinoir | 2 |  |  |  | 2013 | LOT 1
1 | MRV | R+1 |  | PLOMBERIE | EQUIPEMENTS SANITAIRES ET MATERIELS | WC | 4 |  |  |  | 2013 | LOT 1
1 | MRV | R+1 |  | PLOMBERIE | EQUIPEMENTS SANITAIRES ET MATERIELS | Vasque | 5 |  |  |  | 2013 | LOT 1
1 | MRV | R+1 |  | PLOMBERIE | EQUIPEMENTS SANITAIRES ET MATERIELS | urinoir | 1 |  |  |  | 2013 | LOT 1
1 | MRV | R+1 |  | PLOMBERIE | EQUIPEMENTS SANITAIRES ET MATERIELS | WC | 4 |  |  |  | 2013 | LOT 1
1 | MRV | R+1 |  | PLOMBERIE | EQUIPEMENTS SANITAIRES ET MATERIELS | urinoir | 2 |  |  |  | 2013 | LOT 1
1 | MRV | R+1 |  | PLOMBERIE | EQUIPEMENTS SANITAIRES ET MATERIELS | Vasque | 7 |  |  |  | 2013 | LOT 1
1 | MRV | R+1 |  | PLOMBERIE | EQUIPEMENTS SANITAIRES ET MATERIELS | WC | 4 |  |  |  | 2013 | LOT 1
1 | MRV | R+1 |  | PLOMBERIE | EQUIPEMENTS SANITAIRES ET MATERIELS | urinoir | 2 |  |  |  | 2013 | LOT 1
1 | MRV | R+1 |  | PLOMBERIE | EQUIPEMENTS SANITAIRES ET MATERIELS | Vasque | 8 |  |  |  | 2013 | LOT 1
1 | MRV | R+2 |  | PLOMBERIE | EQUIPEMENTS SANITAIRES ET MATERIELS | WC | 4 |  |  |  | 2013 | LOT 1
1 | MRV | R+2 |  | PLOMBERIE | EQUIPEMENTS SANITAIRES ET MATERIELS | Vasque | 6 |  |  |  | 2013 | LOT 1
1 | MRV | R+2 |  | PLOMBERIE | EQUIPEMENTS SANITAIRES ET MATERIELS | urinoir | 2 |  |  |  | 2013 | LOT 1
1 | MRV | R+2 |  | PLOMBERIE | EQUIPEMENTS SANITAIRES ET MATERIELS | WC | 4 |  |  |  | 2013 | LOT 1
1 | MRV | R+2 |  | PLOMBERIE | EQUIPEMENTS SANITAIRES ET MATERIELS | Vasque | 5 |  |  |  | 2013 | LOT 1
1 | MRV | R+2 |  | PLOMBERIE | EQUIPEMENTS SANITAIRES ET MATERIELS | urinoir | 1 |  |  |  | 2013 | LOT 1
1 | MRV | R+3 | Local ménage | PLOMBERIE | EQUIPEMENTS SANITAIRES ET MATERIELS | Cumulus | 1 |  |  | Atlantic | 2013 | LOT 1
1 | MRV | R+3 | Local point d'eau | PLOMBERIE | EQUIPEMENTS SANITAIRES ET MATERIELS | Cumulus | 1 |  |  | Atlantic | 2013 | LOT 1
1 | MRV | R+3 |  | PLOMBERIE | EQUIPEMENTS SANITAIRES ET MATERIELS | WC | 4 |  |  |  | 2013 | LOT 1
1 | MRV | R+3 |  | PLOMBERIE | EQUIPEMENTS SANITAIRES ET MATERIELS | Vasque | 6 |  |  |  | 2013 | LOT 1
1 | MRV | R+3 |  | PLOMBERIE | EQUIPEMENTS SANITAIRES ET MATERIELS | urinoir | 2 |  |  |  | 2013 | LOT 1
1 | MRV | RDC | Local ménage | PLOMBERIE | PRODUCTION ECS | Cumulus | 1 |  |  | Atlantic | 2013 | LOT 1
1 | MRV | RDC | Local ménage Cumulus | PLOMBERIE | PRODUCTION ECS | Cumulus | 1 |  |  | Atlantic | 2013 | LOT 1
1 | MRV | RDC | microbiologie Cumulus | PLOMBERIE | PRODUCTION ECS | Cumulus | 1 |  |  | Atlantic | 2013 | LOT 1
1 | MRV | RDC | Sanitaires Femmes | PLOMBERIE | PRODUCTION ECS | Cumulus | 1 |  |  | Atlantic | 2013 | LOT 1
1 | MRV | RDC | Sanitaires hommes Cumulus | PLOMBERIE | PRODUCTION ECS | Cumulus | 1 |  |  | Atlantic | 2013 | LOT 1
1 | MRV | RDC |  | PLOMBERIE | PRODUCTION ECS | Cumulus | 1 |  |  | Atlantic | 2013 | LOT 1
1 | MRV | RDC |  | PLOMBERIE | PRODUCTION ECS | Cumulus | 1 |  |  | Atlantic | 2013 | LOT 1
1 | MRV | RDC |  | PLOMBERIE | EQUIPEMENTS SANITAIRES ET MATERIELS | WC | 4 |  |  |  | 2013 | LOT 1
1 | MRV | RDC |  | PLOMBERIE | EQUIPEMENTS SANITAIRES ET MATERIELS | Vasque | 6 |  |  |  | 2013 | LOT 1
1 | MRV | RDC |  | PLOMBERIE | EQUIPEMENTS SANITAIRES ET MATERIELS | urinoir | 2 |  |  |  | 2013 | LOT 1
1 | MRV | RDC |  | PLOMBERIE | EQUIPEMENTS SANITAIRES ET MATERIELS | WC | 4 |  |  |  | 2013 | LOT 1
1 | MRV | RDC |  | PLOMBERIE | EQUIPEMENTS SANITAIRES ET MATERIELS | Vasque | 5 |  |  |  | 2013 | LOT 1
1 | MRV | RDC |  | PLOMBERIE | EQUIPEMENTS SANITAIRES ET MATERIELS | urinoir | 1 |  |  |  | 2013 | LOT 1
1 | MRV | RDC |  | PLOMBERIE | EQUIPEMENTS SANITAIRES ET MATERIELS | WC | 4 |  |  |  | 2013 | LOT 1
1 | MRV | RDC |  | PLOMBERIE | EQUIPEMENTS SANITAIRES ET MATERIELS | urinoir | 2 |  |  |  | 2013 | LOT 1
1 | MRV | RDC |  | PLOMBERIE | EQUIPEMENTS SANITAIRES ET MATERIELS | Vasque | 9 |  |  |  | 2013 | LOT 1
1 | MRV | RDC |  | PLOMBERIE | EQUIPEMENTS SANITAIRES ET MATERIELS | WC | 5 |  |  |  | 2013 | LOT 1
1 | MRV | RDC |  | PLOMBERIE | EQUIPEMENTS SANITAIRES ET MATERIELS | urinoir | 2 |  |  |  | 2013 | LOT 1
1 | MRV | RDC |  | PLOMBERIE | EQUIPEMENTS SANITAIRES ET MATERIELS | Vasque | 9 |  |  |  | 2013 | LOT 1
1 | MRV | R-1 | Local production EDM | PLOMBERIE | EQUIPEMENTS SANITAIRES ET MATERIELS | Production d'eau déminéralisée | 1 |  |  | 1 | 2013 | LOT 1
1 | MRV | R-1 | Sous station | PLOMBERIE | PRODUCTION ECS | Cumulus | 1 |  |  | Atlantic | 2013 | LOT 1
1 | MRV | R-1 | Sous station | PLOMBERIE | EQUIPEMENTS SANITAIRES ET MATERIELS | pompe relevage | 1 |  |  | Leroy sommer | 2013 | LOT 1
1 | MRV | R-1 | Sous station | PLOMBERIE | EQUIPEMENTS SANITAIRES ET MATERIELS | pompe relevage | 1 |  |  | Leroy sommer | 2013 | LOT 1
1 | MRV | R-1 |  | PLOMBERIE | EQUIPEMENTS SANITAIRES ET MATERIELS | douche | 5 |  |  |  | 2013 | LOT 1
1 | MRV | R-1 |  | PLOMBERIE | EQUIPEMENTS SANITAIRES ET MATERIELS | Vasque | 10 |  |  |  | 2013 | LOT 1
1 | MRV | R-1 |  | PLOMBERIE | EQUIPEMENTS SANITAIRES ET MATERIELS | WC | 5 |  |  |  | 2013 | LOT 1
1 | MRV | R-1 |  | PLOMBERIE | EQUIPEMENTS SANITAIRES ET MATERIELS | pompe relevage | 1 |  |  |  | 2013 | LOT 1
1 | MRV |  |  | FLUIDES_SPECIAUX | LABORATOIRE | prise air comprimé | 56 |  |  |  | 2013 | LOT 1
1 | MRV |  |  | FLUIDES_SPECIAUX | LABORATOIRE | réservoir air comprimé | 1 |  |  |  | 2013 | LOT 1
1 | MRV |  |  | CVC | PRODUCTION & EMISSION CHALEUR/FROID | coffret gaz | 1 |  |  |  | 2013 | LOT 1
1 | MRV |  |  | CFA | SONORISATION | enceinte | 12 |  |  |  | 2013 | LOT 1
1 | MRV |  |  | CFA | SONORISATION | amplificateur | 3 |  |  |  | 2013 | LOT 1
1 | MRV |  |  | CFA | SONORISATION | tuner cd | 3 |  |  |  | 2013 | LOT 1
1 | MRV |  |  | CFA | VIDEOPROJECTION | 1 ensemble | 2 |  |  |  | 2013 | LOT 1
1 | MRV |  |  | CFA | SONORISATION | micro | 6 |  |  |  | 2013 | LOT 1
1 | MRV | RDC | local serveur | SECURITE_INCENDIE | SSI | extinction gaz | 1 | FM argogène |  |  | 2013 | LOT 1
1 | MRV |  |  | SECURITE_INCENDIE | SSI | Equipement alarme incendie type 2A | 1 | type 2A |  | Nugelec | 2013 | LOT 1
1 | MRV |  |  | SECURITE_INCENDIE | SSI | Tableau de renvoi d'alarme | 1 |  |  | Nugelec | 2013 | LOT 1
1 | MRV |  |  | SECURITE_INCENDIE | SSI | Déclencheur manuel | 43 |  |  | Nugelec | 2013 | LOT 1
1 | MRV |  |  | SECURITE_INCENDIE | SSI | Diffuseur sonore | 62 |  |  | Nugelec | 2013 | LOT 1
1 | MRV |  |  | SECURITE_INCENDIE | SSI | Flash | 55 |  |  | Nugelec | 2013 | LOT 1
1 | MRV |  |  | SECURITE_INCENDIE | SSI | Asservissement porte de recoupement | 44 |  |  |  | 2013 | LOT 1
1 | MRV |  |  | SECURITE_INCENDIE | SSI | Asservissement verrou | 2 |  |  |  | 2013 | LOT 1
1 | MRV |  |  | SECURITE_INCENDIE | SSI | Alimentation Electrique de Sécurité | 1 |  |  |  | 2013 | LOT 1
1 | MRV |  |  | SECOND_ŒUVRE | STORE | store électrique | 158 |  |  |  | 2013 | LOT 1
1 | MRV | R-1 | ASS04 & ASS05 | CVC | TRAITEMENT ET DIFFUSION D'AIR | déshumidificateurs | 4 | CDF50 - 680m3/h |  | GECO | 2013 | LOT 1
1 | MRV | R-1 | ASS04 & ASS05 | CVC | TRAITEMENT ET DIFFUSION D'AIR | extracteur d'air | 4 |  |  |  | 2013 | LOT 1
1 | MRV | RDC | amphi1,2,3 | CFO | ECLAIRAGE DE SECURITE | source centrale 48V | 1 |  |  |  | 2013 | LOT 1
1 | MRV | RDC | amphi1,2,3 | CFO | ECLAIRAGE DE SECURITE | BAES 45 lm | 36 |  |  |  | 2013 | LOT 1
1 | MRV | RDC | amphi1,2,3 | CFO | ECLAIRAGE DE SECURITE | BAES 1000 lm | 9 |  |  |  | 2013 | LOT 1
1 | MRV | RDC | amphi1,2,3 | CFO | ECLAIRAGE DE SECURITE | BAPI | 1 |  |  |  | 2013 | LOT 1
1 | MRV | r+2 | BR205 | SECURITE_INCENDIE | SSI | Bras libre | 1 | GROOM GR500FS |  |  | 2013 | LOT 1
1 | B612 |  |  | CFO | ECLAIRAGE | Luminaires (600x600) | 86 | parties communes |  |  | 2018 | LOT 1
1 | B612 |  |  | CFO | ECLAIRAGE | Luminaires (downlight) | 64 | parties communes |  |  | 2018 | LOT 1
1 | B612 |  |  | CVC | PRODUCTION & EMISSION CHALEUR/FROID | CASSETTE PLAFONNIER CLIM | 37 |  |  |  | 2018 | LOT 1
1 | B612 |  |  | CVC | TRAITEMENT ET DIFFUSION D'AIR | Bouches de ventilations | 35 |  |  |  | 2018 | LOT 1
1 | B612 |  |  | PLOMBERIE | EQUIPEMENTS SANITAIRES ET MATERIELS | Vasques | 4 |  |  |  | 2018 | LOT 1
1 | B612 |  |  | PLOMBERIE | EQUIPEMENTS SANITAIRES ET MATERIELS | Urinoirs | 2 |  |  |  | 2018 | LOT 1
1 | B612 |  |  | CFO | PC-FM | Ensemble de prises | 1 |  |  |  | 2018 | LOT 2
1 | B612 |  |  | PLOMBERIE | EQUIPEMENTS SANITAIRES ET MATERIELS | Cuvettes | 3 |  |  |  | 2018 | LOT 1
1 | TURBINE | RDC | SALLE AMOVIBLE | CFO | ECLAIRAGE | Eclairage LED (200x200) | 2 |  |  |  | 2023 | LOT 1
1 | TURBINE | RDC | SALLE AMOVIBLE | CFO | ECLAIRAGE | Eclairage LED (120x10) | 2 |  |  |  | 2023 | LOT 1
1 | TURBINE | RDC | SALLE AMOVIBLE | CFA | SONORISATION | Enceinte sonorisation plafonnier | 2 |  |  |  | 2023 | LOT 1
1 | TURBINE | RDC | SALLE AMOVIBLE | CFO | ECLAIRAGE DE SECURITE | Eclairage sécurité | 1 | marque URA |  |  | 2023 | LOT 1
1 | TURBINE | RDC | SALLE AMOVIBLE | CFO | PC-FM | Prise 2P+T | 5 |  |  |  | 2023 | LOT 1
1 | TURBINE | RDC | SALLE AMOVIBLE | CFO | ECLAIRAGE | Interrupteur | 1 |  |  |  | 2023 | LOT 1
1 | TURBINE | RDC | SALLE AMOVIBLE | CFA | RESEAU INFORMATIQUE | Prise RJ45 | 2 |  |  |  | 2023 | LOT 1
1 | TURBINE | RDC | SALLE AMOVIBLE | CFA | RESEAU INFORMATIQUE | Prise HDMI | 1 |  |  |  | 2023 | LOT 1
1 | TURBINE | RDC | SALLE AMOVIBLE | SECOND_ŒUVRE | STORE | Store intérieur motorisé | 2 | marque SOMFY |  |  | 2023 | LOT 1
1 | TURBINE | RDC | SALLE AMOVIBLE | SECOND_ŒUVRE | STORE | Interrupteur pour store | 2 | marque SOMFY |  |  | 2023 | LOT 1
1 | TURBINE | RDC | SALLE AMOVIBLE | CFA | VIDEOPROJECTION | Rétroprojecteur | 1 | Marque BENQ |  |  | 2023 | LOT 1
1 | TURBINE | RDC | SALLE AMOVIBLE | CFA | SONORISATION | Interrupteur (4 BP + 1 potentiometre) | 1 | Marque YAMAHA |  |  | 2023 | LOT 1
1 | TURBINE | RDC | SALLE AMOVIBLE | CFA | SONORISATION | PRISE AUDIO | 1 |  |  |  | 2023 | LOT 1
1 | TURBINE | RDC | SALLE AMOVIBLE | SECOND_ŒUVRE | AMENAGEMENT INTERIEUR | MURS AMOVIBLES |  | EOLE |  |  | 2023 | LOT 1
1 | TURBINE | RDC | LOCAL VDI | SECOND_ŒUVRE | AMENAGEMENT INTERIEUR | FERME PORTE | 1 | BRICARD |  |  | 2023 | LOT 1
1 | TURBINE | RDC | LOCAL VDI | CFO | ECLAIRAGE | INTERRUPTEUR | 1 |  |  |  | 2023 | LOT 1
1 | TURBINE | RDC | LOCAL VDI | CFO | ECLAIRAGE | ECLAIRAGE | 1 | CLAREO |  |  | 2023 | LOT 1
1 | TURBINE | RDC | LOCAL VDI | CFO | PC-FM | Prise 2P+T | 1 |  |  |  | 2023 | LOT 1
1 | TURBINE | RDC | LOCAL VDI | CFA | RESEAU INFORMATIQUE | BAIE INFORMATIQUE | 1 | YAMAHA, AUDIOTECH, SWITCH… |  |  | 2023 | LOT 1
1 | TURBINE | RDC | LOCAL VDI | SECOND_ŒUVRE | AMENAGEMENT INTERIEUR | FERME PORTE | 1 | BRICARD |  |  | 2023 | LOT 1
1 | TURBINE | RDC | SALLE DEDALE | CFO | ECLAIRAGE | DALLE ECLAIRAGE LED (600x600) | 2 |  |  |  | 2023 | LOT 1
1 | TURBINE | RDC | SALLE DEDALE | CFO | ECLAIRAGE | INTERRUPTEUR | 1 |  |  |  | 2023 | LOT 1
1 | TURBINE | RDC | SALLE DEDALE | SECOND_ŒUVRE | STORE | Store intérieur motorisé | 1 | marque SOMFY |  |  | 2023 | LOT 1
1 | TURBINE | RDC | SALLE DEDALE | SECOND_ŒUVRE | STORE | Interrupteur pour store | 1 | marque SOMFY |  |  | 2023 | LOT 1
1 | TURBINE | RDC | SALLE DEDALE | CFO | PC-FM | PRISE DOUBLE ELECTRIQUE 2P+T avec PRISE RJ45 | 2 |  |  |  | 2023 | LOT 1
1 | TURBINE | RDC | SALLE RHIZOME | SECOND_ŒUVRE | AMENAGEMENT INTERIEUR | FERME PORTE | 1 | ECO |  |  | 2023 | LOT 1
1 | TURBINE | RDC | SALLE RHIZOME | CFO | ECLAIRAGE | INTERRUPTEUR | 1 |  |  |  | 2023 | LOT 1
1 | TURBINE | RDC | SALLE RHIZOME | CFO | PC-FM | PRISE TRIPLE 2P+T | 2 |  |  |  | 2023 | LOT 1
1 | TURBINE | RDC | SALLE RHIZOME | CFO | PC-FM | PRISE ELECTRIQUE 2P+T avec DOUBLE PRISE RJ45 | 2 |  |  |  | 2023 | LOT 1
1 | TURBINE | RDC | SALLE RHIZOME | CFO | ECLAIRAGE | DALLE ECLAIRAGE LED (600x600) | 2 |  |  |  | 2023 | LOT 1
1 | TURBINE | RDC | SALLE RHIZOME (local de rangement) | SECOND_ŒUVRE | AMENAGEMENT INTERIEUR | FERME PORTE | 2 | Marque ECO |  |  | 2023 | LOT 1
1 | TURBINE | RDC | OPEN SPACE | CFO | ECLAIRAGE DE SECURITE | ECLAIRAGE SECURITE EVAC | 5 |  |  |  | 2023 | LOT 1
1 | TURBINE | RDC | OPEN SPACE | CFO | ECLAIRAGE DE SECURITE | ECLAIRAGE SECURITE AMBIANCE | 4 |  |  |  | 2023 | LOT 1
1 | TURBINE | RDC | OPEN SPACE | SECOND_ŒUVRE | STORE | Store intérieur motorisé | 8 | marque SOMFY |  |  | 2023 | LOT 1
1 | TURBINE | RDC | OPEN SPACE | SECOND_ŒUVRE | STORE | Interrupteur pour store | 8 | marque SOMFY |  |  | 2023 | LOT 1
1 | TURBINE | RDC | OPEN SPACE | CFA | SONORISATION | Enceinte sonorisation plafonnier | 7 |  |  |  | 2023 | LOT 1
1 | TURBINE | RDC | OPEN SPACE | CFO | ECLAIRAGE | Eclairage LED (200x200) | 17 |  |  |  | 2023 | LOT 1
1 | TURBINE | RDC | OPEN SPACE | CFO | ECLAIRAGE | Eclairage LED (120x10) | 13 |  |  |  | 2023 | LOT 1
1 | TURBINE | RDC | OPEN SPACE | CFO | PC-FM | Prise double 2P+T | 11 |  |  |  | 2023 | LOT 1
1 | TURBINE | RDC | OPEN SPACE | CFO | PC-FM | Prise simple 2P+T | 3 |  |  |  | 2023 | LOT 1
1 | TURBINE | RDC | OPEN SPACE | CFA | SONORISATION | Prises sonorisation | 2 | AUDIOTECH |  |  | 2023 | LOT 1
1 | TURBINE | RDC | OPEN SPACE | CFA | SONORISATION | PANNEAU COMMANDE | 1 | YAMAHA |  |  | 2023 | LOT 1
1 | TURBINE | RDC | OPEN SPACE | CFA | SONORISATION | Variateur sonorisation | 3 | AMC |  |  | 2023 | LOT 1
1 | TURBINE | RDC | OPEN SPACE | CFA | SONORISATION | Interrupteur bluetooth sono | 1 | AUDAC |  |  | 2023 | LOT 1
1 | TURBINE | RDC | OPEN SPACE | CFO | ECLAIRAGE | INTERRUPTEUR TRIPLE | 2 |  |  |  | 2023 | LOT 1
1 | TURBINE | RDC | OPEN SPACE | CFO | PC-FM | PRISE RJ45 | 2 |  |  |  | 2023 | LOT 1
1 | TURBINE | RDC | OPEN SPACE | CFO | PC-FM | INTERRUPTEUR A CLE | 1 | 2 POSITIONS |  |  | 2023 | LOT 1
1 | TURBINE | RDC | LOCAL DE RANGEMENT | CFO | ECLAIRAGE | INTERRUPTEUR | 1 |  |  |  | 2023 | LOT 1
1 | TURBINE | RDC | LOCAL DE RANGEMENT | CFO | PC-FM | PRISE 2P+T | 1 |  |  |  | 2023 | LOT 1
1 | TURBINE | RDC | LOCAL DE RANGEMENT | CFO | ECLAIRAGE | ECLAIRAGE PLAFONNIER | 1 | 120x10 |  |  | 2023 | LOT 1
1 | TURBINE | RDC | LOCAL DE RANGEMENT | SECOND_ŒUVRE | AMENAGEMENT INTERIEUR | FERME PORTE | 1 | BRICARD |  |  | 2023 | LOT 1
1 | TURBINE | RDC | LOCAL CTA (dans local de rangement) | CFO | ECLAIRAGE | ECLAIRAGE PLAFONNIER | 1 | 120x10 |  |  | 2023 | LOT 1
1 | TURBINE | RDC | LOCAL CTA (dans local de rangement) | CFO | ECLAIRAGE | INTERRUPTEUR | 1 |  |  |  | 2023 | LOT 1
1 | SGE-Siège | R-1 | SS07 Local Archive 1 | CFO | PC-FM | Prise de courant | 1 |  |  |  | 2014 | LOT 1
1 | SGE-Siège | R-1 | SS07 Local Archive 1 | CFO | ECLAIRAGE | INTERRUPTEUR | 1 |  |  |  | 2014 | LOT 1
1 | SGE-Siège | R-1 | SS07 Local Archive 1 | CFO | ECLAIRAGE | Luminaire | 4 |  |  |  | 2014 | LOT 1
1 | SGE-Siège | R-1 | SS04 Local Archive 2 | CFO | PC-FM | Prise de courant | 1 |  |  |  | 2014 | LOT 1
1 | SGE-Siège | R-1 | SS04 Local Archive 2 | CFO | ECLAIRAGE | Interrupteur | 1 |  |  |  | 2014 | LOT 1
1 | SGE-Siège | R-1 | SS04 Local Archive 2 | CFO | ECLAIRAGE | Luminaire | 2 |  |  |  | 2014 | LOT 1
1 | SGE-Siège | R-1 | SS05 Local Archive 3 | CFO | PC-FM | Prise de courant | 1 |  |  |  | 2014 | LOT 1
1 | SGE-Siège | R-1 | SS05 Local Archive 3 | CFO | ECLAIRAGE | Interrupteur | 1 |  |  |  | 2014 | LOT 1
1 | SGE-Siège | R-1 | SS05 Local Archive 3 | CFO | ECLAIRAGE | Luminaire | 5 |  |  |  | 2014 | LOT 1
1 | SGE-Siège | R-1 | SS03 Local Archive 4 | CFO | PC-FM | Prise de courant | 2 |  |  |  | 2014 | LOT 1
1 | SGE-Siège | R-1 | SS03 Local Archive 4 | CFO | ECLAIRAGE | Interrupteur | 2 |  |  |  | 2014 | LOT 1
1 | SGE-Siège | R-1 | SS03 Local Archive 4 | CFO | ECLAIRAGE | Luminaire | 3 |  |  |  | 2014 | LOT 1
1 | SGE-Siège | R-1 | SS06 Local Serveur | CFO | PC-FM | Prise de courant | 2 |  |  |  | 2014 | LOT 1
1 | SGE-Siège | R-1 | SS06 Local Serveur | CFO | ECLAIRAGE | Interrupteur | 1 |  |  |  | 2014 | LOT 1
1 | SGE-Siège | R-1 | SS06 Local Serveur | CFO | ECLAIRAGE | Luminaire | 1 |  |  |  | 2014 | LOT 1
1 | SGE-Siège | R-1 | SS06 Local Serveur | CVC | PRODUCTION & EMISSION CHALEUR/FROID | Climatiseur | 1 |  |  |  | 2014 | LOT 1
1 | SGE-Siège | R-1 | SS09 Vestiaire Femme | CFO | ECLAIRAGE | Luminaire | 2 |  |  |  | 2014 | LOT 1
1 | SGE-Siège | R-1 | SS09 Vestiaire Femme | CFO | PC-FM | Prise de courant | 1 |  |  |  | 2014 | LOT 1
1 | SGE-Siège | R-1 | SS09 Vestiaire Femme | CFO | ECLAIRAGE | Interrupteur | 3 |  |  |  | 2014 | LOT 1
1 | SGE-Siège | R-1 | SS010 WC Femme | CFO | ECLAIRAGE | Luminaire | 1 |  |  |  | 2014 | LOT 1
1 | SGE-Siège | R-1 | SS011 Douche Femme | CFO | ECLAIRAGE | Luminaire | 1 |  |  |  | 2014 | LOT 1
1 | SGE-Siège | R-1 | SS012 Cuisine | CFO | ECLAIRAGE | Luminaire | 4 |  |  |  | 2014 | LOT 1
1 | SGE-Siège | R-1 | SS012 Cuisine | CFO | ECLAIRAGE | Interrupteur | 2 |  |  |  | 2014 | LOT 1
1 | SGE-Siège | R-1 | SS012 Cuisine | CFO | PC-FM | Prise de courant | 12 |  |  |  | 2014 | LOT 1
1 | SGE-Siège | R-1 | SS012 Cuisine | CFA | RESEAU INFORMATIQUE | Prise informatique RJ45 | 3 |  |  |  | 2014 | LOT 1
1 | SGE-Siège | R-1 | SS013 Vestiaire Homme | CFO | ECLAIRAGE | Luminaire | 3 |  |  |  | 2014 | LOT 1
1 | SGE-Siège | R-1 | SS013 Vestiaire Homme | CFO | PC-FM | Prise de courant | 2 |  |  |  | 2014 | LOT 1
1 | SGE-Siège | R-1 | SS014 WC Homme | CFO | ECLAIRAGE | Luminaire | 1 |  |  |  | 2014 | LOT 1
1 | SGE-Siège | R-1 | SS014 WC Homme | CFO | ECLAIRAGE | Interrupteur | 1 |  |  |  | 2014 | LOT 1
1 | SGE-Siège | R-1 | SS015 Douche Homme | CFO | ECLAIRAGE | Luminaire | 1 |  |  |  | 2014 | LOT 1
1 | SGE-Siège | R-1 | SS015 Douche Homme | CFO | ECLAIRAGE | Interrupteur | 1 |  |  |  | 2014 | LOT 1
1 | SGE-Siège | R-1 | SS016 Local électrique | CFO | ECLAIRAGE | Luminaire | 2 |  |  |  | 2014 | LOT 1
1 | SGE-Siège | R-1 | SS016 Local électrique | CFO | ECLAIRAGE | Interrupteur | 1 |  |  |  | 2014 | LOT 1
1 | SGE-Siège | R-1 | SS016 Local électrique | CFO | PC-FM | Prise de courant | 1 |  |  |  | 2014 | LOT 1
1 | SGE-Siège | R-1 | SS016 Local électrique | CFA | RESEAU INFORMATIQUE | Prise informatique RJ45 | 1 |  |  |  | 2014 | LOT 1
1 | SGE-Siège | R-1 | SS017 Sous-Station Chauffage Secondaire | CFO | ECLAIRAGE | Luminaire | 2 |  |  |  | 2014 | LOT 1
1 | SGE-Siège | R-1 | SS017 Sous-Station Chauffage Secondaire | CFO | PC-FM | Prise de courant | 2 |  |  |  | 2014 | LOT 1
1 | SGE-Siège | R-1 | SS017 Sous-Station Chauffage Secondaire | CFO | ECLAIRAGE | Interrupteur | 1 |  |  |  | 2014 | LOT 1
1 | SGE-Siège | R-1 | SS018 Sous-Station Chauffage Primaire | PLOMBERIE | EQUIPEMENTS SANITAIRES ET MATERIELS | Pompe de relevage | 1 |  |  |  | 2014 | LOT 1
1 | SGE-Siège | R-1 | SS018 Sous-Station Chauffage Primaire | CFO | PC-FM | Prise de courant | 1 |  |  |  | 2014 | LOT 1
1 | SGE-Siège | R-1 | SS018 Sous-Station Chauffage Primaire | CFO | ECLAIRAGE | Luminaire | 1 |  |  |  | 2014 | LOT 1
1 | SGE-Siège | R-1 | SS019 Local Chaudière | CFO | ECLAIRAGE | Luminaire | 1 |  |  |  | 2014 | LOT 1
1 | SGE-Siège | R-1 | SS019 Local Chaudière | CFO | ECLAIRAGE | Interrupteur | 1 |  |  |  | 2014 | LOT 1
1 | SGE-Siège | R-1 | SS019 Local Chaudière | CFO | PC-FM | Prise de courant | 1 |  |  |  | 2014 | LOT 1
1 | SGE-Siège | RDC | RC03 Bureau 1 | CVC | PRODUCTION & EMISSION CHALEUR/FROID | Climatiseur | 1 |  |  |  | 2014 | LOT 1
1 | SGE-Siège | RDC | RC03 Bureau 1 | CFO | PC-FM | Prise de courant | 11 |  |  |  | 2014 | LOT 1
1 | SGE-Siège | RDC | RC03 Bureau 1 | CFA | RESEAU INFORMATIQUE | Prise informatique RJ45 | 6 |  |  |  | 2014 | LOT 1
1 | SGE-Siège | RDC | RC03 Bureau 1 | CFO | ECLAIRAGE | Interrupteur | 3 |  |  |  | 2014 | LOT 1
1 | SGE-Siège | RDC | RC03 Bureau 1 | CFO | ECLAIRAGE | Luminaire | 6 |  |  |  | 2014 | LOT 1
1 | SGE-Siège | RDC | RC04 Salle de réunion 2 | CFO | ECLAIRAGE | Luminaire | 2 |  |  |  | 2014 | LOT 1
1 | SGE-Siège | RDC | RC04 Salle de réunion 2 | CFO | PC-FM | Prise de courant | 6 |  |  |  | 2014 | LOT 1
1 | SGE-Siège | RDC | RC04 Salle de réunion 2 | CFA | RESEAU INFORMATIQUE | Prise informatique RJ45 | 3 |  |  |  | 2014 | LOT 1
1 | SGE-Siège | RDC | RC04 Salle de réunion 2 | CFO | ECLAIRAGE | Interrupteur | 1 |  |  |  | 2014 | LOT 1
1 | SGE-Siège | RDC | RC05 Bureau 2 | CVC | PRODUCTION & EMISSION CHALEUR/FROID | Climatiseur | 1 |  |  |  | 2014 | LOT 1
1 | SGE-Siège | RDC | RC05 Bureau 2 | CFO | ECLAIRAGE | Luminaire | 4 |  |  |  | 2014 | LOT 1
1 | SGE-Siège | RDC | RC05 Bureau 2 | CFO | ECLAIRAGE | Interrupteur | 2 |  |  |  | 2014 | LOT 1
1 | SGE-Siège | RDC | RC05 Bureau 2 | CFO | PC-FM | Prise de courant | 21 |  |  |  | 2014 | LOT 1
1 | SGE-Siège | RDC | RC05 Bureau 2 | CFA | RESEAU INFORMATIQUE | Prise informatique RJ45 | 12 |  |  |  | 2014 | LOT 1
1 | SGE-Siège | RDC | RC07 Bureau 3 | CFO | ECLAIRAGE | Luminaire | 3 |  |  |  | 2014 | LOT 1
1 | SGE-Siège | RDC | RC07 Bureau 3 | CFO | ECLAIRAGE | Interrupteur | 2 |  |  |  | 2014 | LOT 1
1 | SGE-Siège | RDC | RC07 Bureau 3 | CVC | PRODUCTION & EMISSION CHALEUR/FROID | Climatiseur | 1 |  |  |  | 2014 | LOT 1
1 | SGE-Siège | RDC | RC07 Bureau 3 | CFO | PC-FM | Prise de courant | 10 |  |  |  | 2014 | LOT 1
1 | SGE-Siège | RDC | RC07 Bureau 3 | CFA | RESEAU INFORMATIQUE | Prise informatique RJ45 | 6 |  |  |  | 2014 | LOT 1
1 | SGE-Siège | RDC | RC08 Bureau 4 | CFO | ECLAIRAGE | Luminaire | 3 |  |  |  | 2014 | LOT 1
1 | SGE-Siège | RDC | RC08 Bureau 4 | CFO | ECLAIRAGE | Interrupteur | 2 |  |  |  | 2014 | LOT 1
1 | SGE-Siège | RDC | RC08 Bureau 4 | CVC | PRODUCTION & EMISSION CHALEUR/FROID | Climatiseur | 1 |  |  |  | 2014 | LOT 1
1 | SGE-Siège | RDC | RC08 Bureau 4 | CFO | PC-FM | Prise de courant | 12 |  |  |  | 2014 | LOT 1
1 | SGE-Siège | RDC | RC08 Bureau 4 | CFA | RESEAU INFORMATIQUE | Prise informatique RJ45 | 6 |  |  |  | 2014 | LOT 1
1 | SGE-Siège | RDC | RC09 Salle de Réunion | CFO | PC-FM | Prise de courant | 18 |  |  |  | 2014 | LOT 1
1 | SGE-Siège | RDC | RC09 Salle de Réunion | CFA | RESEAU INFORMATIQUE | Prise informatique RJ45 | 8 |  |  |  | 2014 | LOT 1
1 | SGE-Siège | RDC | RC09 Salle de Réunion | CFO | ECLAIRAGE | Luminaire | 5 |  |  |  | 2014 | LOT 1
1 | SGE-Siège | RDC | RC09 Salle de Réunion | CFO | ECLAIRAGE | Interrupteur | 2 |  |  |  | 2014 | LOT 1
1 | SGE-Siège | RDC | RC09 Salle de Réunion | CVC | PRODUCTION & EMISSION CHALEUR/FROID | Climatiseur | 1 |  |  |  | 2014 | LOT 1
1 | SGE-Siège | RDC | RC10 Sanitaires Femme | CFO | ECLAIRAGE | Luminaire | 2 |  |  |  | 2014 | LOT 1
1 | SGE-Siège | RDC | RC10 Sanitaires Femme | CFO | PC-FM | Prise de courant | 1 |  |  |  | 2014 | LOT 1
1 | SGE-Siège | RDC | RC011 Sanitaires Homme | CFO | ECLAIRAGE | Luminaire | 2 |  |  |  | 2014 | LOT 1
1 | SGE-Siège | RDC | RC011 Sanitaires Homme | CFO | PC-FM | Prise de courant | 1 |  |  |  | 2014 | LOT 1
1 | SGE-Siège | RDC | RC012 Sanitaire Homme | CFO | ECLAIRAGE | Luminaire | 1 |  |  |  | 2014 | LOT 1
1 | SGE-Siège | RDC | RC012 Sanitaire Homme | CFO | ECLAIRAGE | Interrupteur | 1 |  |  |  | 2014 | LOT 1
1 | SGE-Siège | RDC | RC026 Magasin | CFO | ECLAIRAGE | Luminaire | 9 |  |  |  | 2014 | LOT 1
1 | SGE-Siège | RDC | RC026 Magasin | CFO | PC-FM | Prise de courant | 14 |  |  |  | 2014 | LOT 1
1 | SGE-Siège | RDC | RC026 Magasin | CFA | RESEAU INFORMATIQUE | Prise informatique RJ45 | 3 |  |  |  | 2014 | LOT 1
1 | SGE-Siège | RDC | RC027 Mezzanine magasin | CFO | ECLAIRAGE | Luminaire | 4 |  |  |  | 2014 | LOT 1
1 | SGE-Siège | RDC | RC027 Mezzanine magasin | CFO | PC-FM | Prise de courant | 2 |  |  |  | 2014 | LOT 1
1 | SGE-Siège | RDC | RC025 Garage | CFO | ECLAIRAGE | Luminaire | 15 |  |  |  | 2014 | LOT 1
1 | SGE-Siège | RDC | RC025 Garage | CFO | ECLAIRAGE | Interrupteur | 6 |  |  |  | 2014 | LOT 1
1 | SGE-Siège | RDC | RC025 Garage | CFO | PC-FM | Prise de courant | 14 |  |  |  | 2014 | LOT 1
1 | SGE-Siège | RDC | RC024 Atelier mécanique | CFO | ECLAIRAGE | Luminaire | 8 |  |  |  | 2014 | LOT 1
1 | SGE-Siège | RDC | RC024 Atelier mécanique | CFO | ECLAIRAGE | Interrupteur | 2 |  |  |  | 2014 | LOT 1
1 | SGE-Siège | RDC | RC024 Atelier mécanique | CFO | PC-FM | Prise de courant | 6 |  |  |  | 2014 | LOT 1
1 | SGE-Siège | RDC | RC022 Atelier Electrique | CFO | ECLAIRAGE | Luminaire | 4 |  |  |  | 2014 | LOT 1
1 | SGE-Siège | RDC | RC022 Atelier Electrique | CFO | ECLAIRAGE | Interrupteur | 1 |  |  |  | 2014 | LOT 1
1 | SGE-Siège | RDC | RC022 Atelier Electrique | CFO | PC-FM | Prise de courant | 4 |  |  |  | 2014 | LOT 1
1 | SGE-Siège | RDC | RC021 Local Astreinte | CFO | ECLAIRAGE | Luminaire | 1 |  |  |  | 2014 | LOT 1
1 | SGE-Siège | RDC | RC013 Local TGBT | CFO | ECLAIRAGE | Luminaire | 1 |  |  |  | 2014 | LOT 1
1 | SGE-Siège | RDC | RC013 Local TGBT | CFO | ECLAIRAGE | Interrupteur | 1 |  |  |  | 2014 | LOT 1
1 | SGE-Siège | RDC | RC013 Local TGBT | CFO | PC-FM | Prise de courant | 1 |  |  |  | 2014 | LOT 1
1 | SGE-Siège | RDC | RC013 Local TGBT | CFA | RESEAU INFORMATIQUE | Prise informatique RJ45 | 3 |  |  |  | 2014 | LOT 1
1 | SGE-Siège | RDC | RC014 Cuisine | CFO | ECLAIRAGE | Luminaire | 2 |  |  |  | 2014 | LOT 1
1 | SGE-Siège | RDC | RC014 Cuisine | CFO | PC-FM | Prise de courant | 2 |  |  |  | 2014 | LOT 1
1 | SGE-Siège | RDC | RC016 Dégagement 2 | CFO | PC-FM | Prise de courant | 14 |  |  |  | 2014 | LOT 1
1 | SGE-Siège | RDC | RC016 Dégagement 2 | CFA | RESEAU INFORMATIQUE | Prise informatique RJ45 | 9 |  |  |  | 2014 | LOT 1
1 | SGE-Siège | RDC | RC016 Dégagement 2 | CFO | ECLAIRAGE | Luminaire | 5 |  |  |  | 2014 | LOT 1
1 | SGE-Siège | RDC | RC016 Dégagement 2 | CFO | ECLAIRAGE | Interrupteur | 1 |  |  |  | 2014 | LOT 1
1 | SGE-Siège | RDC | RC020 Local ménage | CFO | ECLAIRAGE | Luminaire | 1 |  |  |  | 2014 | LOT 1
1 | SGE-Siège | RDC | RC020 Local ménage | CFO | PC-FM | Prise de courant | 1 |  |  |  | 2014 | LOT 1
1 | SGE-Siège | RDC | RC28 Local de stockage | CFO | ECLAIRAGE | Luminaire | 1 |  |  |  | 2014 | LOT 1
1 | SGE-Siège | RDC | RC018 Bureau 6 | CFO | ECLAIRAGE | Luminaire | 3 |  |  |  | 2014 | LOT 1
1 | SGE-Siège | RDC | RC018 Bureau 6 | CFO | ECLAIRAGE | Interrupteur | 2 |  |  |  | 2014 | LOT 1
1 | SGE-Siège | RDC | RC018 Bureau 6 | CFO | PC-FM | Prise de courant | 18 |  |  |  | 2014 | LOT 1
1 | SGE-Siège | RDC | RC018 Bureau 6 | CFA | RESEAU INFORMATIQUE | Prise informatique RJ45 | 5 |  |  |  | 2014 | LOT 1
1 | SGE-Siège | RDC | RC018 Bureau 6 | CVC | PRODUCTION & EMISSION CHALEUR/FROID | Climatiseur | 1 |  |  |  | 2014 | LOT 1
1 | SGE-Siège | RDC | RC017 Bureau 5 | CFO | ECLAIRAGE | Luminaire | 4 |  |  |  | 2014 | LOT 1
1 | SGE-Siège | RDC | RC017 Bureau 5 | CFO | PC-FM | Prise de courant | 16 |  |  |  | 2014 | LOT 1
1 | SGE-Siège | RDC | RC017 Bureau 5 | CFA | RESEAU INFORMATIQUE | Prise informatique RJ45 | 6 |  |  |  | 2014 | LOT 1
1 | SGE-Siège | RDC | RC017 Bureau 5 | CVC | PRODUCTION & EMISSION CHALEUR/FROID | Climatiseur | 1 |  |  |  | 2014 | LOT 1
1 | SGE-Siège | RDC | RC017 Bureau 5 | CFO | ECLAIRAGE | Interrupteur | 2 |  |  |  | 2014 | LOT 1
1 | SGE-Siège | RDC | RC015 Dispatching | CFO | ECLAIRAGE | Luminaire | 4 |  |  |  | 2014 | LOT 1
1 | SGE-Siège | RDC | RC015 Dispatching | CFO | ECLAIRAGE | Interrupteur | 2 |  |  |  | 2014 | LOT 1
1 | SGE-Siège | RDC | RC015 Dispatching | CFO | PC-FM | Prise de courant | 27 |  |  |  | 2014 | LOT 1
1 | SGE-Siège | RDC | RC015 Dispatching | CFA | RESEAU INFORMATIQUE | Prise informatique RJ45 | 34 |  |  |  | 2014 | LOT 1
1 | SGE-Siège | RDC | RC015 Dispatching | CVC | PRODUCTION & EMISSION CHALEUR/FROID | Climatiseur | 1 |  |  |  | 2014 | LOT 1
1 | SGE-Siège | RDC | RC02 Hall d'acceuil | CFO | ECLAIRAGE | Luminaire | 4 |  |  |  | 2014 | LOT 1
1 | SGE-Siège | RDC | RC02 Hall d'acceuil | CFO | PC-FM | Prise de courant | 2 |  |  |  | 2014 | LOT 1
1 | SGE-Siège | RDC | RC01 SAS Entrée | CFO | ECLAIRAGE | Luminaire | 1 |  |  |  | 2014 | LOT 1
1 | SGE-Siège | R+1 | E101 Dégagement 4 | CFO | ECLAIRAGE | Luminaire | 1 |  |  |  | 2014 | LOT 1
1 | SGE-Siège | R+1 | E102 Bureau GTC | CFO | ECLAIRAGE | Interrupteur | 1 |  |  |  | 2014 | LOT 1
1 | SGE-Siège | R+1 | E102 Bureau GTC | CFO | ECLAIRAGE | Luminaire | 6 |  |  |  | 2014 | LOT 1
1 | SGE-Siège | R+1 | E102 Bureau GTC | CFO | PC-FM | Prise de courant | 42 |  |  |  | 2014 | LOT 1
1 | SGE-Siège | R+1 | E102 Bureau GTC | CFA | RESEAU INFORMATIQUE | Prise informatique RJ45 | 17 |  |  |  | 2014 | LOT 1
1 | SGE-Siège | R+1 | E102 Bureau GTC | CVC | PRODUCTION & EMISSION CHALEUR/FROID | Ventilo convecteur | 1 |  |  |  | 2014 | LOT 1
1 | SGE-Siège | R+1 | E103 Bureau 18 | CVC | PRODUCTION & EMISSION CHALEUR/FROID | Ventilo convecteur | 1 |  |  |  | 2014 | LOT 1
1 | SGE-Siège | R+1 | E103 Bureau 18 | CFO | PC-FM | Prise de courant | 9 |  |  |  | 2014 | LOT 1
1 | SGE-Siège | R+1 | E103 Bureau 18 | CFA | RESEAU INFORMATIQUE | Prise informatique RJ45 | 17 |  |  |  | 2014 | LOT 1
1 | SGE-Siège | R+1 | E103 Bureau 18 | CFO | ECLAIRAGE | Luminaire | 6 |  |  |  | 2014 | LOT 1
1 | SGE-Siège | R+1 | E103 Bureau 18 | CFO | ECLAIRAGE | Interrupteur | 1 |  |  |  | 2014 | LOT 1
1 | SGE-Siège | R+1 | E104 Bureau 17 | CVC | PRODUCTION & EMISSION CHALEUR/FROID | Ventilo convecteur | 1 |  |  |  | 2014 | LOT 1
1 | SGE-Siège | R+1 | E104 Bureau 17 | CFO | PC-FM | Prise de courant | 11 |  |  |  | 2014 | LOT 1
1 | SGE-Siège | R+1 | E104 Bureau 17 | CFA | RESEAU INFORMATIQUE | Prise informatique RJ45 | 7 |  |  |  | 2014 | LOT 1
1 | SGE-Siège | R+1 | E104 Bureau 17 | CFO | ECLAIRAGE | Luminaire | 2 |  |  |  | 2014 | LOT 1
1 | SGE-Siège | R+1 | E104 Bureau 17 | CFO | ECLAIRAGE | Interrupteur | 1 |  |  |  | 2014 | LOT 1
1 | SGE-Siège | R+1 | E105 Local informatique | CVC | PRODUCTION & EMISSION CHALEUR/FROID | Climatiseur | 1 |  |  |  | 2014 | LOT 1
1 | SGE-Siège | R+1 | E105 Local informatique | CFO | PC-FM | Prise de courant | 32 |  |  |  | 2014 | LOT 1
1 | SGE-Siège | R+1 | E105 Local informatique | CFO | ECLAIRAGE | Luminaire | 2 |  |  |  | 2014 | LOT 1
1 | SGE-Siège | R+1 | E105 Local informatique | CFO | ECLAIRAGE | Interrupteur | 1 |  |  |  | 2014 | LOT 1
1 | SGE-Siège | R+1 | E106 Bureau 7 | CVC | PRODUCTION & EMISSION CHALEUR/FROID | Climatiseur | 1 |  |  |  | 2014 | LOT 1
1 | SGE-Siège | R+1 | E106 Bureau 7 | CFO | PC-FM | Prise de courant | 11 |  |  |  | 2014 | LOT 1
1 | SGE-Siège | R+1 | E106 Bureau 7 | CFA | RESEAU INFORMATIQUE | Prise informatique RJ45 | 4 |  |  |  | 2014 | LOT 1
1 | SGE-Siège | R+1 | E106 Bureau 7 | CFO | ECLAIRAGE | Luminaire | 3 |  |  |  | 2014 | LOT 1
1 | SGE-Siège | R+1 | E106 Bureau 7 | CFO | ECLAIRAGE | Interrupteur | 1 |  |  |  | 2014 | LOT 1
1 | SGE-Siège | R+1 | E107 Bureau 8 | CVC | PRODUCTION & EMISSION CHALEUR/FROID | Climatiseur | 1 |  |  |  | 2014 | LOT 1
1 | SGE-Siège | R+1 | E107 Bureau 8 | CFO | ECLAIRAGE | Luminaire | 1 |  |  |  | 2014 | LOT 1
1 | SGE-Siège | R+1 | E107 Bureau 8 | CFO | PC-FM | Prise de courant | 5 |  |  |  | 2014 | LOT 1
1 | SGE-Siège | R+1 | E107 Bureau 8 | CFA | RESEAU INFORMATIQUE | Prise informatique RJ45 | 2 |  |  |  | 2014 | LOT 1
1 | SGE-Siège | R+1 | E107 Bureau 8 | CFO | ECLAIRAGE | Interrupteur | 1 |  |  |  | 2014 | LOT 1
1 | SGE-Siège | R+1 | E108 Bureau 9 | CVC | PRODUCTION & EMISSION CHALEUR/FROID | Climatiseur | 1 |  |  |  | 2014 | LOT 1
1 | SGE-Siège | R+1 | E108 Bureau 9 | CFO | PC-FM | Prise de courant | 13 |  |  |  | 2014 | LOT 1
1 | SGE-Siège | R+1 | E108 Bureau 9 | CFA | RESEAU INFORMATIQUE | Prise informatique RJ45 | 7 |  |  |  | 2014 | LOT 1
1 | SGE-Siège | R+1 | E108 Bureau 9 | CFO | ECLAIRAGE | Luminaire | 3 |  |  |  | 2014 | LOT 1
1 | SGE-Siège | R+1 | E108 Bureau 9 | CFO | ECLAIRAGE | Interrupteur | 2 |  |  |  | 2014 | LOT 1
1 | SGE-Siège | R+1 | E109 Bureau 10 | CVC | PRODUCTION & EMISSION CHALEUR/FROID | Climatiseur | 1 |  |  |  | 2014 | LOT 1
1 | SGE-Siège | R+1 | E109 Bureau 10 | CFO | ECLAIRAGE | Interrupteur | 2 |  |  |  | 2014 | LOT 1
1 | SGE-Siège | R+1 | E109 Bureau 10 | CFO | ECLAIRAGE | Luminaire | 2 |  |  |  | 2014 | LOT 1
1 | SGE-Siège | R+1 | E109 Bureau 10 | CFO | PC-FM | Prise de courant | 6 |  |  |  | 2014 | LOT 1
1 | SGE-Siège | R+1 | E109 Bureau 10 | CFA | RESEAU INFORMATIQUE | Prise informatique RJ45 | 2 |  |  |  | 2014 | LOT 1
1 | SGE-Siège | R+1 | E111 Bureau 11 | CVC | PRODUCTION & EMISSION CHALEUR/FROID | Climatiseur | 1 |  |  |  | 2014 | LOT 1
1 | SGE-Siège | R+1 | E111 Bureau 11 | CFO | PC-FM | Prise de courant | 6 |  |  |  | 2014 | LOT 1
1 | SGE-Siège | R+1 | E111 Bureau 11 | CFA | RESEAU INFORMATIQUE | Prise informatique RJ45 | 2 |  |  |  | 2014 | LOT 1
1 | SGE-Siège | R+1 | E111 Bureau 11 | CFO | ECLAIRAGE | Luminaire | 3 |  |  |  | 2014 | LOT 1
1 | SGE-Siège | R+1 | E111 Bureau 11 | CFO | ECLAIRAGE | Interrupteur | 2 |  |  |  | 2014 | LOT 1
1 | SGE-Siège | R+1 | E112 Bureau 12 | CVC | PRODUCTION & EMISSION CHALEUR/FROID | Climatiseur | 1 |  |  |  | 2014 | LOT 1
1 | SGE-Siège | R+1 | E112 Bureau 12 | CFO | PC-FM | Prise de courant | 11 |  |  |  | 2014 | LOT 1
1 | SGE-Siège | R+1 | E112 Bureau 12 | CFA | RESEAU INFORMATIQUE | Prise informatique RJ45 | 4 |  |  |  | 2014 | LOT 1
1 | SGE-Siège | R+1 | E112 Bureau 12 | CFO | ECLAIRAGE | Luminaire | 3 |  |  |  | 2014 | LOT 1
1 | SGE-Siège | R+1 | E112 Bureau 12 | CFO | ECLAIRAGE | Interrupteur | 2 |  |  |  | 2014 | LOT 1
1 | SGE-Siège | R+1 | E113 Bureau 13 | CVC | PRODUCTION & EMISSION CHALEUR/FROID | Climatiseur | 1 |  |  |  | 2014 | LOT 1
1 | SGE-Siège | R+1 | E113 Bureau 13 | CFO | PC-FM | Prise de courant | 10 |  |  |  | 2014 | LOT 1
1 | SGE-Siège | R+1 | E113 Bureau 13 | CFA | RESEAU INFORMATIQUE | Prise informatique RJ45 | 3 |  |  |  | 2014 | LOT 1
1 | SGE-Siège | R+1 | E113 Bureau 13 | CFO | ECLAIRAGE | Luminaire | 2 |  |  |  | 2014 | LOT 1
1 | SGE-Siège | R+1 | E113 Bureau 13 | CFO | ECLAIRAGE | Interrupteur | 1 |  |  |  | 2014 | LOT 1
1 | SGE-Siège | R+1 | E114 Bureau 14 | CVC | PRODUCTION & EMISSION CHALEUR/FROID | Climatiseur | 1 |  |  |  | 2014 | LOT 1
1 | SGE-Siège | R+1 | E114 Bureau 14 | CFO | ECLAIRAGE | Luminaire | 2 |  |  |  | 2014 | LOT 1
1 | SGE-Siège | R+1 | E114 Bureau 14 | CFO | ECLAIRAGE | Interrupteur | 1 |  |  |  | 2014 | LOT 1
1 | SGE-Siège | R+1 | E114 Bureau 14 | CFO | PC-FM | Prise de courant | 5 |  |  |  | 2014 | LOT 1
1 | SGE-Siège | R+1 | E114 Bureau 14 | CFA | RESEAU INFORMATIQUE | Prise informatique RJ45 | 2 |  |  |  | 2014 | LOT 1
1 | SGE-Siège | R+1 | E115 Bureau 15 | CVC | PRODUCTION & EMISSION CHALEUR/FROID | Climatiseur | 1 |  |  |  | 2014 | LOT 1
1 | SGE-Siège | R+1 | E115 Bureau 15 | CFO | ECLAIRAGE | Luminaire | 2 |  |  |  | 2014 | LOT 1
1 | SGE-Siège | R+1 | E115 Bureau 15 | CFO | ECLAIRAGE | Interrupteur | 1 |  |  |  | 2014 | LOT 1
1 | SGE-Siège | R+1 | E115 Bureau 15 | CFO | PC-FM | Prise de courant | 5 |  |  |  | 2014 | LOT 1
1 | SGE-Siège | R+1 | E115 Bureau 15 | CFA | RESEAU INFORMATIQUE | Prise informatique RJ45 | 2 |  |  |  | 2014 | LOT 1
1 | SGE-Siège | R-1 | Local Chaufferie | CVC | PRODUCTION & EMISSION CHALEUR/FROID | Vase d'expansion | 3 | 2 de 80l + 1 petit |  | Varen 2018 | 2014 | LOT 1
1 | SGE-Siège | R-1 | Local Chaufferie | CVC | PRODUCTION & EMISSION CHALEUR/FROID | Adoucisseur | 1 | BWT |  |  | 2014 | LOT 1
1 | SGE-Siège | R-1 | Local Chaufferie | CVC | PRODUCTION & EMISSION CHALEUR/FROID | Pompes | 4 | Salmson |  |  | 2014 | LOT 1
1 | SGE-Siège | R-1 | Local Chaufferie | CVC | PRODUCTION & EMISSION CHALEUR/FROID | SERVOMOTEUR | 2 | Siemens |  |  | 2014 | LOT 1
1 | SGE-Siège | R-1 | Local Chaufferie | CFO | HAUTE TENSION | Armoire | 1 |  |  |  | 2014 | LOT 1
1 | SGE-Siège | R+1 | E116 Bureau 16 | CVC | PRODUCTION & EMISSION CHALEUR/FROID | Climatiseur | 1 |  |  |  | 2014 | LOT 1
1 | SGE-Siège | R+1 | E116 Bureau 16 | CFO | ECLAIRAGE | Luminaire | 3 |  |  |  | 2014 | LOT 1
1 | SGE-Siège | R+1 | E116 Bureau 16 | CFO | ECLAIRAGE | Interrupteur | 2 |  |  |  | 2014 | LOT 1
1 | SGE-Siège | R+1 | E116 Bureau 16 | CFO | PC-FM | Prise de courant | 16 |  |  |  | 2014 | LOT 1
1 | SGE-Siège | R+1 | E116 Bureau 16 | CFA | RESEAU INFORMATIQUE | Prise informatique RJ45 | 6 |  |  |  | 2014 | LOT 1
1 | SGE-Siège | R+1 | E117 Photocopieur | CFO | ECLAIRAGE | Luminaire | 1 |  |  |  | 2014 | LOT 1
1 | SGE-Siège | R+1 | E117 Photocopieur | CFO | ECLAIRAGE | Interrupteur | 1 |  |  |  | 2014 | LOT 1
1 | SGE-Siège | R+1 | E117 Photocopieur | CFO | PC-FM | Prise de courant | 3 |  |  |  | 2014 | LOT 1
1 | SGE-Siège | R+1 | E117 Photocopieur | CFA | RESEAU INFORMATIQUE | Prise informatique RJ45 | 3 |  |  |  | 2014 | LOT 1
1 | SGE-Siège | R+1 | E118 Sanitaires | CFO | ECLAIRAGE | Luminaire | 2 |  |  |  | 2014 | LOT 1
1 | SGE-Siège | R+1 | E119 Espace convivialité | CFO | ECLAIRAGE | Luminaire | 2 |  |  |  | 2014 | LOT 1
1 | SGE-Siège | R+1 | E119 Espace convivialité | CFO | PC-FM | Prise de courant | 4 |  |  |  | 2014 | LOT 1
1 | SGE-EE | RDC | BV RC02 Local technique chaufferie | CFO | ECLAIRAGE | Interrupteur | 1 |  |  |  | 2003 | LOT 1
1 | SGE-EE | RDC | BV RC02 Local technique chaufferie | CFO | ECLAIRAGE | Luminaire | 2 |  |  |  | 2003 | LOT 1
1 | SGE-EE | RDC | BV RC03 Sanitaire Homme | CFO | ECLAIRAGE | Luminaire | 2 |  |  |  | 2003 | LOT 1
1 | SGE-EE | RDC | BV RC03 Sanitaire Homme | CFO | ECLAIRAGE | Interrupteur | 1 |  |  |  | 2003 | LOT 1
1 | SGE-EE | RDC | BV RC04 Vestiaire YMCA | CFO | ECLAIRAGE | Luminaire | 2 |  |  |  | 2003 | LOT 1
1 | SGE-EE | RDC | BV RC04 Vestiaire YMCA | CFO | PC-FM | Prise de courant | 1 |  |  |  | 2003 | LOT 1
1 | SGE-EE | RDC | BV RC04 Vestiaire YMCA | CFO | ECLAIRAGE | Interrupteur | 1 |  |  |  | 2003 | LOT 1
1 | SGE-EE | RDC | BV RC05 Douche | CFO | ECLAIRAGE | Luminaire | 2 |  |  |  | 2003 | LOT 1
1 | SGE-EE | RDC | BV RC05 Douche | CFO | ECLAIRAGE | Interrupteur | 1 |  |  |  | 2003 | LOT 1
1 | SGE-EE | RDC | BV RC07 Vestiaire SGE | CFO | ECLAIRAGE | Interrupteur | 1 |  |  |  | 2003 | LOT 1
1 | SGE-EE | RDC | BV RC07 Vestiaire SGE | CFO | ECLAIRAGE | Luminaire | 2 |  |  |  | 2003 | LOT 1
1 | SGE-EE | RDC | BV RC07 Vestiaire SGE | CFO | PC-FM | Prise de courant | 1 |  |  |  | 2003 | LOT 1
1 | SGE-EE | RDC | BV RC08 Cuisine | CFO | ECLAIRAGE | Luminaire | 4 |  |  |  | 2003 | LOT 1
1 | SGE-EE | RDC | BV RC08 Cuisine | CFO | ECLAIRAGE | Interrupteur | 1 |  |  |  | 2003 | LOT 1
1 | SGE-EE | RDC | BV RC08 Cuisine | CFO | PC-FM | Prise de courant | 4 |  |  |  | 2003 | LOT 1
1 | SGE-EE | RDC | BV RC09 Sanitaire Femme | CFO | ECLAIRAGE | Luminaire | 1 |  |  |  | 2003 | LOT 1
1 | SGE-EE | RDC | BV RC09 Sanitaire Femme | CFO | ECLAIRAGE | Interrupteur | 1 |  |  |  | 2003 | LOT 1
1 | SGE-EE | RDC | BV RC010 Vestiaire Femme | CFO | ECLAIRAGE | Luminaire | 1 |  |  |  | 2003 | LOT 1
1 | SGE-EE | RDC | BV RC010 Vestiaire Femme | CFO | ECLAIRAGE | Interrupteur | 1 |  |  |  | 2003 | LOT 1
1 | SGE-EE | RDC | BV RC010 Vestiaire Femme | CFO | PC-FM | Prise de courant | 1 |  |  |  | 2003 | LOT 1
1 | SGE-EE | RDC | BV RC011 Atelier SGE | CFO | ECLAIRAGE | Luminaire | 4 |  |  |  | 2003 | LOT 1
1 | SGE-EE | RDC | BV RC011 Atelier SGE | CFO | ECLAIRAGE | Interrupteur | 1 |  |  |  | 2003 | LOT 1
1 | SGE-EE | RDC | BV RC011 Atelier SGE | CFO | PC-FM | Prise de courant | 8 |  |  |  | 2003 | LOT 1
1 | SGE-EE | RDC | BV RC012 Magasin produits SGE | CFO | ECLAIRAGE | Luminaire | 4 |  |  |  | 2003 | LOT 1
1 | SGE-EE | RDC | BV RC012 Magasin produits SGE | CFO | ECLAIRAGE | Interrupteur | 1 |  |  |  | 2003 | LOT 1
1 | SGE-EE | RDC | BV RC013 Magasin produits 2 SGE | CFO | ECLAIRAGE | Luminaire | 1 |  |  |  | 2003 | LOT 1
1 | SGE-EE | RDC | BV RC013 Magasin produits 2 SGE | CFO | ECLAIRAGE | Interrupteur | 1 |  |  |  | 2003 | LOT 1
1 | SGE-EE | RDC | BV RC013 Magasin produits 2 SGE | CFO | PC-FM | Prise de courant | 2 |  |  |  | 2003 | LOT 1
1 | SGE-EE | RDC | BV RC013 Magasin produits 2 SGE | CFA | RESEAU INFORMATIQUE | Prise informatique RJ45 | 2 |  |  |  | 2003 | LOT 1
1 | SGE-EE | RDC | BV RC014 Magasin Outillage | CFO | ECLAIRAGE | Luminaire | 4 |  |  |  | 2003 | LOT 1
1 | SGE-EE | RDC | BV RC014 Magasin Outillage | CFO | ECLAIRAGE | Interrupteur | 1 |  |  |  | 2003 | LOT 1
1 | SGE-EE | RDC | BV RC014 Magasin Outillage | CFO | PC-FM | Prise de courant | 2 |  |  |  | 2003 | LOT 1
1 | SGE-EE | RDC | BV RC015 Magasin | CFO | ECLAIRAGE | Luminaire | 4 |  |  |  | 2003 | LOT 1
1 | SGE-EE | RDC | BV RC015 Magasin | CFO | ECLAIRAGE | Interrupteur | 1 |  |  |  | 2003 | LOT 1
1 | SGE-EE | RDC | BV RC015 Magasin | CFO | PC-FM | Prise de courant | 9 |  |  |  | 2003 | LOT 1
1 | SGE-EE | RDC | BV RC015 Magasin | CFA | RESEAU INFORMATIQUE | Prise informatique RJ45 | 6 |  |  |  | 2003 | LOT 1
1 | SGE-EE | RDC | BV RC016 Garage | CFO | ECLAIRAGE | Luminaire | 20 |  |  |  | 2003 | LOT 1
1 | SGE-EE | RDC | BV RC016 Garage | CFO | ECLAIRAGE | Interrupteur | 5 |  |  |  | 2003 | LOT 1
1 | SGE-EE | RDC | BV RC016 Garage | CFO | PC-FM | Prise de courant | 11 |  |  |  | 2003 | LOT 1
1 | SGE-EE | RDC | Hangar Stockage | CFO | ECLAIRAGE | Interrupteur | 6 |  |  |  | 2003 | LOT 1
1 | SGE-EE | RDC | Hangar Stockage | CFO | ECLAIRAGE | Luminaire | 33 |  |  |  | 2003 | LOT 1
1 | SGE-EE | RDC | BV RC02 Local technique chaufferie | PLOMBERIE | EQUIPEMENTS SANITAIRES ET MATERIELS | POMPE | 2 | KSB |  |  | 2003 | LOT 1
1 | SGE-EE | RDC | BV RC02 Local technique chaufferie | CFO | ARMOIRE DISTRIBUTION | ARMOIRE | 1 |  |  |  | 2003 | LOT 1
1 | SGE-EE | RDC | BV RC02 Local technique chaufferie | PLOMBERIE | EQUIPEMENTS SANITAIRES ET MATERIELS | SERVOMOTEUR | 2 | SIEMENS |  |  | 2003 | LOT 1
1 | SGE-EE | RDC | BV RC02 Local technique chaufferie | PLOMBERIE | EQUIPEMENTS SANITAIRES ET MATERIELS | Vase d'expansion | 1 |  |  |  | 2003 | LOT 1
1 | SGE-EE | RDC | Hangar Stockage | CFO | PC-FM | Prise de courant | 7 | GITRAL |  |  | 2003 | LOT 1
1 | ECA |  |  | VRD | AMENAGEMENTS EXTERIEURS | DALLE DE BOIS SUR PLOTS | 117 |  |  |  | 2014 | LOT 2
1 | ECA |  |  | SECURITE_INCENDIE | DESENFUMAGE | LANTERNEAUX DE DESENFUMAGE | 5 |  | Sensible | OU SSI | 2014 | LOT 2
1 | ECA |  |  | VRD | EQUIPEMENT | séparateur hydraucarbure | 1 |  |  |  | 2014 | LOT 2
1 | ECA |  |  | VRD | EQUIPEMENT | pompe de relevage EP | 2 |  |  |  | 2014 | LOT 2
1 | ECA |  |  | VRD | AMENAGEMENTS EXTERIEURS | PANNEAUX STOP | 1 |  |  |  | 2014 | LOT 2
1 | ECA |  |  | SECOND_ŒUVRE | AMENAGEMENT INTERIEUR | PORTES SIMPLE | 39 |  |  |  | 2014 | LOT 2
1 | ECA |  |  | SECOND_ŒUVRE | AMENAGEMENT INTERIEUR | BLOCS PORTES BATTANTES | 304 |  |  |  | 2014 | LOT 2
1 | ECA |  |  | SECOND_ŒUVRE | AMENAGEMENT INTERIEUR | BLOCS PORTES BATTANTES | 22 |  |  |  | 2014 | LOT 2
1 | ECA |  |  | SECOND_ŒUVRE | AMENAGEMENT INTERIEUR | FACADE DE GAINE ET PLACARD ET TABLETTE | 218 |  |  |  | 2014 | LOT 2
1 | ECA |  |  | SECOND_ŒUVRE | AMENAGEMENT INTERIEUR | PLINTHE BOIS | 361 |  |  |  | 2014 | LOT 2
1 | ECA |  |  | SECOND_ŒUVRE | AMENAGEMENT INTERIEUR | FAUTEUILS/CANAPES | 1 |  |  |  | 2014 | LOT 2
1 | ECA |  |  | CVC | PRODUCTION & EMISSION CHALEUR/FROID | CHAUDIERE | 1 | Condensation 400kW / modulo control M390 à condensation | Sensible | Guillot | 2014 | LOT 2
1 | ECA |  |  | CVC | PRODUCTION & EMISSION CHALEUR/FROID | CHAUDIERE | 1 | Basse température 390kW/LRP NT plus unit G 12 | Sensible | Guillot | 2014 | LOT 2
1 | ECA |  |  | CVC | PRODUCTION & EMISSION CHALEUR/FROID | COMPTEUR | 1 | Volumétrique / pollustat E • Meistream : | Sensible |  | 2014 | LOT 2
1 | ECA |  |  | CVC | PRODUCTION & EMISSION CHALEUR/FROID | COMPTEUR ENERGIE THERMIQUE | 8 | pollustat E • Meistream : De calories |  |  | 2014 | LOT 2
1 | ECA |  |  | CVC | PRODUCTION & EMISSION CHALEUR/FROID | RECUPERATION DE CHALEUR | 1 | Ballon tampon 3000 l | Sensible |  | 2014 | LOT 2
1 | ECA |  |  | CVC | PRODUCTION & EMISSION CHALEUR/FROID | Echangeur de chaleur récup | 1 | 650 kW | Sensible | Barriquant | 2014 | LOT 2
1 | ECA |  |  | CVC | PRODUCTION & EMISSION CHALEUR/FROID | PLAFOND RAYONNANT | 2160 |  |  |  | 2014 | LOT 2
1 | ECA |  |  | CVC | PRODUCTION & EMISSION CHALEUR/FROID | POMPE CIRCULATION | 6 | Double | Sensible | SALMSON | 2014 | LOT 2
1 | ECA |  |  | CVC | PRODUCTION & EMISSION CHALEUR/FROID | - Primaire chaudière |  | JRL408-13/1.1 |  |  | 2014 | LOT 2
1 | ECA |  |  | CVC | PRODUCTION & EMISSION CHALEUR/FROID | - Récup échangeur |  | sil 408-17.2.2 |  |  | 2014 | LOT 2
1 | ECA |  |  | CVC | TRAITEMENT ET DIFFUSION D'AIR | - CTA BRX labos |  | LRE JRE205 14- 3 |  |  | 2014 | LOT 2
1 | ECA |  |  | CVC | TRAITEMENT ET DIFFUSION D'AIR | - CTA salle grise |  | JRE203-11-0.75 |  |  | 2014 | LOT 2
1 | ECA |  |  | CVC | TRAITEMENT ET DIFFUSION D'AIR | - MIC |  | JRE203-11-0.75 |  |  | 2014 | LOT 2
1 | ECA |  |  | CVC | TRAITEMENT ET DIFFUSION D'AIR | - VC |  | JRE203-11-0.75 |  |  | 2014 | LOT 2
1 | ECA |  |  | CVC | PRODUCTION & EMISSION CHALEUR/FROID | POMPE CIRCULATION | 2 | Débit variable | Sensible |  | 2014 | LOT 2
1 | ECA |  |  | CVC | PRODUCTION & EMISSION CHALEUR/FROID | POMPE RECYCLAGE | 2 | Simple | Sensible |  | 2014 | LOT 2
1 | ECA |  |  | CVC | PRODUCTION & EMISSION CHALEUR/FROID | POMPE DE CHARGE | 2 | Simple | Sensible |  | 2014 | LOT 2
1 | ECA |  |  | CVC | PRODUCTION & EMISSION CHALEUR/FROID | VENTILOCONVECTEUR | 27 | type plafonnier compris régulation |  |  | 2014 | LOT 2
1 | ECA |  |  | CVC | PRODUCTION & EMISSION CHALEUR/FROID | Rideau d'air chaud | 2 |  |  |  | 2014 | LOT 2
1 | ECA |  |  | CVC | PRODUCTION & EMISSION CHALEUR/FROID | Dalles actives | 540 | compris régulation / REHAU |  | REHAU | 2014 | LOT 2
1 | ECA |  |  | CVC | PRODUCTION & EMISSION CHALEUR/FROID | Boite de détente + batterie EC zone MIC | 14 | compris régulation / TROX |  | TROX | 2014 | LOT 2
1 | ECA |  |  | CVC | PRODUCTION & EMISSION CHALEUR/FROID | Radiateurs | 4 | Robinet Th |  |  | 2014 | LOT 2
1 | ECA |  |  | CVC | PRODUCTION & EMISSION CHALEUR/FROID | MULTISPLIT | 10 | Locaux Sous répartiteurs et onduleur bâtiment | Sensible |  | 2014 | LOT 2
1 | ECA |  |  | CVC | PRODUCTION & EMISSION CHALEUR/FROID | POMPE DE CHARGE | 1 | Process- Simple 100m3/ h | Sensible |  | 2014 | LOT 2
1 | ECA |  |  | CVC | PRODUCTION & EMISSION CHALEUR/FROID | POMPE DE CHARGE | 3 | Confort- Simple 61m3/h |  |  | 2014 | LOT 2
1 | ECA |  |  | CVC | PRODUCTION & EMISSION CHALEUR/FROID | Comptage frigories | 2 | pollustat E • Meistream |  |  | 2014 | LOT 2
1 | ECA |  |  | CVC | PRODUCTION & EMISSION CHALEUR/FROID | POMPE CIRCULATION - CTA BRX labos –: ok JRE204 12-1.5 - CTA salle grise – : ok JRE204 12-1.5 - MIC : : ok JRE204 12-1.5 - VC : : ok | 4 | Débit variable |  |  | 2014 | LOT 2
1 | ECA |  |  | CVC | PRODUCTION & EMISSION CHALEUR/FROID | POMPE CIRCULATION Change over - CTA BRX labos – ok siriux d3260 : - CTA salle grise – : ok JRE204 12-1.5 • MIC : : ok | 5 | Double | Sensible |  | 2014 | LOT 2
1 | ECA |  |  | CVC | PRODUCTION & EMISSION CHALEUR/FROID | BALLON TAMPON | 3 | 17 m3 | Vitale |  | 2014 | LOT 2
1 | ECA |  |  | CVC | PRODUCTION & EMISSION CHALEUR/FROID | BALLON TAMPON | 1 | 25 m3 | Vitale |  | 2014 | LOT 2
1 | ECA |  |  | CVC | PRODUCTION & EMISSION CHALEUR/FROID | GROUPE FROID | 3 | Eau Glacée 400 Kw : NECS/SL-CA/S 1614 (2) et 1414(1) R410a 2 *26Kg | Vitale | CLIMAVENETA | 2014 | LOT 2
1 | ECA |  |  | CVC | PRODUCTION & EMISSION CHALEUR/FROID | Comptage frigories | 10 |  |  |  | 2014 | LOT 2
1 | ECA |  |  | CVC | PRODUCTION & EMISSION CHALEUR/FROID | Cuve de stockage EG process | 2 | 1000 L |  |  | 2014 | LOT 2
1 | ECA |  |  | CVC | PRODUCTION & EMISSION CHALEUR/FROID | GROUPE FROID | 2 | Data center Eau Glacée 1050kW A récupération : FOX 2RKS4202 2*95KG R134a | Vitale | CLIMAVENETA | 2014 | LOT 2
1 | ECA |  |  | CVC | PRODUCTION & EMISSION CHALEUR/FROID | GROUPE FROID | 1 | Data center Eau Glacée 1050kW - Free cooling : FOX 2KS2722 2*62Kg R134a | Vitale | CLIMAVENETA | 2014 | LOT 2
1 | ECA |  |  | CVC | PRODUCTION & EMISSION CHALEUR/FROID | GROUPE FROID | 1 | Data center Eau Glacée 660kW - Classique / FOX 2KS4202 2*83kg R134a | Vitale | CLIMAVENETA | 2014 | LOT 2
1 | ECA |  |  | CVC | PRODUCTION & EMISSION CHALEUR/FROID | GROUPE FROID | 1 | Data center Eau Glacée 660kW - A récupération / FOX 2RK2722 2*70kG R134a | Vitale | CLIMAVENETA | 2014 | LOT 2
1 | ECA |  |  | CVC | PRODUCTION & EMISSION CHALEUR/FROID | POMPE CIRCULATION | 16 | Double | Sensible |  | 2014 | LOT 2
1 | ECA |  |  | CVC | PRODUCTION & EMISSION CHALEUR/FROID | POMPE CIRCULATION | 1 | 4 SIMPLE ET 1 DOUBLE | Sensible |  | 2014 | LOT 2
1 | ECA |  |  | CVC | PRODUCTION & EMISSION CHALEUR/FROID | POMPE DE CHARGE | 3 | Double | Sensible |  | 2014 | LOT 2
1 | ECA |  |  | CVC | PRODUCTION & EMISSION CHALEUR/FROID | SPLIT SYSTEM | 8 | multi split 6 KW | Sensible |  | 2014 | LOT 2
1 | ECA |  |  | CVC | PRODUCTION & EMISSION CHALEUR/FROID | SPLIT SYSTEM | 2 | multi split 12 KW | Sensible |  | 2014 | LOT 2
1 | ECA |  |  | CVC | PRODUCTION & EMISSION CHALEUR/FROID | Armoires d'eau glacée | 6 | 92 kW | Vitale |  | 2014 | LOT 2
1 | ECA |  |  | CVC | PRODUCTION & EMISSION CHALEUR/FROID | Armoires d'eau glacée | 2 | 80 kW | Vitale |  | 2014 | LOT 2
1 | ECA |  |  | CVC | PRODUCTION & EMISSION CHALEUR/FROID | Armoires d'eau glacée | 2 | 30 kW | Vitale |  | 2014 | LOT 2
1 | ECA |  |  | CVC | PRODUCTION & EMISSION CHALEUR/FROID | Armoires d'eau glacée | 1 | 20 kW | Vitale |  | 2014 | LOT 2
1 | ECA |  |  | CVC | PRODUCTION & EMISSION CHALEUR/FROID | Aérotherme | 2 |  | Vitale |  | 2014 | LOT 2
1 | ECA |  |  | PLOMBERIE | PRODUCTION ECS | COMPTEUR ECS | 1 |  |  |  | 2014 | LOT 2
1 | ECA |  |  | CVC | PRODUCTION & EMISSION CHALEUR/FROID | ECHANGEUR A PLAQUE | 1 | 62 kW- ensemble (pompe et accessoires compris) | Sensible |  | 2014 | LOT 2
1 | ECA |  |  | CVC | PRODUCTION & EMISSION CHALEUR/FROID | ECHANGEUR A PLAQUE | 1 | 414 kW- ensemble (pompe et accessoires compris) | Sensible |  | 2014 | LOT 2
1 | ECA |  |  | PLOMBERIE | PRODUCTION ECS | PRODUCTION ECS | 1 | Electrique 500 l |  |  | 2014 | LOT 2
1 | ECA |  |  | PLOMBERIE | PRODUCTION ECS | PRODUCTION ECS | 19 | Electrique 50 l |  |  | 2014 | LOT 2
1 | ECA |  |  | CFO | HAUTE TENSION | CELLULES HT | 3 |  | Vitale |  | 2014 | LOT 2
1 | ECA |  |  | CFO | ARMOIRE DISTRIBUTION | Comptage dans TGBT | 19 | 1 centrale de mesure + x compteurs |  |  | 2014 | LOT 2
1 | ECA |  |  | CFO | ARMOIRE DISTRIBUTION | Comptage dans TGHQ | 11 | 1 centrale de mesure + x compteurs |  |  | 2014 | LOT 2
1 | ECA |  |  | CFO | ARMOIRE DISTRIBUTION | Comptage dans TGS | 1 | 1 centrale de mesure |  |  | 2014 | LOT 2
1 | ECA |  |  | CFO | HAUTE TENSION | Protection Foudre : PDA | 11 | x compteurs | Sensible |  | 2014 | LOT 2
1 | ECA |  |  | CFO | PC-FM | Descentes foudre | 4 |  |  |  | 2014 | LOT 2
1 | ECA |  |  | CFO | PC-FM | CUVE FIOUL | 2 | c = 60 000 l ; enterrée | Sensible |  | 2014 | LOT 2
1 | ECA |  |  | CFO | PC-FM | CUVE FIOUL | 1 | c = 3 000 l ; journalière | Sensible |  | 2014 | LOT 2
1 | ECA |  |  | CFO | HAUTE TENSION | GROUPE ELECTROGENE | 3 | puissance 1400 kW-Année 2012 / C1760D5e | Vitale | CUMMINS | 2014 | LOT 2
1 | ECA |  |  | CFO | HAUTE TENSION | POSTE DE LIVRAISON | 1 |  | Vitale |  | 2014 | LOT 2
1 | ECA |  |  | CFO | HAUTE TENSION | TRANSFORMATEUR | 5 | S = 2 000 kVA | Vitale |  | 2014 | LOT 2
1 | ECA |  |  | CFO | HAUTE TENSION | TRANSFORMATEUR | 3 | S = 1250 kVA | Vitale |  | 2014 | LOT 2
1 | ECA |  |  | CFO | HAUTE TENSION | TRANSFORMATEUR | 5 | S = 1000 kVA | Vitale |  | 2014 | LOT 2
1 | ECA | TN |  | CFA | VIDEOSURVEILLANCE | VIDEOSURVEILLANCE | 16 | Caméra intérieure | Sensible |  | 2014 | LOT 2
1 | ECA | TN |  | CFA | VIDEOSURVEILLANCE | VIDEOSURVEILLANCE | 11 | Caméra extérieure | Sensible |  | 2014 | LOT 2
1 | ECA |  |  | CFA | GTC/GTB | Heure | 1 | Horloge mère |  |  | 2014 | LOT 2
1 | ECA |  |  | CFA | GTC/GTB | Heure | 21 | Horloge |  |  | 2014 | LOT 2
1 | ECA |  |  | CFO | ECLAIRAGE | CANDELABRE | 21 | HAUTEUR > 3m |  |  | 2014 | LOT 2
1 | ECA |  |  | CFO | ECLAIRAGE | ECLAIRAGE | 2119 | Fluo |  |  | 2014 | LOT 2
1 | ECA |  |  | CFO | ECLAIRAGE | ECLAIRAGE | 227 | LED |  |  | 2014 | LOT 2
1 | ECA |  |  | CFO | ECLAIRAGE | ECLAIRAGE | 59 | Blocs portatifs |  |  | 2014 | LOT 2
1 | ECA |  |  | CFO | ECLAIRAGE | Luminaire spécifique chambre noire | 1 | lumière rouge |  |  | 2014 | LOT 2
1 | ECA | RDC |  | CFA | INTERPHONIE | INTERPHONIE | 6 | PLATINE DE RUE |  |  | 2014 | LOT 2
1 | ECA |  |  | CFO | ARMOIRE DISTRIBUTION | TABLEAU DIVISIONNAIRE | 65 |  | Sensible |  | 2014 | LOT 2
1 | ECA |  |  | CFO | ARMOIRE DISTRIBUTION | Coffrets | 37 |  | Sensible |  | 2014 | LOT 2
1 | ECA |  |  | CFO | ARMOIRE DISTRIBUTION | TGBT | 3 |  | Vitale |  | 2014 | LOT 2
1 | ECA |  |  | CFO | ARMOIRE DISTRIBUTION | TGHQ | 3 |  | Vitale |  | 2014 | LOT 2
1 | ECA |  |  | CFO | ARMOIRE DISTRIBUTION | TDHQ | 6 |  | Vitale |  | 2014 | LOT 2
1 | ECA |  |  | CFO | HAUTE TENSION | Transfo d'isolement | 5 |  | Vitale |  | 2014 | LOT 2
1 | ECA |  |  | CFO | ARMOIRE DISTRIBUTION | Armoires élec équipements techniques | 30 |  |  |  | 2014 | LOT 2
1 | ECA |  |  | ELEVATION_ACCES_MOTORISES | PONT ROULANT | PONT ROULANT | 1 | 2T |  |  | 2014 | LOT 2
1 | ECA |  |  | PLOMBERIE | EQUIPEMENTS SANITAIRES ET MATERIELS | DISCONNECTEUR | 10 |  |  |  | 2014 | LOT 2
1 | ECA |  |  | PLOMBERIE | EQUIPEMENTS SANITAIRES ET MATERIELS | PREFILTRE | 1 | 100 µ |  |  | 2014 | LOT 2
1 | ECA |  |  | PLOMBERIE | EQUIPEMENTS SANITAIRES ET MATERIELS | ADOUCISSEUR | 2 | avec 2 bacs à sel |  |  | 2014 | LOT 2
1 | ECA |  |  | PLOMBERIE | EQUIPEMENTS SANITAIRES ET MATERIELS | COMPTEUR EF | 7 |  |  |  | 2014 | LOT 2
1 | ECA |  |  | PLOMBERIE | EQUIPEMENTS SANITAIRES ET MATERIELS | COMPTEUR EMETTEUR IMPULSIONS | 2 |  |  |  | 2014 | LOT 2
1 | ECA |  |  | PLOMBERIE | EQUIPEMENTS SANITAIRES ET MATERIELS | Mitigeur | 1 |  |  | PRESTO – Prestotem | 2014 | LOT 2
1 | ECA |  |  | PLOMBERIE | EQUIPEMENTS SANITAIRES ET MATERIELS | WC suspendu ALLIA – Bastia : en attente de la validation de l’architecte. | 1 |  |  | ALLIA – Bastia : en attente de la validation de l’architecte. | 2014 | LOT 2
1 | ECA |  |  | PLOMBERIE | EQUIPEMENTS SANITAIRES ET MATERIELS | Vasque à encastrer en attente de la validation de l’architecte. | 1 |  |  | ALLIA – Cocktail : | 2014 | LOT 2
1 | ECA |  |  | PLOMBERIE | EQUIPEMENTS SANITAIRES ET MATERIELS | Lave-mains sanitaires : en attente de la validation de l’architecte. | 1 |  |  | JACOB DELAFON – Odeon Up | 2014 | LOT 2
1 | ECA |  |  | PLOMBERIE | EQUIPEMENTS SANITAIRES ET MATERIELS | Siphon de sol fonte |  |  |  | PASSAVENT | 2014 | LOT 2
1 | ECA |  |  | CFO | ECLAIRAGE DE SECURITE | ALIMENTATION SECURITE | 1 | AES 7Ah |  |  | 2014 | LOT 2
1 | ECA |  |  | CFO | ECLAIRAGE DE SECURITE | BAES | 285 | SATI - 60F EVACUATION |  |  | 2014 | LOT 2
1 | ECA |  |  | SECURITE_INCENDIE | SSI | CENTRALE D'ALARME INCENDIE | 1 | CMSI catégorie A type 1 | Sensible |  | 2014 | LOT 2
1 | ECA |  |  | SECURITE_INCENDIE | SSI | DECLENCHEUR MANUEL | 44 |  | Sensible |  | 2014 | LOT 2
1 | ECA |  |  | SECURITE_INCENDIE | SSI | DSNA | 85 |  | Sensible |  | 2014 | LOT 2
1 | ECA |  |  | SECURITE_INCENDIE | SSI | DETECTION OPTIQUE | 346 | DETECTEUR DU SSI | Sensible |  | 2014 | LOT 2
1 | ECA |  |  | SECURITE_INCENDIE | SSI | EXTINCTION AUTOMATIQUE | 118 | DETECTEUR | Vitale |  | 2014 | LOT 2
1 | ECA |  |  | SECURITE_INCENDIE | SSI | EXTINCTION AUTOMATIQUE | 1 | 115 BOUTEILLES AZOTE | Vitale |  | 2014 | LOT 2
1 | ECA |  |  | SECURITE_INCENDIE | SSI | MODULES DEPORTES | 1 | INTERFACE ETAGE | Sensible |  | 2014 | LOT 2
1 | ECA |  |  | SECURITE_INCENDIE | DESENFUMAGE | DESENFUMAGE | 7 | EXTRACTEURS | Sensible |  | 2014 | LOT 2
1 | ECA |  |  | SECURITE_INCENDIE | DESENFUMAGE | VOLETS DE DESENFUMAGE ASSERVIS | 6 |  | Sensible |  | 2014 | LOT 2
1 | ECA |  |  | SECURITE_INCENDIE | DESENFUMAGE | ouvrants de désenfumage asservis naturel en façade | 6 | espace convivialité et hall ex 2 et ex 15 | Sensible |  | 2014 | LOT 2
1 | ECA |  |  | SECURITE_INCENDIE | SSI | Détection manque d'O2 |  |  | Sensible |  | 2014 | LOT 2
1 | ECA |  |  | CVC | TRAITEMENT ET DIFFUSION D'AIR | BOUCHES EXTRACTION/reprise | 219 |  |  |  | 2014 | LOT 2
1 | ECA |  |  | CVC | TRAITEMENT ET DIFFUSION D'AIR | BOUCHES SOUFFLAGE | 244 |  |  |  | 2014 | LOT 2
1 | ECA |  |  | CVC | TRAITEMENT ET DIFFUSION D'AIR | Grilles de transfert | 12 |  |  |  | 2014 | LOT 2
1 | ECA | TN |  | SECURITE_INCENDIE | SSI | Clapets coupe feu | 113 |  | Sensible |  | 2014 | LOT 2
1 | ECA |  |  | CVC | TRAITEMENT ET DIFFUSION D'AIR | PIEGES A SONS | 20 |  |  |  | 2014 | LOT 2
1 | ECA |  |  | CVC | TRAITEMENT ET DIFFUSION D'AIR | CTA | 7 | Bureaux / Aitech | Sensible | CIAT | 2014 | LOT 2
1 | ECA |  |  | CVC | TRAITEMENT ET DIFFUSION D'AIR | CTA | 4 | Salles grises: 3 étages de filtration, humidificateur, 3 batteries (EC/EG/EC réchauffage) / Airclean | Sensible | CIAT | 2014 | LOT 2
1 | ECA |  |  | CVC | TRAITEMENT ET DIFFUSION D'AIR | EXTRACTEUR VMC | 2 | SANITAIRES |  |  | 2014 | LOT 2
1 | ECA |  |  | CVC | TRAITEMENT ET DIFFUSION D'AIR | Filtres terminaux H11 | 8 | dans salles ISO |  |  | 2014 | LOT 2
1 | ECA |  |  | CVC | TRAITEMENT ET DIFFUSION D'AIR | EXTRACTEURS SPECIFIQUES | 33 | VENTILATEUR CENTRIFUGE EN POLYPROPYLÈNE | Sensible | S&P | 2014 | LOT 2
1 | ECA |  |  | CVC | TRAITEMENT ET DIFFUSION D'AIR | BRAS D'ASPIRATIONS | 18 |  | Sensible |  | 2014 | LOT 2
1 | ECA |  |  | CVC | TRAITEMENT ET DIFFUSION D'AIR | Centrale daspiration | 3 |  | Sensible |  | 2014 | LOT 2
1 | ECA |  |  | CVC | TRAITEMENT ET DIFFUSION D'AIR | HOTTES | 12 |  | Sensible |  | 2014 | LOT 2
1 | ECA |  |  | CVC | TRAITEMENT ET DIFFUSION D'AIR | SORBONNE | 3 |  | Sensible |  | 2014 | LOT 2
1 | ECA |  |  | CVC | TRAITEMENT ET DIFFUSION D'AIR | AUTRES EXTRACTIONS SPECIFIQUES | 4 | LOCAUX TECHNIQUES |  |  | 2014 | LOT 2
1 | ECA |  |  | CVC | PRODUCTION & EMISSION CHALEUR/FROID | VOLETS MOTORISES | 22 | REGUL PROPORTIONNELLE |  |  | 2014 | LOT 2
1 | ECA |  |  | CVC | PRODUCTION & EMISSION CHALEUR/FROID | VOLETS MOTORISES | 62 | TOR |  |  | 2014 | LOT 2
1 | ECA |  |  | CVC | TRAITEMENT ET DIFFUSION D'AIR | Extracteur production vide | 1 | 2000 m3/h | Sensible |  | 2014 | LOT 2
1 | ECA |  |  | CFA | GTC/GTB | Automates de régulation ventilation |  |  |  | Lamatherm SAUTER | 2014 | LOT 2
1 | ECA |  |  | CVC | PRODUCTION & EMISSION CHALEUR/FROID | ballon tampon EG - 3000 L | 1 | refroidissement autoclave | Vitale |  | 2014 | LOT 2
1 | ECA |  |  | CVC | PRODUCTION & EMISSION CHALEUR/FROID | circulateur EG cp panoplie hydraulique régulation et isolement. | 2 |  |  |  | 2014 | LOT 2
1 | ECA |  |  | CVC | TRAITEMENT ET DIFFUSION D'AIR | FILTRATION ANTI BACTERIENNE | 1 |  |  |  | 2014 | LOT 2
1 | ECA |  |  | CVC | PRODUCTION & EMISSION CHALEUR/FROID | CENTRALE DE PRODUCTION | 1 | 2 POMPES 96 m3/h+RESERVOIR 500L |  |  | 2014 | LOT 2
1 | ECA |  |  | PLOMBERIE | EQUIPEMENTS SANITAIRES ET MATERIELS | ensemble de raccords rapides Vide |  |  |  | PLUG SOC | 2014 | LOT 2
1 | ECA |  |  | CVC | PRODUCTION & EMISSION CHALEUR/FROID | COMPRESSEUR | 1 | ZT 30 - 50 VSD + 8.6 bar | Sensible | ATLAS | 2024 | LOT 2
1 | ECA |  |  | CVC | PRODUCTION & EMISSION CHALEUR/FROID | COMPRESSEUR | 1 | ZT 30 - 50 VSD + 8.6 bar | Sensible | ATLAS | 2024 | LOT 2
1 | ECA |  |  | CFO | HAUTE TENSION | RESERVOIR GE | 1 | c = 3000 l | Vitale |  | 2014 | LOT 2
1 | ECA |  |  | PLOMBERIE | EQUIPEMENTS SANITAIRES ET MATERIELS | ensemble de raccords rapides ACS | 1 | RCS 11, 06 ou 19 |  | staubli | 2014 | LOT 2
1 | ECA |  |  | CVC | PRODUCTION & EMISSION CHALEUR/FROID | SECHEUR ADSORPTION | 1 |  | Sensible |  | 2014 | LOT 2
1 | ECA |  |  | CVC | PRODUCTION & EMISSION CHALEUR/FROID | SECHEUR FRIGORIFIQUE | 1 |  |  |  | 2014 | LOT 2
1 | ECA |  |  | CVC | PRODUCTION & EMISSION CHALEUR/FROID | CHAMBRE FROIDE CONGELATION | 1 | GF | Sensible |  | 2014 | LOT 2
1 | ECA |  |  | CVC | PRODUCTION & EMISSION CHALEUR/FROID | PRODUCTION | 1 | 2 POMPES 18 m3/h 320 bar + CUVE 3000L | Sensible |  | 2014 | LOT 2
1 | ECA |  |  | CVC | PRODUCTION & EMISSION CHALEUR/FROID | AEROREFROIDISSEUR | 3 | TVFC EC 8023-M810 | Vitale |  | 2014 | LOT 2
1 | ECA |  |  | CVC | PRODUCTION & EMISSION CHALEUR/FROID | POMPE SIMPLE | 3 | STRATOS GIGA 65/5-65/22-S1 | Vitale | WILO | 2014 | LOT 2
1 | ECA |  |  | CVC | PRODUCTION & EMISSION CHALEUR/FROID | VANNE 2 VOIES EG | 3 | DEF125F20DN125/A44WOF001 | Vitale | SAUTER | 2014 | LOT 2
1 | ECA |  |  | CVC | PRODUCTION & EMISSION CHALEUR/FROID | BALLON TAMPON | 1 | 1000L | Vitale | CHAROT | 2014 | LOT 2
1 | ECA |  |  | CVC | TRAITEMENT ET DIFFUSION D'AIR | FILTRE MAGNETIQUE | 1 | MAG NET EVA 16 |  | ATLANTIC | 2014 | LOT 2
1 | ECA |  |  | CVC | PRODUCTION & EMISSION CHALEUR/FROID | POMPE SIMPLE DU FILTRE MAGNETIQUE | 1 |  |  |  | 2014 | LOT 2
1 | ECA |  |  | PLOMBERIE | EQUIPEMENTS SANITAIRES ET MATERIELS | VASE EXPANSION | 2 | 404V/700L |  |  | 2014 | LOT 2
1 | ECA |  |  | CVC | PRODUCTION & EMISSION CHALEUR/FROID | VANNE 3 VOIES EG |  | PRODC |  | SAUTER | 2014 | LOT 2
1 | ECA |  |  | CVC | PRODUCTION & EMISSION CHALEUR/FROID | POMPE SECOURS | 2 | STRATOS GIGA 65/5-65/22-S1 | Sensible | WILO | 2014 | LOT 2
1 | ECA |  |  | CVC | TRAITEMENT ET DIFFUSION D'AIR | FILTRE EF CIRCUIT REFROIDISSEMENT | 1 | 391 | Sensible |  | 2014 | LOT 2
1 | ECA |  |  | CVC | TRAITEMENT ET DIFFUSION D'AIR | FILTRE EG | 3 | 391 | Sensible |  | 2014 | LOT 2
1 | ECA |  |  | CVC | TRAITEMENT ET DIFFUSION D'AIR | FILTRE EF ALIMENTATION AERO | 1 | 368 | Sensible |  | 2014 | LOT 2
1 | ECA |  |  | CVC | PRODUCTION & EMISSION CHALEUR/FROID | ECHANGEUR | 1 | PWB 30 11 149L00 | Sensible | CIAT | 2014 | LOT 2
1 | ECA |  |  | PLOMBERIE | EQUIPEMENTS SANITAIRES ET MATERIELS | PRESSOSTAT MANQUE D'EAU | 2 | P48 |  | JONHSON CONTROL | 2014 | LOT 2
1 | ECA |  |  | CVC | PRODUCTION & EMISSION CHALEUR/FROID | CONTROLEUR DE DEBIT | 1 | QVE 1901 |  | SIEMENS | 2014 | LOT 2
1 | ECA |  |  | CVC | PRODUCTION & EMISSION CHALEUR/FROID | COMPTEUR D'ENERGIE | 24 |  |  | SOCOMEC | 2014 | LOT 2
1 | ECA |  |  | CFO | ARMOIRE DISTRIBUTION | ARMOIRE ELECTRIQUE | 1 | AUTOMATE + ECRAN DE CONTRÔLE | Sensible |  | 2014 | LOT 2
1 | ECA |  |  | CFO | ECLAIRAGE | INTERRUPTEUR 4x1000A | 1 | TGBT UTILITES | Sensible | SCHNEIDER | 2014 | LOT 2
1 | ECA |  |  | CFO | ARMOIRE DISTRIBUTION | DISJONCTEUR 4x63A | 1 | TGBT UTILITES | Sensible | SCHNEIDER | 2014 | LOT 2
1 | ECA |  |  | CFO | ARMOIRE DISTRIBUTION | DISJONCTEUR 4X100A |  | TGBT UTILITES | Sensible | SCHNEIDER | 2014 | LOT 2
1 | ECA |  |  | CFO | ARMOIRE DISTRIBUTION | CENTRALE DE MESURE |  | TGBT UTILITES /DIRIS 50 | Sensible | SOCOMEC | 2014 | LOT 2
1 | ECA |  |  | CFO | PC-FM | MODULES DE MESURES DE COURANT | 11 | TGBT UTILITES | Sensible |  | 2014 | LOT 2
1 | ECA |  |  | CFO | ARMOIRE DISTRIBUTION | DISJONCTEUR 4x125A | 1 | TGHQ 1/NSX160H | Sensible | SCHNEIDER | 2014 | LOT 2
1 | ECA |  |  | CFO | ARMOIRE DISTRIBUTION | DISJONCTEUR 4x630A | 4 | TGHQ 1/NSX630H | Sensible | SCHNEIDER | 2014 | LOT 2
1 | ECA |  |  | CFO | ARMOIRE DISTRIBUTION | CENTRALE DE MESURE |  | TGHQ 1/DIRIS 50 | Sensible | SOCOMEC | 2014 | LOT 2
1 | ECA |  |  | CFO | PC-FM | MODULES DE MESURES DE COURANT | 11 | TGHQ 1 | Sensible |  | 2014 | LOT 2
1 | ECA |  |  | CFO | ARMOIRE DISTRIBUTION | DISJONCTEUR 4x630A | 3 | TGHQ 2 / NSX630H | Sensible | SCHNEIDER | 2014 | LOT 2
1 | ECA |  |  | CFO | ARMOIRE DISTRIBUTION | CENTRALE DE MESURE |  | TGHQ 2 / DIRIS 50 | Sensible | SOCOMEC | 2014 | LOT 2
1 | ECA |  |  | CFO | PC-FM | MODULES DE MESURES DE COURANT | 4 | TGHQ 2 | Sensible |  | 2014 | LOT 2
1 | ECA |  |  | CFO | ARMOIRE DISTRIBUTION | DISJONCTEUR 4x630A | 1 | 7 TABLEAUX ELECTRIQUE TDHQ /NSX630H | Sensible | SCHNEIDER | 2014 | LOT 2
1 | ECA |  |  | CFO | ARMOIRE DISTRIBUTION | CENTRALE DE MESURE | 1 | 7 TABLEAUX ELECTRIQUE TDHQ /DIRIS 50 | Sensible | SOCOMEC | 2014 | LOT 2
1 | ECA |  |  | CFO | ARMOIRE DISTRIBUTION | DISJONCTEUR 4x63A | 11 | 7 TABLEAUX ELECTRIQUE TDHQ | Sensible | SCHNEIDER | 2014 | LOT 2
1 | ECA |  |  | CFO | ARMOIRE DISTRIBUTION | DISJONCTEUR 2x32A | 8 | 7 TABLEAUX ELECTRIQUE TDHQ | Sensible | SCHNEIDER | 2014 | LOT 2
1 | ECA |  |  | CFA | GTC/GTB | AUTOMATE WAGO |  | 7 TABLEAUX ELECTRIQUE TDHQ | Sensible | WAGO | 2014 | LOT 2
1 | ECA |  |  | CFA | GTC/GTB | GTC TOPKAPI | 1 |  | Vitale |  | 2014 | LOT 2
1 | ECA | R+1 | SALLE CLEMENT ADER | CFA | VIDEOPROJECTION | 1 ensemble | 1 | SALLE CLEMENT ADER |  |  | 2014 | LOT 2
1 | ECA |  |  | CFA | GTC/GTB | EXTENSION DETECTION D'EAU | 1 |  | Vitale | TRACETEK | 2014 | LOT 2
1 | ECA |  |  | SECURITE_INCENDIE | SSI | BUSES EXTINCTION | 56 |  |  |  | 2014 | LOT 2
1 | ECA |  |  | CVC | PRODUCTION & EMISSION CHALEUR/FROID | Groupe Froid DROcc-PCI voie A (production D) | 1 | Groupe eau glacée à récupération / puissance frigo = 695 Kw /FOCS2 RK2722 | Vitale | CLIMAVENETA | 2014 | LOT 2
1 | ECA |  |  | CVC | PRODUCTION & EMISSION CHALEUR/FROID | Bâche eau glacée DROcc-PCI voie A (production D) | 1 | Bâche tampon eau glacée 17 m3 | Vitale | - | 2014 | LOT 2
1 | ECA |  |  | CVC | PRODUCTION & EMISSION CHALEUR/FROID | Pompe distribution DROcc-PCI voie A (production D) | 2 | Pompe simple à débit variable / débit nominal = 75 m3/h / Il-E 80/130-5,5/2 | Sensible | WILO | 2014 | LOT 2
1 | ECA |  |  | CVC | PRODUCTION & EMISSION CHALEUR/FROID | Compteur frigories DROcc-PCI voie A (production D) | 1 | Compteur de frigories / PROMAG + CALEC ST |  | DHIEL | 2014 | LOT 2
1 | ECA |  |  | CVC | PRODUCTION & EMISSION CHALEUR/FROID | Ventilo-convecteur local batterie | 1 | Ventilo-convecteur gainable / puissance frigo = 3 kW / CFLINE 62J I | Vitale | CIAT | 2014 | LOT 2
1 | ECA |  |  | CVC | PRODUCTION & EMISSION CHALEUR/FROID | Ventilateur local batterie | 1 | Ventilateur centrifuge / débit = 135 m3/h / Canal Air C 125 | Vitale | France AIR | 2014 | LOT 2
1 | ECA | RDC | local batterie | SECURITE_INCENDIE | SSI | Clapets coupe feu | 1 | Clapet coupe-feu circulaire autocommandé D125 / Circe4 Micro D125 | Sensible | France AIR | 2014 | LOT 2
1 | ECA |  |  | CFO | HAUTE TENSION | TRANSFORMATEUR | 1 | S = 1250 kVA | Vitale |  | 2020 | LOT 2
1 | ECA |  |  | CFO | ARMOIRE DISTRIBUTION | ARMOIRE Batteries | 2 |  | Vitale |  | 2014 | LOT 2
1 | ECA |  |  | CFO | ARMOIRE DISTRIBUTION | TGBT | 1 |  | Vitale |  | 2014 | LOT 2
1 | ECA |  |  | CFO | ARMOIRE DISTRIBUTION | TGHQ | 1 |  | Vitale |  | 2014 | LOT 2
1 | ECA |  |  | CFO | ARMOIRE DISTRIBUTION | TDHQ | 2 |  | Vitale |  | 2014 | LOT 2
1 | ECA |  |  | CFO | HAUTE TENSION | CELLULES HT | 2 |  | Vitale |  | 2014 | LOT 2
1 | ECA |  |  | CFO | HAUTE TENSION | GROUPE ELECTROGENE | 1 | 1 x 1250 kva | Vitale |  | 2020 | LOT 2
1 | ECA |  |  | SECURITE_INCENDIE | SSI | Complément de détection hydrogène dans local batterie |  |  | Sensible |  | 2014 | LOT 2
1 | ECA |  |  | CFO | HAUTE TENSION | GROUPE ELECTROGENE | 3 | 3 x 2500 | Vitale |  | 2014 | LOT 2
1 | AJG | RDC | ACCUEIL | CFA | GTC/GTB | GTC SAUTER | 1 |  |  |  | 2015 | LOT 1
1 | AJG | TN |  | CFO | PC-FM | Prise de courant | 1 | ENSEMBLE |  |  | 2015 | LOT 1
1 | AJG | TN |  | CFO | ECLAIRAGE | Interrupteur | 1 | ENSEMBLE |  |  | 2015 | LOT 1
1 | AJG | TN |  | CFO | ECLAIRAGE | Luminaire | 1 | ENSEMBLE |  |  | 2015 | LOT 1
1 | SGE-EE | RDC | BV RC02 Local technique chaufferie | PLOMBERIE | EQUIPEMENTS SANITAIRES ET MATERIELS | POMPE | 6 | SALMSON |  |  | 2003 | LOT 1
1 | AJG | TN |  | CVC | PRODUCTION & EMISSION CHALEUR/FROID | VENTILO CONVECTEURS CIAT | 15 |  |  | CIAT | 2015 | LOT 1
1 | AJG | TN |  | SECOND_ŒUVRE | AMENAGEMENT INTERIEUR | FERME PORTE | 1 | ENSEMBLE |  |  | 2015 | LOT 1
1 | AJG | TN |  | SECOND_ŒUVRE | STORE | store manuel | 1 | ENSEMBLE |  |  | 2015 | LOT 1
1 | RDL | RDC |  | VRD | AMENAGEMENTS EXTERIEURS | PORTAIL MANUEL | 1 |  |  |  |  | LOT 1
1 | AJG | RDC |  | VRD | AMENAGEMENTS EXTERIEURS | PORTAIL MANUEL | 1 |  |  |  | 2015 | LOT 1
1 | SGE-Siège | R-1 | SS016 Local électrique | CFO | ARMOIRE DISTRIBUTION | TGBT | 1 |  |  |  | 2014 | LOT 1
1 | SGE-Siège | RDC | RC015 Dispatching | CFA | INTERPHONIE | INTERPHONE | 1 |  |  |  | 2014 | LOT 1
1 | SGE-Siège | RDC |  | VRD | AMENAGEMENTS EXTERIEURS | HAGUER | 2 |  |  |  | 2014 | LOT 1
1 | SGE-Siège | RDC | RC015 Dispatching | SECURITE_INCENDIE | SSI | CENTRALE CMSI | 1 |  |  |  | 2014 | LOT 1
1 | SGE-EE | RDC | BV RC02 Local technique chaufferie | CVC | PRODUCTION & EMISSION CHALEUR/FROID | CHAUDIERE | 2 | Viessman de 1,9 à 3,2Kw |  |  | 2003 | LOT 1
1 | ECA |  |  | SECURITE_INCENDIE | SSI | CENTRALE DETECTION GAZ OLDHAM | 1 |  | Sensible |  | 2014 | LOT 2
1 | MRV | TN |  | CFA | INTERPHONIE | EAS | 1 | ENSEMBLE |  |  | 2013 | LOT 1
1 | AJG | TN |  | CFA | INTERPHONIE | EAS | 1 | ENSEMBLE |  |  | 2015 | LOT 1
1 | MRV | Toiture | CTA 2 Labo (bat B) | CVC | TRAITEMENT ET DIFFUSION D'AIR | CTA | 1 |  |  |  | 2013 | LOT 1
1 | MRV | Toiture | CTA 4 Labo côté D | CVC | TRAITEMENT ET DIFFUSION D'AIR | CTA | 1 |  |  |  | 2013 | LOT 1
1 | MRV | Toiture | CTA 2 Labo (bat C) | CVC | TRAITEMENT ET DIFFUSION D'AIR | CTA | 1 |  |  |  | 2013 | LOT 1
1 | MRV | Toiture | CTA 3 Labo côté B | CVC | TRAITEMENT ET DIFFUSION D'AIR | CTA | 1 |  |  |  | 2013 | LOT 1
1 | MRV | RDC | ESPACE ACHIMIE | CVC | TRAITEMENT ET DIFFUSION D'AIR | CTA | 1 | CTA salle convivialite marque: SWEGON type: GOLD F RX TOP |  | SWEGON | 2013 | LOT 1
1 | SGE-EE | R-1 | Sous station | CFO | ARMOIRE DISTRIBUTION | TGBT | 1 |  |  |  | 2003 | LOT 1
1 | SGE-Siège | R-1 | Sous station | CFO | ARMOIRE DISTRIBUTION | TGBT | 1 |  |  |  | 2014 | LOT 1

## TCD NB EQUIP
COMUE - SPMG-SGE - POLE EXPLOITATION-MAINTENANCE - BÂTIMENTS
Nombre d'équipements par domaine, famille et par sites
NOMBRE EQUIPEMENTS | SITES
DOMAINE, FAMILLE | ECA | AJG | MRV | RDL | SGE-Siège | SGE-EE | B612 | TURBINE | Total général
CFA | 8 | 9 | 20 |  | 29 | 2 |  | 12 | 80
VIDEOSURVEILLANCE | 2 | [7 empty] | 2
VIDEOSURVEILLANCE | 2 | [7 empty] | 2
INTERPHONIE | 1 | 1 | 4 |  | 1 |  |  |  | 7
centrale |  |  | 1 | [5 empty] | 1
poste interphone |  |  | 1 | [5 empty] | 1
poste maitre |  |  | 1 | [5 empty] | 1
INTERPHONIE | 1 | [7 empty] | 1
INTERPHONE |  |  |  |  | 1 |  |  |  | 1
EAS |  | 1 | 1 | [5 empty] | 2
RESEAU INFORMATIQUE |  |  | 5 |  | 28 | 2 |  | 3 | 38
BAIE INFORMATIQUE | [7 empty] | 1 | 1
borne wifi |  |  | 1 | [5 empty] | 1
fibre optique |  |  | 1 | [5 empty] | 1
Prise HDMI | [7 empty] | 1 | 1
prise RJ45 |  |  | 1 |  |  |  |  | 1 | 2
répartiteur général |  |  | 1 | [5 empty] | 1
sous répartiteur |  |  | 1 | [5 empty] | 1
Prise informatique RJ45 |  |  |  |  | 28 | 2 |  |  | 30
GTC/GTB | 4 | 8 | 6 | [5 empty] | 18
automate |  |  | 2 | [5 empty] | 2
Automates |  | 4 | [6 empty] | 4
Capteurs |  | 2 | [6 empty] | 2
compteur |  |  | 2 | [5 empty] | 2
Poste supervision |  |  | 1 | [5 empty] | 1
Transmetteur téléphonique |  |  | 1 | [5 empty] | 1
Heure | 2 | [7 empty] | 2
Automates de régulation ventilation
AUTOMATE WAGO
EXTENSION DETECTION D'EAU | 1 | [7 empty] | 1
Capteur température extérieure |  | 1 | [6 empty] | 1
GTC TOPKAPI | 1 | [7 empty] | 1
GTC SAUTER |  | 1 | [6 empty] | 1
SONORISATION |  |  | 4 |  |  |  |  | 8 | 12
amplificateur |  |  | 1 | [5 empty] | 1
enceinte |  |  | 1 | [5 empty] | 1
Enceinte sonorisation plafonnier | [7 empty] | 2 | 2
Interrupteur (4 BP + 1 potentiometre) | [7 empty] | 1 | 1
Interrupteur bluetooth sono | [7 empty] | 1 | 1
micro |  |  | 1 | [5 empty] | 1
PANNEAU COMMANDE | [7 empty] | 1 | 1
PRISE AUDIO | [7 empty] | 1 | 1
Prises sonorisation | [7 empty] | 1 | 1
tuner cd |  |  | 1 | [5 empty] | 1
Variateur sonorisation | [7 empty] | 1 | 1
VIDEOPROJECTION | 1 |  | 1 |  |  |  |  | 1 | 3
Rétroprojecteur | [7 empty] | 1 | 1
1 ensemble | 1 |  | 1 | [5 empty] | 2
CVC | 89 | 564 | 95 | 16 | 27 | 1 | 2 |  | 794
PRODUCTION & EMISSION CHALEUR/FROID | 69 | 495 | 40 | 10 | 27 | 1 | 1 |  | 643
1 batterie C/O |  | 12 | [6 empty] | 12
1 batterie EG |  | 3 | [6 empty] | 3
armoire de climatisation |  |  | 2 | [5 empty] | 2
Armoire électrique |  | 1 | [6 empty] | 1
CASSETTE PLAFONNIER CLIM | [6 empty] | 1 |  | 1
Chaudière gaz |  | 1 | [6 empty] | 1
circuit change-over |  | 1 | [6 empty] | 1
coffret gaz |  |  | 1 | [5 empty] | 1
coffret régulation nattes |  | 3 | [6 empty] | 3
coffret régulation points élec |  | 11 | [6 empty] | 11
Compteur de calories |  | 7 | [6 empty] | 7
Compteur d'eau |  | 1 | [6 empty] | 1
Compteur gaz |  | 1 | [6 empty] | 1
Conduit de fumées |  | 1 | [6 empty] | 1
Contact de feuillure |  | 65 | [6 empty] | 65
départ et retour circuit plancher chauffant/rafraîchissant |  | 1 | [6 empty] | 1
départ et retour circuit primaire nattes capillaires |  | 1 | [6 empty] | 1
départ et retour circuit radiateurs |  | 1 | [6 empty] | 1
départ et retour circuit secondaire nattes capillaires |  | 1 | [6 empty] | 1
départ et retour primaire EG |  | 1 | [6 empty] | 1
Eau Glacée |  | 1 | [6 empty] | 1
Echangeur à plaques |  | 1 | [6 empty] | 1
Electrovanne-gaz |  | 1 | [6 empty] | 1
Groupe condensation |  |  | 1 | [5 empty] | 1
Groupe de production eau glacéee R407c |  | 1 | [6 empty] | 1
Groupe froid R410a |  |  | 1 | [5 empty] | 1
natte capillaire |  | 65 | [6 empty] | 65
nattes capillaires V2V + moteur |  | 64 | [6 empty] | 64
Plancher chauffant/rafraîchissant |  | 1 | [6 empty] | 1
Pompe |  |  | 6 | [5 empty] | 6
Pompe Plancher chauffand |  |  | 1 | [5 empty] | 1
POMPE SIMPLE | 1 | [7 empty] | 1
Préparateur Plancher chauffand |  |  | 1 | [5 empty] | 1
Pressostat eau |  | 3 | [6 empty] | 3
Radiateur |  | 16 | [6 empty] | 16
Radiateurs | 1 |  | 11 | [5 empty] | 12
registre motorisé |  |  | 2 | [5 empty] | 2
Régulateur natte capilaire |  | 65 | [6 empty] | 65
Régulateurs de débits |  |  | 1 | [5 empty] | 1
Rideau d'air chaud | 1 | 1 | [6 empty] | 2
SERVOMOTEUR |  |  |  |  | 1 |  |  |  | 1
Servo-moteur volet |  | 1 | [6 empty] | 1
Sonde anti-condensation |  | 66 | [6 empty] | 66
Sonde température |  | 1 | [6 empty] | 1
Sonde température amb. |  | 76 | [6 empty] | 76
Sonde température et CO² |  | 1 | [6 empty] | 1
Té de réglage
Tête thermostatique et |  |  | 1 | [5 empty] | 1
Thermostat Surchauffe |  | 1 | [6 empty] | 1
unités extérieures |  | 1 |  | 4 |  |  |  |  | 5
unités intérieures |  | 1 | [6 empty] | 1
unités intérieures (CONSOLE) |  |  |  | 1 |  |  |  |  | 1
unités intérieures (PLAFOND) |  |  |  | 3 |  |  |  |  | 3
unités intérieures (SPLIT) |  |  |  | 2 |  |  |  |  | 2
Vanne 2 voies motorisées |  | 4 | [6 empty] | 4
Vanne 3 voies motorisée |  | 3 | [6 empty] | 3
Vase d'expansion |  |  |  |  | 1 |  |  |  | 1
Ventilo-convecteurs |  |  | 11 | [5 empty] | 11
(vide) |  |  | 1 | [5 empty] | 1
CHAUDIERE | 2 |  |  |  |  | 1 |  |  | 3
COMPTEUR | 1 | [7 empty] | 1
COMPTEUR ENERGIE THERMIQUE | 1 | [7 empty] | 1
RECUPERATION DE CHALEUR | 1 | [7 empty] | 1
Echangeur de chaleur récup | 1 | [7 empty] | 1
PLAFOND RAYONNANT | 1 | [7 empty] | 1
POMPE CIRCULATION | 4 | [7 empty] | 4
- Primaire chaudière
- Récup échangeur
POMPE RECYCLAGE | 1 | [7 empty] | 1
POMPE DE CHARGE | 4 | [7 empty] | 4
VENTILOCONVECTEUR | 1 | [7 empty] | 1
Dalles actives | 1 | [7 empty] | 1
Boite de détente + batterie EC zone MIC | 1 | [7 empty] | 1
MULTISPLIT | 1 | [7 empty] | 1
Comptage frigories | 2 | [7 empty] | 2
POMPE CIRCULATION - CTA BRX labos –: ok JRE204 12-1.5 - CTA salle grise – : ok JRE204 12-1.5 - MIC : : ok JRE204 12-1.5 - VC : : ok | 1 | [7 empty] | 1
POMPE CIRCULATION Change over - CTA BRX labos – ok siriux d3260 : - CTA salle grise – : ok JRE204 12-1.5 • MIC : : ok | 1 | [7 empty] | 1
BALLON TAMPON | 3 | [7 empty] | 3
GROUPE FROID | 5 | [7 empty] | 5
Cuve de stockage EG process | 1 | [7 empty] | 1
SPLIT SYSTEM | 2 | [7 empty] | 2
Armoires d'eau glacée | 4 | [7 empty] | 4
Aérotherme | 1 | [7 empty] | 1
ECHANGEUR A PLAQUE | 2 | [7 empty] | 2
Adoucisseur |  |  |  |  | 1 |  |  |  | 1
VOLETS MOTORISES | 2 | [7 empty] | 2
ballon tampon EG - 3000 L | 1 | [7 empty] | 1
circulateur EG cp panoplie hydraulique régulation et isolement. | 1 | [7 empty] | 1
CENTRALE DE PRODUCTION | 1 | [7 empty] | 1
COMPRESSEUR | 2 | [7 empty] | 2
SECHEUR ADSORPTION | 1 | [7 empty] | 1
SECHEUR FRIGORIFIQUE | 1 | [7 empty] | 1
CHAMBRE FROIDE CONGELATION | 1 | [7 empty] | 1
PRODUCTION | 1 | [7 empty] | 1
AEROREFROIDISSEUR | 1 | [7 empty] | 1
VANNE 2 VOIES EG | 1 | [7 empty] | 1
POMPE SIMPLE DU FILTRE MAGNETIQUE | 1 | [7 empty] | 1
VANNE 3 VOIES EG
POMPE SECOURS | 1 | [7 empty] | 1
ECHANGEUR | 1 | [7 empty] | 1
CONTROLEUR DE DEBIT | 1 | [7 empty] | 1
COMPTEUR D'ENERGIE | 1 | [7 empty] | 1
Groupe Froid DROcc-PCI voie A (production D) | 1 | [7 empty] | 1
Bâche eau glacée DROcc-PCI voie A (production D) | 1 | [7 empty] | 1
Pompe distribution DROcc-PCI voie A (production D) | 1 | [7 empty] | 1
Compteur frigories DROcc-PCI voie A (production D) | 1 | [7 empty] | 1
Ventilo-convecteur local batterie | 1 | [7 empty] | 1
Ventilateur local batterie | 1 | [7 empty] | 1
Pompe double de circulation |  | 8 | [6 empty] | 8
Climatiseur |  |  |  |  | 20 |  |  |  | 20
Ventilo convecteur |  |  |  |  | 3 |  |  |  | 3
Pompes |  |  |  |  | 1 |  |  |  | 1
VENTILO CONVECTEURS CIAT |  | 1 | [6 empty] | 1
TRAITEMENT ET DIFFUSION D'AIR | 20 | 69 | 55 | 6 |  |  | 1 |  | 151
Armoire électrique |  | 2 | [6 empty] | 2
Bouche VMC |  |  |  | 5 |  |  |  |  | 5
Bouche VMC autoréglable |  | 6 | [6 empty] | 6
Bouches d'extraction |  |  | 1 | [5 empty] | 1
Capteurs |  | 1 | [6 empty] | 1
CTA | 2 |  | 19 | [5 empty] | 21
CTA double flux |  | 6 | [6 empty] | 6
Déshumidificateur |  | 1 | [6 empty] | 1
déshumidificateurs |  |  | 1 | [5 empty] | 1
Diffuseur soufflage ou reprise |  | 4 | [6 empty] | 4
Extracteur |  |  | 27 | [5 empty] | 27
Extracteur d'air |  | 6 | 1 | 1 |  |  |  |  | 8
Filtre à tamis |  | 1 | [6 empty] | 1
Grille air neuf |  |  | 1 | [5 empty] | 1
Pompe |  |  | 2 | [5 empty] | 2
Pompe CTA |  |  | 1 | [5 empty] | 1
Pressostat air |  | 6 | [6 empty] | 6
registre motorisé |  |  | 1 | [5 empty] | 1
Servo-moteur volet |  | 16 | [6 empty] | 16
Sonde température |  | 6 | [6 empty] | 6
Sonde température et CO² |  | 1 | [6 empty] | 1
sorbonne | 1 |  | 1 | [5 empty] | 2
Thermostat Antigel |  | 6 | [6 empty] | 6
Vanne 2 voies motorisées |  | 6 | [6 empty] | 6
Variateur |  | 1 | [6 empty] | 1
(vide)
- CTA BRX labos
- CTA salle grise
- MIC
- VC
BOUCHES EXTRACTION/reprise | 1 | [7 empty] | 1
BOUCHES SOUFFLAGE | 1 | [7 empty] | 1
Grilles de transfert | 1 | [7 empty] | 1
PIEGES A SONS | 1 | [7 empty] | 1
EXTRACTEUR VMC | 1 | [7 empty] | 1
Filtres terminaux H11 | 1 | [7 empty] | 1
EXTRACTEURS SPECIFIQUES | 1 | [7 empty] | 1
BRAS D'ASPIRATIONS | 1 | [7 empty] | 1
Centrale daspiration | 1 | [7 empty] | 1
HOTTES | 1 | [7 empty] | 1
AUTRES EXTRACTIONS SPECIFIQUES | 1 | [7 empty] | 1
Extracteur production vide | 1 | [7 empty] | 1
FILTRATION ANTI BACTERIENNE | 1 | [7 empty] | 1
FILTRE MAGNETIQUE | 1 | [7 empty] | 1
FILTRE EF CIRCUIT REFROIDISSEMENT | 1 | [7 empty] | 1
FILTRE EG | 1 | [7 empty] | 1
FILTRE EF ALIMENTATION AERO | 1 | [7 empty] | 1
Bouches de ventilations | [6 empty] | 1 |  | 1
PLOMBERIE | 15 | 157 | 66 | 53 | 1 | 4 | 3 |  | 299
PRODUCTION ECS | 3 | 9 | 18 | 2 |  |  |  |  | 32
Cumulus |  |  | 18 | [5 empty] | 18
Cumulus électrique |  | 9 |  | 2 |  |  |  |  | 11
COMPTEUR ECS | 1 | [7 empty] | 1
PRODUCTION ECS | 2 | [7 empty] | 2
EQUIPEMENTS SANITAIRES ET MATERIELS | 12 | 148 | 48 | 51 | 1 | 4 | 3 |  | 267
Abattants WC |  | 11 |  | 5 |  |  |  |  | 16
Barre de maintient |  | 13 |  | 4 |  |  |  |  | 17
Bati support WC |  | 11 |  | 5 |  |  |  |  | 16
Commande chasse WC |  | 16 |  | 5 |  |  |  |  | 21
Compteur d'eau |  | 1 | [6 empty] | 1
Compteur EF | 1 |  | 2 | [5 empty] | 3
Cumulus |  |  | 2 | [5 empty] | 2
Cuvette WC |  | 16 |  | 5 |  |  |  |  | 21
Cuvettes | [6 empty] | 1 |  | 1
Déversoir |  | 4 |  | 1 |  |  |  |  | 5
Disconnecteur | 1 | 2 | 3 | [5 empty] | 6
Distributeur de papier hygiénique |  | 11 |  | 5 |  |  |  |  | 16
Distributeur de savon |  | 12 |  | 4 |  |  |  |  | 16
Distributeur essuie-mains |  |  |  | 4 |  |  |  |  | 4
douche |  |  | 1 | [5 empty] | 1
Evier |  | 2 |  | 2 |  |  |  |  | 4
Lavabo |  | 12 |  | 4 |  |  |  |  | 16
Mitigeur lavabo |  | 12 |  | 4 |  |  |  |  | 16
Pompe | [5 empty] | 2 |  |  | 2
Pompe relevage |  | 2 | 3 | [5 empty] | 5
Rideau de douche |  | 1 | [6 empty] | 1
Robinetterie déversoir |  | 4 |  | 1 |  |  |  |  | 5
Robinetterie douche |  | 1 | [6 empty] | 1
Robinetterie évier |  | 2 |  | 2 |  |  |  |  | 4
Robinetterie urinoir |  | 1 | [6 empty] | 1
Sèche mains |  | 5 | [6 empty] | 5
SERVOMOTEUR | [5 empty] | 1 |  |  | 1
Siège de douche |  | 1 | [6 empty] | 1
Urinoir |  | 1 | 11 | [5 empty] | 12
Urinoirs | [6 empty] | 1 |  | 1
Vase d'expansion |  | 3 |  |  |  | 1 |  |  | 4
vase expansion | 1 |  | 1 | [5 empty] | 2
Vasque |  | 4 | 12 | [5 empty] | 16
Vasques | [6 empty] | 1 |  | 1
WC |  |  | 12 | [5 empty] | 12
PREFILTRE | 1 | [7 empty] | 1
Adoucisseur | 1 | [7 empty] | 1
COMPTEUR EMETTEUR IMPULSIONS | 1 | [7 empty] | 1
Mitigeur | 1 | [7 empty] | 1
WC suspendu ALLIA – Bastia : en attente de la validation de l’architecte. | 1 | [7 empty] | 1
Vasque à encastrer en attente de la validation de l’architecte. | 1 | [7 empty] | 1
Lave-mains sanitaires : en attente de la validation de l’architecte. | 1 | [7 empty] | 1
Siphon de sol fonte
ensemble de raccords rapides Vide
ensemble de raccords rapides ACS | 1 | [7 empty] | 1
Pompe de relevage |  |  |  |  | 1 |  |  |  | 1
Production d'eau déminéralisée |  |  | 1 | [5 empty] | 1
PRESSOSTAT MANQUE D'EAU | 1 | [7 empty] | 1
CFO | 49 | 7 | 22 | 3 | 153 | 42 | 3 | 29 | 308
ECLAIRAGE | 6 | 2 | 4 |  | 101 | 30 | 2 | 16 | 161
Bloc ambiance |  |  | 1 | [5 empty] | 1
commande |  |  | 1 | [5 empty] | 1
DALLE ECLAIRAGE LED (600x600) | [7 empty] | 2 | 2
détecteur présence et luminosité |  |  | 1 | [5 empty] | 1
ECLAIRAGE | 3 | [6 empty] | 1 | 4
Eclairage LED (120x10) | [7 empty] | 2 | 2
Eclairage LED (200x200) | [7 empty] | 2 | 2
ECLAIRAGE PLAFONNIER | [7 empty] | 2 | 2
Interrupteur |  | 1 |  |  | 42 | 15 |  | 6 | 64
INTERRUPTEUR TRIPLE | [7 empty] | 1 | 1
luminaire |  | 1 | 1 |  | 59 | 15 |  |  | 76
Luminaires (600x600) | [6 empty] | 1 |  | 1
Luminaires (downlight) | [6 empty] | 1 |  | 1
CANDELABRE | 1 | [7 empty] | 1
Luminaire spécifique chambre noire | 1 | [7 empty] | 1
INTERRUPTEUR 4x1000A | 1 | [7 empty] | 1
ECLAIRAGE DE SECURITE | 2 | 1 | 5 | 1 |  |  |  | 3 | 12
BAES | 1 | 1 | 1 | 1 |  |  |  |  | 4
BAES 1000 lm |  |  | 1 | [5 empty] | 1
BAES 45 lm |  |  | 1 | [5 empty] | 1
BAPI |  |  | 1 | [5 empty] | 1
Eclairage sécurité | [7 empty] | 1 | 1
ECLAIRAGE SECURITE AMBIANCE | [7 empty] | 1 | 1
ECLAIRAGE SECURITE EVAC | [7 empty] | 1 | 1
source centrale 48V |  |  | 1 | [5 empty] | 1
ALIMENTATION SECURITE | 1 | [7 empty] | 1
ARMOIRE DISTRIBUTION | 22 | 3 | 11 | 2 | 2 | 2 |  |  | 42
Armoire électrique |  |  | 6 | [5 empty] | 6
Armoires divisionnaires |  | 1 | [6 empty] | 1
arrêt urgence |  |  | 1 | [5 empty] | 1
coffret |  |  | 1 | [5 empty] | 1
Coffrets | 1 | 1 | [6 empty] | 2
Tableau divisionnaire | 1 |  | 1 | [5 empty] | 2
Tableau généraux |  |  | 1 | [5 empty] | 1
TGBT | 2 | 1 | 1 | 2 | 2 | 1 |  |  | 9
Comptage dans TGBT | 1 | [7 empty] | 1
Comptage dans TGHQ | 1 | [7 empty] | 1
Comptage dans TGS | 1 | [7 empty] | 1
TGHQ | 2 | [7 empty] | 2
TDHQ | 2 | [7 empty] | 2
Armoires élec équipements techniques | 1 | [7 empty] | 1
ARMOIRE ELECTRIQUE | 1 | [7 empty] | 1
DISJONCTEUR 4x63A | 2 | [7 empty] | 2
DISJONCTEUR 4X100A
CENTRALE DE MESURE | 1 | [7 empty] | 1
DISJONCTEUR 4x125A | 1 | [7 empty] | 1
DISJONCTEUR 4x630A | 3 | [7 empty] | 3
DISJONCTEUR 2x32A | 1 | [7 empty] | 1
ARMOIRE Batteries | 1 | [7 empty] | 1
Armoire | [5 empty] | 1 |  |  | 1
PC-FM | 6 | 1 | 2 |  | 49 | 10 | 1 | 10 | 79
INTERRUPTEUR A CLE | [7 empty] | 1 | 1
PC |  |  | 1 | [5 empty] | 1
Prise 2P+T | [7 empty] | 2 | 2
Prise 2P+T | [7 empty] | 1 | 1
Prise de terre |  |  | 1 | [5 empty] | 1
Prise double 2P+T | [7 empty] | 1 | 1
PRISE DOUBLE ELECTRIQUE 2P+T avec PRISE RJ45 | [7 empty] | 1 | 1
PRISE ELECTRIQUE 2P+T avec DOUBLE PRISE RJ45 | [7 empty] | 1 | 1
prise RJ45 | [7 empty] | 1 | 1
Prise simple 2P+T | [7 empty] | 1 | 1
PRISE TRIPLE 2P+T | [7 empty] | 1 | 1
Descentes foudre | 1 | [7 empty] | 1
CUVE FIOUL | 2 | [7 empty] | 2
MODULES DE MESURES DE COURANT | 3 | [7 empty] | 3
Prise de courant |  | 1 |  |  | 49 | 10 |  |  | 60
Ensemble de prises | [6 empty] | 1 |  | 1
HAUTE TENSION | 13 |  |  |  | 1 |  |  |  | 14
CELLULES HT | 2 | [7 empty] | 2
Protection Foudre : PDA | 1 | [7 empty] | 1
GROUPE ELECTROGENE | 3 | [7 empty] | 3
POSTE DE LIVRAISON | 1 | [7 empty] | 1
TRANSFORMATEUR | 4 | [7 empty] | 4
Transfo d'isolement | 1 | [7 empty] | 1
RESERVOIR GE | 1 | [7 empty] | 1
Armoire |  |  |  |  | 1 |  |  |  | 1
VRD | 4 | 1 |  | 1 | 1 |  |  |  | 7
AMENAGEMENTS EXTERIEURS | 2 | 1 |  | 1 | 1 |  |  |  | 5
DALLE DE BOIS SUR PLOTS | 1 | [7 empty] | 1
PANNEAUX STOP | 1 | [7 empty] | 1
PORTAIL MANUEL |  | 1 |  | 1 |  |  |  |  | 2
HAGUER |  |  |  |  | 1 |  |  |  | 1
EQUIPEMENT | 2 | [7 empty] | 2
séparateur hydraucarbure | 1 | [7 empty] | 1
pompe de relevage EP | 1 | [7 empty] | 1
SECURITE_INCENDIE | 15 | 10 | 22 | 8 | 1 |  |  |  | 56
SSI | 11 | 9 | 19 | 7 | 1 |  |  |  | 47
Alimentation Electrique de Sécurité |  |  | 1 | [5 empty] | 1
Asservissement porte de recoupement |  |  | 1 | [5 empty] | 1
Asservissement verrou |  |  | 1 | [5 empty] | 1
Bras libre |  | 1 | 1 | [5 empty] | 2
CENTRALE CMSI |  | 1 |  |  | 1 |  |  |  | 2
Centrale Type 4 |  |  |  | 1 |  |  |  |  | 1
Clapets coupe feu | 2 | 1 | 9 | 4 |  |  |  |  | 16
DECLENCHEUR MANUEL | 1 | [7 empty] | 1
Déclencheur manuel |  |  | 1 | [5 empty] | 1
Déclencheurs Manuels |  | 1 |  | 1 |  |  |  |  | 2
Déverrouillage Issue de secours |  | 1 | [6 empty] | 1
Diffuseur sonore |  |  | 1 | [5 empty] | 1
Diffuseurs lumineux |  | 1 | [6 empty] | 1
Diffuseurs sonores |  | 1 |  | 1 |  |  |  |  | 2
Equipement alarme incendie type 2A |  |  | 1 | [5 empty] | 1
extinction gaz |  |  | 1 | [5 empty] | 1
Flash |  |  | 1 | [5 empty] | 1
Portes Coupe-feu |  | 1 | [6 empty] | 1
Tableau de renvoi d'alarme |  |  | 1 | [5 empty] | 1
Tableau de report |  | 1 | [6 empty] | 1
CENTRALE D'ALARME INCENDIE | 1 | [7 empty] | 1
DSNA | 1 | [7 empty] | 1
DETECTION OPTIQUE | 1 | [7 empty] | 1
EXTINCTION AUTOMATIQUE | 2 | [7 empty] | 2
MODULES DEPORTES | 1 | [7 empty] | 1
Détection manque d'O2
BUSES EXTINCTION | 1 | [7 empty] | 1
Complément de détection hydrogène dans local batterie
CENTRALE DETECTION GAZ OLDHAM | 1 | [7 empty] | 1
DESENFUMAGE | 4 | 1 | 3 | 1 |  |  |  |  | 9
air neuf désenfumage amphithéâtre |  |  | 1 | [5 empty] | 1
DESEMFUMAGE |  | 1 |  | 1 |  |  |  |  | 2
désenfumage escalier |  |  | 1 | [5 empty] | 1
ouvrant désenfumage amphithéâtre |  |  | 1 | [5 empty] | 1
LANTERNEAUX DE DESENFUMAGE | 1 | [7 empty] | 1
DESENFUMAGE | 1 | [7 empty] | 1
VOLETS DE DESENFUMAGE ASSERVIS | 1 | [7 empty] | 1
ouvrants de désenfumage asservis naturel en façade | 1 | [7 empty] | 1
ELEVATION_ACCES_MOTORISES | 1 | [7 empty] | 1
PONT ROULANT | 1 | [7 empty] | 1
PONT ROULANT | 1 | [7 empty] | 1
FLUIDES_SPECIAUX |  |  | 8 | [5 empty] | 8
LABORATOIRE |  |  | 8 | [5 empty] | 8
prise Gaz spéciaux H2 |  |  | 1 | [5 empty] | 1
prise Gaz spéciaux He |  |  | 1 | [5 empty] | 1
prise Gaz spéciaux N2 |  |  | 1 | [5 empty] | 1
prise Gaz spéciaux O2 |  |  | 1 | [5 empty] | 1
prise air comprimé |  |  | 1 | [5 empty] | 1
Prise Gaz spéciaux Ar |  |  | 1 | [5 empty] | 1
Prise Gaz spéciaux C2H2 |  |  | 1 | [5 empty] | 1
réservoir air comprimé |  |  | 1 | [5 empty] | 1
SECOND_ŒUVRE | 6 | 2 | 1 |  |  |  |  | 11 | 20
STORE |  | 1 | 1 |  |  |  |  | 6 | 8
Interrupteur pour store | [7 empty] | 3 | 3
store électrique |  |  | 1 | [5 empty] | 1
Store intérieur motorisé | [7 empty] | 3 | 3
store manuel |  | 1 | [6 empty] | 1
AMENAGEMENT INTERIEUR | 6 | 1 | [5 empty] | 5 | 12
FERME PORTE |  | 1 | [5 empty] | 3 | 4
FERME PORTE | [7 empty] | 2 | 2
MURS AMOVIBLES
PORTES SIMPLE | 1 | [7 empty] | 1
BLOCS PORTES BATTANTES | 2 | [7 empty] | 2
FACADE DE GAINE ET PLACARD ET TABLETTE | 1 | [7 empty] | 1
PLINTHE BOIS | 1 | [7 empty] | 1
FAUTEUILS/CANAPES | 1 | [7 empty] | 1
Total général | 187 | 750 | 234 | 81 | 212 | 49 | 8 | 52 | 1573

## LD (hidden)
DOMAINES / FAMILLES
SITE | NIVEAU | CVC | CFO | CFA | PLOMBERIE | CLOS_COUVERT | SECURITE_INCENDIE | ELEVATION_ACCES_MOTORISES | FLUIDES_SPECIAUX | SECOND_ŒUVRE | VRD | SENSIBILITE
ECA | R-1 | PRODUCTION & EMISSION CHALEUR/FROID | ECLAIRAGE | ANTI INTRUSION | PRODUCTION ECS | LIGNE DE VIE | DESENFUMAGE | ASCENSEUR | LABORATOIRE | PEINTURE | AMENAGEMENTS EXTERIEURS | Normale
AJG | RDC | TRAITEMENT ET DIFFUSION D'AIR | ONDULEUR | INTERPHONIE | EQUIPEMENTS SANITAIRES ET MATERIELS | TOITURE | EXTINCTEUR | BARRIERE |  | STORE | EQUIPEMENT | Sensible
RDL | R+1 |  | ECLAIRAGE DE SECURITE | RESEAU INFORMATIQUE |  | MUR | SSI | PONT ROULANT |  | AMENAGEMENT INTERIEUR |  | Vitale
MRV | R+1H |  | ARMOIRE DISTRIBUTION | TELEPHONIE |  |  |  | PORTES SECTIONNELLES ET AUTOMATIQUES
B612 | R+2 |  | PC-FM | VIDEOSURVEILLANCE |  |  |  | PORTAIL
TURBINE | R+3 |  | HAUTE TENSION | GTC/GTB
SGE-Siège | R+4 |  |  | CONTRÔLE D'ACCES
SGE-EE | combles |  |  | SONORISATION
| Toiture |  |  | VIDEOPROJECTION
Tous niveaux
SS E
TT
TN