## Inventaire CHCP
CODE CHCP | CODE | Intervention obligatoire | Libellé de l'équipement | Marque | Modèle | type | Numero de serie | Localisation |  | Lieu | Service | Classe Equipement | Date de mise en service | Prix d'achat | Durée garantie | Statut equipement | Code prestataire | telephone prestataire 1 | Code contrat 1 | Code prestataire | Commentaires
| 30422 | Maintenance préventive | Moniteur SpO2 | VTRUST | TD-8201 |  | 8201220120000040 | 33CP | INTRA MUROS BECHADE | FALRET |  | IIb | 2020-07-03 | 336 | 12 | Actif | COVIDIEN | 08 10 78 75 90 |  | EMA 33
| 30607 | Révision annuelle | Tensiomètre électronique | RIESTER | RI-CHAMPION N |  | 11001378 | 33CP / ADDICTOLOGIE | INTRA MUROS BECHADE |  |  | IIa | 2020-05-27 | 68.29 | 48 | Actif | ATLANTIQUE | 05 56 75 13 21
| 31835 | Révision annuelle | Tensiomètre électronique | RIESTER | RI-CHAMPION SMART PRO | TD-3128 | 3128123080001900 | 33CP / ADDICTOLOGIE / Dr MAURY | INTRA MUROS BECHADE |  |  |  | 2024-02-09 | 69.8 | 48 | Actif | ATLANTIQUE | 05 56 75 13 21
| 30645 | Révision annuelle | Tensiomètre électronique | RIESTER | RI-CHAMPION SMART PRO | TD-3128 | 3128120390002420 | 33CP / ARGUIN | INTRA MUROS BECHADE |  |  |  | 2021-03-19 | 68.29 | 48 | Actif | ATLANTIQUE | 05 56 75 13 21
| 30768 | Révision annuelle | Tensiomètre électronique | RIESTER | RI-CHAMPION SMART PRO | TD-3128 | 312812039000287E | 33CP / BIGANOS | BIGANOS R RESISTANCE |  |  |  | 2021-07-23 | 68.29 | 48 | Actif | ATLANTIQUE | 05 56 75 13 21
| 31050 | Révision annuelle | Tensiomètre électronique | RIESTER | RI-CHAMPION SMART PRO | TD-3128 | 3128121300000780 | 33CP / BSM 1 | INTRA MUROS BECHADE |  |  |  | 2021-11-10 | 68.29 | 48 | Actif | ATLANTIQUE | 05 56 75 13 21
| 30461 | Non | Thermomètre sans contact | LBS MEDICAL | THERMOSCOPE C-19 |  |  | 33CP / BSM 1 | INTRA MUROS BECHADE |  |  | I | 2020-08-25 | 44.9 | 12 | Actif
| 31521 | Révision annuelle | Tensiomètre électronique | RIESTER | RI-CHAMPION SMART PRO | TD-3128 | 3128122310007380 | 33CP / BSM 2 | INTRA MUROS BECHADE |  |  |  | 2023-03-17 | 0 | 48 | Actif | ATLANTIQUE | 05 56 75 13 21
| 30922 | Révision annuelle | Tensiomètre électronique | RIESTER | RI-CHAMPION SMART PRO | TD-3128 | 3128121050012260 | 33CP / BSM 3 | INTRA MUROS BECHADE |  |  |  | 2021-09-15 | 68.29 | 48 | Actif | ATLANTIQUE | 05 56 75 13 21
| 31300 | Non | Localisateur d'apex | COLTENE | DUALPEX |  | EA1E0103C281 | 33CP / CABINET DENTAIRE | INTRA MUROS BECHADE |  |  |  | 2022-12-23 | 450 | 24 | Actif
| 31283 | Non | Pièce à main | COLTENE | DUALMOVE |  | EE1E0312A161 | 33CP / CABINET DENTAIRE | INTRA MUROS BECHADE |  |  |  | 2022-12-23 | 735 | 24 | Actif
| 31831 | Révision annuelle | Tensiomètre électronique | RIESTER | RI-CHAMPION SMART PRO | TD-3128 | 312812308000187C | 33CP / CARREIRE 2 | INTRA MUROS BECHADE |  |  |  | 2024-02-09 | 69.8 | 48 | Actif | ATLANTIQUE | 05 56 75 13 21
| 30486 | Révision annuelle | Tensiomètre électronique | RIESTER | RI-CHAMPION N |  |  | 33CP / CARREIRE 3 | INTRA MUROS BECHADE |  |  | IIa | 2021-01-08 | 68.29 | 48 | Actif | ATLANTIQUE | 05 56 75 13 21
| 30468 | Non | Thermomètre sans contact | LBS MEDICAL | THERMOSCOPE C-19 |  |  | 33CP / CARREIRE 3 | INTRA MUROS BECHADE |  |  | I | 2020-08-25 | 44.9 | 12 | Actif
| 30106 | Non | Tire lait manuel | MEDELA | HARMONY |  |  | 33CP / CARREIRE 5 | INTRA MUROS BECHADE |  |  | IIa | 2018-11-02 |  |  | Actif
| 30608 | Révision annuelle | Tensiomètre électronique | RIESTER | RI-CHAMPION N |  | 11001416 | 33CP / CARREIRE 6 | INTRA MUROS BECHADE |  |  | IIa | 2020-05-27 | 68.29 | 48 | Actif | ATLANTIQUE | 05 56 75 13 21
| 31294 | Révision annuelle | Tensiomètre électronique | RIESTER | RI-CHAMPION SMART PRO | TD-3128 | 3128122170021630 | 33CP / CARREIRE 6 | INTRA MUROS BECHADE |  |  |  | 2022-09-16 | 0 | 48 | Actif | ATLANTIQUE | 05 56 75 13 21
| 31106 | Révision annuelle | Tensiomètre électronique | RIESTER | RI-CHAMPION SMART PRO | TD-3128 | 3128121470002090 | 33CP / CAYCHAC UTSA JOUR | BLANQUEFORT AV GENERAL DE GAULLE |  |  |  | 2022-06-03 | 68.29 | 48 | Actif | ATLANTIQUE | 05 56 75 13 21
| 30489 | Non | Thermomètre sans contact | URIGHT | TD-1242 |  | 1242120200156680 | 33CP / CCS | INTRA MUROS BECHADE |  |  | I | 2020-05-26 | 278.4 | 12 | Actif
| 30477 | Révision annuelle | Tensiomètre électronique | RIESTER | RI-CHAMPION N |  | 3001412 | 33CP / CGM | INTRA MUROS BECHADE |  |  | IIa | 2020-07-17 | 68.29 | 48 | Actif | ATLANTIQUE | 05 56 75 13 21
| 30478 | Révision annuelle | Tensiomètre électronique | RIESTER | RI-CHAMPION N |  | 3000871 | 33CP / CGM | INTRA MUROS BECHADE |  |  | IIa | 2020-07-17 | 68.29 | 48 | Actif | ATLANTIQUE | 05 56 75 13 21
| 30479 | Révision annuelle | Tensiomètre électronique | RIESTER | RI-CHAMPION N |  | 3000912 | 33CP / CGM | INTRA MUROS BECHADE |  |  | IIa | 2020-07-17 | 68.29 | 48 | Actif | ATLANTIQUE | 05 56 75 13 21
| 30480 | Révision annuelle | Tensiomètre électronique | RIESTER | RI-CHAMPION N |  | 3001429 | 33CP / CGM | INTRA MUROS BECHADE |  |  | IIa | 2020-07-17 | 68.29 | 48 | Actif | ATLANTIQUE | 05 56 75 13 21
| 31583 | Calibration annuelle | Echographe de volume vésical | VERATHON Medical | BLADDERSCAN PRIME PLUS |  | C1521808 | 33CP / CGM UNIVA / CARREIRE 2 | INTRA MUROS BECHADE |  |  | IIa | 2021-12-23 | 12032.32 | 60 | Actif
| 31617 | Calibration annuelle | Echographe de volume vésical | VERATHON Medical | BLADDERSCAN i10 | 0270-1015C | CT231532 | 33CP / CHARCOT | INTRA MUROS BECHADE | CHARCOT |  | IIa | 2023-08-04 | 8964.02 | 36 | Actif
| 31055 | Maintenance préventive | Moniteur SpO2 | VTRUST | TD-8201 |  | 8201219050000410 | 33CP / CHARCOT | INTRA MUROS BECHADE |  |  | IIb | 2021-11-26 | 336 | 12 | Actif | COVIDIEN | 08 10 78 75 90 |  | EMA 33
| 31832 | Révision annuelle | Tensiomètre électronique | RIESTER | RI-CHAMPION SMART PRO | TD-3128 | 3128123080017930 | 33CP / CHARCOT | INTRA MUROS BECHADE |  |  |  | 2025-07-11 | 69.8 | 48 | Actif | ATLANTIQUE | 05 56 75 13 21
| 30463 | Non | Thermomètre sans contact | LBS MEDICAL | THERMOSCOPE C-19 |  |  | 33CP / CHARCOT | INTRA MUROS BECHADE |  |  | I | 2020-08-25 | 44.9 | 12 | Actif
| 31523 | Révision annuelle | Tensiomètre électronique | RIESTER | RI-CHAMPION SMART PRO | TD-3128 | 3128122310005440 | 33CP / CMP BDX CENTRE | BORDEAUX CENTRE |  |  |  |  | 0 | 48 | Actif | ATLANTIQUE | 05 56 75 13 21
| 31525 | Révision annuelle | Tensiomètre électronique | RIESTER | RI-CHAMPION SMART PRO | TD-3128 | 3128122310017990 | 33CP / CMP BDX NORD | BORDEAUX NORD |  |  |  | 2023-03-17 | 0 | 48 | Actif | ATLANTIQUE | 05 56 75 13 21
| 31527 | Révision annuelle | Tensiomètre électronique | RIESTER | RI-CHAMPION SMART PRO | TD-3128 | 3128122310005510 | 33CP / CMP BDX NORD | BORDEAUX NORD |  |  |  | 2023-03-17 | 0 | 48 | Actif | ATLANTIQUE | 05 56 75 13 21
| 31504 | Révision annuelle | Tensiomètre électronique | RIESTER | RI-CHAMPION SMART PRO | TD-3128 | 312812231001795D | 33CP / CMP BORDEAUX CENTRE | BORDEAUX CENTRE |  |  |  | 2023-03-17 | 0 | 48 | Actif | ATLANTIQUE | 05 56 75 13 21
| 31018 | Révision annuelle | Tensiomètre électronique | RIESTER | RI-CHAMPION SMART PRO | TD-3128 | 3128121300000750 | 33CP / CMP BORDEAUX NORD | BORDEAUX NORD |  |  |  | 2021-11-10 | 68.29 | 48 | Actif | ATLANTIQUE | 05 56 75 13 21
| 30426 | Révision annuelle | Tensiomètre électronique | A&D | UA 767 Plus |  | 5190601084 | 33CP / CMP CASTELNAU | CASTELNAU DE MEDOC PL ARISTIDE BRIAND |  |  | IIb | 2020-07-03 | 68.29 | 48 | Actif | ATLANTIQUE | 05 56 75 13 21
| 30641 | Révision annuelle | Tensiomètre électronique | RIESTER | RI-CHAMPION SMART PRO | TD-3128 | 312812039000328A | 33CP / CMP EYSINES | EYSINES |  |  |  | 2021-03-19 | 68.29 | 48 | Actif | ATLANTIQUE | 05 56 75 13 21
| 30642 | Révision annuelle | Tensiomètre électronique | RIESTER | RI-CHAMPION SMART PRO | TD-3128 | 3128120390003310 | 33CP / CMP EYSINES | EYSINES |  |  |  | 2021-03-19 | 68.29 | 48 | Actif | ATLANTIQUE | 05 56 75 13 21
| 31019 | Révision annuelle | Tensiomètre électronique | RIESTER | RI-CHAMPION SMART PRO | TD-3128 | 3125121300000470 | 33CP / CMP PESSAC | PESSAC |  |  |  | 2021-11-10 | 68.29 | 48 | Actif | ATLANTIQUE | 05 56 75 13 21
| 31054 | Révision annuelle | Tensiomètre électronique | RIESTER | RI-CHAMPION SMART PRO | TD-3128 | 312812039001481B | 33CP / CMP PESSAC | PESSAC |  |  |  | 2021-03-19 | 68.29 | 48 | Actif | ATLANTIQUE | 05 56 75 13 21
| 31263 | Révision annuelle | Tensiomètre électronique | RIESTER | RI-CHAMPION SMART PRO | TD-3128 | 312812217001339B | 33CP / CMP PESSAC | PESSAC |  |  |  | 2022-07-13 | 0 | 48 | Actif | ATLANTIQUE | 05 56 75 13 21
| 31265 | Révision annuelle | Tensiomètre électronique | RIESTER | RI-CHAMPION SMART PRO | TD-3128 | 312812217001719D | 33CP / CMP PESSAC | PESSAC |  |  |  | 2022-07-13 | 0 | 48 | Actif | ATLANTIQUE | 05 56 75 13 21
| 31264 | Révision annuelle | Tensiomètre électronique | RIESTER | RI-CHAMPION SMART PRO | TD-3128 | 3128122170013370 | 33CP / CMP TALENCE | TALENCE |  |  |  | 2022-07-13 | 0 | 48 | Actif | ATLANTIQUE | 05 56 75 13 21
| 31268 | Révision annuelle | Tensiomètre électronique | RIESTER | RI-CHAMPION SMART PRO | TD-3128 | 3128121470014060 | 33CP / CMP TALENCE | TALENCE |  |  |  | 2022-07-13 | 0 | 48 | Actif | ATLANTIQUE | 05 56 75 13 21
| 31531 | Révision annuelle | Tensiomètre électronique | RIESTER | RI-CHAMPION SMART PRO | TD-3128 | 3128122310014470 | 33CP / CMP TALENCE | TALENCE |  |  |  | 2023-03-17 | 0 | 48 | Actif | ATLANTIQUE | 05 56 75 13 21
| 31537 | Révision annuelle | Tensiomètre électronique | RIESTER | RI-CHAMPION SMART PRO | TD-3128 | 3128122310005420 | 33CP / CMP TALENCE | TALENCE |  |  |  | 2023-03-17 | 0 | 48 | Actif | ATLANTIQUE | 05 56 75 13 21
| 31829 | Révision annuelle | Tensiomètre électronique | RIESTER | RI-CHAMPION SMART PRO | TD-3128 | 312812308000002E | 33CP / CMP TALENCE | TALENCE |  |  |  | 2024-02-09 | 69.8 | 48 | Actif | ATLANTIQUE | 05 56 75 13 21
| 31267 | Révision annuelle | Tensiomètre électronique | RIESTER | RI-CHAMPION SMART PRO | TD-3128 | 312812217001338A | 33CP / CMP VILLEMEUR | EYSINES R LIEUTENANT VILLEUMEUR |  |  |  | 2022-07-13 | 0 | 48 | Actif | ATLANTIQUE | 05 56 75 13 21
| 31276 | Révision annuelle | Tensiomètre électronique | RIESTER | RI-CHAMPION SMART PRO | TD-3128 | 3128122170013460 | 33CP / CMP VILLEMEUR | EYSINES R LIEUTENANT VILLEUMEUR |  |  |  | 2022-09-16 | 0 | 48 | Actif | ATLANTIQUE | 05 56 75 13 21
| 31266 | Révision annuelle | Tensiomètre électronique | RIESTER | RI-CHAMPION SMART PRO | TD-3128 | 3128121470014100 | 33CP / CMPA BIGANOS | BIGANOS R RESISTANCE |  |  |  | 2022-07-13 | 0 | 48 | Actif | ATLANTIQUE | 05 56 75 13 21
| 31269 | Révision annuelle | Tensiomètre électronique | RIESTER | RI-CHAMPION SMART PRO | TD-3128 | 312812147001409B | 33CP / CMPA BIGANOS | BIGANOS R RESISTANCE |  |  |  | 2022-07-13 | 0 | 48 | Actif | ATLANTIQUE | 05 56 75 13 21
| 30765 | Révision annuelle | Tensiomètre électronique | RIESTER | RI-CHAMPION SMART PRO | TD-3128 | 312812039001832B | 33CP / CMPEA PESSAC | PESSAC AV PIERRE WIEHN |  |  |  | 2021-07-23 | 68.29 | 48 | Actif | ATLANTIQUE | 05 56 75 13 21
| 30309 | Non | Thermomètre sans contact | WELCH ALLYN | CARETEMP TOUCH FREE |  | (21)188053A2383 | 33CP / CMPEA PESSAC | PESSAC AV PIERRE WIEHN |  |  | I | 2019-07-05 | 223.52 | 36 | Actif
| 31259 | Révision annuelle | Tensiomètre électronique | RIESTER | RI-CHAMPION SMART PRO | TD-3128 | 312812217001545A | 33CP / CMPEA TALENCE | TALENCE AV ARTHUR RIMBAUD |  |  |  | 2022-09-16 | 0 | 48 | Actif | ATLANTIQUE | 05 56 75 13 21
| 30410 | Non | Thermomètre sans contact | URIGHT | TD-1242 |  | 1242120200156830 | 33CP / CRECHE | INTRA MUROS BECHADE |  |  | I | 2020-05-12 | 278.4 | 12 | Actif
| 30411 | Non | Thermomètre sans contact | URIGHT | TD-1242 |  | 1242120200156810 | 33CP / CRECHE | INTRA MUROS BECHADE |  |  | I | 2020-05-12 | 278.4 | 12 | Actif
| 31116 | Révision annuelle | Tensiomètre électronique poignet | OMRON | RS 7 |  | 202112001854V | 33CP / DUMESNIL | INTRA MUROS BECHADE |  |  | IIa | 2022-04-14 | 68.29 | 48 | Actif | ATLANTIQUE | 05 56 75 13 21
| 31285 | Maintenance préventive | Moniteur PNI / SPO2 | CRITIKON | DINAMAP V100 |  | STA22260040SA | 33CP / ECT | INTRA MUROS BECHADE | ECT |  | IIb | 2022-08-19 | 0 | 12 | Actif | COVIDIEN | 08 10 78 75 90 |  | EMA 33
| 31660 | Maintenance préventive | Pousse seringues | VIAL | AGILIA SP FR | Z018510 | 25714460 | 33CP / ECT | INTRA MUROS BECHADE |  |  | IIb | 2023-10-13 | 898.56 | 60 | Actif
| 31053 | Révision annuelle | Tensiomètre électronique | RIESTER | RI-CHAMPION SMART PRO | TD-3128 | 3128120390014770 | 33CP / EEG | INTRA MUROS BECHADE |  |  |  | 2021-03-19 | 68.29 | 48 | Actif | ATLANTIQUE | 05 56 75 13 21
| 29276 | Calibration annuelle | Echographe de volume vésical | CARESONO | PADSCAN HD2 |  | BS/15110013 | 33CP / EMAA | INTRA MUROS BECHADE |  |  | IIa | 2016-03-25 | 5115.6 | 36 | Actif
| 31364 | Révision annuelle | Tensiomètre électronique | RIESTER | RI-CHAMPION SMART PRO | TD-3128 | 3128122170006610 | 33CP / EMAA | INTRA MUROS BECHADE |  |  |  | 2023-02-17 | 0 | 48 | Actif | ATLANTIQUE | 05 56 75 13 21
| 31366 | Maintenance préventive | Moniteur SpO2 | VTRUST | TD-8201 |  | 8201219050000240 | 33CP / EMNP | INTRA MUROS BECHADE |  |  | IIb |  | 0 | 12 | Actif | COVIDIEN | 08 10 78 75 90 |  | EMA 33
| 31275 | Révision annuelle | Tensiomètre électronique | RIESTER | RI-CHAMPION SMART PRO | TD-3128 | 312812217001537B | 33CP / EMNP | INTRA MUROS BECHADE |  |  |  | 2022-09-16 | 0 | 48 | Actif | ATLANTIQUE | 05 56 75 13 21
| 30395 | Révision annuelle | Tensiomètre électronique | RIESTER | RI-CHAMPION N |  | 8001857 | 33CP / EMR | INTRA MUROS BECHADE |  |  | IIa | 2020-01-24 | 68.29 | 48 | Actif | ATLANTIQUE | 05 56 75 13 21
| 31012 | Révision annuelle | Tensiomètre électronique | RIESTER | RI-CHAMPION SMART PRO | TD-3128 | 312812130000037F | 33CP / EMSII | INTRA MUROS BECHADE |  |  |  | 2021-11-10 | 68.29 | 48 | Actif | ATLANTIQUE | 05 56 75 13 21
| 31013 | Révision annuelle | Tensiomètre électronique | RIESTER | RI-CHAMPION SMART PRO | TD-3128 | 312812130000409F | 33CP / EMSII | INTRA MUROS BECHADE |  |  |  | 2021-11-10 | 68.29 | 48 | Actif | ATLANTIQUE | 05 56 75 13 21
| 30610 | Révision annuelle | Tensiomètre électronique | RIESTER | RI-CHAMPION N |  | 11001363 | 33CP / ESM CMPA MERIGNAC | INTRA MUROS BECHADE |  |  | IIa | 2020-05-27 | 68.29 | 48 | Actif | ATLANTIQUE | 05 56 75 13 21
| 30612 | Révision annuelle | Tensiomètre électronique | RIESTER | RI-CHAMPION N |  | 11000374 | 33CP / FALRET | INTRA MUROS BECHADE |  |  | IIa | 2020-05-27 | 68.29 | 48 | Actif | ATLANTIQUE | 05 56 75 13 21
| 30644 | Révision annuelle | Tensiomètre électronique | RIESTER | RI-CHAMPION SMART PRO | TD-3128 | 3128120390003330 | 33CP / FALRET | INTRA MUROS BECHADE |  |  |  | 2021-03-19 | 68.29 | 48 | Actif | ATLANTIQUE | 05 56 75 13 21
| 29590 | Maintenance préventive | Lève malade | INVACARE | BIRDIE | 300500.D1DA0-0125 | 91005414565 | 33CP / FOVILLE | INTRA MUROS BECHADE | FOVILLE |  | I | 2010-12-28 | 1100.49 |  | Actif
| 29586 | Maintenance préventive | Lève malade | INVACARE | BIRDIE | 300500.D1DA0-0125 | S 091005273056 | 33CP / GENIN | INTRA MUROS BECHADE | GENIN |  | I | 2010-12-28 | 1100.49 |  | Actif
| 30260 | Non | Thermomètre sans contact | WELCH ALLYN | CARETEMP TOUCH FREE |  | (21)188053A2378 | 33CP / GENIN | INTRA MUROS BECHADE | GENIN |  | I | 2019-06-07 | 223.52 | 36 | Actif
| 30462 | Non | Thermomètre sans contact | LBS MEDICAL | THERMOSCOPE C-19 |  |  | 33CP / GENIN | INTRA MUROS BECHADE |  |  | I | 2020-08-25 | 44.9 | 12 | Actif
| 30609 | Révision annuelle | Tensiomètre électronique | RIESTER | RI-CHAMPION N |  | 11001425 | 33CP / HAD BSM | INTRA MUROS BECHADE |  |  | IIa | 2020-05-27 | 68.29 | 48 | Actif | ATLANTIQUE | 05 56 75 13 21
| 30769 | Révision annuelle | Tensiomètre électronique | RIESTER | RI-CHAMPION SMART PRO | TD-3128 | 312812039001831A | 33CP / HAD BSM | INTRA MUROS BECHADE |  |  |  | 2021-07-23 | 68.29 | 48 | Actif | ATLANTIQUE | 05 56 75 13 21
| 30770 | Révision annuelle | Tensiomètre électronique | RIESTER | RI-CHAMPION SMART PRO | TD-3128 | 3128120390019890 | 33CP / HAD BSM | INTRA MUROS BECHADE |  |  |  | 2021-07-23 | 68.29 | 48 | Actif | ATLANTIQUE | 05 56 75 13 21
| 31524 | Révision annuelle | Tensiomètre électronique | RIESTER | RI-CHAMPION SMART PRO | TD-3128 | 3128122310014520 | 33CP / HAD BSM | INTRA MUROS BECHADE |  |  |  | 2023-03-17 | 0 | 48 | Actif | ATLANTIQUE | 05 56 75 13 21
| 31532 | Révision annuelle | Tensiomètre électronique | RIESTER | RI-CHAMPION SMART PRO | TD-3128 | 3128122310007440 | 33CP / HAD BSM | INTRA MUROS BECHADE |  |  |  | 2023-03-17 | 0 | 48 | Actif | ATLANTIQUE | 05 56 75 13 21
| 31534 | Révision annuelle | Tensiomètre électronique | RIESTER | RI-CHAMPION SMART PRO | TD-3128 | 3128122310007370 | 33CP / HAD BSM | INTRA MUROS BECHADE |  |  |  | 2023-03-17 | 0 | 48 | Actif | ATLANTIQUE | 05 56 75 13 21
| 31752 | Révision annuelle | Tensiomètre électronique | RIESTER | RI-CHAMPION SMART PRO | TD-3128 | 3128123150014310 | 33CP / HAD UNI DOM | INTRA MUROS BECHADE |  |  |  | 2023-12-22 | 0 | 48 | Actif | ATLANTIQUE | 05 56 75 13 21
| 30312 | Non | Thermomètre sans contact | WELCH ALLYN | CARETEMP TOUCH FREE |  | (21)191011A1483 | 33CP / HDJ BIGANOS | BIGANOS R RESISTANCE |  |  | I | 2019-08-30 | 223.52 | 36 | Actif
| 30153 | Non | Thermomètre sans contact | WELCH ALLYN | CARETEMP TOUCH FREE |  | (21)176015A1572 | 33CP / HDJ CAYCHAC | BLANQUEFORT AV GENERAL DE GAULLE | CAYCHAC |  | I | 2018-03-09 | 223.52 | 36 | Actif
| 30154 | Non | Thermomètre sans contact | WELCH ALLYN | CARETEMP TOUCH FREE |  | (21)176015A1359 | 33CP / HDJ CAYCHAC | BLANQUEFORT AV GENERAL DE GAULLE | CAYCHAC |  | I | 2018-03-09 | 223.52 | 36 | Actif
| 29876 | Non | Thermomètre temporal | KLINION | KLINISCOPE SC |  | 160800682A | 33CP / HDJ CAYCHAC | BLANQUEFORT AV GENERAL DE GAULLE | CAYCHAC |  | IIa | 2017-06-23 | 33.15 |  | Actif
| 30638 | Révision annuelle | Tensiomètre électronique | RIESTER | RI-CHAMPION SMART PRO | TD-3128 | 312812039001485F | 33CP / HDJ CRISE ADO | INTRA MUROS BECHADE |  |  |  | 2021-03-19 | 68.29 | 48 | Actif | ATLANTIQUE | 05 56 75 13 21
| 31526 | Révision annuelle | Tensiomètre électronique | RIESTER | RI-CHAMPION SMART PRO | TD-3128 | 3128122310007340 | 33CP / HU2P | INTRA MUROS BECHADE |  |  |  | 2023-03-17 | 0 | 48 | Actif | ATLANTIQUE | 05 56 75 13 21
| 31540 | Révision annuelle | Tensiomètre électronique | RIESTER | RI-CHAMPION SMART PRO | TD-3128 | 3128122310005520 | 33CP / HU2P | INTRA MUROS BECHADE |  |  |  | 2023-03-17 | 0 | 48 | Actif | ATLANTIQUE | 05 56 75 13 21
| 31643 | Non | Urostimulateur | SCHWA-MEDICO | UROSTIM 2 |  | 430467 | 33CP / KINE | INTRA MUROS BECHADE |  |  |  | 2023-08-18 | 228.67 | 12 | Actif
| 31091 | Calibration annuelle | Echographe de volume vésical | VERATHON Medical | BLADDERSCAN BVI 6100 |  | ST700843 | 33CP / MAS | SAINT MEDARD EN JALLES ALL PREUILHA |  |  | IIa | 2022-04-29 | 0 | 36 | Actif
| 30336 | Etalonnage et maintenance préventive | Lève malade avec système de pesée | ARJO | MAXIMOVE |  | 300170411 | 33CP / MAS / MAISON 1 | SAINT MEDARD EN JALLES ALL PREUILHA |  |  | IIa | 2017-02-10 | 6833.91 | 12 | Actif
| 30335 | Etalonnage et maintenance préventive | Lève malade avec système de pesée | ARJO | MAXIMOVE |  | 300170969 | 33CP / MAS / MAISON 2 | SAINT MEDARD EN JALLES ALL PREUILHA |  |  | IIa | 2017-02-10 | 6833.91 | 12 | Actif
| 30315 | Etalonnage et maintenance préventive | Lève malade avec système de pesée | ARJO | MAXIMOVE |  | 300170410 | 33CP / MAS / MAISON 3 | SAINT MEDARD EN JALLES ALL PREUILHA |  |  | IIa | 2017-02-10 | 6833.91 | 12 | Actif
| 30019 | Non | Thermomètre temporal | COLSON | FLASH TEMP |  | 161700950 | 33CP / MAS / MAISON LES LANDES | SAINT MEDARD EN JALLES ALL PREUILHA | MAS |  | IIa | 2017-11-09 | 45.09 |  | Actif
| 30070 | Non | Thermomètre temporal | COLSON | FLASH TEMP |  | 161700984 | 33CP / MAS / MAISON MEDOC | SAINT MEDARD EN JALLES ALL PREUILHA | MAS |  | IIa | 2017-11-09 | 45.09 |  | Actif
| 30006 | Non | Thermomètre temporal | COLSON | FLASH TEMP |  | 161700998 | 33CP / MAS / MAISON PYLA | SAINT MEDARD EN JALLES ALL PREUILHA | MAS |  | IIa | 2017-11-09 | 45.09 |  | Actif
| 30317 | A confirmer | Appareil de test de la vision | ESSILOR | VISIOSMART PC | C85016 | 819154 | 33CP / MED DU TRAVAIL | INTRA MUROS BECHADE |  |  | I | 2019-09-27 | 7202.83 | 18 | Actif
| 31221 | Révision annuelle | Tensiomètre électronique | RIESTER | RI-CHAMPION SMART PRO | TD-3128 | 312812217001356A | 33CP / MED SOMATIQUE / CARDIOLOGIE | INTRA MUROS BECHADE |  |  |  | 2022-09-16 | 0 | 48 | Actif | ATLANTIQUE | 05 56 75 13 21
| 30325 | Non | Doppler de poche | SONICAID | SRX |  | (21)772B200543319 | 33CP / MEDECINE SOMATIQUE | INTRA MUROS BECHADE |  |  | IIa | 2020-01-24 | 673.92 | 36 | Actif
| 30605 | Non | Echographe portable | GE MEDICAL SYSTEMS | VSCAN |  | VH26348449 | 33CP / MEDECINE SOMATIQUE | INTRA MUROS BECHADE |  |  | IIa | 2021-01-06 | 7532.81 | 12 | Actif
| 31858 | Non | Spiromètre | MIR | SPIRODOC |  | A23-0W.10155 | 33CP / MEDECINE SOMATIQUE | INTRA MUROS BECHADE |  |  | IIa | 2020-01-01 | 1506.31 | 36 | Actif
| 30397 | Révision annuelle | Tensiomètre électronique | RIESTER | RI-CHAMPION N |  | 8002346 | 33CP / MEDECINE SOMATIQUE | INTRA MUROS BECHADE |  |  | IIa | 2020-01-24 | 68.29 | 48 | Actif | ATLANTIQUE | 05 56 75 13 21
| 30398 | Révision annuelle | Tensiomètre électronique | RIESTER | RI-CHAMPION N |  | 8002794 | 33CP / MEDECINE SOMATIQUE | INTRA MUROS BECHADE |  |  | IIa | 2020-01-24 | 68.29 | 48 | Actif | ATLANTIQUE | 05 56 75 13 21
| 30431 | Révision annuelle | Tensiomètre électronique | A&D | UA 767 Plus |  | 5190501889 | 33CP / MEDECINE SOMATIQUE | INTRA MUROS BECHADE |  |  | IIb | 2020-07-03 | 68.29 | 48 | Actif | ATLANTIQUE | 05 56 75 13 21
| 30646 | Révision annuelle | Tensiomètre électronique | RIESTER | RI-CHAMPION SMART PRO | TD-3128 | 3128120390003360 | 33CP / MEDECINE SOMATIQUE | INTRA MUROS BECHADE |  |  |  | 2021-03-19 | 68.29 | 48 | Actif | ATLANTIQUE | 05 56 75 13 21
| 30466 | Non | Thermomètre sans contact | LBS MEDICAL | THERMOSCOPE C-19 |  |  | 33CP / MEDECINE SOMATIQUE | INTRA MUROS BECHADE |  |  | I | 2020-08-25 | 44.9 | 12 | Actif
| 31262 | Non | Appareil de massage |  | VIBRACARE G5 |  | CEM0909 | 33CP / MOREL | INTRA MUROS BECHADE | MOREL |  |  | 2022-07-01 |  |  | Actif
| 27949 | Maintenance préventive | Moniteur SpO2 | VTRUST | TD-8201 |  | 820111444000060F | 33CP / MOREL | INTRA MUROS BECHADE | MOREL |  | IIb | 2015-07-01 | 336 | 12 | Actif | COVIDIEN | 08 10 78 75 90 |  | EMA 33
| 30611 | Révision annuelle | Tensiomètre électronique | RIESTER | RI-CHAMPION N |  | 11000430 | 33CP / MOREL | INTRA MUROS BECHADE |  |  | IIa | 2020-05-27 | 68.29 | 48 | Actif | ATLANTIQUE | 05 56 75 13 21
| 30396 | Révision annuelle | Tensiomètre électronique | RIESTER | RI-CHAMPION N |  | 8001842 | 33CP / PCO | INTRA MUROS BECHADE |  |  | IIa | 2020-01-24 | 68.29 | 48 | Actif | ATLANTIQUE | 05 56 75 13 21
| 30365 | Non | Thermomètre sans contact | WELCH ALLYN | CARETEMP TOUCH FREE |  | (21)191011a0420 | 33CP / PCO | INTRA MUROS BECHADE |  |  | I | 2020-01-24 | 223.52 | 36 | Actif
| 27950 | Maintenance préventive | Moniteur SpO2 | VTRUST | TD-8201 |  | 820111449000098F | 33CP / PHARMACIE | INTRA MUROS BECHADE | PHARMACIE |  | IIb | 2015-07-01 | 336 | 12 | Actif | COVIDIEN | 08 10 78 75 90 |  | EMA 33
| 31372 | Maintenance préventive | Moniteur SpO2 | VTRUST | TD-8201 |  | 8201219050000260 | 33CP / PHARMACIE | INTRA MUROS BECHADE |  |  | IIb |  | 0 | 12 | Actif | COVIDIEN | 08 10 78 75 90 |  | EMA 33
| 30427 | Révision annuelle | Tensiomètre électronique | RIESTER | RI-CHAMPION N |  | 1001131 | 33CP / PHARMACIE | INTRA MUROS BECHADE |  |  | IIa | 2020-07-03 | 68.29 | 48 | Actif | ATLANTIQUE | 05 56 75 13 21
| 31047 | Révision annuelle | Tensiomètre électronique | RIESTER | RI-CHAMPION SMART PRO | TD-3128 | 3128121300000480 | 33CP / PHARMACIE | INTRA MUROS BECHADE |  |  |  | 2021-11-10 | 68.29 | 48 | Actif | ATLANTIQUE | 05 56 75 13 21
| 31220 | Révision annuelle | Tensiomètre électronique | RIESTER | RI-CHAMPION SMART PRO | TD-3128 | 3128122170013010 | 33CP / POST-URGENCES | INTRA MUROS BECHADE |  |  |  | 2022-09-16 | 0 | 48 | Actif | ATLANTIQUE | 05 56 75 13 21
| 31584 | Révision annuelle | Tensiomètre électronique | RIESTER | RI-CHAMPION SMART PRO | TD-3128 | 31281233150011800 | 33CP / RADAR | INTRA MUROS BECHADE |  |  |  | 2023-07-07 | 0 | 48 | Actif | ATLANTIQUE | 05 56 75 13 21
| 31591 | Révision annuelle | Tensiomètre électronique | RIESTER | RI-CHAMPION SMART PRO | TD-3128 | 312812315001188C | 33CP / RADAR | INTRA MUROS BECHADE |  |  |  | 2023-07-07 | 0 | 48 | Actif | ATLANTIQUE | 05 56 75 13 21
| 29074 | Etalonnage | Pèse bébé | CHARDER | MS 5900 |  | C15023706 | 33CP / RESEAU MERE ENFANT | INTRA MUROS BECHADE | MERE-ENFANT |  | IIb | 2015-12-18 |  |  | Actif
| 29001 | Etalonnage | Pèse-bébé | TANITA | 1583 |  | 850112 | 33CP / RESEAU MERE ENFANT | INTRA MUROS BECHADE | MERE-ENFANT |  | I |  |  |  | Actif
| 30726 | Etalonnage | Pèse-bébé | SECA | 384 |  | 10000000659809 | 33CP / RESEAU MERE ENFANT (PELLEGRIN) | INTRA MUROS BECHADE | MERE-ENFANT |  | I | 2021-05-12 | 358.61 | 36 | Actif
| 31052 | Révision annuelle | Tensiomètre électronique | RIESTER | RI-CHAMPION SMART PRO | TD-3128 | 3128120390014860 | 33CP / SAFT | INTRA MUROS BECHADE |  |  |  | 2021-03-19 | 68.29 | 48 | Actif | ATLANTIQUE | 05 56 75 13 21
| 30412 | Non | Thermomètre sans contact | URIGHT | TD-1242 |  | 1242120200156820 | 33CP / SECOP | INTRA MUROS BECHADE |  |  | I | 2020-05-12 | 278.4 | 12 | Actif
| 30460 | Non | Thermomètre sans contact | LBS MEDICAL | THERMOSCOPE C-19 |  |  | 33CP / SECOP | INTRA MUROS BECHADE |  |  | I | 2020-08-25 | 44.9 | 12 | Actif
| 31356 | Calibration annuelle | Echographe de volume vésical | VERATHON Medical | BLADDERSCAN BVI 6100 |  | ST317034 | 33CP / SECURITE | INTRA MUROS BECHADE |  |  | IIa |  | 0 | 36 | Actif
| 30762 | Révision annuelle | Tensiomètre électronique | RIESTER | RI-CHAMPION SMART PRO | TD-3128 | 312812105000649A | 33CP / SMPR | INTRA MUROS BECHADE |  |  |  | 2021-07-23 | 68.29 | 48 | Actif | ATLANTIQUE | 05 56 75 13 21
| 31016 | Révision annuelle | Tensiomètre électronique | RIESTER | RI-CHAMPION SMART PRO | TD-3128 | 312812130000060B | 33CP / SMPR | INTRA MUROS BECHADE |  |  |  | 2021-11-10 | 68.29 | 48 | Actif | ATLANTIQUE | 05 56 75 13 21
| 31541 | Révision annuelle | Tensiomètre électronique | RIESTER | RI-CHAMPION SMART PRO | TD-3128 | 3128122310005490 | 33CP / SMPR | INTRA MUROS BECHADE |  |  |  | 2023-03-17 | 0 | 48 | Actif | ATLANTIQUE | 05 56 75 13 21
| 30425 | Révision annuelle | Tensiomètre électronique | RIESTER | RI-CHAMPION N |  | 1001240 | 33CP / STOCK | INTRA MUROS BECHADE |  |  | IIa | 2020-07-03 | 68.29 | 48 | Actif | ATLANTIQUE | 05 56 75 13 21
| 30432 | Révision annuelle | Tensiomètre électronique | A&D | UA 767 Plus |  | 5190300273 | 33CP / STOCK | INTRA MUROS BECHADE |  |  | IIb | 2020-07-03 | 68.29 | 48 | Actif | ATLANTIQUE | 05 56 75 13 21
| 30752 | Révision annuelle | Tensiomètre électronique | RIESTER | RI-CHAMPION SMART PRO | TD-3128 | 3128120390003140 | 33CP / STOCK | INTRA MUROS BECHADE |  |  |  | 2021-06-25 | 68.29 | 48 | Actif | ATLANTIQUE | 05 56 75 13 21
| 30764 | Révision annuelle | Tensiomètre électronique | RIESTER | RI-CHAMPION SMART PRO | TD-3128 | 3128120390020220 | 33CP / STOCK | INTRA MUROS BECHADE |  |  |  | 2021-07-23 | 68.29 | 48 | Actif | ATLANTIQUE | 05 56 75 13 21
| 30767 | Révision annuelle | Tensiomètre électronique | RIESTER | RI-CHAMPION SMART PRO | TD-3128 | 312812039001836F | 33CP / STOCK | INTRA MUROS BECHADE |  |  |  | 2021-07-23 | 68.29 | 48 | Actif | ATLANTIQUE | 05 56 75 13 21 |  |  | Mise en service à ARGUIN le 19/05/2025. Avant à U1
| 31017 | Révision annuelle | Tensiomètre électronique | RIESTER | RI-CHAMPION SMART PRO | TD-3128 | 3128121300000570 | 33CP / STOCK | INTRA MUROS BECHADE |  |  |  | 2021-11-10 | 68.29 | 48 | Actif | ATLANTIQUE | 05 56 75 13 21
| 31020 | Révision annuelle | Tensiomètre électronique | RIESTER | RI-CHAMPION SMART PRO | TD-3128 | 3128121300000390 | 33CP / STOCK | INTRA MUROS BECHADE |  |  |  | 2021-11-10 | 68.29 | 48 | Actif | ATLANTIQUE | 05 56 75 13 21
| 31021 | Révision annuelle | Tensiomètre électronique | RIESTER | RI-CHAMPION SMART PRO | TD-3128 | 3128121300000770 | 33CP / STOCK | INTRA MUROS BECHADE |  |  |  | 2021-11-10 | 68.29 | 48 | Actif | ATLANTIQUE | 05 56 75 13 21
| 31048 | Révision annuelle | Tensiomètre électronique | RIESTER | RI-CHAMPION SMART PRO | TD-3128 | 312812130000082F | 33CP / STOCK | INTRA MUROS BECHADE |  |  |  | 2021-11-10 | 68.29 | 48 | Actif | ATLANTIQUE | 05 56 75 13 21
| 31529 | Révision annuelle | Tensiomètre électronique | RIESTER | RI-CHAMPION SMART PRO | TD-3128 | 3128122310007350 | 33CP / STOCK | INTRA MUROS BECHADE |  |  |  | 2023-03-17 | 0 | 48 | Actif | ATLANTIQUE | 05 56 75 13 21
| 31539 | Révision annuelle | Tensiomètre électronique | RIESTER | RI-CHAMPION SMART PRO | TD-3128 | 3128122310005410 | 33CP / STOCK | INTRA MUROS BECHADE |  |  |  | 2023-03-17 | 0 | 48 | Actif | ATLANTIQUE | 05 56 75 13 21
| 31806 | Révision annuelle | Tensiomètre électronique | RIESTER | RI-CHAMPION SMART PRO | TD-3128 | 3128123080000040 | 33CP / STOCK | INTRA MUROS BECHADE |  |  |  | 2024-02-09 | 69.8 | 48 | Actif | ATLANTIQUE | 05 56 75 13 21
| 31807 | Révision annuelle | Tensiomètre électronique | RIESTER | RI-CHAMPION SMART PRO | TD-3128 | 3128123080001910 | 33CP / STOCK | INTRA MUROS BECHADE |  |  |  | 2024-02-09 | 69.8 | 48 | Actif | ATLANTIQUE | 05 56 75 13 21
| 31808 | Révision annuelle | Tensiomètre électronique | RIESTER | RI-CHAMPION SMART PRO | TD-3128 | 312812308000001D | 33CP / STOCK | INTRA MUROS BECHADE |  |  |  | 2024-02-09 | 69.8 | 48 | Actif | ATLANTIQUE | 05 56 75 13 21
| 31809 | Révision annuelle | Tensiomètre électronique | RIESTER | RI-CHAMPION SMART PRO | TD-3128 | 312812308000188D | 33CP / STOCK | INTRA MUROS BECHADE |  |  |  | 2024-02-09 | 69.8 | 48 | Actif | ATLANTIQUE | 05 56 75 13 21
| 31810 | Révision annuelle | Tensiomètre électronique | RIESTER | RI-CHAMPION SMART PRO | TD-3128 | 3128123080002320 | 33CP / STOCK | INTRA MUROS BECHADE |  |  |  | 2024-02-09 | 69.8 | 48 | Actif | ATLANTIQUE | 05 56 75 13 21
| 31811 | Révision annuelle | Tensiomètre électronique | RIESTER | RI-CHAMPION SMART PRO | TD-3128 | 3128123080017940 | 33CP / STOCK | INTRA MUROS BECHADE |  |  |  | 2024-02-09 | 69.8 | 48 | Actif | ATLANTIQUE | 05 56 75 13 21
| 31812 | Révision annuelle | Tensiomètre électronique | RIESTER | RI-CHAMPION SMART PRO | TD-3128 | 3128123080017970 | 33CP / STOCK | INTRA MUROS BECHADE |  |  |  | 2024-02-09 | 69.8 | 48 | Actif | ATLANTIQUE | 05 56 75 13 21
| 31813 | Révision annuelle | Tensiomètre électronique | RIESTER | RI-CHAMPION SMART PRO | TD-3128 | 3128123080017950 | 33CP / STOCK | INTRA MUROS BECHADE |  |  |  | 2024-02-09 | 69.8 | 48 | Actif | ATLANTIQUE | 05 56 75 13 21
| 31814 | Révision annuelle | Tensiomètre électronique | RIESTER | RI-CHAMPION SMART PRO | TD-3128 | 312812308001792F | 33CP / STOCK | INTRA MUROS BECHADE |  |  |  | 2024-02-09 | 69.8 | 48 | Actif | ATLANTIQUE | 05 56 75 13 21
| 31815 | Révision annuelle | Tensiomètre électronique | RIESTER | RI-CHAMPION SMART PRO | TD-3128 | 3128123080017960 | 33CP / STOCK | INTRA MUROS BECHADE |  |  |  | 2024-02-09 | 69.8 | 48 | Actif | ATLANTIQUE | 05 56 75 13 21
| 31826 | Révision annuelle | Tensiomètre électronique | RIESTER | RI-CHAMPION SMART PRO | TD-3128 | 3128123080016590 | 33CP / STOCK | INTRA MUROS BECHADE |  |  |  | 2024-02-09 | 69.8 | 48 | Actif | ATLANTIQUE | 05 56 75 13 21
| 31827 | Révision annuelle | Tensiomètre électronique | RIESTER | RI-CHAMPION SMART PRO | TD-3128 | 3128123080001920 | 33CP / STOCK | INTRA MUROS BECHADE |  |  |  | 2024-02-09 | 69.8 | 48 | Actif | ATLANTIQUE | 05 56 75 13 21
| 31828 | Révision annuelle | Tensiomètre électronique | RIESTER | RI-CHAMPION SMART PRO | TD-3128 | 312812308000003F | 33CP / STOCK | INTRA MUROS BECHADE |  |  |  | 2024-02-09 | 69.8 | 48 | Actif | ATLANTIQUE | 05 56 75 13 21
| 31833 | Révision annuelle | Tensiomètre électronique | RIESTER | RI-CHAMPION SMART PRO | TD-3128 | 3128123080000060 | 33CP / STOCK | INTRA MUROS BECHADE |  |  |  | 2024-02-09 | 69.8 | 48 | Actif | ATLANTIQUE | 05 56 75 13 21
| 31836 | Révision annuelle | Tensiomètre électronique | RIESTER | RI-CHAMPION SMART PRO | TD-3128 | 3128123080001830 | 33CP / STOCK | INTRA MUROS BECHADE |  |  |  | 2024-02-09 | 69.8 | 48 | Actif | ATLANTIQUE | 05 56 75 13 21
| 31837 | Révision annuelle | Tensiomètre électronique | RIESTER | RI-CHAMPION SMART PRO | TD-3128 | 3128123080002230 | 33CP / STOCK | INTRA MUROS BECHADE |  |  |  | 2024-02-09 | 69.8 | 48 | Actif | ATLANTIQUE | 05 56 75 13 21
| 31838 | Révision annuelle | Tensiomètre électronique | RIESTER | RI-CHAMPION SMART PRO | TD-3128 | 3128123080002350 | 33CP / STOCK | INTRA MUROS BECHADE |  |  |  | 2024-02-09 | 69.8 | 48 | Actif | ATLANTIQUE | 05 56 75 13 21
| 31839 | Révision annuelle | Tensiomètre électronique | RIESTER | RI-CHAMPION SMART PRO | TD-3128 | 3128123080015340 | 33CP / STOCK | INTRA MUROS BECHADE |  |  |  | 2024-02-09 | 69.8 | 48 | Actif | ATLANTIQUE | 05 56 75 13 21
| 31840 | Révision annuelle | Tensiomètre électronique | RIESTER | RI-CHAMPION SMART PRO | TD-3128 | 3128123080000050 | 33CP / STOCK | INTRA MUROS BECHADE |  |  |  | 2024-02-09 | 69.8 | 48 | Actif | ATLANTIQUE | 05 56 75 13 21
| 31841 | Révision annuelle | Tensiomètre électronique | RIESTER | RI-CHAMPION SMART PRO | TD-3128 | 3128123080017990 | 33CP / STOCK | INTRA MUROS BECHADE |  |  |  | 2024-02-09 | 69.8 | 48 | Actif | ATLANTIQUE | 05 56 75 13 21
| 31842 | Révision annuelle | Tensiomètre électronique | RIESTER | RI-CHAMPION SMART PRO | TD-3128 | 3128123080017890 | 33CP / STOCK | INTRA MUROS BECHADE |  |  |  | 2024-02-09 | 69.8 | 48 | Actif | ATLANTIQUE | 05 56 75 13 21
| 31843 | Révision annuelle | Tensiomètre électronique | RIESTER | RI-CHAMPION SMART PRO | TD-3128 | 312812308001527B | 33CP / STOCK | INTRA MUROS BECHADE |  |  |  | 2024-02-09 | 69.8 | 48 | Actif | ATLANTIQUE | 05 56 75 13 21
| 31844 | Révision annuelle | Tensiomètre électronique | RIESTER | RI-CHAMPION SMART PRO | TD-3128 | 312812308001535A | 33CP / STOCK | INTRA MUROS BECHADE |  |  |  | 2024-02-09 | 69.8 | 48 | Actif | ATLANTIQUE | 05 56 75 13 21
| 31845 | Révision annuelle | Tensiomètre électronique | RIESTER | RI-CHAMPION SMART PRO | TD-3128 | 312812308001529D | 33CP / STOCK | INTRA MUROS BECHADE |  |  |  | 2024-02-09 | 69.8 | 48 | Actif | ATLANTIQUE | 05 56 75 13 21
| 31846 | Révision annuelle | Tensiomètre électronique | RIESTER | RI-CHAMPION SMART PRO | TD-3128 | 312812308001791E | 33CP / STOCK | INTRA MUROS BECHADE |  |  |  | 2024-02-09 | 69.8 | 48 | Actif | ATLANTIQUE | 05 56 75 13 21
| 31847 | Révision annuelle | Tensiomètre électronique | RIESTER | RI-CHAMPION SMART PRO | TD-3128 | 3128123080017980 | 33CP / STOCK | INTRA MUROS BECHADE |  |  |  | 2024-02-09 | 69.8 | 48 | Actif | ATLANTIQUE | 05 56 75 13 21
| 31848 | Révision annuelle | Tensiomètre électronique | RIESTER | RI-CHAMPION SMART PRO | TD-3128 | 3128123080002290 | 33CP / STOCK | INTRA MUROS BECHADE |  |  |  | 2024-02-09 | 69.8 | 48 | Actif | ATLANTIQUE | 05 56 75 13 21
| 30413 | Non | Thermomètre sans contact | URIGHT | TD-1242 |  | 1242120200156850 | 33CP / STOCK | INTRA MUROS BECHADE |  |  | I | 2020-05-12 | 278.4 | 12 | Actif
| 30465 | Non | Thermomètre sans contact | LBS MEDICAL | THERMOSCOPE C-19 |  |  | 33CP / STOCK | INTRA MUROS BECHADE |  |  | I | 2020-08-25 | 44.9 | 12 | Actif
| 30467 | Non | Thermomètre sans contact | LBS MEDICAL | THERMOSCOPE C-19 |  |  | 33CP / STOCK | INTRA MUROS BECHADE |  |  | I | 2020-08-25 | 44.9 | 12 | Actif
| 30469 | Non | Thermomètre sans contact | LBS MEDICAL | THERMOSCOPE C-19 |  |  | 33CP / STOCK | INTRA MUROS BECHADE |  |  | I | 2020-08-25 | 44.9 | 12 | Actif
| 30423 | Maintenance préventive | Moniteur SpO2 | VTRUST | TD-8201 |  | 8201220120000070 | 33CP / SUAB | INTRA MUROS BECHADE |  |  | IIb | 2020-07-03 | 336 | 12 | Actif | COVIDIEN | 08 10 78 75 90 |  | EMA 33
| 31522 | Révision annuelle | Tensiomètre électronique | RIESTER | RI-CHAMPION SMART PRO | TD-3128 | 3128122310014440 | 33CP / SUAB | INTRA MUROS BECHADE |  |  |  | 2023-03-17 | 0 | 48 | Actif | ATLANTIQUE | 05 56 75 13 21
| 31834 | Révision annuelle | Tensiomètre électronique | RIESTER | RI-CHAMPION SMART PRO | TD-3128 | 312812308000186B | 33CP / SUAB | INTRA MUROS BECHADE | SUAB | UNIVA |  | 2025-07-25 | 69.8 | 48 | Actif | ATLANTIQUE | 05 56 75 13 21 |  |  | Inventorié par BMS le 09/02/2024. Remplace le 29744, non présent dans cet inventaire
| 31394 | Révision annuelle | Tensiomètre électronique | A&D | UA 767 Plus |  | 5190601083 | 33CP / U2 | INTRA MUROS BECHADE |  |  | IIb |  | 68.29 | 48 | Actif | ATLANTIQUE | 05 56 75 13 21
| 30424 | Maintenance préventive | Moniteur SpO2 | VTRUST | TD-8201 |  | 8201220120000030 | 33CP / UAJE - HDJ CAYCHAC | BLANQUEFORT |  |  | IIb | 2020-07-03 | 336 | 12 | Actif | COVIDIEN | 08 10 78 75 90 |  | EMA 33
| 30418 | Non | Otoscope | RIESTER | RIESTER |  |  | 33CP / UAJE - HDJ CAYCHAC | BLANQUEFORT |  |  |  | 2020-07-03 |  |  | Actif
| 31026 | Calibration annuelle | Echographe de volume vésical | VERATHON Medical | BLADDERSCAN PRIME PLUS |  | C1521227 | 33CP / UISG | INTRA MUROS BECHADE |  |  | IIa | 2021-11-26 | 12032.32 | 60 | Actif
| 29591 | Maintenance préventive | Lève malade | INVACARE | BIRDIE | 300500.D1DA0-0125 | 10903577016002 | 33CP / UISG | INTRA MUROS BECHADE |  |  | I | 2011-04-21 | 1242.32 |  | Actif
| 30105 | Non | Otoscope | RIESTER | RIESTER |  |  | 33CP / UISG | INTRA MUROS BECHADE |  |  |  | 2018-11-02 |  |  | Actif
| 30419 | Révision annuelle | Tensiomètre électronique | A&D | UA 767 Plus |  | 5190601081 | 33CP / UISG | INTRA MUROS BECHADE |  |  | IIb | 2020-07-03 | 68.29 | 48 | Actif | ATLANTIQUE | 05 56 75 13 21
| 30606 | Révision annuelle | Tensiomètre électronique | RIESTER | RI-CHAMPION N |  |  | 33CP / UISG | INTRA MUROS BECHADE |  |  | IIa | 2021-01-08 | 68.29 | 48 | Actif | ATLANTIQUE | 05 56 75 13 21
| 30155 | Non | Thermomètre sans contact | WELCH ALLYN | CARETEMP TOUCH FREE |  | (21)176015A1569 | 33CP / UISG | INTRA MUROS BECHADE |  |  | I | 2018-03-09 | 223.52 | 36 | Actif
| 31249 | Révision annuelle | Tensiomètre électronique | RIESTER | RI-CHAMPION SMART PRO | TD-3128 | 312812217001347A | 33CP / UNIR 1 | INTRA MUROS BECHADE |  |  |  | 2022-09-16 | 0 | 48 | Actif | ATLANTIQUE | 05 56 75 13 21
| 31292 | Révision annuelle | Tensiomètre électronique | RIESTER | RI-CHAMPION SMART PRO | TD-3128 | 3128122170021720 | 33CP / UNIR 1 | INTRA MUROS BECHADE |  |  |  | 2022-09-16 | 0 | 48 | Actif | ATLANTIQUE | 05 56 75 13 21
| 31530 | Révision annuelle | Tensiomètre électronique | RIESTER | RI-CHAMPION SMART PRO | TD-3128 | 3128122310014420 | 33CP / UNIR 3 | INTRA MUROS BECHADE |  |  |  | 2023-03-17 | 0 | 48 | Actif | ATLANTIQUE | 05 56 75 13 21
| 31503 | Révision annuelle | Tensiomètre électronique | RIESTER | RI-CHAMPION SMART PRO | TD-3128 | 3128122310005480 | 33CP / UPSILON | INTRA MUROS BECHADE |  |  |  | 2023-03-17 | 0 | 48 | Actif | ATLANTIQUE | 05 56 75 13 21
| 30417 | Maintenance préventive | Moniteur SpO2 | VTRUST | TD-8201 |  | 8201219050000350 | 33CP / USS CAYCHAC / TSA | BLANQUEFORT |  |  | IIb | 2020-07-03 | 336 | 12 | Actif | COVIDIEN | 08 10 78 75 90 |  | EMA 33
44423 | 31875 |  | Oxymètre de pouls | COVIDIEN | PM10ND |  | MBP2404069 | actuellement PHARMACIE (ARGUIN) | INTRA MUROS BECHADE | [11 empty] | Stocké à la pharmacie depuis ?? Inventorié le 29/08/2025 (déjà etiquetté)
44419 | 31871 |  | Oxymètre de pouls | COVIDIEN | PM10ND |  | MBP2404072 | actuellement PHARMACIE (CMP BX CENTRE) | INTRA MUROS BECHADE | [11 empty] | Stocké à la pharmacie depuis ?? Inventorié le 29/08/2025 (déjà etiquetté)
44420 | 31872 |  | Oxymètre de pouls | COVIDIEN | PM10ND |  | MBP2404071 | actuellement PHARMACIE (CMP BX NORD) | INTRA MUROS BECHADE | [11 empty] | Stocké à la pharmacie depuis ?? Inventorié le 29/08/2025 (déjà etiquetté)
44418 | 31870 |  | Oxymètre de pouls | COVIDIEN | PM10ND |  | MBP2404073 | actuellement PHARMACIE (U1) | INTRA MUROS BECHADE | [11 empty] | Stocké à la pharmacie depuis ?? Inventorié le 29/08/2025 (déjà etiquetté)
44421 | 31873 |  | Oxymètre de pouls | COVIDIEN | PM10ND |  | MBP2404067 | actuellement PHARMACIE (UNIR3) | INTRA MUROS BECHADE | [11 empty] | Stocké à la pharmacie depuis ?? Inventorié le 29/08/2025 (déjà etiquetté)
44422 | 31874 |  | Oxymètre de pouls | COVIDIEN | PM10ND |  | MBP2404068 | actuellement PHARMACIE (UPSILON) | INTRA MUROS BECHADE | [11 empty] | Stocké à la pharmacie depuis ?? Inventorié le 29/08/2025 (déjà etiquetté)
40243 | 40243 |  | Oxymètre de pouls | COVIDIEN | PM10ND |  | MBP2503285 | AMBULATOIRE HAD | INTRA MUROS BECHADE |  |  |  | 2025-08-22 | 288.3508 |  | Actif | MEDTRONIC | 01 55 38 17 00 |  |  | MES 22/08/2025
40224 | 40224 |  | TENSIOMETRE | MINDRAY | VS8 |  | AS5-54018536 | ARGUIN | INTRA MUROS BECHADE |  |  |  | 2025-08-25 | 720 |  | Actif
| 18857 | Révision annuelle | Tensiomètre électronique | OMRON | M3 |  | 20130405537vg | BAZIN | INTRA MUROS BECHADE | BAZIN |  | IIa | 2013-08-23 |  |  |  | ATLANTIQUE | 05 56 75 13 21
40239 | 40239 |  | Oxymètre de pouls | COVIDIEN | PM10ND |  | MBP2503273 | BIOMED | INTRA MUROS BECHADE | CHCP |  |  | 2025-08-22 | 288.3508 |  | Actif | MEDTRONIC | 01 55 38 17 00 |  |  | STOCK
40238 | 40238 |  | Oxymètre de pouls | COVIDIEN | PM10ND |  | MBP2503275 | BIOMED | INTRA MUROS BECHADE | CHCP |  |  | 2025-08-22 | 288.3508 |  | Actif | MEDTRONIC | 01 55 38 17 00 |  |  | STOCK
40240 | 40240 |  | Oxymètre de pouls | COVIDIEN | PM10ND |  | MBP2503276 | BIOMED | INTRA MUROS BECHADE | CHCP |  |  | 2025-08-22 | 288.3508 |  | Actif | MEDTRONIC | 01 55 38 17 00 |  |  | STOCK
40241 | 40241 |  | Oxymètre de pouls | COVIDIEN | PM10ND |  | MBP2503279 | BIOMED | INTRA MUROS BECHADE | CHCP |  |  | 2025-08-22 | 288.3508 |  | Actif | MEDTRONIC | 01 55 38 17 00 |  |  | STOCK
40237 | 40237 |  | Oxymètre de pouls | COVIDIEN | PM10ND |  | MBP2503282 | BIOMED | INTRA MUROS BECHADE | CHCP |  |  | 2025-08-22 | 288.3508 |  | Actif | MEDTRONIC | 01 55 38 17 00 |  |  | STOCK
40235 | 40235 | Révision annuelle | Pèse-personne | SECA | 761 |  | 10000001756916 | BIOMED | INTRA MUROS BECHADE | CHCP |  |  | 2025-08-25 | 182.1043 |  | Actif | SECA | 01 60 75 69 09
40236 | 40236 | Révision annuelle | Pèse-personne | SECA | 761 |  | 10000001756915 | BIOMED | INTRA MUROS BECHADE | CHCP |  |  | 2025-08-25 | 182.1043 |  | Actif | SECA | 01 60 75 69 09
40250 | 40250 |  | Aerosol Pneumatique |  | systam |  | ST3A3416 | BIOMED | INTRA MUROS BECHADE | CHCP |  |  | 2025-08-22 | 264.235 |  | Actif
40253 | 40253 |  | Aspirateur à mucosités |  |  |  | 14212 | BIOMED | INTRA MUROS BECHADE |  |  |  |  | 973.81 |  | STOCK |  |  |  |  | Non inventorié + non etiquetté + Stocké au magasin 08/2024 PAS DE MISE EN SERVICE
40254 | 40254 |  | Aspirateur à mucosités |  |  |  | 14219 | BIOMED | INTRA MUROS BECHADE |  |  |  |  | 973.81 |  | STOCK |  |  |  |  | Non inventorié + non etiquetté + Stocké au magasin 08/2024 PAS DE MISE EN SERVICE
40225 | 40225 |  | TENSIOMETRE | MINDRAY | VS8 |  | AS5-54018511 | BSM1 | INTRA MUROS BECHADE |  |  |  | 2025-08-25 | 720 |  | Actif
| 31597 | Non | Fauteuil rTMS |  | RTMS |  | 2496 | BUREAU 36 | INTRA MUROS BECHADE |  |  |  | 2023-06-23 |  | 12 | Actif
| 31598 | Maintenance préventive | Neuronavigation | LOCALITE TMS | LOCALITE TMS | 21224 | 2023-05-0557 | BUREAU 36 | INTRA MUROS BECHADE |  |  |  | 2023-06-23 | 0 | 12 | Actif
| 31765 | Révision annuelle | Aspiration et récupérateur d'amalgame | DURR DENTAL | TYSCOR |  | P473125008 | CABINET DENTAIRE | INTRA MUROS BECHADE |  |  |  | 2023-11-23 | 4083.14 | 24 | Actif
| 31759 | A préciser | Bras aspiration court fauteuil dentair | ADEC | 551 |  |  | CABINET DENTAIRE | INTRA MUROS BECHADE |  |  |  | 2023-11-23 | 1960.3 | 60 | Actif
| 31766 | A préciser | Compresseur avec dessiccateur | DURR DENTAL | TORNADO T2 |  | P469101017 | CABINET DENTAIRE | INTRA MUROS BECHADE |  |  |  | 2023-11-23 | 3345.23 | 24 | Actif
| 31757 | Révision annuelle | Détartreur | SATELEC | NEWTRON |  |  | CABINET DENTAIRE | INTRA MUROS BECHADE |  |  | I | 2022-11-23 | 1272.59 | 24 | Actif
| 31760 | Non | Eclairage fauteuil dentaire | ADEC | 572 LED |  | 21C572L A14617 | CABINET DENTAIRE | INTRA MUROS BECHADE |  |  |  | 2023-11-23 | 2795.83 | 60 | Actif
| 31755 | Révision annuelle | Fauteuil dentaire | ADEC | 411 |  | 21E411 A11180 | CABINET DENTAIRE | INTRA MUROS BECHADE |  |  |  | 2022-11-23 | 8634.95 | 60 | Actif
| 31764 | Non | Lampe à photopolymériser | ACTEON | MINILED |  |  | CABINET DENTAIRE | INTRA MUROS BECHADE |  |  |  | 2022-11-23 | 874.03 | 24 | Actif
016727 | 31762 | Révision annuelle | Laveur de pièces à main | DAC | DAC UNIVERSAL S |  |  | CABINET DENTAIRE | INTRA MUROS BECHADE |  |  | IIa | 2023-02-06 | 4665.83 | 12 | Actif
| 31763 | Non | Lecteur pour écran à mémoire de plaque | CARESTREAM | CS7600 |  |  | CABINET DENTAIRE | INTRA MUROS BECHADE |  |  |  | 2022-11-23 | 7487 | 60 | Actif
| 31758 | Non | Micromoteur PAM et contre-angle | ADEC | MCX-LED | ADEC / BIEN AIR |  | CABINET DENTAIRE | INTRA MUROS BECHADE |  |  |  | 2023-11-23 | 1272.59 | 24 | Actif
| 31754 | Maintenance préventive, CQI, CQE, VP | Panoramique dentaire | NEHS DIGITAL | CS8100 |  | KIIA199 | CABINET DENTAIRE | INTRA MUROS BECHADE |  |  | IIb | 2022-11-23 | 25876.34 | 24 | Actif
| 31761 | Maintenance préventive, CQI, CQE, VP | Radiologie retro alvéolaire | CARESTREAM | CS2200 |  | 622317 | CABINET DENTAIRE | INTRA MUROS BECHADE |  |  | IIb | 2022-11-23 | 3093.82 | 60 | Actif
| 31756 | Révision annuelle | Unité dentaire à fouet 4 instruments | ADEC | 333 RADIUS |  | 22C333 A00186 | CABINET DENTAIRE | INTRA MUROS BECHADE |  |  |  | 2023-11-23 | 7269.16 | 60 | Actif
| 31753 | Non | Vibreur à capsules d'amalgame | BA INTERNATIONAL | OPTIMA U-MIX |  | 22H0092 | CABINET DENTAIRE | INTRA MUROS BECHADE |  |  |  | 2023-02-20 | 268 |  | Actif
40231 | 40231 | Révision annuelle | Pèse-personne | SECA | 761 |  | 10000001756913 | CARREIRE 6 | INTRA MUROS BECHADE | CHCP |  |  | 2025-08-25 | 182.1043 |  | Actif | SECA | 01 60 75 69 09
40244 | 40244 |  | Oxymètre de pouls | COVIDIEN | PM10ND |  | MBP2503284 | CARRERE 6 COMPLET | INTRA MUROS BECHADE | CHCP |  |  | 2025-08-22 | 288.3508 |  | Actif | MEDTRONIC | 01 55 38 17 00 |  |  | MES 22/08/2025
40228 | 40228 |  | TENSIOMETRE | MINDRAY | VS8 |  | AS5-54018507 | CARRERE2 | INTRA MUROS BECHADE |  |  |  | 2025-08-25 | 720 |  | Actif
40252 | 40252 |  | Aspirateur à mucosités |  |  |  | 14374 | CAYCHAC | BLANQUEFORT AV GENERAL DE GAULLE |  |  |  |  | 973.81 |  | STOCK |  |  |  |  | Non inventorié + non etiquetté + Stocké au magasin 08/2024 PAS DE MISE EN SERVICE
40011 | 40011 |  | DSA AED+ |  |  |  | X23F643303 | CAYCHAC UNITE DE SOINS SPE JR | BLANQUEFORT AV GENERAL DE GAULLE |  |  |  |  | 1064 |  | STOCK |  |  |  |  | Stocké au magasin depuis 19/09/2024 PAS DE MISE EN SERVICE
44435 | 31885 |  | Aspirateur à mucosités |  |  |  | 13771 | CERISAIE | BORDEAUX CENTRE | [6 empty] | STOCK |  |  |  |  | Non inventorié + Stocké au magasin depuis 09/2024 PAS DE MISE EN SERVICE
40221 | 40221 |  | TENSIOMETRE | MINDRAY | VS8 |  | AS5-54018667 | CHARCOT | INTRA MUROS BECHADE |  |  |  | 2025-08-25 | 720 |  | Actif
40227 | 40227 |  | TENSIOMETRE | MINDRAY | VS8 |  | AS5-54018499 | CMP BORDEAUX CENTRE | BORDEAUX CENTRE |  |  |  | 2025-08-25 | 720 |  | Actif
| 30064 | Etalonnage | Pèse-personne | SECA | 761 | 5761132175939 | 5761132175939 | CP / |  |  |  | I | 2017-12-01 | 193.34 | 12 | Actif | SARTORIUS | 01 69 19 21 00 | CP SARTORI
| 29713 | Révision annuelle | Tensiomètre électronique | OMRON | M3 |  | 20160300133VG | CP / |  |  |  | IIa | 2016-07-01 | 0 |  | Actif | ATLANTIQUE | 05 56 75 13 21
| 29714 | Révision annuelle | Tensiomètre électronique | OMRON | M3 |  | 20160300132VG | CP / |  |  |  | IIa | 2016-07-01 | 0 |  | Actif | ATLANTIQUE | 05 56 75 13 21
| 29799 | Révision annuelle | Tensiomètre électronique | OMRON | M3 |  | 20160300135VG | CP / |  |  |  | IIa | 2016-07-01 | 0 |  | Actif | ATLANTIQUE | 05 56 75 13 21
| 23194 | Révision, vérification de bon fonctionnement | Analyseur de CO | BEDFONT | PICO + |  | PP059736 | CP / ADDICTOLOGIE | INTRA MUROS BECHADE | ADDICTOLOGIE |  | IIa |  |  | 24 | Actif | RESPUR | 01 30 73 45 32
| 27959 | Révision, vérification de bon fonctionnement | Analyseur de CO | BEDFONT | PICO SIMPLE |  | PS510969 | CP / ADDICTOLOGIE | INTRA MUROS BECHADE | ADDICTOLOGIE |  | IIa | 2015-07-01 |  | 24 | Actif | RESPUR | 01 30 73 45 32
| 29042 | Révision, vérification de bon fonctionnement | Analyseur de CO | BEDFONT | PICO SIMPLE |  | PS511004 | CP / ADDICTOLOGIE | INTRA MUROS BECHADE | ADDICTOLOGIE |  | IIa | 2015-07-01 |  | 24 | Actif | RESPUR | 01 30 73 45 32
| 29862 | Révision, vérification de bon fonctionnement | Analyseur de CO | BEDFONT | PICO SIMPLE |  | CP708476 | CP / ADDICTOLOGIE | INTRA MUROS BECHADE | ADDICTOLOGIE |  | IIa | 2017-06-01 | 541.68 | 24 | Actif | RESPUR | 01 30 73 45 32
| 30104 | Révision, vérification de bon fonctionnement | Analyseur de CO | BEDFONT | PICO SIMPLE |  | CP714634 | CP / ADDICTOLOGIE | INTRA MUROS BECHADE | ADDICTOLOGIE |  | IIa | 2018-11-02 | 541.68 | 24 | Actif | RESPUR | 01 30 73 45 32
| 30230 | Révision, vérification de bon fonctionnement | Analyseur de CO | BEDFONT | PICO SIMPLE |  | CP719384 | CP / ADDICTOLOGIE | INTRA MUROS BECHADE | ADDICTOLOGIE |  | IIa | 2019-04-12 | 503.4 | 24 | Actif | RESPUR | 01 30 73 45 32
| 30482 | Révision, vérification de bon fonctionnement | Analyseur de CO | BEDFONT | PICO SIMPLE |  | CP715643 | CP / ADDICTOLOGIE | INTRA MUROS BECHADE | ADDICTOLOGIE |  | IIa | 2020-07-17 | 503.4 | 24 | Actif | RESPUR | 01 30 73 45 32
| 30483 | Révision, vérification de bon fonctionnement | Analyseur de CO | BEDFONT | PICO SIMPLE |  | CP715541 | CP / ADDICTOLOGIE | INTRA MUROS BECHADE | ADDICTOLOGIE |  | IIa | 2020-07-17 | 503.4 | 24 | Actif | RESPUR | 01 30 73 45 32
| 30717 | Révision, vérification de bon fonctionnement | Analyseur de CO | BEDFONT | PICO SIMPLE |  | CP727747 | CP / ADDICTOLOGIE | INTRA MUROS BECHADE | ADDICTOLOGIE |  | IIa | 2021-04-30 | 503.4 | 24 | Actif | RESPUR | 01 30 73 45 32
| 30718 | Révision, vérification de bon fonctionnement | Analyseur de CO | BEDFONT | PICO SIMPLE |  | CP727767 | CP / ADDICTOLOGIE | INTRA MUROS BECHADE | ADDICTOLOGIE |  | IIa | 2021-04-30 | 503.4 | 24 | Actif | RESPUR | 01 30 73 45 32
| 30719 | Révision, vérification de bon fonctionnement | Analyseur de CO | BEDFONT | PICO SIMPLE |  | CP727746 | CP / ADDICTOLOGIE | INTRA MUROS BECHADE | ADDICTOLOGIE |  | IIa | 2021-04-30 | 503.4 | 24 | Actif | RESPUR | 01 30 73 45 32
| 31034 | Révision, vérification de bon fonctionnement | Analyseur de CO | BEDFONT | PICO SIMPLE |  | CP729289 | CP / ADDICTOLOGIE | INTRA MUROS BECHADE | ADDICTOLOGIE |  | IIa | 2021-10-29 | 503.4 | 24 | Actif | RESPUR | 01 30 73 45 32
| 31040 | Révision, vérification de bon fonctionnement | Analyseur de CO | BEDFONT | PICO SIMPLE |  | CP729300 | CP / ADDICTOLOGIE | INTRA MUROS BECHADE | ADDICTOLOGIE |  | IIa | 2021-10-29 | 503.4 | 24 | Actif | RESPUR | 01 30 73 45 32
| 31041 | Révision, vérification de bon fonctionnement | Analyseur de CO | BEDFONT | PICO SIMPLE |  | CP729293 | CP / ADDICTOLOGIE | INTRA MUROS BECHADE | ADDICTOLOGIE |  | IIa | 2021-10-29 | 503.4 | 24 | Actif | RESPUR | 01 30 73 45 32
| 31115 | Révision, vérification de bon fonctionnement | Analyseur de CO | BEDFONT | MICRO + |  | CM920843 | CP / ADDICTOLOGIE | INTRA MUROS BECHADE | ADDICTOLOGIE |  | IIa | 2022-06-03 | 0 | 24 | Actif | RESPUR | 01 30 73 45 32
| 31137 | Révision, vérification de bon fonctionnement | Analyseur de CO | BEDFONT | MICRO + |  | CM920826 | CP / ADDICTOLOGIE | INTRA MUROS BECHADE | ADDICTOLOGIE |  | IIa | 2022-06-03 | 0 | 24 | Actif | RESPUR | 01 30 73 45 32
| 30481 | Révision annuelle | Aspirateur à mucosités | HERSILL | V7 MX |  | 3694-0056 | CP / ADDICTOLOGIE | INTRA MUROS BECHADE | ADDICTOLOGIE |  | IIb | 2020-07-17 | 780 | 24 | Actif | L3 MEDICAL | 04 74 82 57 27 |  | ATLANTIQUE
| 31687 | Maintenance préventive | Défibrillateur Semi Automatique | ZOLL | AEDPLUS |  | X22L542901 | CP / ADDICTOLOGIE | INTRA MUROS BECHADE |  |  | IIb | 2023-11-10 | 1276.8 | 84 | Actif | ZOLL | 01 30 57 70 40
| 14237 | Maintenance préventive | Electrocardiographe télétransmetteur | CARDIATEL | HEARTVIEW P12/8 PLUS |  | 117771 | CP / ADDICTOLOGIE | INTRA MUROS BECHADE | ADDICTOLOGIE |  |  | 2007-03-19 |  |  | Actif | CARDIATEL | 01 47 61 82 58
| 15578 | NON | Ethylomètre | DRAGER INDUSTRIES | ALCOTEST 7410 PLUS | 8313630 | ARAN-0029 | CP / ADDICTOLOGIE | INTRA MUROS BECHADE | ADDICTOLOGIE |  |  | 2010-01-29 | 1171.57 | 12 | Actif | DRAGER IND | 03 88 40 76 76 | CP DRAGER |  | Non présenté dans contrat Drager et non vu en MP
| 27495 | NON | Ethylomètre | DRAGER INDUSTRIES | ALCOTEST 6810 MED | 8319080 | ARFM-0277 | CP / ADDICTOLOGIE | INTRA MUROS BECHADE | ADDICTOLOGIE |  |  | 2014-12-10 | 0 | 12 | Réformé | DRAGER IND | 03 88 40 76 76 |  |  | Appareil remplacé par A6820 N°ARPK-0519
| 29558 | Non | Ethylomètre | DRAGER INDUSTRIES | ALCOTEST 6820 |  | ARHF-0361 | CP / ADDICTOLOGIE | INTRA MUROS BECHADE | ADDICTOLOGIE |  |  | 2015-07-01 | 0 | 12 | Réformé | DRAGER IND | 03 88 40 76 76 |  |  | Appareil remplacé par A7000 N°ARSF-0216.
| 29760 | Non | Ethylomètre | DRAGER INDUSTRIES | ALCOTEST 6820 |  | ARJH-0297 | CP / ADDICTOLOGIE | INTRA MUROS BECHADE | ADDICTOLOGIE |  |  | 2016-07-01 | 944.4 | 12 | Réformé | DRAGER IND | 03 88 40 76 76 |  |  | Appareil remplacé par A7000 N°ARSF-0225.
| 29853 | Non | Ethylomètre | DRAGER INDUSTRIES | ALCOTEST 6820 |  | ARKF-0223 | CP / ADDICTOLOGIE | INTRA MUROS BECHADE | ADDICTOLOGIE |  |  | 2017-06-23 | 892.62 | 12 | Actif | DRAGER IND | 03 88 40 76 76 |  |  | Contrat OK mais MP non fait
| 30103 | Non | Ethylomètre | DRAGER INDUSTRIES | ALCOTEST 6820 |  | ARLH-0550 | CP / ADDICTOLOGIE | INTRA MUROS BECHADE | ADDICTOLOGIE |  |  | 2018-11-02 | 0 | 12 | Actif | DRAGER IND | 03 88 40 76 76 |  |  | Contrat OK Fait Ok le 09/01/2025
| 30604 | Non | Ethylomètre | DRAGER INDUSTRIES | ALCOTEST 6820 |  | ARNN-0308 | CP / ADDICTOLOGIE | INTRA MUROS BECHADE | ADDICTOLOGIE |  |  | 2021-01-22 | 824.88 | 24 | Actif | DRAGER IND | 03 88 40 76 76 |  |  | Contrat OK mais MP non fait
| 30621 | Non | Ethylomètre | DRAGER INDUSTRIES | ALCOTEST 6820 |  | ARNN-0306 | CP / ADDICTOLOGIE | INTRA MUROS BECHADE | ADDICTOLOGIE |  |  | 2021-01-22 | 824.88 | 24 | Actif | DRAGER IND | 03 88 40 76 76 |  |  | Contrat OK mais MP non fait
| 31008 | Non | Ethylomètre | DRAGER INDUSTRIES | ALCOTEST 6820 |  | ARPK-0516 | CP / ADDICTOLOGIE | INTRA MUROS BECHADE | ADDICTOLOGIE |  |  | 2021-11-10 | 824.88 | 24 | Actif | DRAGER IND | 03 88 40 76 76 |  |  | Contrat OK mais MP non fait
| 31009 | Non | Ethylomètre | DRAGER INDUSTRIES | ALCOTEST 6820 |  | ARPK-0519 | CP / ADDICTOLOGIE | INTRA MUROS BECHADE | ADDICTOLOGIE |  |  | 2021-11-10 | 824.88 | 24 | Actif | DRAGER IND | 03 88 40 76 76 |  |  | A remplacé le ARFM-0277 suite MP Drager du 09/01/2025
| 31015 | Non | Ethylomètre | DRAGER INDUSTRIES | ALCOTEST 6820 |  | ARPK-0520 | CP / ADDICTOLOGIE | INTRA MUROS BECHADE | ADDICTOLOGIE |  |  | 2021-11-10 | 824.88 | 24 | Actif | DRAGER IND | 03 88 40 76 76 |  |  | Contrat OK mais MP non fait
| 31564 | Non | Ethylomètre | DRAGER INDUSTRIES | ALCOTEST 7000 MED | 3700399 | ARSF-0216 | CP / ADDICTOLOGIE | INTRA MUROS BECHADE |  |  |  | 2023-07-15 | 892.42 | 24 | Actif | DRAGER IND | 03 88 40 76 76 |  |  | A remplacé le ARHF-0361 suite MP Drager du 09/01/2025
| 31659 | Non | Ethylomètre | DRAGER INDUSTRIES | ALCOTEST 7000 MED | 3700399 | ARSF-0221 | CP / ADDICTOLOGIE | INTRA MUROS BECHADE |  |  |  | 2023-07-15 | 892.42 | 24 | Actif | DRAGER IND | 03 88 40 76 76 |  |  | Non présenté dans contrat Drager et non vu en MP
| 30072 | Maintenance préventive | Moniteur ECG/ SpO2/ PNI | MINDRAY | IPM8 |  | FF54015868 | CP / ADDICTOLOGIE | INTRA MUROS BECHADE | ADDICTOLOGIE |  | IIb |  | 0 | 12 | Actif | MINDRAY | 01 45 13 91 50 |  | EMA 33
| 23152 | Etalonnage | Pèse-personne | SECA | 761 | 17299 | 2761088107718 | CP / ADDICTOLOGIE | INTRA MUROS BECHADE | ADDICTOLOGIE |  | I | 2010-01-01 | 0 | 36 | Actif | SECA | 03 80 97 43 80
| 23158 | Etalonnage | Pèse-personne | SECA | 761 | 17299 | 2761129118261 | CP / ADDICTOLOGIE | INTRA MUROS BECHADE | ADDICTOLOGIE |  | I | 2011-01-01 | 0 | 36 | Actif | SECA | 03 80 97 43 80
| 23159 | Etalonnage | Pèse-personne | SECA | 761 | 17299 | 2761143118973 | CP / ADDICTOLOGIE | INTRA MUROS BECHADE | ADDICTOLOGIE |  | I | 2011-01-01 | 0 | 36 | Actif | SECA | 03 80 97 43 80
| 27861 | Etalonnage | Pèse-personne électronique | TANITA | SC240MA |  | 15020106 | CP / ADDICTOLOGIE | INTRA MUROS BECHADE | ADDICTOLOGIE |  | I | 2015-06-12 | 1080 | 12 | Actif | NM MEDICAL | 01 41 32 40 80
| 29832 | Révision annuelle | Tensiomètre électronique | OMRON | M3 |  | 20170200810VG | CP / ADDICTOLOGIE | INTRA MUROS BECHADE | ADDICTOLOGIE |  | IIa | 2017-06-01 | 47.51 |  | Actif | ATLANTIQUE | 05 56 75 13 21
| 30233 | Non | Ethylomètre | DRAGER INDUSTRIES | ALCOTEST 6820 |  | ARMD-0229 | CP / ADDICTOLOGIE / ENTREE 3 | INTRA MUROS BECHADE | ADDICTOLOGIE |  |  | 2019-04-30 | 824.88 | 24 | Actif | DRAGER IND | 03 88 40 76 76 |  |  | Contrat OK Fait Ok le 09/01/2025
| 30741 | Maintenance préventive | Défibrillateur Semi Automatique | ZOLL | AEDPLUS |  | X21C355406 | CP / ADMINISTRATION 3EME ETAGE | INTRA MUROS BECHADE |  |  | IIb | 2021-06-25 | 1135.78 | 84 | Actif | ZOLL | 01 30 57 70 40
| 30341 | Maintenance préventive | Défibrillateur Semi Automatique | ZOLL | AEDPLUS |  | X19F164475 | CP / AMBULANCES | INTRA MUROS BECHADE |  |  | IIb | 2019-10-25 | 1135.78 | 84 | Actif | ZOLL | 01 30 57 70 40
| 30342 | Maintenance préventive | Défibrillateur Semi Automatique | ZOLL | AEDPLUS |  | X19F164473 | CP / AMBULANCES | INTRA MUROS BECHADE |  |  | IIb | 2019-10-25 | 1135.78 | 84 | Actif | ZOLL | 01 30 57 70 40
| 21142 | Etalonnage | Pèse-personne | SECA | 761 | 17299 | 2761116117539 | CP / ARCACHON / UNITE MOB GERONTO-PSY | ARCACHON |  |  | I | 2011-08-09 | 238.7 | 36 | Actif | NM MEDICAL | 01 41 32 40 80
| 30758 | Révision annuelle | Aspirateur à mucosités | ATMOS | E 341 BATTERY | 319.0000.0 | 11084 | CP / ARGUIN | INTRA MUROS BECHADE |  |  | IIa | 2021-06-25 | 815.44 | 36 | Actif | L3 MEDICAL | 04 74 82 57 27 |  | ATLANTIQUE
| 31621 | Maintenance préventive | Défibrillateur Semi Automatique | ZOLL | AEDPLUS |  | X22L547810 | CP / ARGUIN | INTRA MUROS BECHADE |  |  | IIb | 2023-08-18 | 1428 | 84 | Actif | ZOLL | 01 30 57 70 40
| 31243 | Maintenance préventive | Electrocardiographe | MINDRAY | BENEHEART R3 |  | FK-26032822 | CP / ARGUIN | INTRA MUROS BECHADE |  |  | IIb | 2022-09-16 | 1069.71 | 36 | Actif | EMA 33 | 05 56 67 88 23 |  | GEMS IT
| 31594 | Non | Ethylomètre | PELIMEX | PX PILOT-1 |  | LEN3S0134 | CP / ARGUIN | INTRA MUROS BECHADE |  |  | IIb | 2023-05-12 | 111.48 | 12 | Actif | NM MEDICAL | 01 41 32 40 80 |  | PELIMEX
| 31616 | Maintenance préventive | Moniteur PNI / SPO2 | MINDRAY | VS8 |  | AS5-36006473 | CP / ARGUIN | INTRA MUROS BECHADE |  |  | IIb | 2023-09-01 | 864 | 48 | Actif | ATLANTIQUE | 05 56 75 13 21
| 12569 | Maintenance préventive | Moniteur SpO2 | NELLCOR | N 65 |  | G08817427 | CP / ARGUIN | INTRA MUROS BECHADE |  |  | IIb | 2008-07-29 | 491.4 | 36 | Actif | COVIDIEN | 08 10 78 75 90 |  | EMA 33
| 25769 | Maintenance préventive | Moniteur SpO2 | NELLCOR | N 65 |  | P13805396 | CP / ARGUIN | INTRA MUROS BECHADE |  |  | IIb |  | 0 | 36 | Actif | COVIDIEN | 08 10 78 75 90 |  | EMA 33
| 31201 | Maintenance préventive | Moniteur SpO2 | NELLCOR | PM 10 N |  | MBP2122398 | CP / ARGUIN | INTRA MUROS BECHADE |  |  | IIb | 2022-06-17 | 0 | 36 | Actif | COVIDIEN | 08 10 78 75 90 |  | EMA 33
| 9330 | Révision annuelle, changement de filtre | Nébuliseur | OMRON | COMPAIR |  | 20061220126UF | CP / ARGUIN | INTRA MUROS BECHADE |  |  |  | 2007-03-21 | 150.9 | 36 | Actif | DISTRICLUB
| 29518 | Etalonnage | Pèse-personne | SECA | 761 | 17299 | 5761109164970 | CP / ARGUIN | INTRA MUROS BECHADE |  |  | I | 2016-10-28 | 193.34 | 12 | Actif | SARTORIUS | 01 69 19 21 00 | CP SARTORI
| 31217 | Etalonnage | Pèse-personne | SECA | 761 | 7617019008 | 10000000872875 | CP / ARGUIN | INTRA MUROS BECHADE |  |  | I | 2022-06-17 | 0 | 36 | Actif
| 31313 | Etalonnage | Pèse-personne | SECA | 761 | 7617019008 | 10000000969295 | CP / ARGUIN | INTRA MUROS BECHADE |  |  | I | 2022-12-23 | 0 | 36 | Actif
| 31314 | Etalonnage | Pèse-personne | SECA | 761 | 7617019008 | 10000000969298 | CP / ARGUIN | INTRA MUROS BECHADE |  |  | I | 2022-12-23 | 0 | 36 | Actif
| 31380 | Etalonnage | Pèse-personne | SECA | 761 | 7617019008 | 10000000969313 | CP / ARGUIN | INTRA MUROS BECHADE |  |  | I | 2022-12-23 | 0 | 36 | Actif
| 21119 | Non | Ethylomètre | PELIMEX | CA2000 PX PRO |  | 110106 | CP / ASPHODELE | INTRA MUROS BECHADE | ASPHODELE |  |  | 2011-06-30 | 116.16 | 12 | Actif | NM MEDICAL | 01 41 32 40 80 |  | PELIMEX
| 20011 | Révision annuelle | Tensiomètre électronique | SPENGLER | ES-60 |  | 101000869 | CP / BAZIN | INTRA MUROS BECHADE | BAZIN |  | IIb | 2010-10-04 | 400 | 36 | Actif
| 26001 | Non | Thermomètre temporal | BANNEX | THERMOFLASH LX-26 |  | 112100509379 | CP / BAZIN | INTRA MUROS BECHADE |  |  | IIa |  | 0 | 24 | Actif | NM MEDICAL | 01 41 32 40 80
| 12556 | Révision annuelle | Tensiomètre électronique | OMRON | M3 |  | 20071262050LF | CP / BIGANOS | BIGANOS R RESISTANCE | BIGANOS |  | IIa | 2008-03-13 | 84.32 | 36 | Actif | GTM | 05 56 92 18 42 |  | EMA 33
| 12557 | Révision annuelle | Tensiomètre électronique | OMRON | M3 |  | 20071262044LF | CP / BIGANOS | BIGANOS R RESISTANCE | BIGANOS |  | IIa | 2008-03-13 | 84.32 | 36 | Actif | GTM | 05 56 92 18 42 |  | EMA 33
| 12558 | Révision annuelle | Tensiomètre électronique | OMRON | M3 |  | 20071262049LF | CP / BIGANOS | BIGANOS R RESISTANCE | BIGANOS |  | IIa | 2008-03-13 | 84.32 | 36 | Actif | GTM | 05 56 92 18 42 |  | EMA 33
| 12319 | Maintenance préventive | Electrocardiographe 3 Pistes | FUKUDA | CARDIMAX FX-7102 |  | 15038438 | CP / BIOMEDICAL | INTRA MUROS BECHADE |  |  | IIb | 2008-07-02 | 956.8 | 36 | Actif | ASEPTINMED | 05 62 57 69 00
| 12513 | Maintenance préventive | Electrocardiographe 3 Pistes | FUKUDA | CARDIMAX FX-7102 |  | 15078871 | CP / BIOMEDICAL | INTRA MUROS BECHADE |  |  | IIb | 2008-09-24 | 956.8 | 36 | Actif | ASEPTINMED | 05 62 57 69 00
| 13673 | Maintenance préventive | Electrocardiographe 3 Pistes | FUKUDA | CARDIMAX FX-7102 |  |  | CP / BIOMEDICAL | INTRA MUROS BECHADE |  |  | IIb | 2009-06-26 | 956.8 | 36 | Actif | ASEPTINMED | 05 62 57 69 00 |  | EMA 33
| 28260 | Maintenance préventive | Electrocardiographe 3 Pistes | FUKUDA | CARDIMAX FX-7102 |  | 21027444 | CP / BIOMEDICAL | INTRA MUROS BECHADE |  |  | IIb |  | 0 | 36 | Actif | ASEPTINMED | 05 62 57 69 00
| 30003 | Maintenance préventive | Electrocardiographe 3 Pistes | FUKUDA | CARDIMAX FX-7102 |  | 21027446 | CP / BIOMEDICAL | INTRA MUROS BECHADE |  |  | IIb |  | 0 | 36 | Actif | ASEPTINMED | 05 62 57 69 00 |  | EMA 33
| 14444 | Maintenance préventive | Moniteur SpO2 | NELLCOR | N 65 |  | G09828688 | CP / BIOMEDICAL | INTRA MUROS BECHADE | GENIN |  | IIb | 2009-11-09 | 496.33 | 12 | Actif | COVIDIEN | 08 10 78 75 90 |  | EMA 33
| 17244 | Maintenance préventive | Moniteur SpO2 | NELLCOR | N 65 |  | P10804761 | CP / BIOMEDICAL | INTRA MUROS BECHADE |  |  | IIb | 2010-07-26 | 438.11 | 36 | Actif | COVIDIEN | 08 10 78 75 90 |  | EMA 33
| 27886 | Révision annuelle | Tensiomètre électronique | OMRON | M3 |  | 20150336140VG | CP / BIOMEDICAL | INTRA MUROS BECHADE |  |  | IIa | 2015-06-26 | 71.4 |  | Actif | ATLANTIQUE | 05 56 75 13 21
| 30219 | Révision annuelle | Tensiomètre électronique | RIESTER | RI-CHAMPION N |  | 1001557 | CP / BIOMEDICAL | INTRA MUROS BECHADE |  |  |  | 2019-04-12 | 68.29 | 48 | Actif | ATLANTIQUE | 05 56 75 13 21
| 30357 | Révision annuelle | Tensiomètre électronique | RIESTER | RI-CHAMPION N |  | 8001526 | CP / BIOMEDICAL | INTRA MUROS BECHADE |  |  | IIa | 2021-11-15 | 68.29 | 48 | Actif | ATLANTIQUE | 05 56 75 13 21
| 14459 | Non | Thermomètre temporal | BANNEX | THERMOFLASH LX-26 |  | 92200806918 | CP / BOUVARD | INTRA MUROS BECHADE |  |  | IIa | 2009-12-16 | 54.3 | 24 | Actif | NM MEDICAL | 01 41 32 40 80
| 27526 | Etalonnage | Pèse-personne | SECA | 761 | 17299 | 5761238142713 | CP / BSM / HAD | INTRA MUROS BECHADE |  |  | I | 2015-01-16 | 0 | 36 | Actif | SECA | 03 80 97 43 80
| 25112 | Révision annuelle | Aspirateur à mucosités | HERSILL | V7 MX |  | 24407-08-199 | CP / BSM 1 | INTRA MUROS BECHADE |  |  | IIb | 2012-10-29 | 0 | 24 | Actif | L3 MEDICAL | 04 74 82 57 27 |  | ATLANTIQUE
| 31620 | Maintenance préventive | Défibrillateur Semi Automatique | ZOLL | AEDPLUS |  | X22L547791 | CP / BSM 1 | INTRA MUROS BECHADE |  |  | IIb | 2023-08-18 | 1428 | 84 | Actif | ZOLL | 01 30 57 70 40
| 30390 | Maintenance préventive | Electrocardiographe | MINDRAY | BENEHEART R3 |  | FK-02021698 | CP / BSM 1 | INTRA MUROS BECHADE |  |  | IIb | 2020-05-27 | 1069.71 | 36 | Actif | EMA 33 | 05 56 67 88 23 |  | GEMS IT
| 31657 | Non | Ethylomètre | DRAGER INDUSTRIES | ALCOTEST 7000 MED | 3700399 | ARSF-0225 | CP / BSM 1 | INTRA MUROS BECHADE |  |  |  | 2023-07-15 | 892.42 | 24 | Actif | DRAGER IND | 03 88 40 76 76 |  |  | A remplacé le ARJH-0297 suite MP Drager du 09/01/2025
| 30146 | Etalonnage | Fauteuil de pesée | SECA | 956 |  | 10000000135117 | CP / BSM 1 | INTRA MUROS BECHADE |  |  | I | 2019-01-04 | 0 | 12 | Actif | ADEMI | 05 56 87 95 22
| 30381 | Maintenance préventive | Moniteur SpO2 | NELLCOR | PM 10 N |  | MBP1939381 | CP / BSM 1 | INTRA MUROS BECHADE |  |  | IIb | 2020-03-06 | 361.92 | 12 | Actif | COVIDIEN | 08 10 78 75 90 |  | EMA 33
| 29601 | Etalonnage | Pèse-personne | SECA | 761 | 7617019008 | 5761188160265 | CP / BSM 1 | INTRA MUROS BECHADE |  |  | I | 2016-12-16 | 193.34 | 12 | Actif | SARTORIUS | 01 69 19 21 00 | CP SARTORI
| 31317 | Etalonnage | Pèse-personne | SECA | 761 | 7617019008 | 10000000969279 | CP / BSM 1 | INTRA MUROS BECHADE |  |  | I | 2022-12-23 | 0 | 36 | Actif
| 31328 | Etalonnage | Pèse-personne | SECA | 761 | 7617019008 | 10000000969288 | CP / BSM 1 | INTRA MUROS BECHADE |  |  | I | 2022-12-23 | 0 | 36 | Actif
| 31337 | Etalonnage | Pèse-personne | SECA | 761 | 7617019008 | 10000000969290 | CP / BSM 1 | INTRA MUROS BECHADE |  |  | I | 2022-12-23 | 0 | 36 | Actif
| 30289 | Révision annuelle | Tensiomètre électronique | RIESTER | RI-CHAMPION N |  | 6001351 | CP / BSM 1 | INTRA MUROS BECHADE |  |  |  | 2019-07-19 | 68.29 | 48 | Actif | ATLANTIQUE | 05 56 75 13 21
| 31035 | Non | Thermomètre temporal | BANNEX | THERMOFLASH PREMIUM LX-26E |  | 20201112005423 | CP / BSM 1 | INTRA MUROS BECHADE |  |  | IIa | 2021-11-10 | 0 | 12 | Actif | NM MEDICAL | 01 41 32 40 80
| 30401 | Maintenance préventive | Moniteur SpO2 | NELLCOR | PM 10 N |  | MBP2004432 | CP / BSM 1 COVID | INTRA MUROS BECHADE |  |  | IIb | 2020-03-30 | 417.6 | 12 | Actif | COVIDIEN | 08 10 78 75 90 |  | EMA 33
| 30403 | Maintenance préventive | Moniteur SpO2 | NELLCOR | PM 10 N |  | MBP2004434 | CP / BSM 1 COVID | INTRA MUROS BECHADE |  |  | IIb | 2020-03-30 | 417.6 | 12 | Actif | COVIDIEN | 08 10 78 75 90 |  | EMA 33
| 30404 | Maintenance préventive | Moniteur SpO2 | NELLCOR | PM 10 N |  | MBP2004435 | CP / BSM 1 COVID | INTRA MUROS BECHADE |  |  | IIb | 2020-03-30 | 417.6 | 12 | Actif | COVIDIEN | 08 10 78 75 90 |  | EMA 33
| 30391 | Maintenance préventive | Electrocardiographe | MINDRAY | BENEHEART R3 |  | FK-03022328 | CP / BSM 2 | INTRA MUROS BECHADE |  |  | IIb | 2020-05-27 | 1069.71 | 36 | Actif | EMA 33 | 05 56 67 88 23 |  | GEMS IT
| 29851 | Non | Ethylomètre | PELIMEX | PX PILOT-1 |  | LEH3Q0159 | CP / BSM 2 | INTRA MUROS BECHADE |  |  | IIb | 2017-06-01 | 168.3 | 12 | Actif | NM MEDICAL | 01 41 32 40 80 |  | PELIMEX
| 30472 | Non | Ethylomètre | PELIMEX | PX PILOT-1 |  | LK6J0063 | CP / BSM 2 | INTRA MUROS BECHADE |  |  | IIb | 2020-07-17 | 153.6 | 12 | Actif | NM MEDICAL | 01 41 32 40 80 |  | PELIMEX
| 30382 | Maintenance préventive | Moniteur SpO2 | NELLCOR | PM 10 N |  | MBP1939380 | CP / BSM 2 | INTRA MUROS BECHADE |  |  | IIb | 2020-03-06 | 361.92 | 12 | Actif | COVIDIEN | 08 10 78 75 90 |  | EMA 33
| 30014 | Etalonnage | Pèse-personne | SECA | 761 | 7617019008 | 5761123174699 | CP / BSM 2 | INTRA MUROS BECHADE |  |  | I | 2017-10-20 | 259.87 | 12 | Actif | SARTORIUS | 01 69 19 21 00 | CP SARTORI
| 31358 | Etalonnage | Pèse-personne | SECA | 761 | 7617019008 | 10000000967437 | CP / BSM 2 | INTRA MUROS BECHADE |  |  | I | 2023-02-17 | 0 | 36 | Actif
| 31359 | Etalonnage | Pèse-personne | SECA | 761 | 7617019008 | 10000000967436 | CP / BSM 2 | INTRA MUROS BECHADE |  |  | I | 2023-02-17 | 0 | 36 | Actif
| 31360 | Etalonnage | Pèse-personne | SECA | 761 | 7617019008 | 10000000967431 | CP / BSM 2 | INTRA MUROS BECHADE |  |  | I | 2023-02-17 | 0 | 36 | Actif
| 31361 | Etalonnage | Pèse-personne | SECA | 761 | 7617019008 | 10000000967451 | CP / BSM 2 | INTRA MUROS BECHADE |  |  | I | 2023-02-17 | 0 | 36 | Actif
| 30906 | Maintenance préventive | Electrocardiographe | MINDRAY | BENEHEART R3 |  | FK-17028139 | CP / BSM 3 | INTRA MUROS BECHADE |  |  | IIb | 2021-08-31 | 1069.71 | 36 | Actif | EMA 33 | 05 56 67 88 23 |  | GEMS IT
| 29895 | Non | Ethylomètre | PELIMEX | PX PILOT-1 |  | LEH3Q0161 | CP / BSM 3 | INTRA MUROS BECHADE |  |  | IIb | 2017-06-01 | 168.3 | 12 | Actif | NM MEDICAL | 01 41 32 40 80 |  | PELIMEX
| 31089 | Non | Ethylomètre | PELIMEX | PX PILOT-1 |  | LELBQ0072 | CP / BSM 3 | INTRA MUROS BECHADE |  |  | IIb | 2022-02-04 | 153.6 | 12 | Actif | NM MEDICAL | 01 41 32 40 80 |  | PELIMEX
| 31133 | Non | Ethylomètre | PELIMEX | PX PILOT-1 |  | LEM5D0136 | CP / BSM 3 | INTRA MUROS BECHADE |  |  | IIb | 2022-06-03 | 0 | 12 | Actif | NM MEDICAL | 01 41 32 40 80 |  | PELIMEX
| 30921 | Maintenance préventive | Moniteur SpO2 | NELLCOR | PM 10 N |  | MBP2102310 | CP / BSM 3 | INTRA MUROS BECHADE |  |  | IIb | 2021-09-15 | 417.6 | 12 | Actif | COVIDIEN | 08 10 78 75 90 |  | EMA 33
| 3950 | Révision annuelle, changement de filtre | Nébuliseur | ATOMISOR | AMB |  | 24316V2 | CP / BSM 3 | INTRA MUROS BECHADE |  |  | IIa |  |  |  | Actif | EMA 33 | 05 56 67 88 23
| 27935 | Révision annuelle | Tensiomètre électronique | OMRON | M3 |  | 20150336132VG | CP / BSM 3 | INTRA MUROS BECHADE |  |  | IIa | 2015-07-24 | 71.4 |  | Actif | ATLANTIQUE | 05 56 75 13 21
| 31049 | Non | Thermomètre temporal | BANNEX | THERMOFLASH PREMIUM LX-26E |  | 20201112005420 | CP / BSM 3 | INTRA MUROS BECHADE |  |  | IIa | 2021-11-10 | 0 | 12 | Actif | NM MEDICAL | 01 41 32 40 80
| 27954 | Non | Ethylomètre | PELIMEX | DA 8000 |  | C412051 | CP / BSM HAD | INTRA MUROS BECHADE |  |  |  | 2015-07-01 | 151.52 | 12 | Actif | NM MEDICAL | 01 41 32 40 80 |  | PELIMEX
| 30705 | Etalonnage | Pèse-personne | SECA | 761 | 7617019008 | 10000000590396 | CP / BSM2 | INTRA MUROS BECHADE |  |  | I | 2021-04-01 | 175.7 | 36 | Actif
| 10687 | Révision annuelle | Tensiomètre électronique | OMRON | M3 |  | 20080818432VF | CP / BSM2 | INTRA MUROS BECHADE | OUEST |  | IIa | 2008-12-09 | 70.5 | 36 | Actif | GTM | 05 56 92 18 42
| 26352 | Révision annuelle | Tensiomètre électronique | OMRON | M3 |  | 20130621956VG | CP / BSM2 | INTRA MUROS BECHADE | HESNARD |  | IIa | 2013-12-13 | 0 | 12 | Actif | MASSON | 05 56 68 06 07 |  | ATLANTIQUE
| 31581 | A préciser | Stimulateur magnétique transcranien | MAGVENTURE | MAGPRO X100 |  | 1476 | CP / BUREAU 36 | INTRA MUROS BECHADE |  |  | IIa | 2023-06-23 | 0 | 12 | Actif | ALPINE | 01 64 46 49 49
| 14212 | Révision annuelle | Aspirateur à mucosités | HERSILL | V7 MX |  | 20650-20-035 | CP / CARREIRE 1 | INTRA MUROS BECHADE |  |  | IIb | 2009-11-03 | 729.56 | 24 | Actif | L3 MEDICAL | 04 74 82 57 27 |  | ATLANTIQUE
| 2127 | Maintenance préventive | Centrale oxygène | TAEMA | - |  |  | CP / CARREIRE 1 | INTRA MUROS BECHADE | OUEST |  |  |  | 0 |  | Actif
| 30387 | Maintenance préventive | Electrocardiographe | MINDRAY | BENEHEART R3 |  | FK-02021696 | CP / CARREIRE 1 | INTRA MUROS BECHADE |  |  | IIb | 2020-05-27 | 1069.71 | 36 | Actif | EMA 33 | 05 56 67 88 23 |  | GEMS IT
| 29922 | Non | Ethylomètre | PELIMEX | PX PILOT-1 |  | LEH3Q0157 | CP / CARREIRE 1 | INTRA MUROS BECHADE |  |  | IIb | 2017-06-01 | 168.3 | 12 | Actif | NM MEDICAL | 01 41 32 40 80 |  | PELIMEX
| 30011 | Maintenance préventive | Moniteur PNI | CRITIKON | DINAMAP PRO300 |  | 032M0369006 | CP / CARREIRE 1 | INTRA MUROS BECHADE |  |  | IIb |  | 0 | 12 | Actif | EMA 33 | 05 56 67 88 23
| 29460 | Maintenance préventive | Moniteur SpO2 | NELLCOR | PM 10 N |  | MBP1731199 | CP / CARREIRE 1 | INTRA MUROS BECHADE |  |  | IIb | 2018-04-20 | 361.92 | 12 | Actif | COVIDIEN | 08 10 78 75 90 |  | EMA 33
| 3534 | Révision annuelle, changement de filtre | Nébuliseur | MEDIC AID | PORTA NEB |  | 2001PN173048 | CP / CARREIRE 1 | INTRA MUROS BECHADE | PONS |  | IIa | 2002-01-18 | 218.79 | 12 | Actif | EMA 33 | 05 56 67 88 23
| 29496 | Etalonnage | Pèse-personne | SECA | 761 |  | 5761035189047 | CP / CARREIRE 1 | INTRA MUROS BECHADE | CAYCHAC |  | I | 2018-05-25 | 193.34 | 12 | Actif | SARTORIUS | 01 69 19 21 00 | CP SARTORI
| 30491 | Etalonnage | Pèse-personne électronique | SECA | 877 | 8777021094 | 10000000563201 | CP / CARREIRE 1 | INTRA MUROS BECHADE |  |  | I | 2020-12-11 | 307.96 | 36 | Actif | NM MEDICAL | 01 41 32 40 80
| 27930 | Révision annuelle | Aspirateur à mucosités | HERSILL | V7 MX |  | 400-48-088 | CP / CARREIRE 2 | INTRA MUROS BECHADE |  |  | IIb | 2015-07-24 | 0 | 24 | Actif | L3 MEDICAL | 04 74 82 57 27 |  | ATLANTIQUE
| 2129 | Maintenance préventive | Centrale oxygène | TAEMA | - |  |  | CP / CARREIRE 2 | INTRA MUROS BECHADE | EST |  |  |  | 0 |  | Actif
| 31029 | Maintenance préventive | Défibrillateur Semi Automatique | ZOLL | AEDPLUS |  | X21H394954 | CP / CARREIRE 2 | INTRA MUROS BECHADE |  |  | IIb | 2021-10-29 | 1135.78 | 84 | Actif | ZOLL | 01 30 57 70 40
| 30285 | Maintenance préventive | Electrocardiographe | MINDRAY | BENEHEART R3 |  | FK-91016931 | CP / CARREIRE 2 | INTRA MUROS BECHADE |  |  | IIb | 2019-07-19 | 1069.71 | 36 | Actif | EMA 33 | 05 56 67 88 23 |  | GEMS IT
| 25764 | Non | Ethylomètre | DRAGER INDUSTRIES | ALCOTEST 6810 MED | 8319080 | AREE-0093 | CP / CARREIRE 2 | INTRA MUROS BECHADE |  |  |  |  | 0 | 12 | Actif | DRAGER IND | 03 88 40 76 76 |  |  | Contrat OK Fait Ok le 09/01/2025
| 30124 | Etalonnage | Fauteuil de pesée | SECA | 959 |  | 10000000134711 | CP / CARREIRE 2 | INTRA MUROS BECHADE |  |  | I | 2019-01-04 | 0 | 12 | Actif | ADEMI | 05 56 87 95 22
| 2087 | Maintenance préventive | Moniteur PNI | CRITIKON | DINAMAP 8103 | 8103 | H2828 | CP / CARREIRE 2 | INTRA MUROS BECHADE |  |  | IIb |  | 0 |  | Actif | EMA 33 | 05 56 67 88 23
| 31206 | Maintenance préventive | Moniteur SpO2 | NELLCOR | PM 10 N |  | MBP2122399 | CP / CARREIRE 2 | INTRA MUROS BECHADE |  |  | IIb | 2022-06-17 | 0 | 36 | Actif | COVIDIEN | 08 10 78 75 90 |  | EMA 33
| 12497 | Révision annuelle, changement de filtre | Nébuliseur | OMRON | COMPAIR |  | 20061219357UF | CP / CARREIRE 2 | INTRA MUROS BECHADE | EST | PHARMACIE |  | 2007-03-21 | 150.9 | 36 | Actif | DISTRICLUB |  |  | EMA 33
| 30708 | Etalonnage | Pèse-personne | SECA | 761 | 7617019008 | 10000000586896 | CP / CARREIRE 2 | INTRA MUROS BECHADE |  |  | I | 2021-04-01 | 175.7 | 36 | Actif
| 31349 | Etalonnage | Pèse-personne | SECA | 761 | 7617019008 | 10000000969291 | CP / CARREIRE 2 | INTRA MUROS BECHADE |  |  | I | 2022-12-23 | 0 | 36 | Actif
| 31350 | Etalonnage | Pèse-personne | SECA | 761 | 7617019008 | 10000000969289 | CP / CARREIRE 2 | INTRA MUROS BECHADE |  |  | I | 2022-12-23 | 0 | 36 | Actif
| 25046 | Etalonnage | Pèse-personne électronique | SECA | 877 |  | 5877353116449 | CP / CARREIRE 2 | INTRA MUROS BECHADE | EST |  | I | 2012-07-16 |  | 36 | Actif | NM MEDICAL | 01 41 32 40 80
| 30492 | Etalonnage | Pèse-personne électronique | SECA | 877 | 8777021094 | 10000000563199 | CP / CARREIRE 2 | INTRA MUROS BECHADE |  |  | I | 2020-12-11 | 307.96 | 36 | Actif | NM MEDICAL | 01 41 32 40 80
| 2093 | Révision annuelle | Table d'examen | SPOMC | - |  |  | CP / CARREIRE 2 | INTRA MUROS BECHADE | EST | PHARMACIE |  |  | 0 |  | Actif
| 27047 | Révision annuelle | Tensiomètre électronique | OMRON | M3 |  | 20121118304VG | CP / CARREIRE 2 | INTRA MUROS BECHADE |  |  | IIa | 2014-02-16 | 0 | 12 | Actif | MASSON | 05 56 68 06 07 |  | ATLANTIQUE
| 30709 | Maintenance préventive | Electrocardiographe | MINDRAY | BENEHEART R3 |  | FK-0C025406 | CP / CARREIRE 3 | INTRA MUROS BECHADE |  |  | IIb | 2021-04-01 | 1069.71 | 36 | Actif | EMA 33 | 05 56 67 88 23 |  | GEMS IT
| 13674 | Maintenance préventive | Electrocardiographe 3 Pistes | FUKUDA | CARDIMAX FX-7102 |  | 15110209 | CP / CARREIRE 3 | INTRA MUROS BECHADE |  |  | IIb | 2009-06-26 | 956.8 | 36 | Actif | ASEPTINMED | 05 62 57 69 00 |  | EMA 33
| 28223 | Non | Ethylomètre | DRAGER INDUSTRIES | ALCOTEST 6810 MED | 8319080 | ARFC-0135 | CP / CARREIRE 3 | INTRA MUROS BECHADE |  |  |  | 2014-05-15 | 0 | 12 | Réformé | DRAGER IND | 03 88 40 76 76 |  |  | Appareil remplacé par A7000 N°ARSF-0223.
| 2112 | Révision annuelle | Table d'examen |  | - |  |  | CP / CARREIRE 3 | INTRA MUROS BECHADE | OUEST | PHARMACIE |  |  | 0 |  | Actif
| 27075 | Révision annuelle | Tensiomètre électronique | OMRON | M3 |  | 20130615998VG | CP / CARREIRE 3 | INTRA MUROS BECHADE |  |  | IIa | 2014-03-21 | 0 | 12 | Actif | MASSON | 05 56 68 06 07 |  | ATLANTIQUE
| 30220 | Révision annuelle | Tensiomètre électronique | RIESTER | RI-CHAMPION N |  | 1001466 | CP / CARREIRE 3 | INTRA MUROS BECHADE |  |  |  | 2019-04-12 | 68.29 | 48 | Actif | ATLANTIQUE | 05 56 75 13 21
| 2114 | A préciser | Sevrage narcotique | COTEC | ANESTHELEC | MP03 | 1101 | CP / CARREIRE 3 / BUREAU | INTRA MUROS BECHADE | OUEST | BUREAU | IIb |  | 0 |  | Actif | EMA 33 | 05 56 67 88 23
| 2115 | A préciser | Sevrage narcotique | COTEC | ANESTHELEC | MP03 | 118 | CP / CARREIRE 3 / BUREAU | INTRA MUROS BECHADE | OUEST | BUREAU | IIb |  | 0 |  | Actif | EMA 33 | 05 56 67 88 23
| 30756 | Révision annuelle | Aspirateur à mucosités | ATMOS | E 341 BATTERY | 319.0000.0 | 11083 | CP / CARREIRE 4 | INTRA MUROS BECHADE |  |  | IIa | 2021-06-25 | 815.44 | 36 | Actif | L3 MEDICAL | 04 74 82 57 27 |  | ATLANTIQUE
| 31685 | Maintenance préventive | Défibrillateur Semi Automatique | ZOLL | AEDPLUS |  | X22L546944 | CP / CARREIRE 4 | INTRA MUROS BECHADE |  |  | IIb | 2023-11-10 | 1276.8 | 84 | Actif | ZOLL | 01 30 57 70 40
| 30388 | Maintenance préventive | Electrocardiographe | MINDRAY | BENEHEART R3 |  | FK-02021690 | CP / CARREIRE 4 | INTRA MUROS BECHADE |  |  | IIb | 2020-05-27 | 1069.71 | 36 | Actif | EMA 33 | 05 56 67 88 23 |  | GEMS IT
| 31291 | Non | Ethylomètre | PELIMEX | PX PILOT-1 |  | LEM6D0147 | CP / CARREIRE 4 | INTRA MUROS BECHADE |  |  | IIb | 2022-09-02 | 0 | 12 | Actif | NM MEDICAL | 01 41 32 40 80 |  | PELIMEX
| 31363 | Non | Ethylomètre | PELIMEX | PX PILOT-1 |  | LEMBE0066 | CP / CARREIRE 4 | INTRA MUROS BECHADE |  |  | IIb | 2023-02-17 | 0 | 12 | Actif | NM MEDICAL | 01 41 32 40 80 |  | PELIMEX
| 30627 | Maintenance préventive | Moniteur PNI / SPO2 | MINDRAY | VS-600 |  | FU-0B023793 | CP / CARREIRE 4 | INTRA MUROS BECHADE |  |  | IIb | 2021-02-05 | 1223.13 | 48 | Actif | ATLANTIQUE | 05 56 75 13 21
| 12495 | Maintenance préventive | Moniteur SpO2 | NELLCOR | N 65 |  | G08817332 | CP / CARREIRE 4 | INTRA MUROS BECHADE | SUD I |  | IIb | 2008-07-29 | 491.4 | 36 | Actif | COVIDIEN | 08 10 78 75 90 |  | EMA 33
| 31200 | Maintenance préventive | Moniteur SpO2 | NELLCOR | PM 10 N |  | MBP2200694 | CP / CARREIRE 4 | INTRA MUROS BECHADE |  |  | IIb | 2022-06-17 | 0 | 36 | Actif | COVIDIEN | 08 10 78 75 90 |  | EMA 33
| 30211 | Etalonnage | Pèse-personne | SECA | 761 |  | 5761342185276 | CP / CARREIRE 4 | INTRA MUROS BECHADE |  |  | I | 2019-04-12 | 175.71 | 12 | Actif | SARTORIUS | 01 69 19 21 00 | CP SARTORI
| 31312 | Etalonnage | Pèse-personne | SECA | 761 | 7617019008 | 10000000969283 | CP / CARREIRE 4 | INTRA MUROS BECHADE |  |  | I | 2022-12-23 | 0 | 36 | Actif
| 31316 | Etalonnage | Pèse-personne | SECA | 761 | 7617019008 | 10000000969286 | CP / CARREIRE 4 | INTRA MUROS BECHADE |  |  | I | 2022-12-23 | 0 | 36 | Actif
| 2063 | Non | Tensiomètre manuel | SPENGLER | MAXI+2 |  | 972456 | CP / CARREIRE 4 | INTRA MUROS BECHADE | SUD I | PHARMACIE | IIa |  | 0 |  | Actif | PARAMAT | 05 56 07 18 19
| 30761 | Révision annuelle | Aspirateur à mucosités | ATMOS | E 341 BATTERY | 319.0000.0 | 11093 | CP / CARREIRE 5 | INTRA MUROS BECHADE |  |  | IIa | 2021-06-25 | 815.44 | 36 | Actif | L3 MEDICAL | 04 74 82 57 27 |  | ATLANTIQUE
| 30069 | Maintenance préventive | Moniteur PNI | MINDRAY | VS-600 |  | FU-79010561 | CP / CARREIRE 5 (RME) | INTRA MUROS BECHADE |  |  | IIb | 2017-11-17 | 824.5 | 36 | Actif | EMA 33 | 05 56 67 88 23
| 29828 | Maintenance préventive | Moniteur SpO2 | NELLCOR | PM 10 N |  | MBP1703403 | CP / CARREIRE 5 (RME) | INTRA MUROS BECHADE |  |  | IIb | 2017-06-23 | 358.44 | 12 | Actif | COVIDIEN | 08 10 78 75 90 |  | EMA 33
| 31242 | Maintenance préventive | Electrocardiographe | MINDRAY | BENEHEART R3 |  | FK-26032819 | CP / CARREIRE 5-RME | INTRA MUROS BECHADE |  |  | IIb | 2022-09-16 | 1069.71 | 36 | Actif | EMA 33 | 05 56 67 88 23 |  | GEMS IT
| 31691 | Révision annuelle | Aspirateur à mucosités | ATMOS | E 341 BATTERY | 319.0000.0 | 13257 | CP / CARREIRE 6 | INTRA MUROS BECHADE |  |  | IIa | 2023-09-15 | 893.56 | 36 | Actif | L3 MEDICAL | 04 74 82 57 27 |  | ATLANTIQUE
| 31000 | Maintenance préventive | Défibrillateur Semi Automatique | ZOLL | AEDPLUS |  | X21H394959 | CP / CARREIRE 6 | INTRA MUROS BECHADE |  |  | IIb | 2021-10-29 | 1135.78 | 84 | Actif | ZOLL | 01 30 57 70 40
| 31241 | Maintenance préventive | Electrocardiographe | MINDRAY | BENEHEART R3 |  | FK-26032835 | CP / CARREIRE 6 | INTRA MUROS BECHADE |  |  | IIb | 2022-09-16 | 1069.71 | 36 | Actif | EMA 33 | 05 56 67 88 23 |  | GEMS IT
| 27114 | Non | Ethylomètre | DRAGER INDUSTRIES | ALCOTEST 6810 MED | 8319080 | ARFB-0386 | CP / CARREIRE 6 | INTRA MUROS BECHADE |  |  |  | 2014-03-27 | 0 | 12 | Actif | DRAGER IND | 03 88 40 76 76 |  |  | Contrat OK mais MP non fait
| 30108 | Maintenance préventive | Moniteur SpO2 | NELLCOR | PM 10 N |  | MBP1820770 | CP / CARREIRE 6 | INTRA MUROS BECHADE |  |  | IIb | 2018-11-02 | 361.92 | 12 | Actif | COVIDIEN | 08 10 78 75 90 |  | EMA 33
| 12491 | Révision annuelle, changement de filtre | Nébuliseur | ATOMISOR | AP |  | 34045H3 | CP / CARREIRE 6 | INTRA MUROS BECHADE | NORD II |  | IIa |  |  |  | Actif | EMA 33 | 05 56 67 88 23
| 2103 | Non | Négatoscope |  |  |  |  | CP / CARREIRE 6 | INTRA MUROS BECHADE | NORD II | PHARMACIE |  |  | 0 |  | Actif
| 31383 | Etalonnage | Pèse-personne | SECA | 761 | 7617019008 | 10000000969312 | CP / CARREIRE 6 | INTRA MUROS BECHADE |  |  | I | 2022-12-23 | 0 | 36 | Actif
| 31387 | Etalonnage | Pèse-personne | SECA | 761 | 7617019008 | 10000000969315 | CP / CARREIRE 6 | INTRA MUROS BECHADE |  |  | I | 2022-12-23 | 0 | 36 | Actif
| 29732 | Etalonnage | Pèse-personne électronique | SECA | 877 | 8777021094 | 5877327152772 | CP / CARREIRE 6 | INTRA MUROS BECHADE |  |  | I | 2016-06-01 | 346.5 | 36 | Actif | NM MEDICAL | 01 41 32 40 80
| 2106 | Révision annuelle | Table d'examen |  | - |  |  | CP / CARREIRE 6 | INTRA MUROS BECHADE | NORD II | PHARMACIE |  |  |  |  | Actif
| 2100 | Révision annuelle | Tensiomètre électronique | OMRON | M1 | HEM422C2E | 81105173 | CP / CARREIRE 6 | INTRA MUROS BECHADE | NORD II | PHARMACIE | IIb |  | 0 |  | Actif
| 10616 | Révision annuelle | Tensiomètre électronique | OMRON | M3 |  | 20080723305VF | CP / CARREIRE 6 | INTRA MUROS BECHADE | NORD II |  | IIa | 2008-11-05 | 71.5 | 36 | Attente mise en service | GTM | 05 56 92 18 42
| 30216 | Révision annuelle | Tensiomètre électronique | RIESTER | RI-CHAMPION N |  | 1000886 | CP / CARREIRE 6 | INTRA MUROS BECHADE |  |  |  | 2019-04-12 | 68.29 | 48 | Actif | ATLANTIQUE | 05 56 75 13 21
| 21190 | Révision annuelle | Tensiomètre électronique | OMRON | M3 |  | 20110105510VF | CP / CASTELNAU | CASTELNAU DE MEDOC PL ARISTIDE BRIAND |  |  | IIa | 2011-05-06 | 79 | 12 | Actif | NM MEDICAL | 01 41 32 40 80 |  | ATLANTIQUE
| 27319 | Révision annuelle | Tensiomètre électronique | OMRON | M3 |  | 20131105851VG | CP / CC CASTELNAU | CASTELNAU DE MEDOC PL ARISTIDE BRIAND |  |  | IIa | 2014-07-04 | 52.5 | 12 | Actif | NM MEDICAL | 01 41 32 40 80 |  | ATLANTIQUE
| 27320 | Révision annuelle | Tensiomètre électronique | OMRON | M3 |  | 20131105856VG | CP / CC CASTELNAU | CASTELNAU DE MEDOC PL ARISTIDE BRIAND |  |  | IIa | 2014-07-04 | 52.5 | 12 | Actif | NM MEDICAL | 01 41 32 40 80 |  | ATLANTIQUE
| 27321 | Révision annuelle | Tensiomètre électronique | OMRON | M3 |  | 20131105857VG | CP / CC CASTELNAU | CASTELNAU DE MEDOC PL ARISTIDE BRIAND |  |  | IIa | 2014-07-04 | 52.5 | 12 | Actif | NM MEDICAL | 01 41 32 40 80 |  | ATLANTIQUE
| 27322 | Révision annuelle | Tensiomètre électronique | OMRON | M3 |  | 20131105852VG | CP / CC CASTELNAU | CASTELNAU DE MEDOC PL ARISTIDE BRIAND |  |  | IIa | 2014-07-04 | 52.5 | 12 | Actif | NM MEDICAL | 01 41 32 40 80 |  | ATLANTIQUE
| 27323 | Révision annuelle | Tensiomètre électronique | OMRON | M3 |  | 20131105858VG | CP / CC CASTELNAU | CASTELNAU DE MEDOC PL ARISTIDE BRIAND |  |  | IIa | 2014-07-04 | 52.5 | 12 | Actif | NM MEDICAL | 01 41 32 40 80 |  | ATLANTIQUE
| 25076 | Etalonnage | Pèse-personne | SECA | 791 |  | 995349 | CP / CCS | INTRA MUROS BECHADE | CCS |  | I |  | 0 | 36 | Actif | NM MEDICAL | 01 41 32 40 80
| 25077 | Etalonnage | Pèse-personne | SECA | 761 | 17299 | 2761333078007 | CP / CCS | INTRA MUROS BECHADE | CCS |  | I | 2008-01-01 | 0 | 36 | Actif | NM MEDICAL | 01 41 32 40 80
| 26330 | Etalonnage | Pèse-personne | SECA | 761 |  | 2761134135934 | CP / CENTRE EXPERT BIPOLAIRE | INTRA MUROS BECHADE |  |  | I | 2013-11-15 | 0 | 36 | Actif
| 29973 | Etalonnage | Pèse-personne | SECA | 761 | 7617019008 | 5761049178990 | CP / CENTRE EXPERT BIPOLAIRE | INTRA MUROS BECHADE |  |  | I | 2017-07-21 | 259.87 | 12 | Actif | SARTORIUS | 01 69 19 21 00 | CP SARTORI
| 31296 | Maintenance préventive | Electrocardiographe | MINDRAY | BENEHEART R3 |  | FK-26032802 | CP / CERPAD | INTRA MUROS BECHADE |  |  | IIb | 2022-09-16 | 1069.71 | 36 | Actif | EMA 33 | 05 56 67 88 23 |  | GEMS IT
| 24332 | Maintenance préventive | Electrocardiographe 3 Pistes | FUKUDA | CARDIMAX FX-7102 |  | 19075504 | CP / CERPAD | INTRA MUROS BECHADE |  |  | IIb |  | 956.8 | 36 | Actif | ASEPTINMED | 05 62 57 69 00 |  | EMA 33
| 30601 | Maintenance préventive | Moniteur PNI | OMRON | INTELLI SENSE HEM 907 |  | 20120800157AF | CP / CERPAD | INTRA MUROS BECHADE |  |  | IIb |  | 0 | 12 | Actif | EMA 33 | 05 56 67 88 23
| 31622 | Etalonnage | Pèse-personne électronique | SECA | 878 DR |  | 10000001185505 | CP / CERPAD | INTRA MUROS BECHADE |  |  | I | 2023-09-01 | 287.85 | 48 | Actif | NM MEDICAL | 01 41 32 40 80
| 29073 | Révision annuelle | Tensiomètre électronique | OMRON | M3 |  | 20151232538VG | CP / CERPAD | INTRA MUROS BECHADE |  |  | IIa | 2016-04-08 | 68.55 | 24 | Actif | NM MEDICAL | 01 41 32 40 80 |  | ATLANTIQUE
| 30473 | Etalonnage | Pèse-personne | SECA | 761 | 7617019008 | 5761313199108 | CP / CGM | INTRA MUROS BECHADE |  |  | I | 2020-07-17 | 175.7 | 36 | Actif
| 30474 | Etalonnage | Pèse-personne | SECA | 761 | 7617019008 | 5761313199117 | CP / CGM | INTRA MUROS BECHADE |  |  | I | 2020-07-17 | 175.7 | 36 | Actif
| 30475 | Etalonnage | Pèse-personne | SECA | 761 | 7617019008 | 5761313199105 | CP / CGM | INTRA MUROS BECHADE |  |  | I | 2020-07-17 | 175.7 | 36 | Actif
| 30476 | Etalonnage | Pèse-personne | SECA | 761 | 7617019008 | 5761313199114 | CP / CGM | INTRA MUROS BECHADE |  |  | I | 2020-07-17 | 175.7 | 36 | Actif
| 31330 | Etalonnage | Pèse-personne | SECA | 761 | 7617019008 | 10000000934149 | CP / CGM DU BSM | INTRA MUROS BECHADE |  |  | I | 2022-12-23 | 0 | 36 | Actif
| 31331 | Etalonnage | Pèse-personne | SECA | 761 | 7617019008 | 10000000934150 | CP / CGM DU BSM | INTRA MUROS BECHADE |  |  | I | 2022-12-23 | 0 | 36 | Actif
| 31333 | Etalonnage | Pèse-personne | SECA | 761 | 7617019008 | 10000000934139 | CP / CGM DU BSM | INTRA MUROS BECHADE |  |  | I | 2022-12-23 | 0 | 36 | Actif
| 31334 | Etalonnage | Pèse-personne | SECA | 761 | 7617019008 | 10000000934141 | CP / CGM DU BSM | INTRA MUROS BECHADE |  |  | I | 2022-12-23 | 0 | 36 | Actif
38134 | 31335 | Etalonnage | Pèse-personne | SECA | 761 | 7617019008 | 10000000934157 | CP / CGM DU BSM | INTRA MUROS BECHADE |  |  | I | 2022-12-23 | 0 | 36 | Actif
| 31339 | Etalonnage | Pèse-personne | SECA | 761 | 7617019008 | 10000000934143 | CP / CGM DU BSM | INTRA MUROS BECHADE |  |  | I | 2022-12-23 | 0 | 36 | Actif
| 31340 | Etalonnage | Pèse-personne | SECA | 761 | 7617019008 | 10000000934145 | CP / CGM DU BSM | INTRA MUROS BECHADE |  |  | I | 2022-12-23 | 0 | 36 | Actif
| 31341 | Etalonnage | Pèse-personne | SECA | 761 | 7617019008 | 10000000934148 | CP / CGM DU BSM | INTRA MUROS BECHADE |  |  | I | 2022-12-23 | 0 | 36 | Actif
| 31342 | Etalonnage | Pèse-personne | SECA | 761 | 7617019008 | 10000000934151 | CP / CGM DU BSM | INTRA MUROS BECHADE |  |  | I | 2022-12-23 | 0 | 36 | Actif
| 31343 | Etalonnage | Pèse-personne | SECA | 761 | 7617019008 | 10000000934158 | CP / CGM DU BSM | INTRA MUROS BECHADE |  |  | I | 2022-12-23 | 0 | 36 | Actif
| 31388 | Etalonnage | Pèse-personne | SECA | 761 | 7617019008 | 10000000969308 | CP / CGM POLE 347 | INTRA MUROS BECHADE |  |  | I | 2022-12-23 | 0 | 36 | Actif
| 31389 | Etalonnage | Pèse-personne | SECA | 761 | 7617019008 | 10000000969314 | CP / CGM POLE 347 | INTRA MUROS BECHADE |  |  | I | 2022-12-23 | 0 | 36 | Actif
| 29499 | Etalonnage | Pèse-personne | SECA | 761 |  | 5761035189049 | CP / CGM POLE 5/6 SECRETARIAT CARREIRE | INTRA MUROS BECHADE |  |  | I | 2018-05-25 | 193.34 | 12 | Actif | SARTORIUS | 01 69 19 21 00 | CP SARTORI
| 30286 | Maintenance préventive | Electrocardiographe | MINDRAY | BENEHEART R3 |  | FK-95018779 | CP / CHARCOT | INTRA MUROS BECHADE | CHARCOT |  | IIb | 2019-07-19 | 1069.71 | 36 | Actif | EMA 33 | 05 56 67 88 23 |  | GEMS IT
| 17329 | Non | Ethylomètre | PELIMEX | CA2000 PX PRO |  | 843 | CP / CHARCOT | INTRA MUROS BECHADE | CHARCOT |  |  | 2010-09-07 | 151.52 | 12 | Actif | NM MEDICAL | 01 41 32 40 80 |  | PELIMEX
| 30720 | Non | Ethylomètre | PELIMEX | PX PILOT-1 |  | LEL4G0184 | CP / CHARCOT | INTRA MUROS BECHADE |  |  | IIb | 2021-05-12 | 153.6 | 12 | Actif | NM MEDICAL | 01 41 32 40 80 |  | PELIMEX
| 31135 | Non | Ethylomètre | PELIMEX | PX PILOT-1 |  | LEM5D0137 | CP / CHARCOT | INTRA MUROS BECHADE |  |  | IIb | 2022-06-03 | 0 | 12 | Actif | NM MEDICAL | 01 41 32 40 80 |  | PELIMEX
| 31552 | Non | Ethylomètre | PELIMEX | PX PILOT-1 |  | LEN3S0131 | CP / CHARCOT | INTRA MUROS BECHADE |  |  | IIb | 2023-05-12 | 111.48 | 12 | Actif | NM MEDICAL | 01 41 32 40 80 |  | PELIMEX
| 31656 | Non | Ethylomètre | DRAGER INDUSTRIES | ALCOTEST 7000 MED | 3700399 | ARSF-0224 | CP / CHARCOT | INTRA MUROS BECHADE |  |  |  | 2023-07-15 | 892.42 | 24 | Actif | DRAGER IND | 03 88 40 76 76 |  |  | Non présenté dans contrat Drager et non vu en MP
| 25078 | Etalonnage | Pèse-personne | SECA | 761 | 17299 | 2761333078003 | CP / CHARCOT | INTRA MUROS BECHADE | CHARCOT |  | I |  | 0 | 36 | Actif | NM MEDICAL | 01 41 32 40 80
| 30458 | Etalonnage | Pèse-personne | SECA | 761 | 7617019008 | 5761268197225 | CP / CHARCOT | INTRA MUROS BECHADE |  |  | I | 2020-07-03 | 175.7 | 36 | Actif
| 30714 | Etalonnage | Pèse-personne | SECA | 761 | 7617019008 | 10000000601266 | CP / CHARCOT | INTRA MUROS BECHADE |  |  | I | 2021-04-16 | 175.7 | 36 | Actif
| 31062 | Etalonnage | Pèse-personne | SECA | 761 | 7617019008 | 10000000772722 | CP / CHARCOT | INTRA MUROS BECHADE | CHARCOT |  | I | 2022-01-21 | 184.61 | 36 | Actif
| 31338 | Etalonnage | Pèse-personne | SECA | 761 | 7617019008 | 10000000934137 | CP / CHARCOT | INTRA MUROS BECHADE |  |  | I | 2022-12-23 | 0 | 36 | Actif
| 31390 | Etalonnage | Pèse-personne électronique | SECA | 877 | 8777021094 | 100000001097085 | CP / CHARCOT | INTRA MUROS BECHADE |  |  | I | 2023-01-06 | 0 | 36 | Actif | NM MEDICAL | 01 41 32 40 80
| 27918 | Révision annuelle | Tensiomètre électronique | OMRON | M3 |  | 20150336135VG | CP / CHARCOT | INTRA MUROS BECHADE | CHARCOT |  | IIa | 2015-07-10 | 71.4 |  | Actif | ATLANTIQUE | 05 56 75 13 21
| 29072 | Révision annuelle | Tensiomètre électronique | OMRON | M3 |  | 20151232532VG | CP / CHARCOT | INTRA MUROS BECHADE | CHARCOT |  | IIa | 2016-04-08 | 68.55 | 24 | Actif | NM MEDICAL | 01 41 32 40 80 |  | ATLANTIQUE
| 2202 | Révision annuelle | Tensiomètre électronique | OMRON | HEM 405C |  | 41106017 | CP / CHARCOT / PHARMACIE | INTRA MUROS BECHADE | CHARCOT | PHARMACIE | IIb |  | 0 |  | Actif
| 27939 | Révision annuelle | Tensiomètre électronique | OMRON | M3 |  | 20150336136VG | CP / CMP ANDERNOS | ANDERNOS |  |  | IIa | 2015-07-24 | 71.4 |  | Actif | ATLANTIQUE | 05 56 75 13 21
| 27940 | Révision annuelle | Tensiomètre électronique | OMRON | M3 |  | 20150336138VG | CP / CMP ANDERNOS | ANDERNOS |  |  | IIa | 2015-07-24 | 71.4 |  | Actif | ATLANTIQUE | 05 56 75 13 21
| 29885 | Maintenance préventive | Défibrillateur Semi Automatique | ZOLL | AEDPLUS |  | X17D913787 | CP / CMP ARCACHON | ARCAHCON BVD DEGANNE |  |  | IIb | 2017-06-16 | 1131.68 | 60 | Actif | ZOLL | 01 30 57 70 40
| 30386 | Maintenance préventive | Electrocardiographe | MINDRAY | BENEHEART R3 |  | FK-01021472 | CP / CMP BDX CENTRE | BORDEAUX CDT ARNOULD |  |  | IIb | 2020-05-27 | 1069.71 | 36 | Actif | EMA 33 | 05 56 67 88 23 |  | GEMS IT
| 30368 | Etalonnage | Pèse-personne | SECA | 761 |  | 5761151193363 | CP / CMP BDX CENTRE | BORDEAUX CDT ARNOULD |  |  | I | 2020-02-21 | 175.7 | 36 | Actif
| 30369 | Etalonnage | Pèse-personne | SECA | 761 |  | 5761151193366 | CP / CMP BDX CENTRE | BORDEAUX CDT ARNOULD |  |  | I | 2020-02-21 | 175.7 | 36 | Actif
| 30370 | Etalonnage | Pèse-personne | SECA | 761 |  | 5761151193370 | CP / CMP BDX CENTRE | BORDEAUX CDT ARNOULD |  |  | I | 2020-02-21 | 175.7 | 36 | Actif
| 31329 | Etalonnage | Pèse-personne | SECA | 761 | 7617019008 | 10000000934110 | CP / CMP BDX CENTRE / CONSULT | BORDEAUX NORD |  |  | I | 2022-12-23 | 0 | 36 | Actif
| 23157 | Non | Ethylomètre | DRAGER INDUSTRIES | ALCOTEST 6810 MED | 8319080 | ARDC-0161 | CP / CMP BDX CENTRE CDT ARNOULT | BORDEAUX CDT ARNOULD |  |  |  | 2012-04-05 | 931.45 | 12 | Actif | DRAGER IND | 03 88 40 76 76 | CP DRAGER |  | Contrat OK Fait Ok le 09/01/2025
| 29919 | Non | Ethylomètre | PELIMEX | PX PILOT-1 |  | LEH3Q0158 | CP / CMP BDX NORD | BORDEAUX NORD |  |  | IIb | 2017-06-01 | 168.3 | 12 | Actif | NM MEDICAL | 01 41 32 40 80 |  | PELIMEX
| 31689 | Maintenance préventive | Moniteur SpO2 | NELLCOR | PM 10 N |  | MBP2314727 | CP / CMP BDX NORD | BORDEAUX NORD |  |  | IIb | 2023-10-13 | 335.94 | 36 | Actif | COVIDIEN | 08 10 78 75 90 |  | EMA 33
| 31326 | Etalonnage | Pèse-personne | SECA | 761 | 7617019008 | 10000000934101 | CP / CMP BDX NORD / CONSULT | BORDEAUX NORD |  |  | I | 2022-12-23 | 0 | 36 | Actif
| 31345 | Etalonnage | Pèse-personne | SECA | 761 | 7617019008 | 10000000934107 | CP / CMP BDX NORD / CONSULT | BORDEAUX NORD |  |  | I | 2022-12-23 | 0 | 36 | Actif
| 31346 | Etalonnage | Pèse-personne | SECA | 761 | 7617019008 | 10000000934113 | CP / CMP BDX NORD / CONSULT | BORDEAUX NORD |  |  | I | 2022-12-23 | 0 | 36 | Actif
| 31347 | Etalonnage | Pèse-personne | SECA | 761 | 7617019008 | 10000000934106 | CP / CMP BDX NORD / CONSULT | BORDEAUX NORD |  |  | I | 2022-12-23 | 0 | 36 | Actif
| 31307 | Maintenance préventive | Défibrillateur Semi Automatique | ZOLL | AEDPLUS |  | X22J519486 | CP / CMP BORDEAUX CENTRE | BORDEAUX CDT ARNOULD |  |  | IIb | 2022-11-10 | 1135.78 | 84 | Actif | ZOLL | 01 30 57 70 40
| 27543 | Etalonnage | Pèse-personne | SECA | 761 | 17299 | 5761197149873 | CP / CMP BORDEAUX CENTRE | BORDEAUX CDT ARNOULD |  |  | I | 2015-01-30 | 178 | 36 | Actif | SECA | 03 80 97 43 80
| 31391 | Etalonnage | Pèse-personne électronique | SECA | 877 | 8777021094 | 100000001097083 | CP / CMP BORDEAUX CENTRE | BORDEAUX CDT ARNOULD |  |  | I | 2023-01-06 | 0 | 36 | Actif | NM MEDICAL | 01 41 32 40 80
| 25025 | Révision annuelle | Tensiomètre électronique | OMRON | M3 |  | 20120213806VG | CP / CMP BORDEAUX CENTRE | BORDEAUX CDT ARNOULD |  |  | IIa |  | 0 | 36 | Actif | GTM | 05 56 92 18 42 |  | EMA 33
| 29869 | Révision annuelle | Tensiomètre électronique | OMRON | M3 |  | 20170200801VG | CP / CMP BORDEAUX CENTRE | CENTRE |  |  | IIa | 2017-06-01 | 47.51 |  | Actif | ATLANTIQUE | 05 56 75 13 21
| 31306 | Maintenance préventive | Défibrillateur Semi Automatique | ZOLL | AEDPLUS |  | X22J519485 | CP / CMP BORDEAUX NORD | BORDEAUX R JEAN ARTUS |  |  | IIb | 2022-11-10 | 1135.78 | 84 | Actif | ZOLL | 01 30 57 70 40
| 29975 | Etalonnage | Pèse-personne | SECA | 761 | 7617019008 | 5761049178987 | CP / CMP BX CENTRE | BORDEAUX CDT ARNOULD |  |  | I | 2017-07-21 | 259.87 | 12 | Actif | SARTORIUS | 01 69 19 21 00 | CP SARTORI
| 29976 | Etalonnage | Pèse-personne | SECA | 761 | 7617019008 | 5761049178988 | CP / CMP BX CENTRE | BORDEAUX CDT ARNOULD |  |  | I | 2017-07-21 | 259.87 | 12 | Actif | SARTORIUS | 01 69 19 21 00 | CP SARTORI
| 29977 | Etalonnage | Pèse-personne | SECA | 761 | 7617019008 | 5761049178986 | CP / CMP BX CENTRE | BORDEAUX CDT ARNOULD |  |  | I | 2017-07-21 | 259.87 | 12 | Actif | SARTORIUS | 01 69 19 21 00 | CP SARTORI
| 31736 | Etalonnage | Pèse-personne | SECA | 761 | 7617019008 | 10000001118601 | CP / CMP CASTELNAU | CASTELNAU DE MEDOC PL ARISTIDE BRIAND |  |  | I | 2023-11-24 | 212.16 | 48 | Actif
| 30142 | Révision annuelle | Tensiomètre électronique | RIESTER | RI-CHAMPION N |  | 6001097 | CP / CMP CASTELNAU | CASTELNAU |  |  |  | 2018-11-02 | 68.29 | 48 | Actif | ATLANTIQUE | 05 56 75 13 21
| 29766 | Etalonnage | Pèse-personne | SECA | 761 | 17299 | 5761342158720 | CP / CMP ENTRETEMPS | EYSINES | L'ENTRETEMPS |  | I | 2016-06-01 | 170.1 | 12 | Actif | SARTORIUS | 01 69 19 21 00 | CP SARTORI
| 29896 | Révision annuelle | Tensiomètre électronique | OMRON | M3 |  | 20170508213VG | CP / CMP EYSINES | EYSINES |  |  | IIa | 2017-12-08 | 47.51 |  | Actif | ATLANTIQUE | 05 56 75 13 21
| 30005 | Révision annuelle | Tensiomètre électronique | OMRON | M3 |  | 20170508215VG | CP / CMP L'ENTRETEMPS | EYSINES |  |  | IIa | 2017-12-08 | 47.51 |  | Actif | ATLANTIQUE | 05 56 75 13 21
| 30023 | Révision annuelle | Tensiomètre électronique | OMRON | M3 |  | 20170508218VG | CP / CMP L'ENTRETEMPS | EYSINES |  |  | IIa | 2017-12-08 | 47.51 |  | Actif | ATLANTIQUE | 05 56 75 13 21
| 31215 | Etalonnage | Pèse-personne | SECA | 761 | 7617019008 | 10000000872878 | CP / CMP LESPARRE | LESPARRE MEDOC MAL TASSIGNY |  |  | I | 2022-06-17 | 0 | 36 | Actif
| 31216 | Etalonnage | Pèse-personne | SECA | 761 | 7617019008 | 10000000872879 | CP / CMP LESPARRE | LESPARRE MEDOC MAL TASSIGNY |  |  | I | 2022-06-17 | 0 | 36 | Actif
| 27314 | Révision annuelle | Tensiomètre électronique | OMRON | M3 |  | 20131105854VG | CP / CMP LESPARRE | LESPARRE MEDOC MAL TASSIGNY |  |  | IIa | 2014-07-04 | 52.5 | 12 | Actif | NM MEDICAL | 01 41 32 40 80 |  | ATLANTIQUE
| 27315 | Révision annuelle | Tensiomètre électronique | OMRON | M3 |  | 20131105855VG | CP / CMP LESPARRE | LESPARRE MEDOC MAL TASSIGNY |  |  | IIa | 2014-07-04 | 52.5 | 12 | Actif | NM MEDICAL | 01 41 32 40 80 |  | ATLANTIQUE
| 27316 | Révision annuelle | Tensiomètre électronique | OMRON | M3 |  | 20131105860VG | CP / CMP LESPARRE | LESPARRE MEDOC MAL TASSIGNY |  |  | IIa | 2014-07-04 | 52.5 | 12 | Actif | NM MEDICAL | 01 41 32 40 80 |  | ATLANTIQUE
| 27317 | Révision annuelle | Tensiomètre électronique | OMRON | M3 |  | 20131105859VG | CP / CMP LESPARRE | LESPARRE MEDOC MAL TASSIGNY |  |  | IIa | 2014-07-04 | 52.5 | 12 | Actif | NM MEDICAL | 01 41 32 40 80 |  | ATLANTIQUE
| 27318 | Révision annuelle | Tensiomètre électronique | OMRON | M3 |  | 20131105853VG | CP / CMP LESPARRE | LESPARRE MEDOC MAL TASSIGNY |  |  | IIa | 2014-07-04 | 52.5 | 12 | Actif | NM MEDICAL | 01 41 32 40 80 |  | ATLANTIQUE
| 30334 | Révision annuelle | Tensiomètre électronique | RIESTER | RI-CHAMPION N |  | 8001193 | CP / CMP LESPARRE | LESPARRE |  |  | IIa | 2019-11-05 | 68.29 | 48 | Actif | ATLANTIQUE | 05 56 75 13 21
| 30226 | Révision annuelle | Tensiomètre électronique | RIESTER | RI-CHAMPION N |  | 1000984 | CP / CMP MERIGNAC | MERIGNAC |  |  |  | 2019-04-12 | 68.29 | 48 | Actif | ATLANTIQUE | 05 56 75 13 21
| 30227 | Révision annuelle | Tensiomètre électronique | RIESTER | RI-CHAMPION N |  | 1000981 | CP / CMP MERIGNAC | MERIGNAC |  |  |  | 2019-04-12 | 68.29 | 48 | Actif | ATLANTIQUE | 05 56 75 13 21
| 30224 | Révision annuelle | Tensiomètre électronique | RIESTER | RI-CHAMPION N |  | 1001624 | CP / CMP Mérignac | MERIGNAC |  |  |  | 2019-04-12 | 68.29 | 48 | Actif | ATLANTIQUE | 05 56 75 13 21
| 28239 | Etalonnage | Pèse-personne | SECA | 761 | 17299 | 2761270134251 | CP / CMP TALENCE | TALENCE | CMP TALENCE |  | I | 2014-09-19 | 0 | 36 | Actif | SECA | 03 80 97 43 80
| 29904 | Etalonnage | Pèse-personne | SECA | 761 | 7617019008 | 5761016178311 | CP / CMP TALENCE | TALENCE |  |  | I | 2017-06-01 | 189.41 | 12 | Actif | SARTORIUS | 01 69 19 21 00 | CP SARTORI
| 29453 | Révision annuelle | Tensiomètre électronique | BRAUN | BP 6200 | BP6200PHEMEA | 8781 | CP / CMP TALENCE | TALENCE |  |  |  | 2018-06-01 | 71.76 |  | Actif | ATLANTIQUE | 05 56 75 13 21
| 30143 | Révision annuelle | Tensiomètre électronique | RIESTER | RI-CHAMPION N |  | 7001625 | CP / CMP TALENCE | TALENCE |  |  |  | 2018-11-02 | 68.29 | 48 | Actif | ATLANTIQUE | 05 56 75 13 21
| 29763 | Etalonnage | Pèse-personne | SECA | 761 | 17299 | 5761342158726 | CP / CMP VILLEMEUR | EYSINES |  |  | I | 2016-06-01 | 170.1 | 12 | Actif | SARTORIUS | 01 69 19 21 00 | CP SARTORI
| 29831 | Etalonnage | Pèse-personne | SECA | 761 | 7617019008 | 5761016178317 | CP / CMP VILLEMEUR | EYSINES |  |  | I | 2017-06-01 | 189.41 | 12 | Actif | SARTORIUS | 01 69 19 21 00 | CP SARTORI
| 31362 | Etalonnage | Pèse-personne | SECA | 761 | 7617019008 | 10000000967442 | CP / CMP WILSON | BORDEAUX CENTRE |  |  | I | 2023-02-17 | 0 | 36 | Actif
| 31392 | Non | Ethylomètre | PELIMEX | PX PILOT-1 |  | LEMBE0103 | CP / CMPA BIGANOS | BIGANOS R RESISTANCE |  |  | IIb | 2023-01-06 | 0 | 12 | Actif | NM MEDICAL | 01 41 32 40 80 |  | PELIMEX
| 31825 | Etalonnage | Pèse-personne | SECA | 761 | 7617019008 | 10000001207600 | CP / CMPA BIGANOS | BIGANOS R RESISTANCE |  |  | I | 2024-01-26 | 212.16 | 48 | Actif
| 30703 | Etalonnage | Pèse-personne | SECA | 761 | 7617019008 | 10000000586888 | CP / CMPEA ANDERNOS | ANDERNOS |  |  | I | 2021-04-01 | 175.7 | 36 | Actif
| 30051 | Révision annuelle | Tensiomètre électronique | OMRON | M3 |  | 20170515606VG | CP / CMPEA BORDEAUX | BORDEAUX |  |  | IIa | 2017-09-29 | 47.51 |  | Actif | ATLANTIQUE | 05 56 75 13 21
| 29974 | Etalonnage | Pèse-personne | SECA | 761 | 7617019008 | 5761049178967 | CP / CMPEA PESSAC | PESSAC |  |  | I | 2017-07-21 | 259.87 | 12 | Actif | SARTORIUS | 01 69 19 21 00 | CP SARTORI
| 31320 | Etalonnage | Pèse-personne | SECA | 761 | 7617019008 | 10000000934152 | CP / CMPEA PESSAC | PESSAC |  |  | I | 2022-12-23 | 0 | 36 | Actif
| 30261 | Révision annuelle | Tensiomètre électronique | RIESTER | RI-CHAMPION N |  | 1000698 | CP / CMPEA PESSAC | PESSAC |  |  |  | 2019-06-07 | 68.29 | 48 | Actif | ATLANTIQUE | 05 56 75 13 21
| 30459 | Etalonnage | Pèse-personne | SECA | 761 | 7617019008 | 5761323199186 | CP / CMPEA TALENCE | TALENCE |  |  | I | 2020-09-04 | 175.7 | 36 | Actif
| 30710 | Maintenance préventive | Défibrillateur Semi Automatique | ZOLL | AEDPLUS |  | X08K178382 | CP / CMPEA TALENCE-THOUARS / 1ER ETAGE | TALENCE ARTHUR RIMBAUD |  |  | IIb | 2008-04-09 | 1542.84 | 60 | Actif | ZOLL | 01 30 57 70 40
| 27095 | Etalonnage | Pèse-personne | SECA | 761 | 17299 | 2761217139820 | CP / CMPI / PPS | INTRA MUROS BECHADE |  |  | I | 2014-03-28 | 0 | 36 | Actif | SECA | 03 80 97 43 80
| 27096 | Etalonnage | Pèse-personne | SECA | 761 | 17299 | 2761217139816 | CP / CMPI / PPS | INTRA MUROS BECHADE |  |  | I | 2014-03-28 | 0 | 36 | Actif | SECA | 03 80 97 43 80
| 27932 | Etalonnage | Pèse-personne | SECA | 761 | 17299 | 5761325149174 | CP / CMPI BIGANOS | BIGANOS R RESISTANCE |  |  | I | 2015-07-24 | 178 | 36 | Actif | SECA | 03 80 97 43 80
| 29746 | Révision annuelle | Tensiomètre électronique | OMRON | M3 |  | 20151051084VG | CP / CMPI Mérignac | MERIGNAC |  |  | IIa |  | 0 |  | Actif | ATLANTIQUE | 05 56 75 13 21
| 30141 | Révision annuelle | Tensiomètre électronique | RIESTER | RI-CHAMPION N |  | 6000371 | CP / CRA | INTRA MUROS BECHADE |  |  |  | 2018-11-02 | 68.29 | 48 | Actif | ATLANTIQUE | 05 56 75 13 21
| 27074 | Révision annuelle | Tensiomètre électronique | OMRON | M3 |  | 20131206399VG | CP / CRA / CCS | INTRA MUROS BECHADE | CCS |  | IIa | 2014-03-21 | 0 | 12 | Actif | MASSON | 05 56 68 06 07 |  | ATLANTIQUE
| 27097 | Etalonnage | Pèse-personne | SECA | 761 | 17299 | 2761217139809 | CP / CRECHE | INTRA MUROS BECHADE |  |  | I | 2014-03-28 | 0 | 36 | Actif | SECA | 03 80 97 43 80
| 31543 | Etalonnage | Pèse-personne électronique | SECA | 877 | 8777021094 | 100000001165406 | CP / CREDAH | INTRA MUROS BECHADE |  |  | I | 2023-03-17 | 0 | 36 | Actif | NM MEDICAL | 01 41 32 40 80
| 27981 | Etalonnage | Pèse-personne | SECA | 761 | 17299 | 5761106150392 | CP / CSAPA | INTRA MUROS BECHADE | PHARMACIE |  | I |  | 2 831,57 | 12 | Actif | SARTORIUS | 01 69 19 21 00 | CP SARTORI
| 27982 | Etalonnage | Pèse-personne | SECA | 761 | 17299 | 5761106150397 | CP / CSAPA | INTRA MUROS BECHADE | PHARMACIE |  | I |  | 2 831,57 | 12 | Actif | SARTORIUS | 01 69 19 21 00 | CP SARTORI
| 27983 | Etalonnage | Pèse-personne | SECA | 761 | 17299 | 5761106150393 | CP / CSAPA | INTRA MUROS BECHADE | PHARMACIE |  | I | 2015-09-18 | 2 831,57 | 12 | Actif | SARTORIUS | 01 69 19 21 00 | CP SARTORI
| 17353 | Révision annuelle | Tensiomètre électronique | OMRON | M6 | HEM-7001-E | 20090301531VF | CP / CSAPA | INTRA MUROS BECHADE |  |  | IIb | 2010-09-09 | 113.62 | 36 | Actif | MEDISTORE | 08 00 01 70 07 |  | EMA
| 31210 | Etalonnage | Pèse-personne | SECA | 761 | 7617019008 | 10000000872873 | CP / CSAPA CONSULT | INTRA MUROS BECHADE |  |  | I | 2022-06-17 | 0 | 36 | Actif
| 31211 | Etalonnage | Pèse-personne | SECA | 761 | 7617019008 | 10000000872882 | CP / CSAPA CONSULT | INTRA MUROS BECHADE |  |  | I | 2022-06-17 | 0 | 36 | Actif
| 3848 | Maintenance préventive | Electrocardiographe | MARQUETTE HELLIGE | MAC 500 |  | 500012478 | CP / CTM | INTRA MUROS BECHADE | CTM |  | IIb | 2006-01-11 | 2933.5 | 12 | Actif | EMA 33 | 05 56 67 88 23
| 29268 | Maintenance préventive | Electroencephalographe | MICROMED | BRAIN QUICK | H31-0254/01-15 | F201512ES094215A | CP / CTM / CONSULTATIONS | INTRA MUROS BECHADE | CTM | CONSULTATIONS | IIa | 2016-01-04 | 22333.14 | 12 | Actif | DELTAMED | 01 42 46 57 19
| 2012 | Révision annuelle | Moteur podologique | NOUVAG | VACUTEC 1044D |  | 3010 | CP / CTM / CONSULTATIONS | INTRA MUROS BECHADE | CTM | CONSULTATIONS | IIb | 1997-05-26 | 1323.24 | 12 | Actif | DTR | 04 94 44 87 34
| 2010 | A préciser | Projecteur de test | TOPCON | ACP6EM |  | 460889 | CP / CTM / CONSULTATIONS | INTRA MUROS BECHADE | CTM | CONSULTATIONS | I |  | 0 | 12 | Actif
| 9928 | Non | DSA de formation | ZOLL | AEDPLUS FORMATION |  | Y07L018314 | CP / CTM / MED DU TRAVAIL | INTRA MUROS BECHADE | CTM | MED DU TRAVAIL |  | 2007-12-30 | 0 | 60 | Actif | ZOLL | 01 30 57 70 40
| 17333 | Non | DSA de formation | ZOLL | AEDPLUS FORMATION |  | AH09E007796 | CP / CTM / MED DU TRAVAIL | INTRA MUROS BECHADE | CTM | MED DU TRAVAIL |  | 2010-09-07 | 331.29 | 12 | Actif | ZOLL | 01 30 57 70 40
| 9340 | Non | Fronto focomètre | ESSILOR | VISIOTEST |  | 101205 | CP / CTM / MED DU TRAVAIL | INTRA MUROS BECHADE | CTM | MED DU TRAVAIL | I |  |  |  | Actif
| 14458 | Non | Thermomètre temporal | BANNEX | THERMOFLASH LX-26 |  | 92200806920 | CP / CTM / MED DU TRAVAIL | INTRA MUROS BECHADE | CTM | MED DU TRAVAIL | IIa | 2009-12-16 | 54.3 | 24 | Actif | NM MEDICAL | 01 41 32 40 80
| 30754 | Révision annuelle | Aspirateur à mucosités | ATMOS | E 341 BATTERY | 319.0000.0 | 11094 | CP / DUMESNIL | INTRA MUROS BECHADE |  |  | IIa | 2021-06-25 | 815.44 | 36 | Actif | L3 MEDICAL | 04 74 82 57 27 |  | ATLANTIQUE
| 17332 | Non | Ethylomètre | PELIMEX | CA2000 PX PRO |  | 852 | CP / DUMESNIL | INTRA MUROS BECHADE | DUMESNIL |  |  | 2010-09-07 | 151.52 | 12 | Actif | NM MEDICAL | 01 41 32 40 80 |  | PELIMEX
| 31132 | Non | Ethylomètre | PELIMEX | PX PILOT-1 |  | LEM5D0141 | CP / DUMESNIL | INTRA MUROS BECHADE |  |  | IIb | 2022-06-03 | 0 | 12 | Actif | NM MEDICAL | 01 41 32 40 80 |  | PELIMEX
| 21122 | Etalonnage | Fauteuil de pesée | KERN | MCB |  | WOC10011506 | CP / DUMESNIL | INTRA MUROS BECHADE | DUMESNIL |  |  | 2011-06-28 | 1239.06 | 12 | Actif | ADEMI | 05 56 87 95 22
| 2098 | Non | Tensiomètre manuel | SPENGLER | MAXI+2 |  | 978636 | CP / DUMESNIL | INTRA MUROS BECHADE | DUMESNIL | PHARMACIE | IIa |  | 0 |  | Actif | PARAMAT | 05 56 07 18 19
| 2119 | Non | Tensiomètre manuel | SPENGLER | MAXI+2 |  | 979928 | CP / DUMESNIL | INTRA MUROS BECHADE | DUMESNIL |  | IIa |  | 0 |  | Actif | PARAMAT | 05 56 07 18 19
| 2097 | Révision annuelle | Tensiomètre électronique | OMRON | HEM 405C |  | 40302433 | CP / DUMESNIL / PHARMACIE | INTRA MUROS BECHADE | DUMESNIL | PHARMACIE | IIb |  | 0 |  | Actif
| 8787 | Non | Tensiomètre manuel | WELCH ALLYN | MAXI STABIL3 |  | 6123431 | CP / DUMESNIL / PHARMACIE | INTRA MUROS BECHADE | DUMESNIL | PHARMACIE | IIa | 2007-01-18 | 198.37 | 36 | Actif | WELCH ALLY | 01 60 09 33 66
| 30133 | Maintenance préventive | Défibrillateur Semi Automatique | ZOLL | AEDPLUS |  | X18L087407 | CP / DUMESNIL / UNIR 3 | INTRA MUROS BECHADE | DUMESNIL |  | IIb | 2019-02-01 | 1135.78 | 60 | Actif | ZOLL | 01 30 57 70 40
| 30213 | Etalonnage | Pèse-personne | SECA | 761 |  | 5761342185298 | CP / E.TOULOUSE | INTRA MUROS BECHADE |  |  | I | 2019-04-12 | 175.71 | 12 | Actif
| 30930 | Maintenance préventive | Défibrillateur Semi Automatique | ZOLL | AEDPLUS |  | X21H394969 | CP / E.TOULOUSE / UNIR 2 | INTRA MUROS BECHADE |  |  | IIb | 2021-10-29 | 1135.78 | 84 | Actif | ZOLL | 01 30 57 70 40
| 30760 | Révision annuelle | Aspirateur à mucosités | ATMOS | E 341 BATTERY | 319.0000.0 | 11098 | CP / ECT | INTRA MUROS BECHADE |  |  | IIa | 2021-06-25 | 815.44 | 36 | Actif | L3 MEDICAL | 04 74 82 57 27 |  | ATLANTIQUE
| 31233 | Révision annuelle | Aspirateur à mucosités | ATMOS | E 341 BATTERY | 319.0000.0 | 11725 | CP / ECT | INTRA MUROS BECHADE | ECT |  | IIa | 2022-06-17 | 0 | 36 | Actif | L3 MEDICAL | 04 74 82 57 27 |  | ATLANTIQUE
| 30740 | Maintenance préventive | Défibrillateur Semi Automatique | ZOLL | AEDPLUS |  | X21D361095 | CP / ECT | INTRA MUROS BECHADE |  |  | IIb | 2021-06-25 | 1135.78 | 84 | Actif | ZOLL | 01 30 57 70 40
| 30903 | Maintenance préventive | Electrocardiographe | MINDRAY | BENEHEART R3 |  | FK-17028141 | CP / ECT | INTRA MUROS BECHADE |  |  | IIb | 2021-08-31 | 1069.71 | 36 | Actif | EMA 33 | 05 56 67 88 23 |  | GEMS IT
| 2056 | Maintenance préventive | Electrochoc ECG / EEG | MECTA | SPECTRUM 5000Q | 5000Q-200J | 10054 | CP / ECT | INTRA MUROS BECHADE | ECT |  | IIb | 1999-10-08 | 10 111,94 | 12 | Actif | MICROMED | 03 85 36 81 50 | CP MICROME
| 30100 | Maintenance préventive | Electrochoc ECG / EEG | MECTA | SPECTRUM 5000Q | 5000Q-200J | 12948 | CP / ECT | INTRA MUROS BECHADE | ECT |  | IIb | 2017-03-21 | 22579.24 | 12 | Actif | MICROMED | 03 85 36 81 50 | CP MICROME
| 2054 | Maintenance préventive | Moniteur de curarisation | ORGANON TECHNIKA | TOF WATCH | 268 | 81998116 | CP / ECT | INTRA MUROS BECHADE | ECT |  | IIa | 1998-07-21 | 808.95 | 12 | En panne | SCHERING P | 01 80 46 40 00
| 7131 | Maintenance préventive | Moniteur de curarisation | ORGANON TECHNIKA | TOF WATCH | 268 | 08-1998115 | CP / ECT | INTRA MUROS BECHADE | ECT |  | IIa |  | 808.95 | 12 | En panne | SCHERING P | 01 80 46 40 00
| 25028 | Maintenance préventive | Moniteur PNI / SPO2 | MINDRAY | VS-800 |  | BY-22136479 | CP / ECT | INTRA MUROS BECHADE | ECT |  | IIb | 2012-07-13 |  |  | Actif | ATLANTIQUE | 05 56 75 13 21
| 29808 | Maintenance préventive | Respirateur de transport | WEINMANN | MEDUMAT STANDARD A |  | 17830 | CP / ECT | INTRA MUROS BECHADE | ECT |  | IIb | 2017-01-23 | 3444.98 | 24 | Actif | EMA 33 | 05 56 67 88 23 |  | ATLANTIQUE
| 29809 | Maintenance préventive | Respirateur de transport | WEINMANN | MEDUMAT STANDARD A |  | 17831 | CP / ECT | INTRA MUROS BECHADE | ECT |  | IIb | 2017-01-23 | 3444.98 | 24 | Actif | EMA 33 | 05 56 67 88 23 |  | ATLANTIQUE
| 2853 | A préciser | Stimulateur magnétique transcranien | MEDTRONIC | MAGPRO X100 | 9016E0711 | 106 | CP / ECT | INTRA MUROS BECHADE | ECT |  | IIa | 2002-12-24 | 48458.81 | 12 | Actif | ALPINE | 01 64 46 49 49
| 15959 | Non | Thermomètre temporal | BANNEX | THERMOFLASH LX-26 |  | 92031111390 | CP / ECT | INTRA MUROS BECHADE | ECT |  | IIa | 2010-02-22 | 63.7 | 24 | Actif | NM MEDICAL | 01 41 32 40 80
| 30321 | Maintenance préventive | Moniteur ECG/ SpO2/ PNI | GE MEDICAL SYSTEMS | B105 |  | SQE19523789WA | CP / ECT / SALLE DE SOINS | INTRA MUROS BECHADE | DELMASMARSALLET | ECT | IIb |  | 3272.37 | 24 | Actif | MINDRAY | 01 45 13 91 50 |  | EMA 33
| 30319 | Maintenance préventive | Moniteur ECG/ SpO2/ PNI | GE MEDICAL SYSTEMS | B105 |  | SQE19422497WA | CP / ECT / SSPI | INTRA MUROS BECHADE | DELMASMARSALLET | ECT | IIb | 2019-11-29 | 3272.37 | 24 | Actif | MINDRAY | 01 45 13 91 50 |  | EMA 33
| 30320 | Maintenance préventive | Moniteur ECG/ SpO2/ PNI | GE MEDICAL SYSTEMS | B105 |  | SQE19422503WA | CP / ECT / SSPI | INTRA MUROS BECHADE | DELMASMARSALLET | ECT | IIb | 2019-11-29 | 3272.37 | 24 | Actif | MINDRAY | 01 45 13 91 50 |  | EMA 33
| 30322 | Maintenance préventive | Moniteur ECG/ SpO2/ PNI | GE MEDICAL SYSTEMS | B105 |  | SQE194222500WA | CP / ECT / SSPI | INTRA MUROS BECHADE | DELMASMARSALLET | ECT | IIb | 2019-11-29 | 3272.37 | 24 | Actif | MINDRAY | 01 45 13 91 50 |  | EMA 33
| 30323 | Maintenance préventive | Moniteur ECG/ SpO2/ PNI | GE MEDICAL SYSTEMS | B105 |  | SQE19422499WA | CP / ECT / SSPI | INTRA MUROS BECHADE | DELMASMARSALLET | ECT | IIb | 2019-11-29 | 3272.37 | 24 | Actif | MINDRAY | 01 45 13 91 50 |  | EMA 33
| 30324 | Maintenance préventive | Moniteur ECG/ SpO2/ PNI | GE MEDICAL SYSTEMS | B105 |  | SQE19422498WA | CP / ECT / SSPI | INTRA MUROS BECHADE | DELMASMARSALLET | ECT | IIb | 2019-11-29 | 3272.37 | 24 | Actif | MINDRAY | 01 45 13 91 50 |  | EMA 33
| 31501 | Etalonnage | Fauteuil de pesée | SECA | 956 |  | 10000000978869 | CP / EMAA | INTRA MUROS BECHADE |  |  | I | 2023-03-17 | 0 | 0 | Actif | ADEMI | 05 56 87 95 22
| 27313 | Révision annuelle | Tensiomètre électronique | OMRON | M3 |  | 20131105869VG | CP / EMGP MEDOC | INTRA MUROS BECHADE |  |  | IIa | 2014-07-04 | 52.5 | 12 | Actif | NM MEDICAL | 01 41 32 40 80 |  | ATLANTIQUE
| 17312 | Révision annuelle | Aspirateur à mucosités | HERSILL | V7 MX |  | 20897-26-089 | CP / EMNP | INTRA MUROS BECHADE |  |  | IIb | 2010-07-07 | 729.56 | 24 | Actif | L3 MEDICAL | 04 74 82 57 27 |  | ATLANTIQUE
| 31293 | Etalonnage | Pèse-personne | SECA | 761 | 7617019008 | 10000000934206 | CP / EMNP | INTRA MUROS BECHADE |  |  | I | 2022-10-18 | 0 | 36 | Actif
| 27891 | Maintenance préventive | Electrocardiographe | GE HEALTHCARE | MAC 600 |  | SF715092982PA | CP / EMPP | INTRA MUROS BECHADE |  |  | IIb | 2015-06-26 | 1332 | 12 | Actif | EMA 33 | 05 56 67 88 23 |  | GEMS IT
| 29750 | Maintenance préventive | Moniteur PNI | OMRON | INTELLI SENSE HEM 907 |  | 20151100008AF | CP / EMPP | INTRA MUROS BECHADE |  |  | IIb | 2016-09-30 | 591.6 |  | Actif | ATLANTIQUE | 05 56 75 13 21
| 30929 | Maintenance préventive | Moniteur SpO2 | NELLCOR | PM 10 N |  | MBP2102311 | CP / EMPP | INTRA MUROS BECHADE |  |  | IIb | 2021-09-15 | 417.6 | 12 | Actif | COVIDIEN | 08 10 78 75 90 |  | EMA 33
| 30012 | Etalonnage | Pèse-personne | SECA | 761 | 7617019008 | 5761123174701 | CP / EMPP | INTRA MUROS BECHADE |  |  | I | 2017-10-20 | 259.87 | 12 | Actif | SARTORIUS | 01 69 19 21 00 | CP SARTORI
| 31661 | Etalonnage | Pèse-personne | SECA | 761 | 7617019008 | 10000001013926 | CP / EMPP | INTRA MUROS BECHADE |  |  | I | 2023-10-13 | 212.16 | 48 | Actif
| 31662 | Etalonnage | Pèse-personne | SECA | 761 | 7617019008 | 10000001013931 | CP / EMPP | INTRA MUROS BECHADE |  |  | I | 2023-10-13 | 212.16 | 48 | Actif
| 30026 | Révision annuelle | Tensiomètre électronique | OMRON | M3 |  | 20170515728VG | CP / EMPP | INTRA MUROS BECHADE |  |  | IIa | 2017-09-29 | 47.51 |  | Actif | ATLANTIQUE | 05 56 75 13 21
| 30221 | Révision annuelle | Tensiomètre électronique | RIESTER | RI-CHAMPION N |  | 1000881 | CP / EMPP | INTRA MUROS BECHADE |  |  |  | 2019-04-12 | 68.29 | 48 | Actif | ATLANTIQUE | 05 56 75 13 21
| 30366 | Etalonnage | Pèse-personne | SECA | 761 | 7617019008 | 5761241196392 | CP / EMR | INTRA MUROS BECHADE |  |  | I | 2020-01-24 | 175.7 | 36 | Actif
| 31500 | Non | Ethylomètre | PELIMEX | PX PILOT-1 |  | LEN3S0133 | CP / EMSI HAD | INTRA MUROS BECHADE |  |  | IIb | 2023-05-12 | 111.48 | 12 | Actif | NM MEDICAL | 01 41 32 40 80 |  | PELIMEX
| 29745 | Révision annuelle | Tensiomètre électronique | OMRON | M3 |  | 20151051089 | CP / EPIQ | INTRA MUROS BECHADE |  |  | IIa | 2017-01-06 | 0 |  | Actif | ATLANTIQUE | 05 56 75 13 21
| 17354 | Révision annuelle | Tensiomètre électronique | OMRON | M6 | HEM-7001-E | 20090301532VF | CP / EQUIPE MOBILE PSY ET PRECARITE | INTRA MUROS BECHADE |  |  | IIb | 2010-09-09 | 113.62 | 36 | Actif | MEDISTORE | 08 00 01 70 07 |  | EMA
| 31039 | Maintenance préventive | Défibrillateur Semi Automatique | ZOLL | AEDPLUS |  | X21H394966 | CP / EQUIPE REPI | INTRA MUROS BECHADE |  |  | IIb | 2021-10-29 | 1135.78 | 84 | Actif | ZOLL | 01 30 57 70 40
| 31619 | Maintenance préventive | Défibrillateur Semi Automatique | ZOLL | AEDPLUS |  | X22L546258 | CP / ERIOS | INTRA MUROS BECHADE |  |  | IIb | 2023-08-18 | 1428 | 84 | Actif | ZOLL | 01 30 57 70 40
| 30314 | Etalonnage | Pèse-personne | SECA | 761 |  | 5761179194421 | CP / ERIOS | INTRA MUROS BECHADE |  |  | I | 2019-10-25 | 175.7 | 36 | Actif
| 30225 | Révision annuelle | Tensiomètre électronique | RIESTER | RI-CHAMPION N |  | 1001622 | CP / ERIOS | INTRA MUROS BECHADE |  |  |  | 2019-04-12 | 68.29 | 48 | Actif | ATLANTIQUE | 05 56 75 13 21
| 31365 | Etalonnage | Pèse-personne | SECA | 761 | 7617019008 | 10000000969293 | CP / ESM CMPA MERIGNAC | MERIGNAC |  |  | I | 2022-12-23 | 0 | 36 | Actif
| 31370 | Etalonnage | Pèse-personne | SECA | 761 | 7617019008 | 1000000969292 | CP / ESM CMPA MERIGNAC | MERIGNAC |  |  | I | 2022-12-23 | 0 | 36 | Actif
| 31371 | Etalonnage | Pèse-personne | SECA | 761 | 7617019008 | 10000000969296 | CP / ESM CMPA MERIGNAC | MERIGNAC |  |  | I | 2022-12-23 | 0 | 36 | Actif
| 31376 | Etalonnage | Pèse-personne | SECA | 761 | 7617019008 | 10000000969294 | CP / ESM CMPA MERIGNAC | MERIGNAC |  |  | I | 2022-12-23 | 0 | 36 | Actif
| 31308 | Maintenance préventive | Défibrillateur Semi Automatique | ZOLL | AEDPLUS |  | X22J519483 | CP / ESM MERIGNAC JOUR | MERIGNAC R JARD |  |  | IIb | 2022-11-10 | 1135.78 | 84 | Actif | ZOLL | 01 30 57 70 40
| 17330 | Non | Ethylomètre | PELIMEX | CA2000 PX PRO |  | 853 | CP / ESQUIROL | INTRA MUROS BECHADE | ESQUIROL |  |  | 2010-09-07 | 151.52 | 12 | Actif | NM MEDICAL | 01 41 32 40 80 |  | PELIMEX
| 31704 | Maintenance préventive | Défibrillateur Semi Automatique | ZOLL | AEDPLUS |  | X22L546257 | CP / FALRET | INTRA MUROS BECHADE |  |  | IIb | 2023-11-10 | 1276.8 | 84 | Actif | ZOLL | 01 30 57 70 40
| 30283 | Maintenance préventive | Electrocardiographe | MINDRAY | BENEHEART R3 |  | FK-95018778 | CP / FALRET | INTRA MUROS BECHADE | FALRET |  | IIb | 2019-07-19 | 1069.71 | 36 | Actif | EMA 33 | 05 56 67 88 23 |  | GEMS IT
| 26004 | Non | Ethylomètre | DRAGER INDUSTRIES | ALCOTEST 6810 MED | 8319080 | ARDK-0023 | CP / FALRET | INTRA MUROS BECHADE |  |  |  |  | 0 | 12 | Actif | DRAGER IND | 03 88 40 76 76 |  |  | Contrat OK Fait Ok le 09/01/2025
| 25108 | Maintenance préventive | Moniteur SpO2 | NELLCOR | N 65 |  | P12832110 | CP / FALRET | INTRA MUROS BECHADE |  |  | IIb | 2012-10-29 | 0 | 12 | Actif | COVIDIEN | 08 10 78 75 90 |  | EMA 33
| 31204 | Maintenance préventive | Moniteur SpO2 | NELLCOR | PM 10 N |  | MBP2200689 | CP / FALRET | INTRA MUROS BECHADE |  |  | IIb | 2022-06-17 | 0 | 36 | Actif | COVIDIEN | 08 10 78 75 90 |  | EMA 33
| 29498 | Etalonnage | Pèse-personne | SECA | 761 |  | 5761035189046 | CP / FALRET | INTRA MUROS BECHADE | FALRET |  | I | 2018-05-25 | 193.34 | 12 | Actif | SARTORIUS | 01 69 19 21 00 | CP SARTORI
| 31738 | Etalonnage | Pèse-personne | SECA | 761 | 7617019008 | 10000001302105 | CP / FALRET | INTRA MUROS BECHADE |  |  | I | 2023-11-24 | 212.16 | 48 | Actif
| 31739 | Etalonnage | Pèse-personne | SECA | 761 | 7617019008 | 10000001302104 | CP / FALRET | INTRA MUROS BECHADE |  |  | I | 2023-11-24 | 212.16 | 48 | Actif
| 21072 | Révision annuelle | Tensiomètre électronique | OMRON | M3 |  | 20120216327vg | CP / FALRET | INTRA MUROS BECHADE | FALRET |  | IIa | 2013-01-24 | 71.5 | 36 | Attente mise en service | GTM | 05 56 92 18 42
| 21072 | Révision annuelle | Tensiomètre électronique | OMRON | M3 |  | 20120216327vg | CP / FALRET | INTRA MUROS BECHADE | FALRET |  | IIa | 2013-01-24 | 71.5 | 36 | Attente mise en service | GTM | 05 56 92 18 42
| 8788 | Non | Tensiomètre manuel | WELCH ALLYN | MAXI STABIL3 |  | 6123391 | CP / FALRET / SALLE DE SOINS | INTRA MUROS BECHADE | FALRET | SALLE DE SOINS | IIa | 2007-01-18 | 198.37 | 36 | Actif | WELCH ALLY | 01 60 09 33 66
| 30757 | Révision annuelle | Aspirateur à mucosités | ATMOS | E 341 BATTERY | 319.0000.0 | 11126 | CP / FOVILLE | INTRA MUROS BECHADE |  |  | IIa | 2021-06-25 | 815.44 | 36 | Actif | L3 MEDICAL | 04 74 82 57 27 |  | ATLANTIQUE
| 30902 | Maintenance préventive | Electrocardiographe | MINDRAY | BENEHEART R3 |  | FK-17028138 | CP / FOVILLE | INTRA MUROS BECHADE |  |  | IIb | 2021-08-31 | 1069.71 | 36 | Actif | EMA 33 | 05 56 67 88 23 |  | GEMS IT
| 30200 | Non | Ethylomètre | PELIMEX | PX PILOT-1 |  | LEJ1A0057 | CP / FOVILLE | INTRA MUROS BECHADE | FOVILLE |  | IIb | 2019-03-01 | 136.8 | 12 | Actif | NM MEDICAL | 01 41 32 40 80 |  | PELIMEX
| 30202 | Etalonnage | Fauteuil de pesée | SECA | 956 |  | 10000000135116 | CP / FOVILLE | INTRA MUROS BECHADE | FOVILLE |  | I | 2019-01-04 | 0 | 12 | Actif | ADEMI | 05 56 87 95 22
| 29739 | Maintenance préventive | Moniteur SpO2 | EDAN INSTRUMENTS | H100B | 113590 | M15HG1900013 | CP / FOVILLE | INTRA MUROS BECHADE | FOVILLE |  | IIb |  | 0 | 12 | Actif | COVIDIEN | 08 10 78 75 90 |  | EMA 33
| 30383 | Maintenance préventive | Moniteur SpO2 | NELLCOR | PM 10 N |  | MBP1939382 | CP / FOVILLE | INTRA MUROS BECHADE |  |  | IIb | 2020-03-06 | 361.92 | 12 | Actif | COVIDIEN | 08 10 78 75 90 |  | EMA 33
| 2076 | Révision annuelle, changement de filtre | Nébuliseur | ATOMISOR | AM |  | 30066Z7 | CP / FOVILLE | INTRA MUROS BECHADE | SAAU | PHARMACIE | IIa |  | 0 |  | Actif | EMA 33 | 05 56 67 88 23
| 30753 | Etalonnage | Pèse-personne | SECA | 761 | 7617019008 | 10000000601142 | CP / FOVILLE | INTRA MUROS BECHADE |  |  | I | 2021-06-25 | 175.7 | 36 | Actif
| 25717 | Maintenance préventive | Moniteur PNI | OMRON | INTELLI SENSE HEM 907 |  | 20121100005AF | CP / GENIN | INTRA MUROS BECHADE | GENIN |  | IIb | 2012-01-01 | 0 | 12 | Actif | EMA 33 | 05 56 67 88 23
| 2478 | Révision annuelle, changement de filtre | Nébuliseur | MEDIC AID | PORTA NEB |  | 2002PN179760 | CP / GENIN | INTRA MUROS BECHADE | GENIN |  | IIa | 2002-04-02 | 261.68 | 12 | Actif | EMA 33 | 05 56 67 88 23
| 27942 | Révision annuelle, changement de filtre | Nébuliseur | OMRON | COMPAIR |  | 20150101132UF | CP / GENIN | INTRA MUROS BECHADE | GENIN |  |  | 2015-07-01 | 0 | 12 | Actif | GTM | 05 56 92 18 42
| 21185 | Révision annuelle | Tensiomètre électronique | OMRON | M3 |  | 20110105236VF | CP / GENIN | INTRA MUROS BECHADE | GENIN |  | IIa | 2011-05-06 | 79 | 12 | Actif | NM MEDICAL | 01 41 32 40 80 |  | ATLANTIQUE
| 21186 | Révision annuelle | Tensiomètre électronique | OMRON | M3 |  | 20090620185VF | CP / GENIN | INTRA MUROS BECHADE | GENIN |  | IIa | 2009-07-14 | 0 | 12 | Actif | NM MEDICAL | 01 41 32 40 80 |  | ATLANTIQUE
| 27015 | Non | Thermomètre temporal | BANNEX | THERMOFLASH LX-26 |  | 1133020209714 | CP / GENIN | INTRA MUROS BECHADE | GENIN |  | IIa | 2014-01-10 | 0 | 12 | Actif | NM MEDICAL | 01 41 32 40 80 |  | VISIOMED
| 2189 | Révision annuelle | Tensiomètre électronique | OMRON | HEM 51C | C38 | K09557 | CP / GENIN / PHARMACIE | INTRA MUROS BECHADE | GENIN | PHARMACIE | IIb |  | 0 |  | Actif
| 27947 | Maintenance préventive | Moniteur SpO2 | VTRUST | TD-8201 |  | 820111444000004D | CP / HAD | INTRA MUROS BECHADE |  |  | IIb | 2015-07-01 | 336 | 12 | Actif | COVIDIEN | 08 10 78 75 90 |  | EMA 33
| 27936 | Révision annuelle | Tensiomètre électronique | OMRON | M3 |  | 20150336139VG | CP / HAD | INTRA MUROS BECHADE |  |  | IIa | 2015-07-24 | 71.4 |  | Actif | ATLANTIQUE | 05 56 75 13 21
| 29848 | Maintenance préventive | Electrocardiographe | GE HEALTHCARE | MAC 600 |  | SF716140035PA | CP / HAD BSM | INTRA MUROS BECHADE |  |  | IIb | 2016-07-01 | 1332 | 12 | Actif | EMA 33 | 05 56 67 88 23 |  | GEMS IT
| 10721 | Maintenance préventive | Electrocardiographe 3 Pistes | FUKUDA | CARDIMAX FX-7102 |  | 15120318 | CP / HAD BSM | INTRA MUROS BECHADE |  |  | IIb | 2009-04-15 | 956.8 | 36 | Actif | ASEPTINMED | 05 62 57 69 00 |  | EMA 33
| 31136 | Non | Ethylomètre | PELIMEX | PX PILOT-1 |  | LEM5D0138 | CP / HAD BSM | INTRA MUROS BECHADE |  |  | IIb | 2022-06-03 | 0 | 12 | Actif | NM MEDICAL | 01 41 32 40 80 |  | PELIMEX
| 31618 | Etalonnage | Pèse-personne électronique | SECA | 877 | 8777021094 | 10000001266291 | CP / HAD BSM | INTRA MUROS BECHADE |  |  | I | 2023-07-21 | 0 | 36 | Actif | NM MEDICAL | 01 41 32 40 80
| 30228 | Révision annuelle | Tensiomètre électronique | RIESTER | RI-CHAMPION N |  | 1000985 | CP / HAD BSM | INTRA MUROS BECHADE |  |  |  | 2019-04-12 | 68.29 | 48 | Actif | ATLANTIQUE | 05 56 75 13 21
| 30771 | Non | Thermomètre temporal | BANNEX | THERMOFLASH PREMIUM LX-26E |  | 20201112085561 | CP / HAD BSM | INTRA MUROS BECHADE |  |  | IIa | 2021-07-23 | 0 | 12 | Actif | NM MEDICAL | 01 41 32 40 80
| 30772 | Non | Thermomètre temporal | BANNEX | THERMOFLASH PREMIUM LX-26E |  | 20201112085567 | CP / HAD BSM | INTRA MUROS BECHADE |  |  | IIa | 2021-07-23 | 0 | 12 | Actif | NM MEDICAL | 01 41 32 40 80
| 31721 | Maintenance préventive | Electrocardiographe | MINDRAY | BENEHEART R3 |  | FK-26032837 | CP / HAD UNI DOM | DOM |  |  | IIb | 2023-11-24 | 0 | 0 | Actif | ATLANTIQUE | 05 56 75 13 21
| 31722 | Etalonnage | Pèse-personne électronique | SECA | 878 DR |  | 10000001228260 | CP / HAD UNI DOM | DOM |  |  | I | 2023-11-24 | 287.85 | 48 | Actif | NM MEDICAL | 01 41 32 40 80
| 30140 | Révision annuelle | Tensiomètre électronique | RIESTER | RI-CHAMPION N |  | 6000373 | CP / HAD/BSM | INTRA MUROS BECHADE |  |  |  | 2018-11-02 | 68.29 | 48 | Actif | ATLANTIQUE | 05 56 75 13 21
| 31212 | Etalonnage | Pèse-personne | SECA | 761 | 7617019008 | 10000000872880 | CP / HDJ ADULTES BIGANOS | BIGANOS |  |  | I | 2022-06-17 | 0 | 36 | Actif
| 31213 | Etalonnage | Pèse-personne | SECA | 761 | 7617019008 | 10000000872864 | CP / HDJ ADULTES BIGANOS | BIGANOS |  |  | I | 2022-06-17 | 0 | 36 | Actif
| 31214 | Etalonnage | Pèse-personne | SECA | 761 | 7617019008 | 10000000872877 | CP / HDJ ADULTES BIGANOS | BIGANOS |  |  | I | 2022-06-17 | 0 | 36 | Actif
| 29438 | Révision annuelle | Tensiomètre électronique | BRAUN | BP 6200 | BP6200PHEMEA | 9290 | CP / HDJ ARCACHON | ARCACHON |  |  |  | 2018-06-01 | 71.76 |  | Actif | ATLANTIQUE | 05 56 75 13 21
| 29451 | Révision annuelle | Tensiomètre électronique | BRAUN | BP 6200 | BP6200PHEMEA | 8780 | CP / HDJ ARCACHON | ARCACHON |  |  |  | 2018-06-01 | 71.76 |  | Actif | ATLANTIQUE | 05 56 75 13 21
| 29452 | Révision annuelle | Tensiomètre électronique | BRAUN | BP 6200 | BP6200PHEMEA | 8838 | CP / HDJ ARCACHON | INTRA MUROS BECHADE |  |  |  | 2018-06-01 | 71.76 |  | Actif | ATLANTIQUE | 05 56 75 13 21
| 29497 | Etalonnage | Pèse-personne | SECA | 761 |  | 5761035189055 | CP / HDJ ASPHODELE | INTRA MUROS BECHADE | ASPHODELE |  | I | 2018-05-25 | 193.34 | 12 | Actif | SARTORIUS | 01 69 19 21 00 | CP SARTORI
| 31094 | Etalonnage | Pèse-personne électronique | SECA | 877 | 8777021094 | 10000000916055 | CP / HDJ BIGANOS | BIGANOS |  |  | I | 2022-04-14 | 307.96 | 36 | Actif | NM MEDICAL | 01 41 32 40 80
| 29867 | Révision annuelle | Tensiomètre électronique | OMRON | M3 |  | 20170200803VG | CP / HDJ BIGANOS | BIGANOS | BIGANOS |  | IIa | 2017-06-01 | 47.51 |  | Actif | ATLANTIQUE | 05 56 75 13 21
| 27813 | Non | Thermomètre temporal | BANNEX | THERMOFLASH LX-26 |  | 2015032006772 | CP / HDJ BIGANOS | BIGANOS | BIGANOS |  | IIa | 2015-07-03 | 0 | 0 | Actif | NM MEDICAL | 01 41 32 40 80
| 31692 | Maintenance préventive | Défibrillateur Semi Automatique | ZOLL | AEDPLUS |  | X23A565464 | CP / HDJ BIGANOS ADULTE | BIGANOS R RESISTANCE |  |  | IIb | 2023-11-10 | 1276.8 | 84 | Actif | ZOLL | 01 30 57 70 40
| 27957 | Maintenance préventive | Défibrillateur Semi Automatique | ZOLL | AEDPLUS |  | X15E756484 | CP / HDJ CAYCHAC | BLANQUEFORT AV GENERAL DE GAULLE | CAYCHAC |  | IIb | 2015-07-01 | 0 | 60 | Actif | ZOLL | 01 30 57 70 40
| 29052 | Maintenance préventive | Electrocardiographe 3 Pistes | FUKUDA | CARDIMAX FX-7102 |  | 21027462 | CP / HDJ CAYCHAC | BLANQUEFORT AV GENERAL DE GAULLE |  |  | IIb | 2014-07-18 | 0 | 36 | Actif | ASEPTINMED | 05 62 57 69 00
| 27931 | Etalonnage | Pèse-personne | SECA | 761 | 17299 | 5761326149230 | CP / HDJ CAYCHAC | BLANQUEFORT AV GENERAL DE GAULLE |  |  | I | 2015-07-24 | 178 | 36 | Actif | SECA | 03 80 97 43 80
| 29450 | Etalonnage | Pèse-personne | SECA | 761 |  | 5761035189052 | CP / HDJ CAYCHAC | BLANQUEFORT AV GENERAL DE GAULLE | CAYCHAC |  | I | 2018-05-25 | 193.34 | 12 | Actif | SARTORIUS | 01 69 19 21 00 | CP SARTORI
| 31740 | Etalonnage | Pèse-personne | SECA | 761 | 7617019008 | 10000001118599 | CP / HDJ CAYCHAC | BLANQUEFORT AV GENERAL DE GAULLE |  |  | I | 2023-11-24 | 212.16 | 48 | Actif
| 29487 | Etalonnage | Pèse-personne électronique | KERN | MPD250K100M |  | WF17020091 | CP / HDJ CAYCHAC | BLANQUEFORT AV GENERAL DE GAULLE |  |  |  | 2018-04-13 | 396.57 | 24 | Actif | NM MEDICAL | 01 41 32 40 80
| 27094 | Révision annuelle | Tensiomètre électronique | OMRON | M3 |  | 20131206394VG | CP / HDJ CAYCHAC | BLANQUEFORT AV GENERAL DE GAULLE | CAYCHAC |  | IIa | 2014-03-28 | 79 | 12 | Actif | NM MEDICAL | 01 41 32 40 80 |  | ATLANTIQUE
| 27916 | Révision annuelle | Tensiomètre électronique | OMRON | M3 |  | 20150336185VG | CP / HDJ Caychac | BLANQUEFORT AV GENERAL DE GAULLE |  |  | IIa | 2015-07-10 | 61.2 |  | Actif | ATLANTIQUE | 05 56 75 13 21
| 31310 | Maintenance préventive | Défibrillateur Semi Automatique | ZOLL | AEDPLUS |  | X22J519434 | CP / HDJ CRISE ADO | INTRA MUROS BECHADE |  |  | IIb | 2022-11-10 | 1135.78 | 84 | Actif | ZOLL | 01 30 57 70 40
| 31315 | Etalonnage | Pèse-personne | SECA | 761 | 7617019008 | 10000000934153 | CP / HDJ CRISE ADO | INTRA MUROS BECHADE |  |  | I | 2022-12-23 | 0 | 36 | Actif
| 31696 | Révision annuelle | Aspirateur à mucosités | ATMOS | E 341 BATTERY | 319.0000.0 | 13292 | CP / HDJ ENTRETEMPS | EYSINES |  |  | IIa | 2023-09-15 | 893.56 | 36 | Actif | L3 MEDICAL | 04 74 82 57 27 |  | ATLANTIQUE
| 31701 | Maintenance préventive | Défibrillateur Semi Automatique | ZOLL | AEDPLUS |  | X22L547819 | CP / HDJ ENTRETEMPS | EYSINES AV DERBY |  |  | IIb | 2023-11-10 | 1276.8 | 84 | Actif | ZOLL | 01 30 57 70 40
| 30199 | Non | Ethylomètre | PELIMEX | PX PILOT-1 |  | LEJ1A0059 | CP / HDJ ENTRETEMPS | EYSINES |  |  | IIb | 2019-03-01 | 136.8 | 12 | Actif | NM MEDICAL | 01 41 32 40 80 |  | PELIMEX
| 31664 | Maintenance préventive | Moniteur SpO2 | NELLCOR | PM 10 N |  | MBP2314728 | CP / HDJ ENTRETEMPS | EYSINES |  |  | IIb | 2023-10-13 | 335.94 | 36 | Actif | COVIDIEN | 08 10 78 75 90 |  | EMA 33
| 31247 | Etalonnage | Pèse-personne | SECA | 761 | 7617019008 | 10000000966120 | CP / HDJ ENTRETEMPS | EYSINES |  |  | I | 2022-12-09 | 0 | 36 | Actif
| 29255 | Révision annuelle | Tensiomètre électronique | OMRON | M3 |  | 20151003728VG | CP / HDJ ENTRETEMPS | EYSINES |  |  | IIa | 2016-01-29 | 0 |  | Actif | ATLANTIQUE | 05 56 75 13 21
| 30222 | Révision annuelle | Tensiomètre électronique | RIESTER | RI-CHAMPION N |  | 1001621 | CP / HDJ ENTRETEMPS | EYSINES |  |  |  | 2019-04-12 | 68.29 | 48 | Actif | ATLANTIQUE | 05 56 75 13 21
| 27048 | Révision annuelle | Tensiomètre électronique | OMRON | M3 |  | 20111222673VG | CP / HDJ HALLORAN | INTRA MUROS BECHADE | HALLORAN |  | IIa | 2014-02-16 | 0 | 12 | Actif | MASSON | 05 56 68 06 07 |  | ATLANTIQUE
| 31683 | Maintenance préventive | Défibrillateur Semi Automatique | ZOLL | AEDPLUS |  | X23A565450 | CP / HDJ HALLORAN 7-12 ANS | INTRA MUROS BECHADE |  |  | IIb | 2023-11-10 | 1276.8 | 84 | Actif | ZOLL | 01 30 57 70 40
39061 | 31694 | Maintenance préventive | Défibrillateur Semi Automatique | ZOLL | AEDPLUS |  | X22L547449 | CP / HDJ LA CERISAIE | BORDEAUX CROIX DE SEGUEY |  |  | IIb | 2023-11-10 | 1276.8 | 84 | Actif | ZOLL | 01 30 57 70 40
| 30707 | Etalonnage | Pèse-personne | SECA | 761 | 7617019008 | 10000000586886 | CP / HDJ LA CERISAIE | BORDEAUX CROIX DE SEGUEY |  |  | I | 2021-04-01 | 175.7 | 36 | Actif
| 29935 | Révision annuelle | Tensiomètre électronique | OMRON | M3 |  | 20170200807VG | CP / HDJ LA CERISAIE | BORDEAUX CROIX DE SEGUEY | CERISAIE |  | IIa | 2017-06-19 | 47.51 |  | Actif | ATLANTIQUE | 05 56 75 13 21
| 31702 | Maintenance préventive | Défibrillateur Semi Automatique | ZOLL | AEDPLUS |  | X23A565425 | CP / HDJ LE SEUIL | TALENCE R BLUMEREL |  |  | IIb | 2023-11-10 | 1276.8 | 84 | Actif | ZOLL | 01 30 57 70 40
| 31397 | Non | Ethylomètre | PELIMEX | PX PILOT-1 |  | LEMBE0160 | CP / HDJ LE SEUIL | TALENCE R BLUMEREL |  |  | IIb | 2023-01-18 | 0 | 12 | Actif | NM MEDICAL | 01 41 32 40 80 |  | PELIMEX
| 30101 | Maintenance préventive | Défibrillateur Semi Automatique | ZOLL | AEDPLUS |  | X10L479293 | CP / HDJ LESPARRE | LESPARRE MEDOC MAL TASSIGNY |  |  | IIb |  | 0 | 0 | Actif | ZOLL | 01 30 57 70 40
| 28247 | Non | Ethylomètre | DRAGER INDUSTRIES | ALCOTEST 6810 MED | 8319080 | ARFF-0054 | CP / HDJ LESPARRE | LESPARRE MEDOC MAL TASSIGNY |  |  |  | 2014-08-18 | 0 | 12 | Actif | DRAGER IND | 03 88 40 76 76 |  |  | Contrat OK mais MP non fait
| 31205 | Maintenance préventive | Moniteur SpO2 | NELLCOR | PM 10 N |  | MBP2200695 | CP / HDJ LESPARRE | LESPARRE MEDOC MAL TASSIGNY |  |  | IIb | 2022-06-17 | 0 | 36 | Actif | COVIDIEN | 08 10 78 75 90 |  | EMA 33
| 29436 | Etalonnage | Pèse-personne | SECA | 761 |  |  | CP / HDJ LESPARRE | LESPARRE MEDOC MAL TASSIGNY |  |  | I | 2018-05-25 | 193.34 | 12 | Actif | SARTORIUS | 01 69 19 21 00 | CP SARTORI
| 31693 | Maintenance préventive | Défibrillateur Semi Automatique | ZOLL | AEDPLUS |  | X23A565449 | CP / HDJ MASCARET | BORDEAUX CROIX DE SEGUEY |  |  | IIb | 2023-11-10 | 1276.8 | 84 | Actif | ZOLL | 01 30 57 70 40
| 31666 | Maintenance préventive | Moniteur SpO2 | NELLCOR | PM 10 N |  | MBP2314726 | CP / HDJ MASCARET | BORDEAUX CROIX DE SEGUEY |  |  | IIb | 2023-10-13 | 335.94 | 36 | Actif | COVIDIEN | 08 10 78 75 90 |  | EMA 33
| 30706 | Etalonnage | Pèse-personne | SECA | 761 | 7617019008 | 10000000586898 | CP / HDJ MASCARET | BORDEAUX CROIX DE SEGUEY |  |  | I | 2021-04-01 | 175.7 | 36 | Actif
| 26337 | Révision annuelle | Tensiomètre électronique | OMRON | M3 |  | 20080912133LF | CP / HDJ MERIGNAC | MERIGNAC |  |  | IIa |  | 0 | 36 | Actif | ATLANTIQUE | 05 56 75 13 21
| 27956 | Maintenance préventive | Défibrillateur Semi Automatique | ZOLL | AEDPLUS |  | X15E756807 | CP / HDJ POMME BLEUE | BORDEAUX COURS DE LA SOMME | POMME BLEUE |  | IIb | 2015-07-01 | 0 | 60 | Actif | ZOLL | 01 30 57 70 40
| 31665 | Maintenance préventive | Moniteur SpO2 | NELLCOR | PM 10 N |  | MBP2314729 | CP / HDJ POMME BLEUE | BORDEAUX |  |  | IIb | 2023-10-13 | 335.94 | 36 | Actif | COVIDIEN | 08 10 78 75 90 |  | EMA 33
| 27491 | Non | Thermomètre temporal | BANNEX | THERMOFLASH LX-26 |  | 2014082101184 | CP / HDJ POMME BLEUE | BORDEAUX | POMME BLEUE |  | IIa | 2014-12-05 | 0 | 0 | Actif | NM MEDICAL | 01 41 32 40 80
| 29392 | Révision annuelle | Tensiomètre électronique | BRAUN | BP 6200 | BP6200PHEMEA | 9291 | CP / HDJ RME (PELLEGRIN) | PELLEGRIN) | MERE-ENFANT |  |  | 2018-06-01 | 71.76 |  | Actif | ATLANTIQUE | 05 56 75 13 21
| 15958 | Révision annuelle | Tensiomètre électronique | OMRON | M3 |  | 20090620181VF | CP / HIPPOCAMPE | INTRA MUROS BECHADE | HIPPOCAMPE |  | IIa |  | 0 | 36 | Actif | EMA 33 | 05 56 67 88 23
| 21010 | Révision annuelle | Tensiomètre électronique | OMRON | M3 |  | 20100532555VF | CP / HIPPOCAMPE | INTRA MUROS BECHADE | HIPPOCAMPE |  | IIa |  |  |  | Actif | NM MEDICAL | 01 41 32 40 80 |  | EMA 33
| 21020 | Révision annuelle | Tensiomètre électronique | OMRON | M3 |  | 20100711221VF | CP / HIPPOCAMPE | INTRA MUROS BECHADE | HIPPOCAMPE |  | IIa | 2010-12-16 | 108.9 | 36 | Actif | NM MEDICAL | 01 41 32 40 80
| 21021 | Révision annuelle | Tensiomètre électronique | OMRON | M3 |  | 20100711225VF | CP / HIPPOCAMPE | INTRA MUROS BECHADE | HIPPOCAMPE |  | IIa | 2010-12-16 | 108.9 | 36 | Actif | NM MEDICAL | 01 41 32 40 80
| 27929 | Révision annuelle | Aspirateur à mucosités | HERSILL | V7 MX |  | 400-48-057 | CP / HU2P | INTRA MUROS BECHADE |  |  | IIb | 2015-07-17 | 0 | 24 | Actif | L3 MEDICAL | 04 74 82 57 27 |  | ATLANTIQUE
| 31703 | Maintenance préventive | Défibrillateur Semi Automatique | ZOLL | AEDPLUS |  | X23A565403 | CP / HU2P | INTRA MUROS BECHADE |  |  | IIb | 2023-11-10 | 1276.8 | 84 | Actif | ZOLL | 01 30 57 70 40
| 31305 | Maintenance préventive | Défibrillateur Semi Automatique | ZOLL | AEDPLUS |  | X22J519436 | CP / IFSI | INTRA MUROS BECHADE |  |  | IIb | 2022-11-10 | 1135.78 | 84 | Actif | ZOLL | 01 30 57 70 40
| 25047 | Non | DSA de formation | ZOLL | AEDPLUS FORMATION | AED PLUS TRAINER 2 | AH12D017783 | CP / IFSI | INTRA MUROS BECHADE | IFSI |  |  |  | 0 | 12 | Actif | ZOLL | 01 30 57 70 40
| 25048 | Non | DSA de formation | ZOLL | AEDPLUS FORMATION | AED PLUS TRAINER 2 | AH12D017792 | CP / IFSI | INTRA MUROS BECHADE | IFSI |  |  |  | 0 | 12 | Actif | ZOLL | 01 30 57 70 40
| 26333 | Non | DSA de formation | ZOLL | AEDPLUS FORMATION | AED PLUS TRAINER 2 | AH12F022477 | CP / IFSI | INTRA MUROS BECHADE | IFSI |  |  | 2013-11-15 | 0 | 12 | Actif | ZOLL | 01 30 57 70 40
| 26334 | Non | DSA de formation | ZOLL | AEDPLUS FORMATION | AED PLUS TRAINER 2 | AH12D017746 | CP / IFSI | INTRA MUROS BECHADE | IFSI |  |  | 2013-11-15 | 0 | 12 | Actif | ZOLL | 01 30 57 70 40
| 28245 | Maintenance préventive | Moniteur SpO2 | VTRUST | TD-8201 |  | 8201113510000640 | CP / IFSI | INTRA MUROS BECHADE | IFSI |  | IIb | 2014-09-02 | 0 | 12 | Actif | COVIDIEN | 08 10 78 75 90 |  | EMA 33
| 30402 | Maintenance préventive | Moniteur SpO2 | NELLCOR | PM 10 N |  | MBP2004433 | CP / KINE | INTRA MUROS BECHADE |  |  | IIb | 2020-03-30 | 417.6 | 12 | Actif | COVIDIEN | 08 10 78 75 90 |  | EMA 33
| 29770 | Révision annuelle | Tensiomètre électronique | OMRON | M3 |  | 20160300138VG | CP / LE MASCARET | BORDEAUX CROIX DE SEGUEY |  |  | IIa | 2016-08-01 | 0 |  | Actif | ATLANTIQUE | 05 56 75 13 21
| 13045 | Révision annuelle | Tensiomètre électronique | OMRON | M6 | HEM-7001-E | 20070303369LF | CP / LE SEUIL / SALLE DE SOINS | INTRA MUROS BECHADE | LE SEUIL | SALLE DE SOINS | IIb | 2007-07-30 | 88.99 | 36 | Actif | NM MEDICAL | 01 41 32 40 80 |  | EMA
| 12292 | Révision annuelle | Tensiomètre électronique | OMRON | M3 |  | 20071262048LF | CP / LESCURE / PHARMACIE | PHARMACIE | LESCURE | PHARMACIE | IIa | 2008-03-13 | 84.32 | 36 | Actif | GTM | 05 56 92 18 42 |  | EMA 33
| 14210 | Révision annuelle | Aspirateur à mucosités | HERSILL | V7 MX |  | 20606-20-001 | CP / LESCURE 1 | INTRA MUROS BECHADE | LESCURE |  | IIb | 2009-11-03 | 729.56 | 24 | Actif | L3 MEDICAL | 04 74 82 57 27 |  | ATLANTIQUE
| 30908 | Maintenance préventive | Electrocardiographe | MINDRAY | BENEHEART R3 |  | FK-17028136 | CP / LESCURE 1 | INTRA MUROS BECHADE |  |  | IIb | 2021-08-31 | 1069.71 | 36 | Actif | EMA 33 | 05 56 67 88 23 |  | GEMS IT
| 30721 | Non | Ethylomètre | PELIMEX | PX PILOT-1 |  | LEL4G0188 | CP / LESCURE 1 | INTRA MUROS BECHADE |  |  | IIb | 2021-05-12 | 153.6 | 12 | Actif | NM MEDICAL | 01 41 32 40 80 |  | PELIMEX
| 27046 | Maintenance préventive | Moniteur SpO2 | NELLCOR | N 65 |  | P14800687 | CP / LESCURE 1 | INTRA MUROS BECHADE | LESCURE |  | IIb | 2014-02-18 | 0 | 36 | Actif | COVIDIEN | 08 10 78 75 90 |  | EMA 33
| 30111 | Maintenance préventive | Moniteur SpO2 | NELLCOR | PM 10 N |  | MBP2004431 | CP / LESCURE 1 | INTRA MUROS BECHADE |  |  | IIb | 2020-03-30 | 417.6 | 12 | Actif | COVIDIEN | 08 10 78 75 90 |  | EMA 33
| 23179 | Etalonnage | Pèse-personne | SECA | 761 | 17299 |  | CP / LESCURE 1 | INTRA MUROS BECHADE | LESCURE |  | I |  | 0 | 36 | Actif | SECA | 03 80 97 43 80
| 30446 | Etalonnage | Pèse-personne | SECA | 761 | 7617019008 | 5761268197239 | CP / LESCURE 1 | INTRA MUROS BECHADE |  |  | I | 2020-07-03 | 175.7 | 36 | Actif
| 12293 | Révision annuelle | Tensiomètre électronique | OMRON | M3 |  | 20071262047LF | CP / LESCURE 1 | INTRA MUROS BECHADE | LESCURE | PHARMACIE | IIa | 2008-03-13 | 84.32 | 36 | Actif | GTM | 05 56 92 18 42 |  | EMA 33
| 27937 | Révision annuelle | Tensiomètre électronique | OMRON | M3 |  | 20150336137VG | CP / LESCURE 1 | INTRA MUROS BECHADE |  |  | IIa | 2015-07-24 | 71.4 |  | Actif | ATLANTIQUE | 05 56 75 13 21
| 30923 | Révision annuelle | Tensiomètre électronique | OMRON | M3 |  | 20190217003VG | CP / LESCURE 1 | INTRA MUROS BECHADE | LESCURE |  | IIa |  | 0 | 36 | Actif | GTM | 05 56 92 18 42 |  | EMA 33
| 31095 | Maintenance préventive | Défibrillateur Semi Automatique | ZOLL | AEDPLUS |  | X22B459789 | CP / LESCURE 1 / U2 | INTRA MUROS BECHADE |  |  | IIb | 2022-04-14 | 1135.78 | 84 | Actif | ZOLL | 01 30 57 70 40
| 30755 | Révision annuelle | Aspirateur à mucosités | ATMOS | E 341 BATTERY | 319.0000.0 | 11081 | CP / LESCURE 2 | INTRA MUROS BECHADE |  |  | IIa | 2021-06-25 | 815.44 | 36 | Actif | L3 MEDICAL | 04 74 82 57 27 |  | ATLANTIQUE
| 30907 | Maintenance préventive | Electrocardiographe | MINDRAY | BENEHEART R3 |  | FK-17028137 | CP / LESCURE 2 | INTRA MUROS BECHADE |  |  | IIb | 2021-08-31 | 1069.71 | 36 | Actif | EMA 33 | 05 56 67 88 23 |  | GEMS IT
| 29740 | Maintenance préventive | Moniteur SpO2 | EDAN INSTRUMENTS | H100B |  | M16304080011 | CP / LESCURE 2 | INTRA MUROS BECHADE |  |  | IIb |  | 0 | 12 | Actif | COVIDIEN | 08 10 78 75 90 |  | EMA 33
| 30493 | Etalonnage | Pèse-personne | SECA | 761 | 7617019008 | 10000000482850 | CP / LESCURE 2 | INTRA MUROS BECHADE |  |  | I | 2020-11-27 | 175.7 | 36 | Actif
| 27436 | Révision annuelle | Tensiomètre électronique | OMRON | M3 |  | 20131100765VG | CP / LESCURE 2 | INTRA MUROS BECHADE |  |  | IIa | 2014-09-26 | 0 | 12 | Actif | NM MEDICAL | 01 41 32 40 80 |  | ATLANTIQUE
| 29437 | Révision annuelle | Tensiomètre électronique | BRAUN | BP 6200 | BP6200PHEMEA | 8821 | CP / LESCURE 2 | INTRA MUROS BECHADE |  |  |  | 2018-06-01 | 71.76 |  | Actif | ATLANTIQUE | 05 56 75 13 21
| 30345 | Révision annuelle | Tensiomètre électronique | RIESTER | RI-CHAMPION N |  | 6003624 | CP / LESCURE 2 | INTRA MUROS BECHADE | LESCURE 2 |  | IIa | 2019-10-11 | 68.29 | 48 | Actif | ATLANTIQUE | 05 56 75 13 21
| 21123 | Non | Tensiomètre manuel | SPENGLER | MAXI+2 |  | 1010319 | CP / LESCURE 2 | INTRA MUROS BECHADE | LESCURE 2 |  | IIa | 2011-06-30 | 139 | 12 | Actif | NM MEDICAL | 01 41 32 40 80
| 17331 | Non | Ethylomètre | PELIMEX | CA2000 PX PRO |  | 856 | CP / MAGASIN | INTRA MUROS BECHADE |  |  |  | 2010-09-07 | 151.52 | 12 | Actif | NM MEDICAL | 01 41 32 40 80 |  | PELIMEX
| 23147 | Etalonnage | Pèse-personne | SECA | 761 | 17299 | 2761088107701 | CP / MAGASIN | INTRA MUROS BECHADE | MAGASIN |  | I | 2010-01-01 | 0 | 36 | Actif | SECA | 03 80 97 43 80
| 10619 | Révision annuelle | Tensiomètre électronique | OMRON | M3 |  | 20080723304VF | CP / MAGASIN | INTRA MUROS BECHADE | MAGASIN |  | IIa | 2008-11-05 | 71.5 | 36 | Attente mise en service | GTM | 05 56 92 18 42
| 30751 | Maintenance préventive | Défibrillateur Semi Automatique | ZOLL | AEDPLUS |  | X21D361151 | CP / MAS | SAINT MEDARD EN JALLES ALL PREUILHA |  |  | IIb | 2021-06-25 | 1135.78 | 84 | Actif | ZOLL | 01 30 57 70 40
| 30099 | Etalonnage | Fauteuil de pesée | SECA | 958 |  | 5958047058081 | CP / MAS | SAINT MEDARD EN JALLES ALL PREUILHA | MAS |  | I |  | 0 | 12 | Actif | ADEMI | 05 56 87 95 22
| 31502 | Etalonnage | Fauteuil de pesée | SECA | 956 |  | 10000001074204 | CP / MAS | SAINT MEDARD EN JALLES ALL PREUILHA | MAS |  | I | 2023-03-17 | 0 | 0 | Actif | ADEMI | 05 56 87 95 22
| 21011 | Maintenance préventive | Moniteur SpO2 | NELLCOR | N 65 |  | P10710309 | CP / MAS | SAINT MEDARD EN JALLES ALL PREUILHA | MAS |  | IIb | 2010-12-07 | 438.11 | 36 | Actif | COVIDIEN | 08 10 78 75 90 |  | EMA 33
| 30030 | Maintenance préventive | Moniteur SpO2 | SPENGLER | OXYSTART | 221050 | EL1703201317 | CP / MAS | SAINT MEDARD EN JALLES ALL PREUILHA |  |  | IIb | 2017-10-09 | 41.58 | 12 | Actif | COVIDIEN | 08 10 78 75 90 |  | EMA 33
| 30033 | Maintenance préventive | Moniteur SpO2 | SPENGLER | OXYSTART | 221050 | EL1703201287 | CP / MAS | SAINT MEDARD EN JALLES ALL PREUILHA |  |  | IIb | 2017-10-09 | 41.58 | 12 | Actif | COVIDIEN | 08 10 78 75 90 |  | EMA 33
| 30034 | Maintenance préventive | Moniteur SpO2 | SPENGLER | OXYSTART | 221050 | EL1703201289 | CP / MAS | SAINT MEDARD EN JALLES ALL PREUILHA |  |  | IIb | 2017-10-09 | 41.58 | 12 | Actif | COVIDIEN | 08 10 78 75 90 |  | EMA 33
| 31203 | Maintenance préventive | Moniteur SpO2 | NELLCOR | PM 10 N |  | MBP2200693 | CP / MAS | SAINT MEDARD EN JALLES ALL PREUILHA |  |  | IIb | 2022-06-17 | 0 | 36 | Actif | COVIDIEN | 08 10 78 75 90 |  | EMA 33
| 30036 | Révision annuelle, changement de filtre | Nébuliseur | OMRON | COMPAIR | REF. NE-C28-P | 20170311336UF | CP / MAS | SAINT MEDARD EN JALLES ALL PREUILHA |  |  |  | 2017-10-09 | 65.12 | 12 | Actif | GTM | 05 56 92 18 42
| 30037 | Révision annuelle, changement de filtre | Nébuliseur | OMRON | COMPAIR | REF. NE-C28-P | 20170311333UF | CP / MAS | SAINT MEDARD EN JALLES ALL PREUILHA |  |  |  | 2017-10-09 | 65.12 | 12 | Actif | GTM | 05 56 92 18 42
| 30102 | Révision annuelle, changement de filtre | Nébuliseur | SYSTAM | ST23 |  | S3253757 | CP / MAS | SAINT MEDARD EN JALLES ALL PREUILHA |  |  | IIa |  | 0 | 12 | Actif | GTM | 05 56 92 18 42
| 30025 | Révision annuelle | Tensiomètre électronique | OMRON | M3 |  | 20170408703VG | CP / MAS | SAINT MEDARD EN JALLES ALL PREUILHA |  |  | IIa | 2017-10-09 | 47.51 |  | Actif | ATLANTIQUE | 05 56 75 13 21
| 30028 | Révision annuelle | Tensiomètre électronique | OMRON | M3 |  | 20170408708VG | CP / MAS | SAINT MEDARD EN JALLES ALL PREUILHA |  |  | IIa | 2017-10-09 | 47.51 |  | Actif | ATLANTIQUE | 05 56 75 13 21
| 30029 | Révision annuelle | Tensiomètre électronique | OMRON | M3 |  | 20170408704VG | CP / MAS | SAINT MEDARD EN JALLES ALL PREUILHA |  |  | IIa | 2017-10-09 | 47.51 |  | Actif | ATLANTIQUE | 05 56 75 13 21
| 30054 | Révision annuelle | Tensiomètre électronique | OMRON | M3 |  | 20170515602VG | CP / MAS | SAINT MEDARD EN JALLES ALL PREUILHA |  |  | IIa | 2017-10-09 | 47.51 |  | Actif | ATLANTIQUE | 05 56 75 13 21
| 23006 | Non | Thermomètre temporal | BANNEX | THERMOFLASH LX-26 |  | 1113041007143 | CP / MAS | SAINT MEDARD EN JALLES ALL PREUILHA | MAS |  | IIa | 2011-10-19 | 0 | 24 | Actif | NM MEDICAL | 01 41 32 40 80 |  | VISIOMED
| 10720 | Révision annuelle | Aspirateur médico-chirurgical | MEDELA | VARIO 18 | 600-2601 | 1111529 | CP / MAS / SALLE DE SOINS | SAINT MEDARD EN JALLES ALL PREUILHA | MAS | SALLE DE SOINS | IIa |  |  |  | Actif | ATLANTIQUE | 05 56 75 13 21
| 12321 | Maintenance préventive | Electrocardiographe 3 Pistes | FUKUDA | CARDIMAX FX-7102 |  | 15038449 | CP / MED DU TRAVAIL | INTRA MUROS BECHADE | CTM | MED DU TRAVAIL | IIb | 2008-07-02 | 956.8 | 36 | Actif | ASEPTINMED | 05 62 57 69 00
| 29883 | Révision annuelle | Tensiomètre électronique | OMRON | M3 |  | 20170200804VG | CP / MEDECINE DU TRAVAIL | INTRA MUROS BECHADE | CHARCOT | MED DU TRAVAIL | IIa | 2017-06-01 | 47.51 |  | Actif | ATLANTIQUE | 05 56 75 13 21
| 31304 | Maintenance préventive | Défibrillateur Semi Automatique | ZOLL | AEDPLUS |  | X22J519481 | CP / MEDECINE PREVENTIVE | INTRA MUROS BECHADE |  |  | IIb | 2022-11-10 | 1135.78 | 84 | Actif | ZOLL | 01 30 57 70 40
| 30905 | Maintenance préventive | Electrocardiographe | MINDRAY | BENEHEART R3 |  | FK-17028132 | CP / MEDECINE PREVENTIVE | INTRA MUROS BECHADE |  |  | IIb | 2021-08-31 | 1069.71 | 36 | Actif | EMA 33 | 05 56 67 88 23 |  | GEMS IT
| 30363 | Révision, vérification de bon fonctionnement | Analyseur de CO | BEDFONT | PICO SIMPLE |  | CP723728 | CP / MEDECINE SOMATIQUE | INTRA MUROS BECHADE |  |  | IIa | 2020-01-24 | 503.4 | 24 | Actif | RESPUR | 01 30 73 45 32
| 30364 | Révision, vérification de bon fonctionnement | Analyseur de CO | BEDFONT | PICO SIMPLE |  | CP723724 | CP / MEDECINE SOMATIQUE | INTRA MUROS BECHADE |  |  | IIa | 2020-01-24 | 503.4 | 24 | Actif | RESPUR | 01 30 73 45 32
| 31051 | Maintenance préventive | Défibrillateur Moniteur | PHILIPS | EFFICIA DFM 100 | 866199 | CN32639660 | CP / MEDECINE SOMATIQUE | INTRA MUROS BECHADE |  |  | IIb | 2020-03-30 | 3981.37 | 24 | Actif
| 30389 | Maintenance préventive | Electrocardiographe | MINDRAY | BENEHEART R12 |  | FN-98016972 | CP / MEDECINE SOMATIQUE | INTRA MUROS BECHADE |  |  | IIb | 2020-05-27 | 0 | 36 | Actif | EMA 33 | 05 56 67 88 23 |  | GEMS IT
| 30360 | Maintenance préventive | Moniteur SpO2 | NELLCOR | PM 10 N |  | MBP19322811 | CP / MEDECINE SOMATIQUE | INTRA MUROS BECHADE |  |  | IIb | 2020-01-24 | 417.6 | 12 | Actif | COVIDIEN | 08 10 78 75 90 |  | EMA 33
| 30405 | Maintenance préventive | Moniteur SpO2 | NELLCOR | PM 10 N |  | MBP2011563 | CP / MEDECINE SOMATIQUE | INTRA MUROS BECHADE |  |  | IIb | 2020-07-03 | 417.6 | 12 | Actif | COVIDIEN | 08 10 78 75 90 |  | EMA 33
| 30409 | Maintenance préventive | Moniteur SpO2 | NELLCOR | PM 10 N |  | MBP2011564 | CP / MEDECINE SOMATIQUE | INTRA MUROS BECHADE |  |  | IIb | 2020-07-03 | 417.6 | 12 | Actif | COVIDIEN | 08 10 78 75 90 |  | EMA 33
| 31025 | Maintenance préventive | Moniteur SpO2 | NELLCOR | PM 10 N |  | MBP1932810 | CP / MEDECINE SOMATIQUE | INTRA MUROS BECHADE |  |  | IIb | 2020-01-24 | 417.6 | 12 | Actif | COVIDIEN | 08 10 78 75 90 |  | EMA 33
| 31218 | Etalonnage | Pèse-personne | SECA | 761 | 7617019008 | 10000000872881 | CP / MEDECINE SOMATIQUE | INTRA MUROS BECHADE |  |  | I | 2022-06-17 | 0 | 36 | Actif
| 30361 | Etalonnage | Pèse-personne électronique | SECA | 877 | 8777021094 | 10000000318486 | CP / MEDECINE SOMATIQUE | INTRA MUROS BECHADE |  |  | I | 2020-01-24 | 307.96 | 36 | Actif | NM MEDICAL | 01 41 32 40 80
| 30362 | Etalonnage | Pèse-personne électronique | SECA | 877 | 8777021094 | 10000000318487 | CP / MEDECINE SOMATIQUE | INTRA MUROS BECHADE |  |  | I | 2020-01-24 | 307.96 | 36 | Actif | NM MEDICAL | 01 41 32 40 80
| 2134 | Révision annuelle | Tensiomètre électronique | OMRON | HEM 405C |  | 41110705 | CP / MERE-ENFANT | INTRA MUROS BECHADE | MERE-ENFANT |  | IIb |  | 0 |  | Actif
| 2536 | Révision annuelle | Tensiomètre électronique | OMRON | HEM 405C |  | W061998 | CP / MERE-ENFANT | INTRA MUROS BECHADE | MERE-ENFANT |  | IIb |  | 0 |  | Actif
| 24312 | Révision annuelle | Tensiomètre électronique | OMRON | M6 | HEM-7001-E |  | CP / MERE-ENFANT | INTRA MUROS BECHADE | MERE-ENFANT |  | IIb | 2013-05-17 | 113.62 | 36 | Actif | MEDISTORE | 08 00 01 70 07 |  | EMA
| 23082 | Révision annuelle | Tensiomètre électronique | OMRON | M3 |  | 20110902810VG | CP / MERE-ENFANT (PELLEGRIN) | INTRA MUROS BECHADE | MERE-ENFANT |  | IIa | 2012-01-03 | 75.55 | 36 | Actif | GTM | 05 56 92 18 42 |  | EMA 33
| 29519 | Révision annuelle | Aspirateur à mucosités | HERSILL | V7 MX |  | 155-35-267 | CP / MOREL | INTRA MUROS BECHADE | MOREL |  | IIb | 2016-10-28 | 780 | 24 | Actif | L3 MEDICAL | 04 74 82 57 27 |  | ATLANTIQUE
| 31686 | Maintenance préventive | Défibrillateur Semi Automatique | ZOLL | AEDPLUS |  | X22L546246 | CP / MOREL | INTRA MUROS BECHADE |  |  | IIb | 2023-11-10 | 1276.8 | 84 | Actif | ZOLL | 01 30 57 70 40
| 27889 | Maintenance préventive | Electrocardiographe | GE HEALTHCARE | MAC 600 |  | SF715093039PA | CP / MOREL | INTRA MUROS BECHADE | MOREL |  | IIb | 2015-06-26 | 1332 | 12 | Actif | EMA 33 | 05 56 67 88 23 |  | GEMS IT
| 30385 | Maintenance préventive | Electrocardiographe | MINDRAY | BENEHEART R3 |  | FK-02021697 | CP / MOREL | INTRA MUROS BECHADE |  |  | IIb | 2020-05-27 | 1069.71 | 36 | Actif | EMA 33 | 05 56 67 88 23 |  | GEMS IT
| 29852 | Non | Ethylomètre | DRAGER INDUSTRIES | ALCOTEST 6820 |  | ARKF-0222 | CP / MOREL | INTRA MUROS BECHADE | MOREL |  |  | 2017-06-23 | 892.62 | 12 | Actif | DRAGER IND | 03 88 40 76 76 |  |  | Contrat OK mais MP non fait
| 31576 | Maintenance préventive | Moniteur PNI / SPO2 | MINDRAY | VS8 |  | AS5-35005433 | CP / MOREL | INTRA MUROS BECHADE |  |  | IIb | 2023-09-01 | 864 | 48 | Actif | ATLANTIQUE | 05 56 75 13 21
| 30359 | Maintenance préventive | Moniteur SpO2 | NELLCOR | PM 10 N |  | MBP1918213 | CP / MOREL | INTRA MUROS BECHADE | MOREL |  | IIb | 2019-11-29 | 417.6 | 12 | Actif | COVIDIEN | 08 10 78 75 90 |  | EMA 33
| 30021 | Révision annuelle, changement de filtre | Nébuliseur | OMRON | COMPAIR | REF. NE-C28-P | 20061220128UF | CP / MOREL | INTRA MUROS BECHADE |  |  |  |  | 0 | 12 | Actif | GTM | 05 56 92 18 42
| 27933 | Etalonnage | Pèse-personne | SECA | 761 | 17299 | 5761325149178 | CP / MOREL | INTRA MUROS BECHADE |  |  | I | 2015-07-24 | 178 | 36 | Actif | SECA | 03 80 97 43 80
| 31381 | Etalonnage | Pèse-personne | SECA | 761 | 7617019008 | 10000000969309 | CP / MOREL | INTRA MUROS BECHADE |  |  | I | 2022-12-23 | 0 | 36 | Actif
| 31382 | Etalonnage | Pèse-personne | SECA | 761 | 7617019008 | 10000000969303 | CP / MOREL | INTRA MUROS BECHADE |  |  | I | 2022-12-23 | 0 | 36 | Actif
| 26274 | Révision annuelle | Tensiomètre électronique | OMRON | M3 |  | 20130621954VG | CP / MOREL | INTRA MUROS BECHADE | MOREL |  | IIa | 2013-10-29 | 0 | 12 | Actif | MASSON | 05 56 68 06 07 |  | ATLANTIQUE
| 30344 | Révision annuelle | Tensiomètre électronique | RIESTER | RI-CHAMPION N |  | 6003622 | CP / MOREL | INTRA MUROS BECHADE | MOREL |  | IIa | 2019-10-11 | 68.29 | 48 | Actif | ATLANTIQUE | 05 56 75 13 21
| 30367 | Etalonnage | Pèse-personne | SECA | 761 | 7617019008 | 5761241196369 | CP / PCO | INTRA MUROS BECHADE |  |  | I | 2020-01-24 | 175.7 | 36 | Actif
| 13680 | Révision annuelle | Aspirateur à mucosités | HERSILL | V7 MX |  | 20650-20-083 | CP / PHARMACIE | INTRA MUROS BECHADE |  |  | IIb | 2009-11-02 | 729.56 | 24 | Actif | L3 MEDICAL | 04 74 82 57 27 |  | ATLANTIQUE
| 2069 | Révision annuelle | Aspirateur médico-chirurgical | AMBU | TWIN PUMP |  |  | CP / PHARMACIE | INTRA MUROS BECHADE | PHARMACIE |  | IIa |  | 0 |  | Actif
| 7133 | Révision annuelle | Aspirateur médico-chirurgical | AMBU | TWIN PUMP |  | - | CP / PHARMACIE | INTRA MUROS BECHADE | PHARMACIE |  | IIa |  |  |  |  | AMBU | 05 57 92 31 50
| 14247 | Maintenance préventive | Défibrillateur Semi Automatique | ZOLL | AEDPLUS |  | X09E408313 | CP / PHARMACIE | INTRA MUROS BECHADE |  |  | IIb | 2009-12-07 | 0 | 60 | Actif | ZOLL | 01 30 57 70 40
| 27890 | Maintenance préventive | Electrocardiographe | GE HEALTHCARE | MAC 600 |  | SF715113073PA | CP / PHARMACIE | INTRA MUROS BECHADE |  |  | IIb | 2015-06-26 | 1332 | 12 | Actif | EMA 33 | 05 56 67 88 23 |  | GEMS IT
| 30007 | Maintenance préventive | Electrocardiographe | GE HEALTHCARE | MAC 600 |  | SF716160016PA | CP / PHARMACIE | INTRA MUROS BECHADE |  |  | IIb |  | 1553.76 | 12 | Actif | EMA 33 | 05 56 67 88 23 |  | GEMS IT
28446 | 12563 | Maintenance préventive | Electrocardiographe 3 Pistes | FUKUDA | CARDIMAX FX-7102 |  | 15109411 | CP / PHARMACIE | INTRA MUROS BECHADE | UICA | PHARMACIE | IIb | 2008-10-17 | 956.8 | 36 | Actif | ASEPTINMED | 05 62 57 69 00
| 31566 | Non | Ethylomètre | PELIMEX | PX PILOT-1 |  | LEN9F0155 | CP / PHARMACIE | INTRA MUROS BECHADE |  |  | IIb | 2023-10-13 | 93.88 | 12 | Actif | NM MEDICAL | 01 41 32 40 80 |  | PELIMEX
| 31658 | Non | Ethylomètre | DRAGER INDUSTRIES | ALCOTEST 7000 MED | 3700399 | ARSF-0223 | CP / PHARMACIE | INTRA MUROS BECHADE |  |  |  | 2023-07-15 | 892.42 | 24 | Actif | DRAGER IND | 03 88 40 76 76 |  |  | A remplacé le ARFC-0135 suite MP Drager du 09/01/2025
| 25111 | Maintenance préventive | Moniteur SpO2 | NELLCOR | N 65 |  | P12832090 | CP / PHARMACIE | INTRA MUROS BECHADE |  |  | IIb | 2012-10-29 | 0 | 12 | Actif | COVIDIEN | 08 10 78 75 90 |  | EMA 33
| 25768 | Maintenance préventive | Moniteur SpO2 | NELLCOR | N 65 |  | P13805434 | CP / PHARMACIE | INTRA MUROS BECHADE |  |  | IIb | 2013-01-01 | 0 | 36 | Actif | COVIDIEN | 08 10 78 75 90 |  | EMA 33
| 27331 | Maintenance préventive | Moniteur SpO2 | NELLCOR | N 65 |  | P13826546 | CP / PHARMACIE | INTRA MUROS BECHADE | PHARMACIE |  | IIb | 2014-07-11 | 444.96 | 12 | Actif | COVIDIEN | 08 10 78 75 90 |  | EMA 33
| 30242 | Maintenance préventive | Moniteur SpO2 | NELLCOR | PM 10 N |  | MBP1831100 | CP / PHARMACIE | INTRA MUROS BECHADE |  |  | IIb | 2019-05-10 | 361.92 | 12 | Actif | COVIDIEN | 08 10 78 75 90 |  | EMA 33
| 12323 | Révision annuelle, changement de filtre | Nébuliseur | OMRON | COMPAIR |  | 20080414571UF | CP / PHARMACIE | INTRA MUROS BECHADE | PHARMACIE |  |  | 2008-07-17 | 123.26 | 36 | Actif | GTM | 05 56 92 18 42
| 12324 | Révision annuelle, changement de filtre | Nébuliseur | OMRON | COMPAIR |  | 20080414572UF | CP / PHARMACIE | INTRA MUROS BECHADE | PHARMACIE |  |  | 2008-07-17 | 123.26 | 36 | Actif | GTM | 05 56 92 18 42
| 12328 | Révision annuelle, changement de filtre | Nébuliseur | OMRON | COMPAIR |  | 20080414570UF | CP / PHARMACIE | INTRA MUROS BECHADE | PHARMACIE |  | IIa | 2008-07-17 | 123.26 | 36 | Actif | GTM | 05 56 92 18 42
| 25081 | Révision annuelle, changement de filtre | Nébuliseur | OMRON | COMPAIR |  | 20120306882UF | CP / PHARMACIE | INTRA MUROS BECHADE |  |  |  |  | 0 | 36 | Actif | NM MEDICAL | 01 41 32 40 80
| 27059 | Révision annuelle, changement de filtre | Nébuliseur | OMRON | COMPAIR |  | 20131003561UF | CP / PHARMACIE | INTRA MUROS BECHADE | PHARMACIE |  |  | 2014-03-07 | 0 | 12 | Actif | GTM | 05 56 92 18 42
| 30723 | Révision annuelle, changement de filtre | Nébuliseur | SYSTAM | ST23 |  | FS3U0479 | CP / PHARMACIE | INTRA MUROS BECHADE |  |  | IIa | 2021-05-12 | 221.08 | 24 | Actif | GTM | 05 56 92 18 42
| 30725 | Révision annuelle, changement de filtre | Nébuliseur | SYSTAM | ST23 |  | FS3U0477 | CP / PHARMACIE | INTRA MUROS BECHADE |  |  | IIa | 2021-05-12 | 221.08 | 24 | Actif | GTM | 05 56 92 18 42
| 30346 | Révision annuelle | Tensiomètre électronique | RIESTER | RI-CHAMPION N |  | 6003621 | CP / PHARMACIE | INTRA MUROS BECHADE | PHARMACIE |  | IIa | 2019-10-11 | 68.29 | 48 | Actif | ATLANTIQUE | 05 56 75 13 21
| 31119 | Non | Ethylomètre | PELIMEX | PX PILOT-1 |  | LEM170065 | CP / PHR CRAVING MANAGER | INTRA MUROS BECHADE |  |  | IIb | 2022-03-18 | 153.6 | 12 | Actif | NM MEDICAL | 01 41 32 40 80 |  | PELIMEX
| 31120 | Non | Ethylomètre | PELIMEX | PX PILOT-1 |  | LEM170064 | CP / PHR CRAVING MANAGER | INTRA MUROS BECHADE |  |  | IIb | 2022-03-18 | 153.6 | 12 | Actif | NM MEDICAL | 01 41 32 40 80 |  | PELIMEX
| 31121 | Non | Ethylomètre | PELIMEX | PX PILOT-1 |  | LEM170066 | CP / PHR CRAVING MANAGER | INTRA MUROS BECHADE |  |  | IIb | 2022-03-18 | 153.6 | 12 | Actif | NM MEDICAL | 01 41 32 40 80 |  | PELIMEX
| 31122 | Non | Ethylomètre | PELIMEX | PX PILOT-1 |  | LEM170062 | CP / PHR CRAVING MANAGER | INTRA MUROS BECHADE |  |  | IIb | 2022-03-18 | 153.6 | 12 | Actif | NM MEDICAL | 01 41 32 40 80 |  | PELIMEX
| 31123 | Non | Ethylomètre | PELIMEX | PX PILOT-1 |  | LEM170061 | CP / PHR CRAVING MANAGER | INTRA MUROS BECHADE |  |  | IIb | 2022-03-18 | 153.6 | 12 | Actif | NM MEDICAL | 01 41 32 40 80 |  | PELIMEX
| 31124 | Non | Ethylomètre | PELIMEX | PX PILOT-1 |  | LEM170063 | CP / PHR CRAVING MANAGER | INTRA MUROS BECHADE |  |  | IIb | 2022-03-18 | 153.6 | 12 | Actif | NM MEDICAL | 01 41 32 40 80 |  | PELIMEX
| 31108 | Révision, vérification de bon fonctionnement | Analyseur de CO | BEDFONT | PICO SIMPLE |  | CP732114 | CP / PHRC CRAVING MANAGER | INTRA MUROS BECHADE |  |  | IIa | 2022-04-29 | 503.4 | 24 | Actif | RESPUR | 01 30 73 45 32
| 31110 | Révision, vérification de bon fonctionnement | Analyseur de CO | BEDFONT | PICO SIMPLE |  | CP732115 | CP / PHRC CRAVING MANAGER | INTRA MUROS BECHADE |  |  | IIa | 2022-04-29 | 503.4 | 24 | Actif | RESPUR | 01 30 73 45 32
| 31111 | Révision, vérification de bon fonctionnement | Analyseur de CO | BEDFONT | PICO SIMPLE |  | CP732111 | CP / PHRC CRAVING MANAGER | INTRA MUROS BECHADE |  |  | IIa | 2022-04-29 | 503.4 | 24 | Actif | RESPUR | 01 30 73 45 32
| 31112 | Révision, vérification de bon fonctionnement | Analyseur de CO | BEDFONT | PICO SIMPLE |  | CP732112 | CP / PHRC CRAVING MANAGER | INTRA MUROS BECHADE |  |  | IIa | 2022-04-29 | 503.4 | 24 | Actif | RESPUR | 01 30 73 45 32
| 31113 | Révision, vérification de bon fonctionnement | Analyseur de CO | BEDFONT | PICO SIMPLE |  | CP732113 | CP / PHRC CRAVING MANAGER | INTRA MUROS BECHADE |  |  | IIa | 2022-04-29 | 503.4 | 24 | Actif | RESPUR | 01 30 73 45 32
| 31114 | Révision, vérification de bon fonctionnement | Analyseur de CO | BEDFONT | PICO SIMPLE |  | CP732110 | CP / PHRC CRAVING MANAGER | INTRA MUROS BECHADE |  |  | IIa | 2022-04-29 | 503.4 | 24 | Actif | RESPUR | 01 30 73 45 32
| 30444 | Etalonnage | Pèse-personne | SECA | 761 | 7617019008 | 5761268197238 | CP / POST URGENCES MINEURES | INTRA MUROS BECHADE |  |  | I | 2020-07-03 | 175.7 | 36 | Actif
| 26258 | Etalonnage | Pèse-personne | SECA | 761 |  | 2761086132695 | CP / PRISON | GRADIGNAN |  |  | I | 2013-10-04 | 0 | 36 | Actif | NM MEDICAL | 01 41 32 40 80
| 31588 | Révision annuelle | Aspirateur à mucosités | ATMOS | E 341 BATTERY | 319.0000.0 | 12650 | CP / RADAR | INTRA MUROS BECHADE |  |  | IIa | 2023-06-09 | 893.56 | 36 | Actif | L3 MEDICAL | 04 74 82 57 27 |  | ATLANTIQUE
| 31096 | Maintenance préventive | Défibrillateur Semi Automatique | ZOLL | AEDPLUS |  | X22B459784 | CP / RADAR | INTRA MUROS BECHADE |  |  | IIb | 2022-04-14 | 1135.78 | 84 | Actif | ZOLL | 01 30 57 70 40
| 31592 | Maintenance préventive | Electrocardiographe | MINDRAY | BENEHEART R3 |  | FK-26032800 | CP / RADAR | INTRA MUROS BECHADE |  |  | IIb | 2023-06-09 | 1069.71 | 36 | Actif | EMA 33 | 05 56 67 88 23 |  | GEMS IT
| 31595 | Non | Ethylomètre | PELIMEX | PX PILOT-1 |  | LEN3S0010 | CP / RADAR | INTRA MUROS BECHADE |  |  | IIb | 2023-06-23 | 111.48 | 12 | Actif | NM MEDICAL | 01 41 32 40 80 |  | PELIMEX
| 31587 | Maintenance préventive | Moniteur SpO2 | NELLCOR | PM 10 N |  | MBP2227427 | CP / RADAR | INTRA MUROS BECHADE |  |  | IIb | 2023-06-09 | 335.94 | 36 | Actif | COVIDIEN | 08 10 78 75 90 |  | EMA 33
| 31589 | Etalonnage | Pèse-personne | SECA | 761 | 7617019008 | 10000000979920 | CP / RADAR | INTRA MUROS BECHADE |  |  | I | 2023-06-09 | 212.16 | 48 | Actif
| 31030 | Maintenance préventive | Défibrillateur Semi Automatique | ZOLL | AEDPLUS |  | X21H394958 | CP / RDC POLE UNIVA BUREAU CADRE SUP | INTRA MUROS BECHADE |  |  | IIb | 2021-10-29 | 1135.78 | 84 | Actif | ZOLL | 01 30 57 70 40
| 30384 | Maintenance préventive | Moniteur SpO2 | NELLCOR | PM 10 N |  | MBP1939383 | CP / REGIS | INTRA MUROS BECHADE |  |  | IIb | 2020-03-06 | 361.92 | 12 | Actif | COVIDIEN | 08 10 78 75 90 |  | EMA 33
| 30445 | Etalonnage | Pèse-personne | SECA | 761 | 7617019008 | 5761268197233 | CP / REGIS | INTRA MUROS BECHADE |  |  | I | 2020-07-03 | 175.7 | 36 | Actif
| 30218 | Révision annuelle | Tensiomètre électronique | RIESTER | RI-CHAMPION N |  | 1000884 | CP / REGIS | INTRA MUROS BECHADE |  |  |  | 2019-04-12 | 68.29 | 48 | Actif | ATLANTIQUE | 05 56 75 13 21
| 30904 | Maintenance préventive | Electrocardiographe | MINDRAY | BENEHEART R3 |  | FK-17028140 | CP / REGIS (U3) | INTRA MUROS BECHADE |  |  | IIb | 2021-08-31 | 1069.71 | 36 | Actif | EMA 33 | 05 56 67 88 23 |  | GEMS IT
| 2123 | Non | Tensiomètre manuel | SPENGLER | MAXI+2 |  | 979814 | CP / REGIS / PHARMACIE 2EME | INTRA MUROS BECHADE | REGIS | PHARMACIE 2EME | IIa |  | 0 |  | Actif | PARAMAT | 05 56 07 18 19
| 12500 | Révision annuelle | Tensiomètre électronique | OMRON | M4-I | HEM-752A-E | 6X05903LF | CP / REGIS / SALLE DE SOINS | INTRA MUROS BECHADE | REGIS | SALLE DE SOINS | IIb | 2007-03-26 | 106.19 | 12 | Actif | DISTRICLUB
| 27810 | Non | Thermomètre temporal | BANNEX | THERMOFLASH LX-26 |  | 2015032006768 | CP / RESEAU MERE ENFANT | INTRA MUROS BECHADE | MERE-ENFANT |  | IIa | 2015-07-03 | 0 | 0 | Actif | NM MEDICAL | 01 41 32 40 80
| 27945 | Maintenance préventive | Moniteur SpO2 | VTRUST | TD-8201 |  | 8201114440000580 | CP / RESERVE | INTRA MUROS BECHADE |  |  | IIb | 2015-07-01 | 336 | 12 | Actif | COVIDIEN | 08 10 78 75 90 |  | EMA 33
| 29278 | Révision annuelle | Tensiomètre électronique | OMRON | M3 |  | 20151003653VG | CP / RESERVE | INTRA MUROS BECHADE |  |  | IIa | 2016-01-01 | 0 |  | Actif | ATLANTIQUE | 05 56 75 13 21
| 31706 | Maintenance préventive | Défibrillateur Semi Automatique | ZOLL | AEDPLUS |  | X22L547922 | CP / RESTAURATION | INTRA MUROS BECHADE |  |  | IIb | 2023-11-10 | 1276.8 | 84 | Actif | ZOLL | 01 30 57 70 40
| 30279 | Révision annuelle | Aspirateur à mucosités | HERSILL | V7g |  | 3167-0025 | CP / RME (PELLEGRIN) | INTRA MUROS BECHADE |  |  | IIa | 2019-06-21 | 1680 | 24 | Actif | L3 MEDICAL | 04 74 82 57 27 |  | ATLANTIQUE
| 30900 | Maintenance préventive | Electrocardiographe | MINDRAY | BENEHEART R3 |  | FK-17028133 | CP / RME PELLEGRIN | INTRA MUROS BECHADE |  |  | IIb | 2021-08-31 | 1069.71 | 36 | Actif | EMA 33 | 05 56 67 88 23 |  | GEMS IT
| 21103 | Révision annuelle | Table d'examen gynécologique | HUNTLEIGH | A2252/2/SFS |  | P087873 | CP / SAAU | INTRA MUROS BECHADE | SAAU |  | IIa | 2011-03-09 | 2835 | 12 | Actif | ARJO | 03 20 28 13 08
| 2079 | Révision annuelle | Aspirateur médico-chirurgical | AMBU | TWIN PUMP |  |  | CP / SAAU / PHARMACIE | INTRA MUROS BECHADE | SAAU | PHARMACIE | IIa |  | 0 |  | Actif
| 30704 | Etalonnage | Pèse-personne | SECA | 761 | 7617019008 | 10000000586899 | CP / SAFT | INTRA MUROS BECHADE |  |  | I | 2021-04-01 | 175.7 | 36 | Actif
| 30290 | Etalonnage | Pèse personne - Impédancemètre | OMRON | BF 511 |  | 201811-04673F | CP / SALLE DE SPORT | INTRA MUROS BECHADE |  |  | I | 2019-07-19 | 128.9 | 12 | Actif | ATLANTIQUE | 05 56 75 13 21
| 30177 | Maintenance préventive | Moniteur PNI / SPO2 | MINDRAY | VS-600 |  | FU-84012533 | CP / SANTE AU TRAVAIL | INTRA MUROS BECHADE |  |  | IIb | 2018-06-18 | 1670.7 | 36 | Actif | ATLANTIQUE | 05 56 75 13 21
| 29459 | Maintenance préventive | Moniteur SpO2 | NELLCOR | PM 10 N |  | MBP1731430 | CP / SANTE AU TRAVAIL | INTRA MUROS BECHADE |  |  | IIb | 2018-04-20 | 361.92 | 12 | Actif | COVIDIEN | 08 10 78 75 90 |  | EMA 33
| 30174 | Révision annuelle | Tensiomètre électronique | BRAUN | BP 6200 | BP6200PHEMEA | 9604 | CP / SANTE AU TRAVAIL | INTRA MUROS BECHADE |  |  |  | 2018-06-22 | 71.76 |  | Actif | ATLANTIQUE | 05 56 75 13 21
| 30759 | Révision annuelle | Aspirateur à mucosités | ATMOS | E 341 BATTERY | 319.0000.0 | 11121 | CP / SECOP | INTRA MUROS BECHADE |  |  | IIa | 2021-06-25 | 815.44 | 36 | Actif | L3 MEDICAL | 04 74 82 57 27 |  | ATLANTIQUE
| 21024 | Non | Colposcope | ZEISS | KOLPOSKOPE E |  | 540382 | CP / SECOP | INTRA MUROS BECHADE | SAAU |  | IIa | 2010-12-10 | 6246.71 | 12 | Actif | SCHMITZ | 03 83 22 94 67
| 30745 | Maintenance préventive | Défibrillateur Semi Automatique | ZOLL | AEDPLUS |  | X21D361094 | CP / SECOP | INTRA MUROS BECHADE |  |  | IIb | 2021-06-25 | 1135.78 | 84 | Actif | ZOLL | 01 30 57 70 40
| 29999 | Maintenance préventive | Electrocardiographe | FUKUDA | CARDIMAX FX-8322 |  | 50002290 | CP / SECOP | INTRA MUROS BECHADE |  |  | IIb | 2017-06-01 | 2388 | 36 | Actif | EMA 33 | 05 56 67 88 23 |  | GEMS IT
| 31261 | Maintenance préventive | Electrocardiographe | MINDRAY | BENEHEART R12 |  | FN-23033577 | CP / SECOP | INTRA MUROS BECHADE |  |  | IIb | 2022-09-16 | 0 | 36 | Actif | EMA 33 | 05 56 67 88 23 |  | GEMS IT
| 27045 | Non | Ethylomètre | DRAGER INDUSTRIES | ALCOTEST 6810 MED | 8319080 | ARFA-0662 | CP / SECOP | INTRA MUROS BECHADE |  |  |  | 2014-02-16 | 0 | 12 | Actif | DRAGER IND | 03 88 40 76 76 |  |  | Contrat OK mais MP non fait
| 31667 | Non | Ethylomètre | DRAGER INDUSTRIES | ALCOTEST 7000 MED | 3700399 | ARSF-0219 | CP / SECOP | INTRA MUROS BECHADE |  |  |  | 2023-07-15 | 892.42 | 24 | Actif | DRAGER IND | 03 88 40 76 76 |  |  | Non présenté dans contrat Drager et non vu en MP
| 30500 | Maintenance préventive | Moniteur PNI / SPO2 | MINDRAY | VS-600 |  | FU-07022903 | CP / SECOP | INTRA MUROS BECHADE |  |  | IIb | 2020-09-04 | 1223.13 | 48 | Actif | ATLANTIQUE | 05 56 75 13 21
| 31562 | Maintenance préventive | Moniteur PNI / SPO2 | MINDRAY | VS8 |  | AS5-35005443 | CP / SECOP | INTRA MUROS BECHADE |  |  | IIb | 2023-09-01 | 864 | 48 | Actif | ATLANTIQUE | 05 56 75 13 21
| 12570 | Maintenance préventive | Moniteur SpO2 | NELLCOR | N 65 |  | G08817321 | CP / SECOP | INTRA MUROS BECHADE | SAAU | PHARMACIE | IIb | 2008-07-29 | 491.4 | 36 | Actif | COVIDIEN | 08 10 78 75 90 |  | EMA 33
| 31202 | Maintenance préventive | Moniteur SpO2 | NELLCOR | PM 10 N |  | MBP2200688 | CP / SECOP | INTRA MUROS BECHADE |  |  | IIb | 2022-06-17 | 0 | 36 | Actif | COVIDIEN | 08 10 78 75 90 |  | EMA 33
| 30724 | Révision annuelle, changement de filtre | Nébuliseur | SYSTAM | ST23 |  | FS3U0478 | CP / SECOP | INTRA MUROS BECHADE |  |  | IIa | 2021-05-12 | 221.08 | 24 | Actif | GTM | 05 56 92 18 42
| 23160 | Révision annuelle | Tensiomètre électronique | OMRON | M3 |  | 201111105750VG | CP / SECOP | INTRA MUROS BECHADE | SAAU |  | IIa |  | 0 | 36 | Actif | GTM | 05 56 92 18 42 |  | EMA 33
| 23161 | Révision annuelle | Tensiomètre électronique | OMRON | M3 |  | 2011111062VG | CP / SECOP | INTRA MUROS BECHADE | SAAU |  | IIa |  | 0 | 36 | Actif | GTM | 05 56 92 18 42 |  | EMA 33
| 23178 | Révision annuelle | Tensiomètre électronique | OMRON | M3 |  | 20120216321VG | CP / SECOP | INTRA MUROS BECHADE | SAAU |  | IIa | 2012-06-01 | 57.2 | 36 | Actif | GTM | 05 56 92 18 42 |  | EMA 33
| 27206 | Révision annuelle | Tensiomètre électronique | OMRON | M3 |  | 20131206068VG | CP / SECOP | INTRA MUROS BECHADE |  |  | IIa | 2014-05-30 | 52.5 | 12 | Actif | NM MEDICAL | 01 41 32 40 80 |  | ATLANTIQUE
| 27207 | Révision annuelle | Tensiomètre électronique | OMRON | M3 |  | 20131206100VG | CP / SECOP | INTRA MUROS BECHADE |  |  | IIa | 2014-05-30 | 52.5 | 12 | Actif | NM MEDICAL | 01 41 32 40 80 |  | ATLANTIQUE
| 30109 | Révision annuelle | Tensiomètre électronique | RIESTER | RI-CHAMPION N |  | 6000344 | CP / SECOP | INTRA MUROS BECHADE |  |  |  | 2018-11-02 | 68.29 | 48 | Actif | ATLANTIQUE | 05 56 75 13 21
| 30358 | Révision annuelle | Tensiomètre électronique | RIESTER | RI-CHAMPION N |  | 8001535 | CP / SECOP | INTRA MUROS BECHADE |  |  | IIa | 2019-11-15 | 68.29 | 48 | Actif | ATLANTIQUE | 05 56 75 13 21
| 31820 | Etalonnage | Pèse-personne | SECA | 761 | 7617019008 | 10000001292593 | CP / SECOP / BUREAU DR BERGEY | INTRA MUROS BECHADE |  |  | I | 2024-02-23 | 218.52 | 48 | Actif
| 30742 | Maintenance préventive | Défibrillateur Semi Automatique | ZOLL | AEDPLUS |  | X21D361148 | CP / SECURITE | INTRA MUROS BECHADE |  |  | IIb | 2021-06-25 | 1135.78 | 84 | Actif | ZOLL | 01 30 57 70 40
| 23005 | Maintenance préventive | Défibrillateur Semi Automatique | ZOLL | AEDPLUS |  | X11I517676 | CP / SERVICE SURETE VEHICULE | INTRA MUROS BECHADE |  |  | IIb | 2011-10-21 | 1423.24 | 60 | Actif | ZOLL | 01 30 57 70 40
| 12320 | Maintenance préventive | Electrocardiographe 3 Pistes | FUKUDA | CARDIMAX FX-7102 |  | 15038417 | CP / SMPR | INTRA MUROS BECHADE | SMPR |  | IIb | 2008-07-02 | 956.8 | 36 | Actif | ASEPTINMED | 05 62 57 69 00
| 30715 | Etalonnage | Pèse-personne | SECA | 761 | 7617019008 | 10000000601251 | CP / SMPR | INTRA MUROS BECHADE |  |  | I | 2021-04-16 | 175.7 | 36 | Actif
| 12300 | Révision annuelle | Tensiomètre électronique | OMRON | M3 |  | 20071262046LF | CP / SMPR | INTRA MUROS BECHADE | SMPR |  | IIa | 2008-03-13 | 84.32 | 36 | Actif | GTM | 05 56 92 18 42 |  | EMA 33
| 31309 | Maintenance préventive | Défibrillateur Semi Automatique | ZOLL | AEDPLUS |  | X22J519482 | CP / SMPR CONSULT | INTRA MUROS BECHADE |  |  | IIb | 2022-11-10 | 1135.78 | 84 | Actif | ZOLL | 01 30 57 70 40
| 31367 | Etalonnage | Pèse-personne | SECA | 761 | 7617019008 | 10000000969316 | CP / SMPR CONSULTATIONS | INTRA MUROS BECHADE |  |  | I | 2022-12-23 | 0 | 36 | Actif
| 31369 | Etalonnage | Pèse-personne | SECA | 761 | 7617019008 | 10000000969302 | CP / SMPR CONSULTATIONS | INTRA MUROS BECHADE |  |  | I | 2022-12-23 | 0 | 36 | Actif
| 31373 | Etalonnage | Pèse-personne | SECA | 761 | 7617019008 | 10000000969299 | CP / SMPR CONSULTATIONS | INTRA MUROS BECHADE |  |  | I | 2022-12-23 | 0 | 36 | Actif
| 31374 | Etalonnage | Pèse-personne | SECA | 761 | 7617019008 | 10000000969300 | CP / SMPR CONSULTATIONS | INTRA MUROS BECHADE |  |  | I | 2022-12-23 | 0 | 36 | Actif
| 31375 | Etalonnage | Pèse-personne | SECA | 761 | 7617019008 | 10000000969301 | CP / SMPR CONSULTATIONS | INTRA MUROS BECHADE |  |  | I | 2022-12-23 | 0 | 36 | Actif
| 31377 | Etalonnage | Pèse-personne | SECA | 761 | 7617019008 | 10000000969305 | CP / SMPR CONSULTATIONS | INTRA MUROS BECHADE |  |  | I | 2022-12-23 | 0 | 36 | Actif
| 31384 | Etalonnage | Pèse-personne | SECA | 761 | 7617019008 | 10000000969306 | CP / SMPR CONSULTATIONS | INTRA MUROS BECHADE |  |  | I | 2022-12-23 | 0 | 36 | Actif
| 31385 | Etalonnage | Pèse-personne | SECA | 761 | 7617019008 | 10000000969307 | CP / SMPR CONSULTATIONS | INTRA MUROS BECHADE |  |  | I | 2022-12-23 | 0 | 36 | Actif
| 31386 | Etalonnage | Pèse-personne | SECA | 761 | 7617019008 | 1000000969304 | CP / SMPR CONSULTATIONS | INTRA MUROS BECHADE |  |  | I | 2022-12-23 | 0 | 36 | Actif
| 31031 | Maintenance préventive | Défibrillateur Semi Automatique | ZOLL | AEDPLUS |  | X21H394965 | CP / SMPR Nouvelle prison | GRADIGNAN |  |  | IIb | 2021-10-29 | 1135.78 | 84 | Actif | ZOLL | 01 30 57 70 40
| 31804 | Etalonnage | Pèse-personne | SECA | 761 | 7617019008 | 10000001217158 | CP / SMPR Nouvelle prison | GRADIGNAN | SMPR |  | I | 2024-02-09 | 212.16 | 48 | Actif
| 31805 | Etalonnage | Pèse-personne | SECA | 761 | 7617019008 | 10000001217161 | CP / SMPR Nouvelle prison | GRADIGNAN | SMPR |  | I | 2024-02-09 | 212.16 | 48 | Actif
| 31551 | Non | Ethylomètre | PELIMEX | PX PILOT-1 |  | LEN3S0135 | CP / STOCK | INTRA MUROS BECHADE |  |  | IIb | 2023-05-12 | 111.48 | 12 | Actif | NM MEDICAL | 01 41 32 40 80 |  | PELIMEX
| 31553 | Non | Ethylomètre | PELIMEX | PX PILOT-1 |  | LEN3S0132 | CP / STOCK | INTRA MUROS BECHADE |  |  | IIb | 2023-05-12 | 111.48 | 12 | Actif | NM MEDICAL | 01 41 32 40 80 |  | PELIMEX
| 31688 | Non | Ethylomètre | PELIMEX | PX PILOT-1 |  | LEN9F0156 | CP / STOCK | INTRA MUROS BECHADE |  |  | IIb | 2023-10-13 | 93.88 | 12 | Actif | NM MEDICAL | 01 41 32 40 80 |  | PELIMEX
| 31699 | Non | Ethylomètre | PELIMEX | PX PILOT-1 |  | LEN9F0154 | CP / STOCK | INTRA MUROS BECHADE |  |  | IIb | 2023-10-13 | 93.88 | 12 | Actif | NM MEDICAL | 01 41 32 40 80 |  | PELIMEX
| 30407 | Maintenance préventive | Moniteur SpO2 | NELLCOR | PM 10 N |  | MBP2010356 | CP / STOCK | INTRA MUROS BECHADE |  |  | IIb | 2020-07-03 | 417.6 | 12 | Actif | COVIDIEN | 08 10 78 75 90 |  | EMA 33
| 30450 | Révision annuelle, changement de filtre | Nébuliseur | OMRON | COMPAIR | REF. NE-C28-P | 20180106001UF | CP / STOCK | INTRA MUROS BECHADE |  |  |  | 2020-07-03 | 0 | 12 | Actif | GTM | 05 56 92 18 42
| 29868 | Révision annuelle | Tensiomètre électronique | OMRON | M3 |  | 2017200805VG | CP / STOCK | INTRA MUROS BECHADE |  |  | IIa | 2017-06-01 | 47.51 |  | Actif | ATLANTIQUE | 05 56 75 13 21
| 30392 | Révision annuelle | Tensiomètre électronique | RIESTER | RI-CHAMPION N |  | 8002736 | CP / STOCK | INTRA MUROS BECHADE |  |  | IIa | 2020-02-21 | 68.29 | 48 | Actif | ATLANTIQUE | 05 56 75 13 21
| 30393 | Révision annuelle | Tensiomètre électronique | RIESTER | RI-CHAMPION N |  | 8002735 | CP / STOCK | INTRA MUROS BECHADE |  |  | IIa | 2020-02-21 | 68.29 | 48 | Actif | ATLANTIQUE | 05 56 75 13 21
| 30394 | Révision annuelle | Tensiomètre électronique | RIESTER | RI-CHAMPION N |  | 8002758 | CP / STOCK | INTRA MUROS BECHADE |  |  | IIa | 2020-02-21 | 68.29 | 48 | Actif | ATLANTIQUE | 05 56 75 13 21
| 31002 | Non | Thermomètre temporal | BANNEX | THERMOFLASH PREMIUM LX-26E |  | 20201112005393 | CP / STOCK | INTRA MUROS BECHADE |  |  | IIa | 2021-11-10 | 0 | 12 | Actif | NM MEDICAL | 01 41 32 40 80
| 31003 | Non | Thermomètre temporal | BANNEX | THERMOFLASH PREMIUM LX-26E |  | 20201112005411 | CP / STOCK | INTRA MUROS BECHADE |  |  | IIa | 2021-11-10 | 0 | 12 | Actif | NM MEDICAL | 01 41 32 40 80
| 31006 | Non | Thermomètre temporal | BANNEX | THERMOFLASH PREMIUM LX-26E |  | 20201112005409 | CP / STOCK | INTRA MUROS BECHADE |  |  | IIa | 2021-11-10 | 0 | 12 | Actif | NM MEDICAL | 01 41 32 40 80
| 31036 | Non | Thermomètre temporal | BANNEX | THERMOFLASH PREMIUM LX-26E |  | 20201112005431 | CP / STOCK | INTRA MUROS BECHADE |  |  | IIa | 2021-11-10 | 0 | 12 | Actif | NM MEDICAL | 01 41 32 40 80
| 31037 | Non | Thermomètre temporal | BANNEX | THERMOFLASH PREMIUM LX-26E |  | 20201112005430 | CP / STOCK | INTRA MUROS BECHADE |  |  | IIa | 2021-11-10 | 0 | 12 | Actif | NM MEDICAL | 01 41 32 40 80
| 31056 | Non | Thermomètre temporal | BANNEX | THERMOFLASH PREMIUM LX-26E |  | 20201112005396 | CP / STOCK | INTRA MUROS BECHADE |  |  | IIa | 2021-11-10 | 0 | 12 | Actif | NM MEDICAL | 01 41 32 40 80
| 31057 | Non | Thermomètre temporal | BANNEX | THERMOFLASH PREMIUM LX-26E |  | 20201112005399 | CP / STOCK | INTRA MUROS BECHADE |  |  | IIa | 2021-11-10 | 0 | 12 | Actif | NM MEDICAL | 01 41 32 40 80
| 31058 | Non | Thermomètre temporal | BANNEX | THERMOFLASH PREMIUM LX-26E |  | 20201112005385 | CP / STOCK | INTRA MUROS BECHADE |  |  | IIa | 2021-11-10 | 0 | 12 | Actif | NM MEDICAL | 01 41 32 40 80
| 31059 | Non | Thermomètre temporal | BANNEX | THERMOFLASH PREMIUM LX-26E |  | 20201112005429 | CP / STOCK | INTRA MUROS BECHADE |  |  | IIa | 2021-11-10 | 0 | 12 | Actif | NM MEDICAL | 01 41 32 40 80
| 31060 | Non | Thermomètre temporal | BANNEX | THERMOFLASH PREMIUM LX-26E |  | 20201112005432 | CP / STOCK | INTRA MUROS BECHADE |  |  | IIa | 2021-11-10 | 0 | 12 | Actif | NM MEDICAL | 01 41 32 40 80
| 30926 | Maintenance préventive | Défibrillateur Semi Automatique | ZOLL | AEDPLUS |  | X21H394955 | CP / SUAB | INTRA MUROS BECHADE |  |  | IIb | 2021-10-29 | 1135.78 | 84 | Actif | ZOLL | 01 30 57 70 40
| 7230 | Révision annuelle | Aspirateur médico-chirurgical | ATMOS | ATMOPORT N | 44403500 | 060000355-007761 | CP / SUD II / PHARMACIE | INTRA MUROS BECHADE | SUD II | PHARMACIE | IIa | 2006-10-03 | 1333 | 36 | Actif | ATMOS | 04 91 44 32 94 |  | EMA 33
| 8783 | Non | Tensiomètre manuel | WELCH ALLYN | MAXI STABIL3 |  | 6123394 | CP / SUD II / PHARMACIE | INTRA MUROS BECHADE | SUD II | PHARMACIE | IIa | 2007-01-18 | 198.37 | 36 | Actif | WELCH ALLY | 01 60 09 33 66
| 27885 | Non | Ethylomètre | PELIMEX | DA 8000 |  | C412059 | CP / TOULOUSE | INTRA MUROS BECHADE | TOULOUSE |  |  | 2015-06-26 | 174.96 | 24 | Actif | NM MEDICAL | 01 41 32 40 80 |  | PELIMEX
| 9334 | Révision annuelle | Tensiomètre électronique | OMRON | M4-I | HEM-752A-E | 6X05902LF | CP / TOULOUSE / PHARMACIE | INTRA MUROS BECHADE | TOULOUSE | PHARMACIE | IIb | 2007-03-26 | 106.19 | 36 | Actif | DISTRICLUB
| 3200 | Révision annuelle | Aspirateur médico-chirurgical | AMBU | TWIN PUMP |  |  | CP / TRANS SANITAIRE | INTRA MUROS BECHADE | TRANS SANITAIRE |  | IIa | 2003-08-21 | 347.44 | 12 | Actif | AMBU | 05 57 92 31 50
| 17245 | Maintenance préventive | Moniteur SpO2 | NELLCOR | N 65 |  | P10804603 | CP / TRANS SANITAIRE | INTRA MUROS BECHADE | TRANS SANITAIRE |  | IIb | 2010-07-26 | 438.11 | 36 | Actif | COVIDIEN | 08 10 78 75 90 |  | EMA 33
| 17246 | Maintenance préventive | Moniteur SpO2 | NELLCOR | N 65 |  | P10804755 | CP / TRANS SANITAIRE | INTRA MUROS BECHADE | TRANS SANITAIRE |  | IIb | 2010-07-26 | 438.11 | 36 | Actif | COVIDIEN | 08 10 78 75 90 |  | EMA 33
| 21118 | Révision annuelle | Aspirateur à mucosités | HERSILL | V7 MX |  | 24013-51-128 | CP / TRANSPORTS SANITAIRES | INTRA MUROS BECHADE | TRANS SANITAIRE |  | IIb | 2011-07-12 | 801.32 | 24 | Actif | L3 MEDICAL | 04 74 82 57 27 |  | ATLANTIQUE
| 31232 | Révision annuelle | Aspirateur à mucosités | ATMOS | E 341 BATTERY | 319.0000.0 | 11724 | CP / TRANSPORTS SANITAIRES | INTRA MUROS BECHADE | TRANS SANITAIRE |  | IIa | 2022-06-17 | 0 | 36 | Actif | L3 MEDICAL | 04 74 82 57 27 |  | ATLANTIQUE
| 31208 | Maintenance préventive | Moniteur SpO2 | NELLCOR | PM 10 N |  | MBP2200692 | CP / TRANSPORTS SANITAIRES | INTRA MUROS BECHADE |  |  | IIb | 2022-06-17 | 0 | 36 | Actif | COVIDIEN | 08 10 78 75 90 |  | EMA 33
| 31209 | Maintenance préventive | Moniteur SpO2 | NELLCOR | PM 10 N |  | MBP2200691 | CP / TRANSPORTS SANITAIRES | INTRA MUROS BECHADE |  |  | IIb | 2022-06-17 | 0 | 36 | Actif | COVIDIEN | 08 10 78 75 90 |  | EMA 33
| 17351 | Révision annuelle | Tensiomètre électronique | OMRON | M6 | HEM-7001-E | 20090301539VF | CP / TRANSPORTS SANITAIRES | INTRA MUROS BECHADE | TRANS SANITAIRE |  | IIb | 2010-09-09 | 113.62 | 36 | Actif | MEDISTORE | 08 00 01 70 07 |  | EMA
| 17352 | Révision annuelle | Tensiomètre électronique | OMRON | M6 | HEM-7001-E | 20090301540VF | CP / TRANSPORTS SANITAIRES | INTRA MUROS BECHADE | TRANS SANITAIRE |  | IIb | 2010-09-09 | 113.62 | 36 | Actif | MEDISTORE | 08 00 01 70 07 |  | EMA
| 31705 | Maintenance préventive | Défibrillateur Semi Automatique | ZOLL | AEDPLUS |  | X23A565468 | CP / U1 | INTRA MUROS BECHADE |  |  | IIb | 2023-11-10 | 1276.8 | 84 | Actif | ZOLL | 01 30 57 70 40
| 26013 | Non | Ethylomètre | DRAGER INDUSTRIES | ALCOTEST 6810 MED | 8319080 | ARDE-0097 | CP / U1 | INTRA MUROS BECHADE |  |  |  | 2012-11-01 | 0 | 12 | Actif | DRAGER IND | 03 88 40 76 76 |  |  | Contrat OK mais MP non fait
| 31378 | Etalonnage | Pèse-personne | SECA | 761 | 7617019008 | 10000000969311 | CP / U1 | INTRA MUROS BECHADE |  |  | I | 2022-12-23 | 0 | 36 | Actif
| 31379 | Etalonnage | Pèse-personne | SECA | 761 | 7617019008 | 10000000969310 | CP / U1 | INTRA MUROS BECHADE |  |  | I | 2022-12-23 | 0 | 36 | Actif
| 31700 | Révision annuelle | Aspirateur à mucosités | ATMOS | E 341 BATTERY | 319.0000.0 | 13404 | CP / U2 | INTRA MUROS BECHADE |  |  | IIa | 2023-09-15 | 893.56 | 36 | Actif | L3 MEDICAL | 04 74 82 57 27 |  | ATLANTIQUE
| 23156 | Non | Ethylomètre | DRAGER INDUSTRIES | ALCOTEST 6810 MED | 8319080 | ARDC-0178 | CP / U2 | INTRA MUROS BECHADE |  |  |  | 2012-04-05 | 931.45 | 12 | Actif | DRAGER IND | 03 88 40 76 76 |  |  | Contrat OK mais MP non fait
| 31393 | Non | Ethylomètre | PELIMEX | PX PILOT-1 |  | LEMBE0161 | CP / U2 | INTRA MUROS BECHADE |  |  | IIb | 2023-01-18 | 0 | 12 | Actif | NM MEDICAL | 01 41 32 40 80 |  | PELIMEX
| 31575 | Maintenance préventive | Moniteur PNI / SPO2 | MINDRAY | VS8 |  | AS5-35005442 | CP / U2 | INTRA MUROS BECHADE |  |  | IIb | 2023-09-01 | 864 | 48 | Actif | ATLANTIQUE | 05 56 75 13 21
| 31623 | Etalonnage | Pèse-personne électronique | SECA | 878 DR |  | 10000001185527 | CP / U2 | INTRA MUROS BECHADE |  |  | I | 2023-09-01 | 287.85 | 48 | Actif | NM MEDICAL | 01 41 32 40 80
| 28243 | Non | Thermomètre temporal | SYNERMED | VERA TEMP + |  | 186716 | CP / U20 | INTRA MUROS BECHADE |  |  | I | 2014-09-05
| 30802 | Maintenance préventive | Défibrillateur Semi Automatique | ZOLL | AEDPLUS |  | X21D365237 | CP / U3 | INTRA MUROS BECHADE |  |  | IIb | 2021-08-13 | 1135.78 | 84 | Actif | ZOLL | 01 30 57 70 40
| 24223 | Non | Ethylomètre | DRAGER INDUSTRIES | ALCOTEST 6810 MED | 8319080 | ARDM-0486 | CP / U3 | INTRA MUROS BECHADE |  |  |  |  | 0 | 12 | Actif | DRAGER IND | 03 88 40 76 76 |  |  | Non présenté dans contrat Drager et non vu en MP
| 31663 | Maintenance préventive | Moniteur PNI / SPO2 | MINDRAY | VS8 |  | AS5-36006492 | CP / U3 | INTRA MUROS BECHADE |  |  | IIb | 2023-10-13 | 864 | 48 | Actif | ATLANTIQUE | 05 56 75 13 21
| 30408 | Maintenance préventive | Moniteur SpO2 | NELLCOR | PM 10 N |  | MBP2010357 | CP / U3 | INTRA MUROS BECHADE |  |  | IIb | 2020-07-03 | 417.6 | 12 | Actif | COVIDIEN | 08 10 78 75 90 |  | EMA 33
| 31624 | Etalonnage | Pèse-personne | SECA | 761 | 7617019008 | 10000001075299 | CP / U3 | INTRA MUROS BECHADE |  |  | I | 2023-09-01 | 212.16 | 48 | Actif
| 31254 | Révision annuelle | Aspirateur à mucosités | ATMOS | E 341 BATTERY | 319.0000.0 | 11821 | CP / U3 (ANCIEN REGIS) | INTRA MUROS BECHADE |  |  | IIa | 2022-06-17 | 0 | 36 | Actif | L3 MEDICAL | 04 74 82 57 27 |  | ATLANTIQUE
| 30901 | Maintenance préventive | Electrocardiographe | MINDRAY | BENEHEART R3 |  | FK-17028135 | CP / UISG | INTRA MUROS BECHADE |  |  | IIb | 2021-08-31 | 1069.71 | 36 | Actif | EMA 33 | 05 56 67 88 23 |  | GEMS IT
| 30098 | Etalonnage | Fauteuil de pesée | SECA | 958 |  | 1958079014443 | CP / UISG | INTRA MUROS BECHADE |  |  | I |  | 0 | 12 | Actif | ADEMI | 05 56 87 95 22
| 29847 | Maintenance préventive | Moniteur SpO2 | NELLCOR | PM 10 N |  | MBP1703401 | CP / UISG | INTRA MUROS BECHADE |  |  | IIb | 2017-06-02 | 358.44 | 12 | Actif | COVIDIEN | 08 10 78 75 90 |  | EMA 33
| 30406 | Maintenance préventive | Moniteur SpO2 | NELLCOR | PM 10 N |  | MBP2010355 | CP / UISG | INTRA MUROS BECHADE |  |  | IIb | 2020-07-03 | 417.6 | 12 | Actif | COVIDIEN | 08 10 78 75 90 |  | EMA 33
| 27039 | Révision annuelle, changement de filtre | Nébuliseur | OMRON | COMPAIR |  | 20120700683UF | CP / UISG | INTRA MUROS BECHADE |  |  |  | 2014-02-07 | 0 | 12 | Actif | GTM | 05 56 92 18 42
| 29623 | Etalonnage | Pèse-personne | SECA | 761 | 7617019008 | 5761188160277 | CP / UISG | INTRA MUROS BECHADE |  |  | I | 2016-12-16 | 193.34 | 12 | Actif | SARTORIUS | 01 69 19 21 00 | CP SARTORI
| 21193 | Révision annuelle | Tensiomètre électronique | OMRON | M3 |  | 20110105237VF | CP / UISG | INTRA MUROS BECHADE | SUD II |  | IIa | 2011-05-06 | 79 | 12 | Actif | NM MEDICAL | 01 41 32 40 80 |  | ATLANTIQUE
| 20022 | Maintenance préventive | Défibrillateur Semi Automatique | ZOLL | AEDPLUS |  | X10G462312 | CP / UMPJ33 (RDC LESCURE) | INTRA MUROS BECHADE |  |  | IIb | 2010-10-21 | 1496.2 | 60 | Actif | ZOLL | 01 30 57 70 40
| 31490 | Non | Ethylomètre | PELIMEX | PX PILOT-1 |  | LEN3S0136 | CP / UNIR 1 | INTRA MUROS BECHADE |  |  | IIb | 2023-05-12 | 111.48 | 12 | Actif | NM MEDICAL | 01 41 32 40 80 |  | PELIMEX
| 31207 | Maintenance préventive | Moniteur SpO2 | NELLCOR | PM 10 N |  | MBP2200690 | CP / UNIR 1 | INTRA MUROS BECHADE |  |  | IIb | 2022-06-17 | 0 | 36 | Actif | COVIDIEN | 08 10 78 75 90 |  | EMA 33
| 31311 | Etalonnage | Pèse-personne | SECA | 761 | 7617019008 | 10000000969297 | CP / UNIR 1 | INTRA MUROS BECHADE |  |  | I | 2022-12-23 | 0 | 36 | Actif
| 31348 | Etalonnage | Pèse-personne | SECA | 761 | 7617019008 | 10000000934156 | CP / UNIR 1 | INTRA MUROS BECHADE |  |  | I | 2022-12-23 | 0 | 36 | Actif
| 12211 | Maintenance préventive | Défibrillateur Semi Automatique | ZOLL | AEDPLUS |  | X08B146738 | CP / UNIR 1 (Foville) | INTRA MUROS BECHADE |  |  | IIb | 2008-04-09 | 1542.84 | 60 | Actif | ZOLL | 01 30 57 70 40
| 31260 | Maintenance préventive | Electrocardiographe | MINDRAY | BENEHEART R3 |  | FK-26032813 | CP / UNIR 2 | INTRA MUROS BECHADE |  |  | IIb | 2022-09-16 | 1069.71 | 36 | Actif | EMA 33 | 05 56 67 88 23 |  | GEMS IT
| 28241 | Révision annuelle | Aspirateur à mucosités | HERSILL | V7 MX |  | 32109-19-015 | CP / UPSILON | INTRA MUROS BECHADE |  |  | IIb | 2014-09-05 | 0 | 24 | Actif | L3 MEDICAL | 04 74 82 57 27 |  | ATLANTIQUE
| 27958 | Maintenance préventive | Défibrillateur Semi Automatique | ZOLL | AEDPLUS |  | X15E756731 | CP / UPSILON | INTRA MUROS BECHADE |  |  | IIb | 2015-07-01 | 0 | 60 | Actif | ZOLL | 01 30 57 70 40
| 28240 | Maintenance préventive | Electrocardiographe 3 Pistes | FUKUDA | CARDIMAX FX-7102 |  | 21047801 | CP / UPSILON | INTRA MUROS BECHADE |  |  | IIb | 2014-09-05 | 0 | 36 | Actif | ASEPTINMED | 05 62 57 69 00
| 31357 | Maintenance préventive | Moniteur PNI / SPO2 | MINDRAY | VS-600 |  | FU-23031379 | CP / UPSILON | INTRA MUROS BECHADE |  |  | IIb | 2022-06-17 | 0 | 48 | Actif | ATLANTIQUE | 05 56 75 13 21
| 28244 | Maintenance préventive | Moniteur SpO2 | VTRUST | TD-8201 |  | 820111351000061D | CP / UPSILON | INTRA MUROS BECHADE |  |  | IIb | 2014-09-02 | 0 | 12 | Actif | COVIDIEN | 08 10 78 75 90 |  | EMA 33
| 28242 | Révision annuelle, changement de filtre | Nébuliseur | OMRON | COMPAIR |  | 20131003563UF | CP / UPSILON | INTRA MUROS BECHADE |  |  |  | 2014-09-05 | 0 | 12 | Actif | GTM | 05 56 92 18 42
| 30702 | Etalonnage | Pèse-personne | SECA | 761 | 7617019008 | 10000000586897 | CP / UPSILON | INTRA MUROS BECHADE |  |  | I | 2021-04-01 | 175.7 | 36 | Actif
| 31542 | Etalonnage | Pèse-personne électronique | SECA | 877 | 8777021094 | 100000001165408 | CP / UPSILON | INTRA MUROS BECHADE |  |  | I | 2023-03-17 | 0 | 36 | Actif | NM MEDICAL | 01 41 32 40 80
| 28238 | Révision annuelle | Tensiomètre électronique | OMRON | M3 |  | 20131205470VG | CP / UPSILON | INTRA MUROS BECHADE |  |  | IIa | 2014-09-02 | 0 | 36 | Actif | GTM | 05 56 92 18 42 |  | EMA 33
| 31032 | Non | Thermomètre temporal | BANNEX | THERMOFLASH PREMIUM LX-26E |  | 20201112005412 | CP / UPSILON | INTRA MUROS BECHADE |  |  | IIa | 2021-11-10 | 0 | 12 | Actif | NM MEDICAL | 01 41 32 40 80
| 2141 | Maintenance préventive | Centrale oxygène | TAEMA | - |  |  | CP / URPS | INTRA MUROS BECHADE | URPS |  |  |  | 0 |  | Actif
| 29936 | Maintenance préventive | Electrocardiographe | GE HEALTHCARE | MAC 600 |  | SP517130007PA | CP / URPS | INTRA MUROS BECHADE | URPS |  | IIb | 2017-06-01 | 1553.76 | 12 | Actif | EMA 33 | 05 56 67 88 23 |  | GEMS IT
| 30201 | Non | Ethylomètre | PELIMEX | PX PILOT-1 |  | LEJ1A0058 | CP / URPS | INTRA MUROS BECHADE | URPS |  | IIb | 2019-03-01 | 136.8 | 12 | Actif | NM MEDICAL | 01 41 32 40 80 |  | PELIMEX
| 30107 | Maintenance préventive | Moniteur SpO2 | NELLCOR | PM 10 N |  | MBP1820769 | CP / URPS | INTRA MUROS BECHADE |  |  | IIb | 2018-11-02 | 361.92 | 12 | Actif | COVIDIEN | 08 10 78 75 90 |  | EMA 33
| 27943 | Révision annuelle, changement de filtre | Nébuliseur | OMRON | COMPAIR |  | 20150101131UF | CP / URPS | INTRA MUROS BECHADE | URPS |  |  | 2015-07-01 | 0 | 12 | Actif | GTM | 05 56 92 18 42
| 30212 | Etalonnage | Pèse-personne | SECA | 761 |  | 5761342185278 | CP / URPS | INTRA MUROS BECHADE |  |  | I | 2019-04-12 | 175.71 | 12 | Actif | SARTORIUS | 01 69 19 21 00 | CP SARTORI
| 21184 | Révision annuelle | Tensiomètre électronique | OMRON | M3 |  | 20101203444 | CP / URPS | INTRA MUROS BECHADE | URPS |  | IIa | 2011-05-06 | 79 | 12 | Actif | NM MEDICAL | 01 41 32 40 80 |  | ATLANTIQUE
| 30173 | Révision annuelle | Tensiomètre électronique | BRAUN | BP 6200 | BP6200PHEMEA | 9629 | CP / URPS | INTRA MUROS BECHADE | URPS |  |  | 2018-06-22 | 71.76 |  | Actif | ATLANTIQUE | 05 56 75 13 21
| 23117 | Non | Thermomètre temporal | BANNEX | THERMOFLASH LX-26 |  | 102301107680 | CP / URPS | INTRA MUROS BECHADE | URPS |  | IIa | 2012-02-17 | 49.9 | 24 | Actif | NM MEDICAL | 01 41 32 40 80
| 30134 | Maintenance préventive | Défibrillateur Semi Automatique | ZOLL | AEDPLUS |  | X18L087439 | CP / URPS / MEDECINE SOMATIQUE | INTRA MUROS BECHADE | URPS |  | IIb | 2019-02-01 | 1135.78 | 60 | Actif | ZOLL | 01 30 57 70 40
| 2543 | Non | Tensiomètre manuel | SPENGLER | MAXI+2 |  | 977750 | CP / URPS / PHARMACIE | INTRA MUROS BECHADE | URPS | PHARMACIE | IIa |  | 0 |  | Actif | PARAMAT | 05 56 07 18 19
| 3850 | Maintenance préventive | Electrocardiographe | MARQUETTE HELLIGE | MAC 500 |  | 500012723 | CP / USAA | INTRA MUROS BECHADE | USAA |  | IIb | 2006-01-11 | 2933.5 | 12 | Actif | EMA 33 | 05 56 67 88 23
| 30132 | Etalonnage | Pèse-personne électronique | SECA | 877 | 8777021094 | 10000000184186 | CP / USAA | INTRA MUROS BECHADE |  |  | I | 2019-02-01 | 301.92 | 36 | Actif | NM MEDICAL | 01 41 32 40 80
| 27450 | Révision annuelle | Tensiomètre électronique | OMRON | M3 |  | 20140564591VG | CP / USAA | INTRA MUROS BECHADE |  |  | IIa | 2014-10-10 | 0 | 12 | Actif | NM MEDICAL | 01 41 32 40 80 |  | ATLANTIQUE
| 30284 | Maintenance préventive | Electrocardiographe | MINDRAY | BENEHEART R3 |  | FK-91016932 | CP / USAA / UPSILON | INTRA MUROS BECHADE | USAA |  | IIb | 2019-07-19 | 1069.71 | 36 | Actif | EMA 33 | 05 56 67 88 23 |  | GEMS IT
40013 | 40013 | Maintenance préventive | Electrocardiographe | MINDRAY | BENEHEART R3 |  | FK-26032778 | CP / USB-A | INTRA MUROS BECHADE | USB-A |  | IIb | 2025-06-13 | ? | 36 | Actif | EMA 33 | 05 56 67 88 23 |  | GEMS IT
| 28246 | Non | Ethylomètre | DRAGER INDUSTRIES | ALCOTEST 6810 MED | 8319080 | ARFF-0058 | CP / USR | INTRA MUROS BECHADE | USR |  |  | 2014-08-18 | 0 | 12 | Actif | DRAGER IND | 03 88 40 76 76 |  |  | Contrat OK mais MP non fait
| 29458 | Maintenance préventive | Moniteur SpO2 | NELLCOR | PM 10 N |  | MBP1731198 | CP / USR | INTRA MUROS BECHADE |  |  | IIb | 2018-04-20 | 361.92 | 12 | Actif | COVIDIEN | 08 10 78 75 90 |  | EMA 33
| 31318 | Etalonnage | Pèse-personne | SECA | 761 | 7617019008 | 10000000934154 | CP / UTAA JOUR | INTRA MUROS BECHADE |  |  | I | 2022-12-23 | 0 | 36 | Actif
| 31319 | Etalonnage | Pèse-personne | SECA | 761 | 7617019008 | 10000000934155 | CP / UTAA JOUR | INTRA MUROS BECHADE |  |  | I | 2022-12-23 | 0 | 36 | Actif
| 31344 | Etalonnage | Pèse-personne | SECA | 761 | 7617019008 | 10000000934146 | CP / UTAA JOUR | INTRA MUROS BECHADE |  |  | I | 2022-12-23 | 0 | 36 | Actif
| 31332 | Etalonnage | Pèse-personne | SECA | 761 | 7617019008 | 10000000934142 | CP / UTSA CAYCHAC JOUR | BLANQUEFORT AV GENERAL DE GAULLE |  |  | I | 2022-12-23 | 0 | 36 | Actif
| 31336 | Etalonnage | Pèse-personne | SECA | 761 | 7617019008 | 10000000934147 | CP / UTSA CAYCHAC JOUR | BLANQUEFORT AV GENERAL DE GAULLE |  |  | I | 2022-12-23 | 0 | 36 | Actif
40242 | 40242 |  | Oxymètre de pouls | COVIDIEN | PM10ND |  | MBP2503283 | CUMP | INTRA MUROS BECHADE | CHCP |  |  | 2025-08-22 | 288.3508 |  | Actif | MEDTRONIC | 01 55 38 17 00 |  |  | MES 22/08/2025
39914 | 39914 | Maintenance préventive | Electrocardiographe | MINDRAY | BENEHEART R3 |  | FK-26032793 | EMSI HAD PGU | INTRA MUROS BECHADE |  |  | IIb |  | 572 | 36 | STOCK | EMA 33 | 05 56 67 88 23 |  | GEMS IT | Non inventorié + Stocké au magasin depuis 09/2024 PAS DE MISE EN SERVICE
40234 | 40234 | Révision annuelle | Pèse-personne | SECA | 761 |  | 10000001756918 | FALRET | INTRA MUROS BECHADE | CHCP |  |  | 2025-08-25 | 182.1043 |  | Actif | SECA | 01 60 75 69 09
40229 | 40229 |  | TENSIOMETRE | MINDRAY | VS8 |  | AS5-54018520 | FALRET | INTRA MUROS BECHADE |  |  |  | 2025-08-25 | 720 |  | Actif
40230 | 40230 | Révision annuelle | Pèse-personne | SECA | 761 |  | 10000001756921 | HDJ ADULTES TALENCE | INTRA MUROS BECHADE |  |  |  | 2025-08-25 | 182.1043 |  | Actif | SECA | 01 60 75 69 09
40251 | 40251 |  | Aerosol Pneumatique |  | systam |  | ST3A3415 | HU2P | INTRA MUROS BECHADE | CHCP |  |  | 2025-08-22 | 264.235 |  | Actif
40222 | 40222 |  | TENSIOMETRE | MINDRAY | VS8 |  | AS5-54018531 | HU2P | INTRA MUROS BECHADE |  |  |  | 2025-08-25 | 720 |  | Actif
44436 | 31886 |  | Aspirateur à mucosités |  |  |  | 13774 | MASCARET | INTRA MUROS BECHADE | [6 empty] | STOCK |  |  |  |  | Non inventorié + Stocké au magasin depuis 09/2024 PAS DE MISE EN SERVICE
40233 | 40233 | Révision annuelle | Pèse-personne | SECA | 761 |  | 10000001756926 | MEDECINE PREVENTIVE | INTRA MUROS BECHADE | CHCP |  |  | 2025-08-25 | 182.1043 |  | Actif | SECA | 01 60 75 69 09
40249 | 40249 |  | Oxymètre de pouls | COVIDIEN | PM10ND |  | MBP2503277 | MEDECINE SOMATIQUE | INTRA MUROS BECHADE | CHCP |  |  | 2025-08-22 | 288.3508 |  | Actif | MEDTRONIC | 01 55 38 17 00 |  |  | MES 22/08/2025
40248 | 40248 |  | Oxymètre de pouls | COVIDIEN | PM10ND |  | MBP2503278 | MEDECINE SOMATIQUE | INTRA MUROS BECHADE | CHCP |  |  | 2025-08-22 | 288.3508 |  | Actif | MEDTRONIC | 01 55 38 17 00 |  |  | MES 22/08/2025
40247 | 40247 |  | Oxymètre de pouls | COVIDIEN | PM10ND |  | MBP2503280 | MEDECINE SOMATIQUE | INTRA MUROS BECHADE | CHCP |  |  | 2025-08-22 | 288.3508 |  | Actif | MEDTRONIC | 01 55 38 17 00 |  |  | MES 22/08/2025
| 31596 | Non | Echographe | GE MEDICAL SYSTEMS | VIVID S70N |  | 120022S70N | MEDECINE SOMATIQUE / CARDIOLOGIE | INTRA MUROS BECHADE |  |  | IIa | 2023-06-07 | 81200 | 12 | Actif
40223 | 40223 |  | TENSIOMETRE | MINDRAY | VS8 |  | AS5-54018654 | MOREL | INTRA MUROS BECHADE |  |  |  | 2025-08-22 | 720 |  | Actif
40010 | 40010 |  | DSA AED+ |  |  |  | X23F643308 | POMME BLEUE 0-6ANS JOUR | BORDEAUX |  |  |  |  | 1064 |  | STOCK |  |  |  |  | Stocké au magasin depuis 19/09/2024 PAS DE MISE EN SERVICE
40246 | 40246 |  | Oxymètre de pouls | COVIDIEN | PM10ND |  | MBP2503274 | SMPR CONSULTATION | INTRA MUROS BECHADE |  |  |  | 2025-08-22 | 288.3508 |  | Actif | MEDTRONIC | 01 55 38 17 00 |  |  | MES 22/08/2025
39913 | 39913 | Maintenance préventive | Electrocardiographe | MINDRAY | BENEHEART R3 |  | FK-26032770 | SMPR CONSULTATION | INTRA MUROS BECHADE |  |  | IIb |  | 572 | 36 | STOCK | EMA 33 | 05 56 67 88 23 |  | GEMS IT | Non inventorié + Stocké au magasin depuis 09/2024 PAS DE MISE EN SERVICE
40226 | 40226 |  | TENSIOMETRE | MINDRAY | VS8 |  | AS5-54018498 | U1 | INTRA MUROS BECHADE |  |  |  | 2025-08-25 | 720 |  | Actif
40012 | 40012 |  | DSA AED+ |  |  |  | X23F643304 | UMPJ33 | INTRA MUROS BECHADE |  |  |  |  | 1064 |  | STOCK |  |  |  |  | Stocké au magasin depuis 19/09/2024 PAS DE MISE EN SERVICE
40245 | 40245 |  | Oxymètre de pouls | COVIDIEN | PM10ND |  | MBP2503281 | UNIR3 COMPLET | INTRA MUROS BECHADE | CHCP |  |  | 2025-08-22 | 288.3508 |  | Actif | MEDTRONIC | 01 55 38 17 00 |  |  | MES 22/08/2025
44438 | 31887 |  | Aspirateur à mucosités |  |  |  | 13776 | UPSILLON | INTRA MUROS BECHADE | [6 empty] | STOCK |  |  |  |  | Non inventorié + Stocké au magasin depuis 09/2024 PAS DE MISE EN SERVICE
40009 | 40009 |  | DSA AED+ |  |  |  | X23F643306 | UPSILON | INTRA MUROS BECHADE |  |  |  |  | 1064 |  | STOCK |  |  |  |  | Stocké au magasin depuis 19/09/2024 PAS DE MISE EN SERVICE
40232 | 40232 | Révision annuelle | Pèse-personne | SECA | 761 |  | 10000001756919 | VAD INTENSIFIEES ADOS | INTRA MUROS BECHADE |  |  |  | 2025-08-25 | 182.1043 |  | Actif | SECA | 01 60 75 69 09
| 2000 | A préciser | Audiomètre | LUCAS GRASON | GSI 17 |  | 3807 |  | INTRA MUROS BECHADE | CTM | MED DU TRAVAIL | I |  | 0 | 12 | Actif
| 30354 | A préciser | Audiomètre | MADSEN | A450 |  | 1918941 |  | INTRA MUROS BECHADE | CHARCOT | MED DU TRAVAIL | I | 2019-11-15 | 4137.12 | 24 | Actif
| 2128 | Maintenance préventive | Centrale oxygène | TAEMA | - |  |  |  | INTRA MUROS BECHADE | REGIS |  |  |  | 0 |  | Actif
| 2130 | Maintenance préventive | Centrale oxygène | TAEMA | - |  |  |  | INTRA MUROS BECHADE | FALRET |  |  |  | 0 |  | Actif
| 2142 | Maintenance préventive | Centrale oxygène | TAEMA | - |  |  |  | INTRA MUROS BECHADE | LESCURE |  |  |  | 0 |  | Actif
| 2143 | Maintenance préventive | Centrale oxygène | TAEMA | - |  |  |  |  | SAAU |  |  |  | 0 |  | Actif
| 2144 | Maintenance préventive | Centrale oxygène | TAEMA | - |  |  |  |  | EY |  |  |  | 0 |  | Actif
| 2050 | Révision annuelle | Chariot brancard |  | - |  |  |  | INTRA MUROS BECHADE | ECT |  |  |  | 0 |  | Actif
| 3170 | Révision annuelle | Chariot brancard | CONTACT SECURITE | DYNAMIC 3000 |  |  |  | INTRA MUROS BECHADE | TRANS SANITAIRE |  | I |  | 0 | 12 | Actif | CONTACT SE | 02 47 28 29 30
| 3171 | Révision annuelle | Chariot brancard | CONTACT SECURITE | DYNAMIC 3000 |  |  |  | INTRA MUROS BECHADE | TRANS SANITAIRE |  | I |  | 0 | 12 | Actif | CONTACT SE | 02 47 28 29 30
| 31819 | Etalonnage | Dynamomètre | KERN | MAP80K1 |  | WOC23001260 |  | INTRA MUROS BECHADE | ADDICTOLOGIE |  |  | 2024-03-08 | 259.87 | 12 | Actif
| 2512 | Non | Fauteuil de soins et d'examens | VILLARD |  |  |  |  | INTRA MUROS BECHADE | CCS | SALLE DE SOINS |  |  | 0 |  | Actif
| 2520 | Non | Fauteuil de soins et d'examens | [5 empty] | INTRA MUROS BECHADE | MOREL | SALLE DE SOINS |  |  | 0 |  | Actif
| 2011 | Non | Javal | HAAG & STREIT | JAVAL |  | 5404 |  | INTRA MUROS BECHADE | CTM | CONSULTATIONS | I |  | 0 | 12 | Actif
| 2009 | Non | Lampe à fente | HAAG & STREIT | 900BQ |  | B90041504 |  | INTRA MUROS BECHADE | CTM | CONSULTATIONS | I |  | 0 | 12 | Actif
| 2026 | Non | Lampe de kiné Infra Rouge | ETM | CATANE |  | 14410 |  | INTRA MUROS BECHADE | CTM | KINESITHERAPIE | IIa |  | 0 | 12 | Actif
| 2027 | Non | Lampe de kiné Infra Rouge | ETM | CATANE |  | 14409 |  | INTRA MUROS BECHADE | CTM | KINESITHERAPIE | IIa |  | 0 | 12 | Actif
| 2044 | Si batterie, révision annuelle | Lit électrique | HILL ROM | - | L146B1 | HRP0032562 |  | INTRA MUROS BECHADE | ECT |  |  |  | 0 | 12 | Actif | HILL ROM | 01 53 63 53 73
| 2045 | Si batterie, révision annuelle | Lit électrique | HILL ROM | - | L146B1 | HRP0032559 |  | INTRA MUROS BECHADE | ECT |  |  |  | 0 | 12 | Actif
| 2046 | Si batterie, révision annuelle | Lit électrique | HILL ROM | - | L146B1 | HRP0032563 |  | INTRA MUROS BECHADE | ECT |  |  |  | 0 | 12 | Actif
| 2047 | Si batterie, révision annuelle | Lit électrique | HILL ROM | - | L146B1 | HRP0032560 |  | INTRA MUROS BECHADE | ECT |  |  |  | 0 | 12 | Actif
| 2048 | Si batterie, révision annuelle | Lit électrique | HILL ROM | - | L146B1 | HRP0032557 |  | INTRA MUROS BECHADE | ECT |  |  |  | 0 | 12 | Actif
| 2003 | Non | Négatoscope | [5 empty] | INTRA MUROS BECHADE | CTM | MED DU TRAVAIL |  |  | 0 | 12 | Actif
| 2004 | Non | Négatoscope | SULLAM |  |  |  |  | INTRA MUROS BECHADE | CTM | MED DU TRAVAIL |  |  | 0 | 12 | Actif
| 2006 | Non | Négatoscope | ELLA | N6B |  |  |  | INTRA MUROS BECHADE | CTM | CONSULTATIONS | I |  | 0 | 12 | Actif
| 26271 | Etalonnage | Pèse-personne | SECA | 761 |  | 2761080132290 |  | INTRA MUROS BECHADE |  |  |  | 2013-09-27 |  |  |  | SECA | 03 80 97 43 80
| 3112 | Qualification annuelle | Réfrigérateur de pharmacie | LIEBHERR | GKS6522 | 200202 | 998641904 |  | INTRA MUROS BECHADE | PHARMACIE |  |  |  | 0 | 12 | Actif | CREAT | 05 56 85 85 85
| 31725 | Qualification annuelle | Réfrigérateur de pharmacie | LIEBHERR | LKPV6553C41B |  | 86.077.721.0 |  | INTRA MUROS BECHADE | PHARMACIE |  |  | 2023-11-08 | 5525.59 | 36 | Actif | CREAT | 05 56 85 85 85
| 2108 | Révision annuelle | Table d'examen |  | - |  |  |  | INTRA MUROS BECHADE | BAILLARGER | PHARMACIE |  |  | 0 |  | Actif
| 2117 | Révision annuelle | Table d'examen |  | - |  |  |  | INTRA MUROS BECHADE | DUMESNIL | PHARMACIE |  |  | 0 |  | Actif
| 2474 | Révision annuelle | Table d'examen |  | - |  |  |  | INTRA MUROS BECHADE | BAZIN | SALLE DE SOINS |  |  | 0 |  | Actif
| 2494 | Révision annuelle | Table d'examen |  | - |  |  |  | INTRA MUROS BECHADE | ESQUIROL | PHARMACIE |  |  | 0 |  | Actif
| 2495 | Révision annuelle | Table d'examen |  | - |  |  |  | INTRA MUROS BECHADE | FALRET | SALLE DE SOINS |  |  | 0 |  | Actif
| 2511 | Révision annuelle | Table d'examen | VILLARD | - |  |  |  | INTRA MUROS BECHADE | CCS | SALLE DE SOINS |  |  | 0 |  | Actif
| 2513 | Révision annuelle | Table d'examen | VILLARD | - |  |  |  | INTRA MUROS BECHADE | CCS | BUREAU 8 |  |  | 0 |  | Actif
| 2519 | Révision annuelle | Table d'examen |  | - |  |  |  | INTRA MUROS BECHADE | MOREL | SALLE DE SOINS |  |  | 0 |  | Actif
| 2530 | Révision annuelle | Table d'examen |  | - |  |  |  | INTRA MUROS BECHADE | LESCURE 2 | SALLE DE SOINS |  |  | 0 |  | Actif
| 3523 | Révision annuelle | Table d'examen ophtalmo électrique |  | - |  |  |  | INTRA MUROS BECHADE | CTM | CONSULTATIONS |  |  | 0 | 12 | Actif | HAAG-STREI | 04 79 70 61 70
| 30050 | Révision annuelle | Tensiomètre électronique | OMRON | M3 |  | 20170515601VG |  | INTRA MUROS BECHADE | FALRET |  | IIa | 2017-09-29 | 47.51 |  | Actif | ATLANTIQUE | 05 56 75 13 21
| 30356 | Révision annuelle | Tensiomètre électronique | RIESTER | RI-CHAMPION N |  | 8001540 |  | BORDEAUX | POMME BLEUE |  | IIa | 2019-11-15 | 68.29 | 48 | Actif | ATLANTIQUE | 05 56 75 13 21
| 2068 | Non | Tensiomètre manuel | SPENGLER | MAXI+2 |  | 973446 |  | INTRA MUROS BECHADE | SUD II | BUREAU MEDICAL | IIa |  | 0 |  | Actif | PARAMAT | 05 56 07 18 19
| 2201 | Non | Tensiomètre manuel | SPENGLER | MAXI+2 |  | 978067 |  | INTRA MUROS BECHADE | CHARCOT | PHARMACIE | IIa |  | 0 |  | En panne | PARAMAT | 05 56 07 18 19
| 2207 | Non | Tensiomètre manuel | SPENGLER | MAXI+2 |  | 979815 |  | INTRA MUROS BECHADE | BAZIN | SALLE DE SOINS | IIa |  | 0 |  | Actif | PARAMAT | 05 56 07 18 19
| 2487 | Non | Tensiomètre manuel | RIESTER | BIG BEN ROUND |  |  |  | INTRA MUROS BECHADE | HESNARD | PHARMACIE | IIa |  | 0 |  | Actif
| 2488 | Non | Tensiomètre manuel | RIESTER | BIG BEN ROUND |  |  |  | INTRA MUROS BECHADE | HESNARD | PHARMACIE | IIa |  | 0 |  | Actif
| 2002 | A préciser | Unité d'examen ophtalmo | ESSILOR | C37 |  | 7051 |  | INTRA MUROS BECHADE | CTM | MED DU TRAVAIL | I |  | 0 | 12 | Actif
39869 | 31862 |  | DSA AED+ |  |  |  | X22F633146 | [6 empty] | 1064 |  | STOCK |  |  |  |  | Non inventorié + Stocké au magasin depuis ???? PAS DE MISE EN SERVICE
39868 | 31861 |  | DSA AED+ |  |  |  | X22F627419 | [6 empty] | 1064 |  | STOCK |  |  |  |  | Non inventorié + Stocké au magasin depuis ???? PAS DE MISE EN SERVICE
38134 | 31335 | Révision annuelle | Pèse-personne | SECA | 761 |  | 1000000934151 |  | INTRA MUROS BECHADE |  |  |  |  | 182.1043 |  | STOCK | SECA | 01 60 75 69 09 |  |  | Non inventorié + Stocké au magasin depuis ???? PAS DE MISE EN SERVICE
LESPARRE MEDOC MAL TASSIGNY