## Page de garde
DAF 2026_000225 Maintenance préventive et corrective des compresseurs et centrales d'air comprimée
ANNEXES 2 : Inventaire des installations et équipements.
ANNEXES : | Annexe 02_01 : | Inventaire des installations et équipements pour le Lot n° 01 : BSB 90
| Annexe 02_02 : | Inventaire des installations et équipements pour le Lot n° 02 : BSB 25
| Annexe 02_03 : | Inventaire des installations et équipements pour le Lot n° 03 : BSB 21 et 71
| Annexe 02_04 : | Inventaire des installations et équipements pour le Lot n° 04 : MML
| Annexe 02_05 : | Inventaire des installations et équipements pour le Lot n° 06 : LLE
| Annexe 02_06 : | Inventaire des installations et équipements pour le Lot n° 07 : LXL
| Annexe 02_07 : | Inventaire des installations et équipements pour le Lot n° 08 : MTZ
| Annexe 02_08 : | Inventaire des installations et équipements pour le Lot n° 09 : NCY
| Annexe 02_09 : | Inventaire des installations et équipements pour le Lot n° 10 : PBG
| Annexe 02_10 : | Inventaire des installations et équipements pour le Lot n° 11 : STG
| Annexe 02_11 : | Inventaire des installations et équipements pour le Lot n° 12 : SDZ
| Annexe 02_12 : | Inventaire des installations et équipements pour le Lot n° 13 : VDN

## ANNEXE 01 - BSB - 90
ANNEXE 01 : Inventaire des installations et des équipements pour le Lot n° 01 - BSB dep 90
Antenne | Commune (Code postal) | Quartier / Immeuble | Libellé visible du composant | Libellé | Identification interne MINARM | Capacité (en litre) | Débit (en m³/h) | Pression (en bar) | Marque | Type de station d'air comprimée | Indicateur niveau/pression | Mode de stockage | Date dernière épreuve | Prochaine réépreuve | Observations
| BELFORT (90000) | Quartier MAUD'HUY 900 010 017 X | 0015 - ATELIER CASERNE | Compresseur d'air |  |  |  | 10 | COMPAIR
|  |  | 0022 - BAT INSTRUCTION | Compresseur d'air |  | 300 |  | 10 | EVROR 30-30300 | BP |  | Aérien
|  |  | 0091 - STATION ENTRETIEN VEHICULES TACTIQUES REGIMENTAIRE | Compresseur d' air |  | 3100 |  |  | GITEC | BP |  | Aérien |  |  | Deux cuves
|  |  | 0090 - ATELIER NTI 1 VBCI | Séparateur dr condensats |  |  |  |  | FOD 21
|  |  | 0090 - ATELIER NTI 1 VBCI | Sècheur d'air comprimé |  |  |  |  | MAUGUIERE | [5 empty] | MSR
|  |  | 0090 - ATELIER NTI 1 VBCI | Compresseur | X 7441 | 1500 |  | 10 | MAUGUIERE , cuve PAUCHARD | BP |  | Aérien |  |  | MAV 90
|  | Quartier AILLERET 900 010 172 W | 0064 - STATION SERVICE | réseaux air comprimé |  |  |  |  | SIAP 09129
|  |  | 0073 - ATELIER AUTO | Compresseur bâtiment 0073 |  | 1000 |  | 12 | COMPAIR LUCHARD | [5 empty] | TYPE TB 535 - BD
|  |  | 0074 - ATELIER BLINDES | Compresseur bâtiment 0074 |  | 500 |  | 9 | COMPAIR LUCHARD | [5 empty] | TYPE 4005ELK-09-BDS
|  |  | 0119 - BAT ATLAS COBRA | Compresseur MAV100 | TYPE 8152100056 / MAV100 | 300 |  | 10 | MAUGUIERE | HP
|  |  | 0117 - MAGASIN CENTRAL | Compresseur |  | 500 |  | 11 | COMPAIR LUCHARD | BP
|  |  | 0072 - ATELIER MATER | Compresseur |  | 250 |  | 21 | COMPAIR Luchard | HP |  | Aérien | 2015-02-12 |  | CUVE REMPLACEE LE 07/05/2019
|  |  | 0061 - GARAGE | Compresseur d'air | F 4592 | 500 |  | 20 | COMPAIR DYNAIR / PAUCHARD | HP |  | Aérien
|  |  | 0059 - GARAGE | Compresseur | 2070530392 | 500 | 50 | 10 | COMPAIR K 30 | HP
* : Inspection périodique qui comprend une vérification1 extérieure, examen des accessoires de sécurité + vérification intérieure pour les récipients2 : tous les 4 ans. 1 : La circulaire du 6 mars 2006 précise que le terme « vérification » désigne un contrôle visuel, éventuellement complété par des contrôles non destructifs simples tels que des mesures d’épaisseur, en vue de s’assurer que les zones affectées par des dégradations visibles ne sont pas susceptibles de porter atteinte à la capacité de résistance de l’équipement. Le terme « examen » désigne un contrôle visuel effectué sans démontage ni essai en vue de détecter des endommagements apparents ou des erreurs matérielles créant une situation préjudiciable à la sécurité, par exemple la disparition de dispositifs interdisant l’accès aux réglages par des personnes non autorisées. Si les éventuelles dégradations ne peuvent pas être appréciées par un contrôle visuel, la personne qui procède à l’inspection périodique doit procéder à tout essai complémentaire (essais non destructifs, démontages…) permettant de vérifier que la sécurité de l’équipement sous pression concerné n’est pas altérée. 2 : L’annexe 1 de l’arrêté du 20 novembre 2017 précise toutefois que la vérification intérieure n’est pas requise lorsque l’exploitant peut garantir que ces récipients ont été continûment remplis d’un fluide dont les caractéristiques sont telles qu’aucun phénomène de dégradation (corrosion, érosion, abrasion, …) ne peut survenir. Dans ce cas, la dispense de vérification intérieure doit avoir été préalablement accordée.
** : Requalification périodique, tous les 10 ans, comprenant : - Vérification de l’existence de l’exactitude du dossier d’exploitation de l’équipement et autres documents nécessaires ; - Inspection de toutes les parties visibles après mises à nu et démontage de tous les éléments amovibles ; - Vérification de la réalisation des contrôles prévus par le plan d’inspection, s’il existe ; - Épreuve hydraulique lorsqu’il n’existe pas de contrôle non destructif pertinent disponible ou applicable pour au moins l’un des modes de dégradations potentiels, ou lorsque les zones représentatives des dégradations potentielles n’ont pas été rendues accessibles pour réaliser des contrôles non destructifs pertinents ou encore lorsque les équipements comprennent des assemblages permanents non soudés qui participent à la résistance à la pression (sauf pour les équipement néo-soumis, les tuyauteries, et les récipients contenant des fluides autres que la vapeur d’eau ou l’eau surchauffée dont la pression maximale admissible ne dépasse pas 4 bar).

## ANNEXE 02 - BSB - 25
ANNEXE 02 : Inventaire des installations et des équipements pour le Lot n° 02 - BSB dep 25
Localisation |  |  |  |  | Compresseur |  |  |  | Réservoire |  | Filtre |  | Sécheur |  | Purgeur |  | CVPO |  | Observations
Antenne | Commune (Code postal) | Quartier / Immeuble | N° batiment | Utilisateur | Marque / Modèle | Type (à vis, à piston, …) | N° de série | Année de mise en service | Marque / Type | Volume (Litres) | Nombre | Marque / Type | Nombre | Marque / Type | Nombre | Marque / Type | Date de la dernière inspection périodique : tous les 4 ans* | Date de la dernière épreuve de requalification périodique : tous les 10 ans**
BESANCON | BESANCON (25000) | ECOLE DES PONTS DU GENIE DE THORAISE 250 056 059 T | 0007 | ATELIER GARAGE |  |  |  | 2006-01-01 | SIAP | 120 | [6 empty] | 2025-09-23 | 2019-01-23
|  |  | 0007 | ATELIER GARAGE | ATLAS COPCO Type LE7 - 10 CV H20D - N° de série WCF 418295 | piston | WCF 418295 | 2006-01-01 |  | 495 | 1 | FRL sans entretien |  |  |  |  | 2025-09-23 | 2019-01-23
|  | QUARTIER RUTY 250 056 007 T | 14 | DIRISI | cleanAIR 1.5 - 2.5 HP | Piston |  | 2025-01-01 | [10 empty] | Remplacement de l'ancien équipement
|  | ETABL COMM P LYAUTEY PARTIE PRINCIPALE 250 056 022 I | 0024 | BUREAUX STATION SERVICE | [5 empty] | 1000 | [6 empty] | 2025-05-15 | 2018-05-15
|  | ETABL COMM P LYAUTEY PARTIE PRINCIPALE 250 056 022 I | 0024 | BUREAUX STATION SERVICE | [5 empty] | 500 | 2 |  | 1 |  |  |  | 2025-05-15 | 2015-09-01 | Equipement recensé - Non utilisé - Hors partie forfaitaire.
|  | ETABL COMM P LYAUTEY PARTIE PRINCIPALE 250 056 022 I | 0024 | BUREAUX STATION SERVICE | COMPAIR SILPACT | piston | 311104 | 2003-01-01
|  | CASERNE JOFFRE 250 056 056 Q | 0019 | ATELIER NTI 1 | ABAC COMPRESSOR - B6000F/500FT 7.5 / 4116020252 | piston | 4116020252 | 2017-09-20 |  | 500 |  |  |  |  | 1 | kit purgeur beko | 2024-10-02 | 2017-12-31 | Remplacement kit purgeur annuel
|  |  | 0099 | GARAGE - MAGASINS | ABAC AIR COMPRESSOR -B4900F // 4116019630 | Compresseur d'air B3000 |  | 2017-09-20 |  | 270 | [6 empty] | 2024-10-02 | 2016-12-31
|  |  | 0151 | ENSEMBLE ALIMENTATION ERP N - 1 | INGERSOL RANG | Compresseur d'air |  | 2002-01-01 |  | 500 | [6 empty] | 2019-01-27 | 2022-01-30 | Equipement recensé - Non utilisé - Hors partie forfaitaire.
|  |  | 0152 | BATIMENT MULTITECHNIQUE | ABAC B7000-500F10 | piston |  | 2009-01-01 |  | 500 |  |  |  |  | 1 | kit purgeur beko | 2025-09-23 | 2019-01-23 | Remplacement kit purgeur annuel
|  |  | 0188 | STATION D'ENTRETIEN |  |  |  | 2009-01-01 |  |  | 2 |  | 1 | BEKO RA110 |  |  |  |  | 1 récupérateur condensat
|  |  | 0188 | STATION D'ENTRETIEN | WORTHINGTON CREYSSANSAC Type Roller 1500 | vis |  | 2009-01-01
|  |  | 0188 | STATION D'ENTRETIEN |  |  |  | 2009-01-01 | X. PAUCHARD - N° de série : X 1011; N° de fabrication : F7587 | 1000 | [6 empty] | 2025-09-23 | 2019-01-29
|  |  | 0189 | STATION DE LAVAGE | WC PSITON A62 | piston |  | 2009-01-01 |  | 200 |  |  |  |  | 1 | kit purgeur beko | 2024-10-02 | 2017-11-28 | Remplacement kit purgeur annuel
| BESANCON (25000) | QUARTIER BRUN 250 056 020 G | 0009 | SECTION INGENIERIE DE LA MAINTENANCE | ABAC AIR COMPRESSOR - B4900F / / 4116019630 | piston |  | 2017-09-18 |  | 150 |  |  |  |  | 1 | kit purgeur beko | 2024-10-02 | 2016-12-31 | Remplacement kit purgeur annuel
|  |  | 0131 | NTI 2 ROUES |  |  |  | 2009-01-01 | X. PAUCHARD - N° de série : X 1011; N° de fabrication : F7587 | 1000 | [6 empty] | 2023-01-31 | 2013-01-15
|  |  | 0131 | NTI 2 ROUES |  |  |  | 2003-01-01 |  |  | 2 |  | 1 | FRIULAIR ACT 30
|  |  | 0131 | NTI 2 ROUES | COMPAIR type L 18-10 | vis |  | 2003-01-01
|  |  | 0131 | NTI 2 ROUES | COMPAIR type L 15-10 3845 - N° sérieWCF 418295 | vis |  | 2003-01-01
|  |  | 0169 | CABINE DE PEINTURE |  |  |  | 2008-01-01 | SIAP | 500 | [6 empty] | 2024-09-05 | 2018-01-11
|  |  | 0169 | CABINE DE PEINTURE |  |  |  | 2008-01-01 |  |  | 2 |  | 1 | WORTHINGTON CREYSSANSAC ACT30 Type DW 10 WC |  |  |  |  | 1 récupérateur condensat
|  |  | 0169 | CABINE DE PEINTURE | WORTHINGTON GREYSSANS Type RLR 15B G9AC | vis |  | 2008-01-01
|  |  | 0170 | ATELIER NTI 2 |  |  |  | 2012-04-01 | SIAP - N° de série : 810 101 8060 | 500 |  |  |  |  | 1 | automatique sous cuve | 2025-09-05 | 2021-12-31
|  |  | 0170 | ATELIER NTI 2 |  |  |  | 2012-04-01 |  |  | 2 |  | 1 | COMPAIR type F 16 C - N° série 08-12 MA6562 | 1 | intégré au secheur |  |  | 1 récupérateur condensat
|  |  | 0170 | ATELIER NTI 2 | COMPAIR type L05 - N° série 27868002 | vis |  | 2012-04-01
|  |  | 0170 | ATELIER NTI 2 | COMPAIR type L05 - N° série 27868001 | vis |  | 2012-04-01
VALDAHON | VALDAHON (25800) | QUARTIER GALLIENI 250 578 010 U | 0225 | ATELIER BLINDES | ABAC N° de série: ITR1403747 Modèle: B7000LN1010BYD | Compresseur d'air à pistons | ITR1403747 | 2019-11-19 |  | 500 | [8 empty] | N° fabrication du réservoir : 137611 - Compresseur : 250658
|  |  | 0225 | ATELIER BLINDES | CUVE COINOX 500 L - 11B |  | VESO1053 | 2019-11-19 |  | 500
|  |  | 0229 | ATELIER NTI ROUES | Ingersoll Rand EURO 20 10 CV | Sécheur d'air | 295491005 | 2001-01-01 |  | 500
|  |  | 0229 | ATELIER NTI ROUES | INGERSOLL RANG Euro 20 | Compresseur d'air à pistons | 7076 | 2001-01-01 |  | 500 | [6 empty] | 2014-06-19 |  | Réservoir attenant - N° de série 429230011 R1022
|  |  | 0232 | STATION SERVICE | SNE RONOT Série 7937 - N° de fabrication : 2932 | Réservoir d'air comprimé | 7937 | 1994-01-01 |  | 500 | [6 empty] | 2014-06-19
|  |  | 0232 | STATION SERVICE | WORTHINGTON CREYSSENSAC modèle ROLLAIR 1500C 15 CV 11kw | Compresseur d'air | CAI848405 | 2015-11-09 | [10 empty] | Ballon indépendant R 1022
|  |  | 0269 | BATIMENT MULTITECHNIQUE | AIR COM BAGLIONI | Compresseur d' air | 121707573 | 2010-01-01 |  | 24
|  |  | 0269 |  | CUVE CORDIVARI 200 L-11B - 2019 | cuve | 95868 | 2019-01-01 |  | 200
|  |  | 0292 | ARMURERIE | Compair luchar AZ 51O DP 01 10 CV | Circuit de distribution d'air comprimé |  | 2010-01-01 |  | 500 | [6 empty] | 2010-01-01
|  |  | 0292 | ARMURERIE | COMPAIR LUCHARD AZ 510 DP 01 10 CV | Compresseur d'air |  | 1999-01-01 |  | 500 | [6 empty] | 2014-06-19 |  | Réservoir attenant
|  |  | 0293 | MAGASIN CENTRALISE | COMPAIR LUCHARD | Compresseur d'air |  | 1998-01-01 |  | 500 | [8 empty] | Réservoir attenant
|  |  | 0305 | ATELIER NTI 1 ENGINS DU GENIE | KAESER AQUAMAT CF 3 - n°7486 | Traitement des condensats |  | 2011-01-01
|  |  | 0305 | ATELIER NTI 1 ENGINS DU GENIE | KAESER FE10 | Filtre déshuileur |  | 2011-01-01 | [8 empty] | 2011-01-01 |  | Avec préfiltre FB 10
|  |  | 0305 | ATELIER NTI 1 ENGINS DU GENIE | KAESER ECODRAIN 12 | Purgeur de condensat |  | 2011-01-01 | [8 empty] | 2011-01-01
|  |  | 0305 | ATELIER NTI 1 ENGINS DU GENIE | OKS - N° série 11234 | Réservoir d'air comprimé |  | 2011-01-01 |  | 500 | [6 empty] | 2011-01-01 |  | Soupape de sécurité à contrôler tous les 40 mois
|  |  | 0305 | ATELIER NTI 1 ENGINS DU GENIE | KAESER TBM 09 - N° série 1996 | Sécheur frigorifique d'air comprimé |  | 2011-01-01 | [8 empty] | 2011-01-01 |  | Frigorigène : R 134 a
|  |  | 0305 | ATELIER NTI 1 ENGINS DU GENIE | KAESER SXC 8 - Type 100860.1 - N° série 1023 | Compresseur d'air à vis |  | 2011-01-01 | [8 empty] | 2011-01-01 |  | Réservoir indépendant - P : 5,5 kW
|  | CAMP DE PASSAGE DU VALDAHON 250 578 002 M | 0534 | SITTAL REFECTOIRE - RHONE | ERVOR | Compresseur d'air |  |  |  | 200 | [6 empty] | A charge de l'entreprise qui réalise la maintenance des simulateurs | A charge de l'entreprise qui réalise la maintenance des simulateurs | A charge de l'entreprise qui réalise lam aintenance des simulateurs
|  |  | 0534 | SITTAL REFECTOIRE - RHONE | ERVOR | Sécheur d'air | [12 empty] | A charge de l'entreprise qui réalise lam aintenance des simulateurs
|  |  | 0597 | CHAUFFERIE BOIS | MAUGIERES | Compresseur d' air |  | 2003-01-01 |  | 340 | [8 empty] | Situé dans le local chaufferie. Utilisé dans le cadre du ramonage pneumatique des chaudières bois + fonctionnement des filtres à manches ballon 340 litres
* : Inspection périodique qui comprend une vérification1 extérieure, examen des accessoires de sécurité + vérification intérieure pour les récipients2 : tous les 4 ans maximum. 1 : La circulaire du 6 mars 2006 précise que le terme « vérification » désigne un contrôle visuel, éventuellement complété par des contrôles non destructifs simples tels que des mesures d’épaisseur, en vue de s’assurer que les zones affectées par des dégradations visibles ne sont pas susceptibles de porter atteinte à la capacité de résistance de l’équipement. Le terme « examen » désigne un contrôle visuel effectué sans démontage ni essai en vue de détecter des endommagements apparents ou des erreurs matérielles créant une situation préjudiciable à la sécurité, par exemple la disparition de dispositifs interdisant l’accès aux réglages par des personnes non autorisées. Si les éventuelles dégradations ne peuvent pas être appréciées par un contrôle visuel, la personne qui procède à l’inspection périodique doit procéder à tout essai complémentaire (essais non destructifs, démontages…) permettant de vérifier que la sécurité de l’équipement sous pression concerné n’est pas altérée. 2 : L’annexe 1 de l’arrêté du 20 novembre 2017 précise toutefois que la vérification intérieure n’est pas requise lorsque l’exploitant peut garantir que ces récipients ont été continûment remplis d’un fluide dont les caractéristiques sont telles qu’aucun phénomène de dégradation (corrosion, érosion, abrasion, …) ne peut survenir. Dans ce cas, la dispense de vérification intérieure doit avoir été préalablement accordée.
** : Requalification périodique, tous les 10 ans, comprenant : - Vérification de l’existence de l’exactitude du dossier d’exploitation de l’équipement et autres documents nécessaires ; - Inspection de toutes les parties visibles après mises à nu et démontage de tous les éléments amovibles ; - Vérification de la réalisation des contrôles prévus par le plan d’inspection, s’il existe ; - Épreuve hydraulique lorsqu’il n’existe pas de contrôle non destructif pertinent disponible ou applicable pour au moins l’un des modes de dégradations potentiels, ou lorsque les zones représentatives des dégradations potentielles n’ont pas été rendues accessibles pour réaliser des contrôles non destructifs pertinents ou encore lorsque les équipements comprennent des assemblages permanents non soudés qui participent à la résistance à la pression (sauf pour les équipement néo-soumis, les tuyauteries, et les récipients contenant des fluides autres que la vapeur d’eau ou l’eau surchauffée dont la pression maximale admissible ne dépasse pas 4 bar).

## ANNEXE 03 - BSB - 21 ET 71
ANNEXE 03 : Inventaire des installations et des équipements pour le Lot n° 03 - BSB dep 21 et 71
Antenne | Commune (Code postal) | Quartier / Immeuble | N° batiment | Utilisateur | Marque | Type (à vis, à piston, …) | Identification interne MINARM | N° de série | Débit (en m³/h) | Pression (en bar) | Année de mise en service | Marque2 | n° | Volume (Litres) | Année de mise en service3 | Marque4 | n°5 | Année de mise en service6 | Nombre | Nombre7 | Marque | Date de la dernière inspection périodique : tous les 4 ans* | Date de la dernière épreuve de requalification périodique : tous les 10 ans** | Mode de stockage | Observations
CHALON-SUR-SAONE | CRISSEY | 710076006Q - CASERNE LCL MORETEAUX | 0046 - | ATELIER NTI2 PETROLIER | PAUCHARD COMP COMPAIR L22 COMPRESSEUR L15/30 | Compresseur | AMP | CD10039530001 |  | 11 | 2017-10-24 | CUVE SIAP 500 L - 16B - 2017 CUVE SIAP | 3170 | 500 | [7 empty] | 2025-10-07 | 2035-10-07 | INTERIEUR
| CRISSEY | 710076006Q - CASERNE LCL MORETEAUX | 0053 - | ATELIER CASERNEMENT | ABAC COMP COMPAIR 5.5KW 500L - 10Bar | Compresseur | CASO | 921408376 |  | 11 | 1992-01-01 | CUVE CSC 500 L - 11B - 2014 | 19398 | 270 | [7 empty] | 2025-03-01 | 2035-03-01 |  | Identification interne MINARM= caso Mode de stockage exterieur
| CRISSEY | 710076006Q - CASERNE LCL MORETEAUX | 0036 - | HANGAR - ATELIER | PAUCHARD COMP COMPAIR L11 - 13B COMPRESSEUR COMPAIR L07 A L22 | Compresseur | Compresseur | 1756553 |  | 16 | 1994-10-01 | CUVE SIAP 500 L - 16B - 2015 OU PAUCHARD 500L - 16B- SOUPAPE 1/2" |  | 410 | [7 empty] | 2025-04-01 | 2035-04-01 | INTERIEUR
| CRISSEY | 710076006Q - CASERNE LCL MORETEAUX | 0035 - NORD | ATELIER NTI1 | CORDIVARI COMP COMPAIR L11 - 13B COMPRESSEUR COMPAIR L07 A L22 | Compresseur | RCC | 1000140xx095/00 |  | 15 | 1994-01-01 | CUVE CORDIVARI 500L - 15B - 2019 | 96599 | 500 | [7 empty] | 2019-01-01 | 2029-01-01 | Intérieur | Remplcament cuve à prévoir avant 2029
AUXONNE | AUXONNE | QUARTIER BONAPARTE 210 038 001 R | 27 | SECTION MAINTENANCE INFRASTRUCTURE | COMP BELAIR PROVER 10 - 7.5KW - 10B COMPRESSEUR PISTON 5.5 | Compresseur d'air |  | 0946841 |  | 10 | 1994 | SIAP - type PAY n: 597083K CUVE HORIZONTALE RENNER 250L - 11B - année 1994 | 597083K | 500 | 1994 | GI | 18236918 | 2018 |  |  |  | 2029-01-15 |  | 46621 02/12/2025 REQUALIF CUVE
| AUXONNE | QUARTIER BONAPARTE 210 038 001 R | 14 | NETTOYAGE ARMEMENT | COMP RENNER RSB 4 - 4KW - 7.5B COMPRESSEUR RENNER RSB-4 | Compresseur d'air |  | 601054 |  | 10 | 2015 | RENNER | 597083K | 250 | 2015 | PR | 0364 | 2015 |  |  |  | 2019-01-01 | 2019-01-01
| AUXONNE | Zone Technique des Granges Hautes 210 038 007 X | 16 | STATION DE LAVAGE | ATLAS COPCO type CWC | Compresseur d'air |  | ITR0163617 |  |  | 2008 | CO INOX SRL | 9884 | 500 | 2008 | GI | 018236771 | 2018 |  |  |  | 2019-01-01 | 2019-01-01 | Aérien | ATLAS COPCO COMP ABAC AC 55E 5.5 COMPRESSEUR LE/LF/LT
| AUXONNE | Zone Technique des Granges Hautes 210 038 007 X | 22 | NTI1 - STATION SERVICE | ATLAS COPCO type GA 15 FF | Compresseur industriel n°1 |  | Aii234320 |  | 10 | 1997 | PAUCHARD ATLAS COPCO G1 15FF COMP ATLAS GA15FF - 10B COMPRESSEUR GA11/15/18 | V8367 | 2000 | 1997 | GI | 018270104 | 2018 |  |  |  | 2019-01-01 | 2019-01-01 |  | Alimentant le hall 00.033 et 00.37 "Station-service" - Réservoir indépendant (Marque: X. PAUCHARD Réservoir d'air N° V8367 - Année de fab. : 1997 - Matériau(x) : Acier - PS (bar) : 10.0 - PE/PT/E (bar) : 15.0 - Accessoire de sécurité: (Type: soupape, Marque: GI - N°d'identification: 009196022 - Réglage (bars): 10 bars.
| AUXONNE | Zone Technique des Granges Hautes 210 038 007 X | 22 | NTI1 - HALL MOBILITE | ATLAS COPCO type GA 18 FF | Compresseur industriel n°2 |  | Aii234323 |  | 10 | 1997 | Moteur: ATLAS COPCO G1 15 FF - Réservoir: PAUCHARD COMP ATLAS GA18FF - 10B COMPRESSEUR GA11/15/18 | V8089 | 2000 | 1997 | GI | 018270113 | 2018 | [5 empty] | Aérien | Alimentant le hall 00.038 "mobilité" - Réservoir indépendant (Marque: X. PAUCHARD Réservoir d'air N° V8089 - Année de fab. : 1997 - Matériau(x) : Acier - PS (bar) : 10.0 - PE/PT/E (bar) : 15.0 - Accessoire de sécurité: (Type: soupape, Marque: GI - N°d'identification: 009196025 - Réglage (bars): 10 bars.
DIJON | LONGVIC 21600 | Base Aérienne 102 DIJON LONGVIC 210 231 070 K | HM7 | GSBdD | PULSAR/C 700-270V TA 40050 à Piston | COMPRESSEUR |  | 0061168272 |  | 15 | 2001-01-10 | FINI |  | 275 | [7 empty] | 2024-03-06 | 2024-03-06 |  | 37769 06/03/2024 QUALIF CUVE
* : Inspection périodique qui comprend une vérification1 extérieure, examen des accessoires de sécurité + vérification intérieure pour les récipients2 : tous les 4 ans. 1 : La circulaire du 6 mars 2006 précise que le terme « vérification » désigne un contrôle visuel, éventuellement complété par des contrôles non destructifs simples tels que des mesures d’épaisseur, en vue de s’assurer que les zones affectées par des dégradations visibles ne sont pas susceptibles de porter atteinte à la capacité de résistance de l’équipement. Le terme « examen » désigne un contrôle visuel effectué sans démontage ni essai en vue de détecter des endommagements apparents ou des erreurs matérielles créant une situation préjudiciable à la sécurité, par exemple la disparition de dispositifs interdisant l’accès aux réglages par des personnes non autorisées. Si les éventuelles dégradations ne peuvent pas être appréciées par un contrôle visuel, la personne qui procède à l’inspection périodique doit procéder à tout essai complémentaire (essais non destructifs, démontages…) permettant de vérifier que la sécurité de l’équipement sous pression concerné n’est pas altérée. 2 : L’annexe 1 de l’arrêté du 20 novembre 2017 précise toutefois que la vérification intérieure n’est pas requise lorsque l’exploitant peut garantir que ces récipients ont été continûment remplis d’un fluide dont les caractéristiques sont telles qu’aucun phénomène de dégradation (corrosion, érosion, abrasion, …) ne peut survenir. Dans ce cas, la dispense de vérification intérieure doit avoir été préalablement accordée.
** : Requalification périodique, tous les 10 ans, comprenant : - Vérification de l’existence de l’exactitude du dossier d’exploitation de l’équipement et autres documents nécessaires ; - Inspection de toutes les parties visibles après mises à nu et démontage de tous les éléments amovibles ; - Vérification de la réalisation des contrôles prévus par le plan d’inspection, s’il existe ; - Épreuve hydraulique lorsqu’il n’existe pas de contrôle non destructif pertinent disponible ou applicable pour au moins l’un des modes de dégradations potentiels, ou lorsque les zones représentatives des dégradations potentielles n’ont pas été rendues accessibles pour réaliser des contrôles non destructifs pertinents ou encore lorsque les équipements comprennent des assemblages permanents non soudés qui participent à la résistance à la pression (sauf pour les équipement néo-soumis, les tuyauteries, et les récipients contenant des fluides autres que la vapeur d’eau ou l’eau surchauffée dont la pression maximale admissible ne dépasse pas 4 bar).

## ANNEXE 04 - MML
ANNEXE 04 : Inventaire des installations et des équipements pour le Lot n° 04 - BdD de Mourmelon / Mailly / Charlevilles-Mézières
Localisation |  |  |  |  | Compresseur |  |  |  | Réservoire |  | Filtre | Sécheur |  | CVPO |  | CARACTERISTIQUES |  | PS-V | MARCHE | OBSERVATION
Antenne | Commune (Code postal) | Quartier / Immeuble | N° batiment | Utilisateur | Marque / Modèle | Type (à vis, à piston, …) | N° de série | Année de mise en service | Marque / Type | Volume (Litres) | Nombre | Nombre | Marque / Type | Date de la dernière inspection périodique : tous les 4 ans* | Date de la dernière épreuve de requalification périodique : tous les 10 ans** | Groupe Gaz | Pression BAR
SUIPPES | SUIPPES (51600) | Quartier FERRIE 510 559 006 W | 0005 | CAPCIA | COMPRESSEUR FINI ADVENCER | PISTON | N°0123762623 | 2025 | CSC SRL | 500 L | 1 | 1 | MTA | 02/27/2025 | 02/27/2025 | G 2 | 14 | 7000 | OUI
|  | Quartier FERRIE 510 559 006 W | 0130 |  | COMPRESSEUR KAESER | PISTON | 1299 | 2013-01-01 |  | 50 L |  |  |  | 2018-01-01 | 2023-01-01 | G 2 | 10 | 500
|  | Quartier FAYOLLE 510 556 005 V | 0101 | 40° RA | MSB 2-15 | VIS | VD041352 | 2024 | MAC3 | 500 L | 1 | 1 | MAC3 | 2024-05-29 | 2024-05-29 | G 2 | 14 | 14000
|  |  | 0103 |  | COMPAIR | VIS | BA42488002 | 2017 | PAUCHARD | 1000 L | 0 | 0 | 0 | 2018-01-01 | 02/27/2025 | G 2 | 10.7 | 10700
|  |  | 0018 |  | COMPRESSEUR ABAC | PISTON | ITR1271112 | 2018-05-28 | PAUCHARD | 500 L | 1 | // | // | 2021-05-28 | 02/27/2025 | G 2 | 12 | 6000
|  |  | 0008 | 8° RMAT | COMPRESSEUR MAUGUIERE | PISTON | W1107048 | 2011 | Non renseigné | 500 L | // | 1 | DEVILBISS | 2018-01-01 | 02/27/2025 |  | 11 | 5500
|  | FERME DU PIEMONT 510 378 108 W | 0008 | 132° RIC | LUCHARD | VIS | BA41267001 | 2017-01-01 | SIAP | 200 L | // | // | // | 02/27/2025 | 2027-01-01 | G 2 | 11 | 2200
|  |  | 0012 |  | GUERNET | PISTON | K251201267 | 2012-06-12 | SIAP | 500 L | 2 | 1 | COMPAIR | 02/27/2025 | 2022-06-12 | G 2 | 15 | 7500 |  | ASECHEUR D'AIR
|  |  | 0246 |  | MAUGUIERE | VIS | ITJ049702 | 2017-01-01 | CSC SRL | 500 L | 1 | 1 | MAUGUIERE | 02/27/2025 | 2027-01-01 | G 2 | 11 | 5500 |  | ASECHEUR D'AIR
| SECHAULT (08250) | TERRAIN d'Exercice 540 528 098 G | 0003 | 25° RGA | ABAC | PISTON | N°283839 | 2006-01-01 | CSC SRL | 500 L | NEANT | NEANT | NEANT | 2019-10-24 | 2026-04-26 | G 2 | 15 | 7500
|  |  | 0011 |  | MASTER PRO | PISTON | 160.909 | 2015-01-01 | SIAP | 270 L | NEANT | NEANT | NEANT | 2018-06-30 | 2024-12-31 | G 2 | 11 | 2970
| SUIPPES (51600) | CAMPS MANŒUVRE MARNE 510 559 017 H | 0003 | CTAS | PRODIF EXPERT | PISTON | 1 1310227792 | 2023-11-23 | CSC SRL | 500 L | NEANT | NEANT | NEANT | 2023-11-23 | 2023-11-23
MAILLY | MAILLY LE CAMP (10230) | Camp de Mailly - Zone 1 100 216 001 P | 1116 | 5°RD | CompAir | Piston | 368229 | 2017 | Agrate Brianza | 270 L | 2 | 0 | 0 | 2023-10-06 | 2023-10-06
|  |  | 1034 | USID régie | ABAC | Piston | ITR 1755953 | 2022 | COINOX | 500 L | 0 | 0 | 0 | 2023-10-06
|  | Camp de Mailly - Zone 5 100 216 005 T | 5119 | 5°RD/CENTAC | MAC3 | Piston | PS024588 | 2024 | CompAirLuchar | 500 L | 1 | 0 | 0
|  |  | 5122 | 5°RD | NUAIR | Piston | 24260043 | 2024 | CRC SRL | 500 L | 2 | 0 | 0
|  |  | 5127 | CENTAC | COMPAIR | VIS | BA27683001 | 2012 | SIAP | 500 L | 2 | 1 | CompAir | 2023-10-09 | 2025-06-04
|  |  | 5128 | CENTAC | Atlas Copco | Piston | ITR 1505180 | 2020 | CSC SRL | 500 L | 0 | 0 | 0 | 2023-10-09
|  |  | 5251 | 5°RD | Formula 7,5 | VIS | IT J246607 | 2019 | SICCtech | 500 L | 2 | 1 | Formula 7,5 | 2023-10-04 | 2023-10-04
|  |  | 5252 | 5°RD | MAC3 | Piston | VD040717 | 2020 | Cordivari | 900 L | 2 | 1 | Mattei | 2023-10-04 | 2023-10-04
|  |  | 5256 | 5°RD | Blade 22 Mattei | VIS | 10013588 | 2020 | Cordivari | 900 L | 2 | 1 | Mattei | 2023-10-04 | 2023-10-04
|  |  | 5257 | 5°RD | Blade 22 Mattei | VIS | 10014424 | 2020 | Cordivari | 900 L | 2 | 1 | Mattei | 2023-06-03 | 2023-06-03
|  |  | 5268 | 5°RD | K-MAX 5,5/10 | VIS | 60655780001 | 2022 | Cordivari | 500 L | 2 | 1 | S-aire power+
|  | Camp de Mailly - Zone 6 100 216 006 U | 6028 | CENTAC | ABAC FORMULA ES 7,5 | Vis | 2386660002 | 2004 | CSC SRL | 500 L | 2 | 1 | ABAC | 2023-10-04 | 04/102023
|  |  | 6029 | CENTAC | ABAC FORMULA ES 7,5 | Vis | 2386660001 | 2004 | CSC SRL | 500 L | 2 | 1 | ABAC | 2023-10-05 | 2023-10-05
|  |  | 6033 | CENTAC | MAUGUIERE | Vis | Type MAV151/13G2 N° CAI576401 | 2012 | X. PAUCHARD année 2013 G 1743 | 1000 L | 2 | 1 | Mauguiere | 2023-10-03 | 2026-01-20
|  |  | 6039 | CENTAC | KAESER | Vis | 35316300010 | 2018 | Cordivari | 500 L | 2 | 1 | Kaeser | 2023-10-06 | 2023-10-06
|  |  | 6006 | CENTAC | Compaire Silpack | Vis | 8119285AT0154 | 2025 | CSC SRL | 500 L | 2 | 1 | Montanier
|  |  | 6036 | CENTAC | CompAir | Vis | 1082 | 2017 | SIAP | 500 L | 2 | 1 | CompAir | 2023-10-03 | 2023-10-03
| SISSONNE (02150) | Quartier d'ORLEANS 020 720 001 D | 11 | CENZUB | JISS | piston | 1809-07/01 | 2022 | 742 | 200 | 1 | 0 | 0
|  |  | 11 | CENZUB | JISS | piston | 1809-07/02 | 2022 | 747 | 200 | 1 | 0 | 0
|  |  | 169 | CENZUB | CREYSSENSAC | piston | BH55-10/270TM 400/3/50 | 2017 | ITR 1872017 | 500 | 1 | 0 | 0
|  |  | 180 | CENZUB | WORHINGTON | piston | BH55-10/270TM 400/3/50 | 2023 | ITR 1872017 | 270 | 1 | 0 | 0
|  |  | 181 | CENZUB | CREYSSENSAC | piston | BH55-10/270TM 400/2/50 | 2023 | ITR 1872017 | 500 | 1 | 0 | 0
|  |  | 184 | CENZUB | CREYSSENSAC | piston | BH55-10/270TM 400/3/50 | 2022 | ITR 185870 | 270 | 1 | 0 | 0
|  |  | 225 | CENZUB | JISS | piston | 421507464 | 2022 | ITR 1872018 | 200 | 1 | 0 | 0 | requalifié 2025
|  |  | 332 | CENZUB | ATLAS COPCO | piston | GA 26 | 2021 | API33739 | 1000 | 1 | 1 | CSC SRL
|  |  | 337 | CENZUB | ATLAS COPCO | piston | GA 45 | 2021 | API442599 | 2000 | 1 | 1 | CSC SRL
|  | Quartier des THUILLOTS 020 720 009 L | 12 | CENZUB | WORTHINGTHON | piston | BH55-10/270TM 400/3/50 | 2023 | ITR 1872018 | 500 | 1 | 0
|  |  | 13 | CENZUB | ABAC | piston | IT 3075706 | 2017 | SPINN 15 | 500 | 1 | 1 | DRY130
MOURMELON | MOURMELON LE GRAND (51400) | Camp de Mourmelon - Zone 2 - PARC DU GENIE 510 388 102 Q | 32 | SID | FNA | PISTON | 6002810006 | 2022 | AIR COM | 200 | 0 | 0
|  |  | 29 | SID | NUAIR | PISTON | 3686910007 | 2017 | FINI | 90 | 0 | 0
|  | Camp de Mourmelon - Zone 3 - DELESTRAINT 510 388 103 R | 32 | 501RCC | SILPACK | PISTON | 2823/SK2 | 1998 | PAUCHARD | 500 | 1 | 1 | AIR FLUX |  | 2025
|  |  | 35 | 501RCC | COMPAIR | PISTON | CC97249533CA | 2021 | PAUCHARD | 500 | 0 | 0 |  |  | 2025
|  |  | 43 | 501RCC | COMPAIR | PISTON | IYD60463 | 2019 | PAUCHARD | 300 | 1 | 1 | MAUGUIERE |  | 2025
|  |  | 57 | 501RCC | MAUGUIERE | VIS | ITJ198447 | 2018 | AIRCOM | 200 | 1 | 1 | MAUGUIERE |  | 2018
|  | Camp de Mourmelon -Zone 4 - ZTM 510 388 104 S | 354 | 51RI | CREYSSENSAC | PISTON | ITR1381326 | 2019 |  | 500 | 0 | 0 |  |  | 2019
|  |  | 404 | 51RI | SYLPAC | VIS | 2216036876-HS | 2024 | MAC3 | 500 | 0 | 0 |  |  | 2024
|  |  | local aspiration | 51RI | COMPAIR | PISTON | 521608638 | 2016 | AIRCOM | 100 | 0 | 0 |  |  | 2016
|  |  | unité traitement | 51RI | COMPAIR | PISTON | 121601292 | 2016 | AIRCOM | 200 | 0 | 0 |  |  | 2016
|  |  | 388 | 51RI | KAESER | VIS | 107/100736.1 | 2016 | OKS | 500 | 1 | 1 | KAESER |  | 2016
|  | Camp de Mourmelon - Zone 4 - AUSTERLITZ 510 388 104 S | 245 | CIEC | NAIR | PISTON | 6718030006 | 2024 | CSC | 500 | 0 | 0 |  |  | 2024
|  | Camp de Mourmelon - Zone 4 - CDC 510 388 104 S | 125 | 51RI | AIR FLUX | PISTON | S02F2303000784 | 2023 | ALMO | 300 | 0 | 0 |  |  | 2023
|  |  | 118 | 19RG | COMPAIR | PISTON | 121507711 | 2015 | TERRUGIA | 500 | 0 | 1 | DK30 |  | 2024
|  |  | 119 | 19RG | COMPAIR | PISTON | 121505600 | 2015 | AIRCOM | 200 | 0 | 1 | DK30 |  | 2024
|  |  | 146 | 51RI | LACME | PISTON | 487859 | 2024 | CSC | 500 | 0 | 0 |  |  | 2024
|  | Camp de Mourmelon - Zone 4 - MAUNOURY 510 388 104 S | 100 | NEXTER | BOGE | VIS | 503645 | 2004 | PAUCHARD | 500 | 0 | 1 | DK60 |  | 2016
|  |  | 103 | 8RMAT | ABAC | VIS | 4152025532 | 2018 | PAUCHARD | 770 | 2 | 1 | AIRFLUX |  | 2025
|  |  | 113 | 8RMAT | KAESER | VIS | 1128 | 2009 | OKS | 1000 | 2 | 1 | KAESER |  | 2024
|  |  | 368 | 51RI | BOGE | VIS | 5045110 | 2010 |  | 500 | 0 | 1 | BOGE |  | 2022
|  | Camp de Mourmelon - Zone 4 - BERTHELOT 510 388 104 S | 70 | 51RI | COMPAIR | PISTON | NC | 2011 | NC | 1000 | 0 | 1 | ERVOR | NC | NC
|  | Camp de Mourmelon - Zone 5 - FEQUANT 510 388 105 T | 135 | 8RMAT | MAC | PISTON | VD043643 | 2025 | PAUCHARD | 500 | 1 | 1 | KAESER |  | 2025
| MOURMELON LE GRAND (51400) | Camp de Mourmelon - Zone 5 - MOUCHARD 510 388 105 T | 060/144 | 8RMAT | FINI | PISTON | 91557005 | 2005 | PAUCHARD | 300 | 0 | 0 |  | 2025 | 2017
|  |  | 91 | 8RMAT | KAESER | VIS | 1214 | 2009 | OKS | 1000 | 2 | 1 | KAESER |  | 2021
|  |  | 115 | NEXTER | KAESER | VIS | 1252 | 2008 | OKS | 1000 | 2 | 1 | PARKER | 2025 | 2018
|  |  | 143 | 8RMAT | KAESER | VIS | 8724808 | 2022 | PAUCHARD | 2000 | 0 | 1 | KAESER | 2025 | 2022
|  |  | 143 | 8RMAT | KAESER | VIS | 2823/SK2 | 2012 |  |  | 0 | 1 | KAESER
|  |  | 177 | 8RMAT | KAESER | VIS | 1050 | 2007 | PAUCHARD | 1000 | 2 | 1 | KAESER | 2025 | 2017
|  |  | 204 | 8RMAT | MAUGUIERE | VIS | CAI584271 | 2012 | SIAP | 500 | 2 | 1 | MAUGUIERE |  | 2022
|  |  | 204 | 8RMAT | MAUGUIERE | VIS | CAI584272
|  |  | 186 | 8RMAT | ATLAS CORPO | VIS | CAI708208 | 2011 | LOHENNER | 1500 | 2 | 1 | ATLAS |  | 2021
| MOURMELON LE PETIT (51400) | Camp de Mourmelon - Zone 6 - SOUS-LIEUTENANT SAUVAGE 510 388 106 U | 24 | GSBDD | MAUGUIERE | PISTON | ITR0427188 | 2010 | TERRUGIA | 500 | 0 | 0 |  |  | 2022
| BOUY (51400) | CRE 510 388 052 S | 10 | SEO | INGERSOLL RAND | PISTON | NC |  | PAUCHARD | 500 | 0 | 0 |  |  | 2024
CHARLEVILLE-MEZIERES | Charleville-Mézières (08000) | Zone technique du Bois Fortant 080 105 008 W | 0018 | 3° RG | ALMIG | VIS | S0049891 | 2018 | / | 500 | / | 1 | CSC SRL | 2028 | 2028
|  |  | 0023 | 3° RG | BOGE | VIS | 5034597 | 2009 | / | 500 | 2 | 1 | OKS Otto Klein | 2028 | 2035
|  |  | 0025 | 3° RG | BOGE | VIS | 5037176 | 2010 | / | 500 | 2 | 1 | OKS Otto Klein | 2028 | 2035
|  |  | 0032 | 3° RG | MAC3 | PISTON | HT029463 | 2023 | SEA / changer le 29/04/2018 | 250 | / | / | / | 2028 | 2028
|  |  | 0032 | 3° RG | FINI | COMPRESSEUR VIS LUBRIFIEES | 6304830004 | 2024 | CORDIVARI | 491 | 2 | 1 | S-POWER+54/313010 | 2027 | 2032
|  |  | 0076 | 3° RG | FINI | COMPRESSEUR VIS LUBRIFIEES | 6328010001 | 2024 | CORDIVARI | 491 | 2 | 1 | S-POWER+54/313010 | 2027 | 2032
|  | Quartier DUMERBION 080 105 002 Q | 011 | 3° RG | RENNER | VIS | 1006076 | 2021 | RENNER | 500 | 2 | / | RENNER | 2030 | 2034
|  |  | 055 | 3° RG | RENNER | VIS | 1006077 | 2021 | RENNER | 500 | 2 | / | RENNER | 2030 | 2034
* : Inspection périodique qui comprend une vérification1 extérieure, examen des accessoires de sécurité + vérification intérieure pour les récipients2 : tous les 4 ans. 1 : La circulaire du 6 mars 2006 précise que le terme « vérification » désigne un contrôle visuel, éventuellement complété par des contrôles non destructifs simples tels que des mesures d’épaisseur, en vue de s’assurer que les zones affectées par des dégradations visibles ne sont pas susceptibles de porter atteinte à la capacité de résistance de l’équipement. Le terme « examen » désigne un contrôle visuel effectué sans démontage ni essai en vue de détecter des endommagements apparents ou des erreurs matérielles créant une situation préjudiciable à la sécurité, par exemple la disparition de dispositifs interdisant l’accès aux réglages par des personnes non autorisées. Si les éventuelles dégradations ne peuvent pas être appréciées par un contrôle visuel, la personne qui procède à l’inspection périodique doit procéder à tout essai complémentaire (essais non destructifs, démontages…) permettant de vérifier que la sécurité de l’équipement sous pression concerné n’est pas altérée. 2 : L’annexe 1 de l’arrêté du 20 novembre 2017 précise toutefois que la vérification intérieure n’est pas requise lorsque l’exploitant peut garantir que ces récipients ont été continûment remplis d’un fluide dont les caractéristiques sont telles qu’aucun phénomène de dégradation (corrosion, érosion, abrasion, …) ne peut survenir. Dans ce cas, la dispense de vérification intérieure doit avoir été préalablement accordée.
** : Requalification périodique, tous les 10 ans, comprenant : - Vérification de l’existence de l’exactitude du dossier d’exploitation de l’équipement et autres documents nécessaires ; - Inspection de toutes les parties visibles après mises à nu et démontage de tous les éléments amovibles ; - Vérification de la réalisation des contrôles prévus par le plan d’inspection, s’il existe ; - Épreuve hydraulique lorsqu’il n’existe pas de contrôle non destructif pertinent disponible ou applicable pour au moins l’un des modes de dégradations potentiels, ou lorsque les zones représentatives des dégradations potentielles n’ont pas été rendues accessibles pour réaliser des contrôles non destructifs pertinents ou encore lorsque les équipements comprennent des assemblages permanents non soudés qui participent à la résistance à la pression (sauf pour les équipement néo-soumis, les tuyauteries, et les récipients contenant des fluides autres que la vapeur d’eau ou l’eau surchauffée dont la pression maximale admissible ne dépasse pas 4 bar).

## ANNEXE 05 - LLE
ANNEXE 05 : Inventaire des installations et des équipements pour le Lot n° 05 - BdD de Lille
Localisation |  |  |  |  | Compresseur |  |  |  | Réservoire |  | Filtre | Sécheur |  | CVPO
Antenne | Commune (Code postal) | Quartier / Immeuble | N° batiment | Utilisateur | Marque | Type (à vis, à piston, …) | N° de série | Année de mise en service | Marque | Volume (Litres) | Nombre | Nombre | Marque | Date de la dernière inspection périodique : tous les 4 ans* | Date de la dernière épreuve de requalification périodique : tous les 10 ans**
LILLE | LILLE (59000) | QUARTIER ST RUTH 590 350 010 Q | 13 | BDD | COMPAIR SILPACK | SILPACK 75CH / PISTON | 72.509 | 1994 |  | 500 (annee 2015)
|  | CORNE DE GAND 590 350 014 U | 22 | 41 RT | COMPAIR SILPACK | PISTON | SILPACK 707N-AE | 1994 |  | 500 (annee 2015) |  | 1
DOUAI | DOUAI (59500) | QUARTIER CORBINEAU 590 178 009 F | 49 | 41 RT | BOGE SD 15 | S15 / VIS | 5055306 | 2012 |  | 500 (annee 2012) |  | 1
|  |  | 52 | 41 RT | SKIDAIR | PISTON | 267298 | 1998 | PAUCHARD | 500 (annee 2021)
|  |  | 87 | 41 RT | BOGE | SD15 / VIS | 28091 | 1998 | PAUCHARD | 500 (annee 2021)
|  |  | 88 | 41 RT | BOGE | VIS | 28090 | 1998 | PAUCHARD | 500 (annee 2021) |  | 1 | PARTENAIR
|  | POLYGONE DE DORIGNIES 590 178 022 S | 203 | 12éme BSMAT | COMPAIR L11 | VIS | 100014094/0331 | 2009 |  |  | 1
|  |  | 203 | 12éme BSMAT | COMPAIR L11 | VIS | 100014094/0264 | 2009 | PAUCHARD | 1000 (annee 2019) | 1 | 1 | MTA SPA
|  |  | 204 | 12ème BSMAT | CREYSSENSAC ROLLAIR 1000 | VIS | 1000AX | 1997 | PAUCHARD | 1000 (annee 2019) |  | 1 | PARTENAIR
|  |  | 204 | 12ème BSMAT | CREYSSENSAC ROLLAIR 2000 BX | VIS | 407951 | 1997 | PAUCHARD | 500 (annee 2019) |  | 1
|  |  | 204 | 12éme BSMAT | sécheur-épurateur d'air par absorption | HED00196 | [5 empty] | 1 | ULTRAPAC |  | 2021-05-17
* : Inspection périodique qui comprend une vérification1 extérieure, examen des accessoires de sécurité + vérification intérieure pour les récipients2 : tous les 4 ans. 1 : La circulaire du 6 mars 2006 précise que le terme « vérification » désigne un contrôle visuel, éventuellement complété par des contrôles non destructifs simples tels que des mesures d’épaisseur, en vue de s’assurer que les zones affectées par des dégradations visibles ne sont pas susceptibles de porter atteinte à la capacité de résistance de l’équipement. Le terme « examen » désigne un contrôle visuel effectué sans démontage ni essai en vue de détecter des endommagements apparents ou des erreurs matérielles créant une situation préjudiciable à la sécurité, par exemple la disparition de dispositifs interdisant l’accès aux réglages par des personnes non autorisées. Si les éventuelles dégradations ne peuvent pas être appréciées par un contrôle visuel, la personne qui procède à l’inspection périodique doit procéder à tout essai complémentaire (essais non destructifs, démontages…) permettant de vérifier que la sécurité de l’équipement sous pression concerné n’est pas altérée. 2 : L’annexe 1 de l’arrêté du 20 novembre 2017 précise toutefois que la vérification intérieure n’est pas requise lorsque l’exploitant peut garantir que ces récipients ont été continûment remplis d’un fluide dont les caractéristiques sont telles qu’aucun phénomène de dégradation (corrosion, érosion, abrasion, …) ne peut survenir. Dans ce cas, la dispense de vérification intérieure doit avoir été préalablement accordée.
** : Requalification périodique, tous les 10 ans, comprenant : - Vérification de l’existence de l’exactitude du dossier d’exploitation de l’équipement et autres documents nécessaires ; - Inspection de toutes les parties visibles après mises à nu et démontage de tous les éléments amovibles ; - Vérification de la réalisation des contrôles prévus par le plan d’inspection, s’il existe ; - Épreuve hydraulique lorsqu’il n’existe pas de contrôle non destructif pertinent disponible ou applicable pour au moins l’un des modes de dégradations potentiels, ou lorsque les zones représentatives des dégradations potentielles n’ont pas été rendues accessibles pour réaliser des contrôles non destructifs pertinents ou encore lorsque les équipements comprennent des assemblages permanents non soudés qui participent à la résistance à la pression (sauf pour les équipement néo-soumis, les tuyauteries, et les récipients contenant des fluides autres que la vapeur d’eau ou l’eau surchauffée dont la pression maximale admissible ne dépasse pas 4 bar).

## ANNEXE 06 - LXL
ANNEXE 06: Inventaire des installations et des équipements pour le Lot n° 06 - BdD de d'Epinal / Luxeuil
Localisation |  |  |  |  | Compresseur |  |  |  | Réservoire |  | Filtre | Sécheur |  | CVPO
Antenne | Commune (Code postal) | Quartier / Immeuble | N° batiment | Utilisateur | Marque / Modèle | Type (à vis, à piston, …) | N° de série | Année de mise en service | Marque / Type | Volume (Litres) | Nombre | Nombre | Marque / Type | Date de la dernière inspection périodique : tous les 4 ans* | Date de la dernière épreuve de requalification périodique : tous les 10 ans**
EPINAL | EPINAL (88000) | Caserne Varaigne 880 160 008 A | 22 | 1° RTir | COMPAIR CH7,5 CLV713BD | piston | 621402094 | 2014 | SIAP | 300 | 2 | 1 | ERVOR DE 102 + BEKO OWAMAT 10 | 2021-11-24 | 2016-09-12
|  |  | 82 | 1° RTir | ATLAS COPCO Automan AC75E500 | piston | ITR1389476 | 2019 | intégré | 500 | 2 | 1 | ATLAS COPCO | 2021-11-24 | 2021-11-24
|  |  | 110 | 1° RTir | MAC3 MSB 5 | piston | VD041355 | 2024 | intégré | 200 | 2 | 1 | MAC3 DAT-450-16 | …/.. | …/..
|  |  | 110 | 1° RTir | DEVILBOSS ABAC E34 H2 10 LT 200 HP4 | piston | ITR0979732 4116023707 | 2015 | intégré | 200 |  |  |  | 2021-11-24 | 2021-11-24
|  |  | 116 | 1° RTir | ABAC LN SILENT 10 hp LN2B70000T YD | piston | ITR1606854 | 2021 | SIAP (2010) | 500 | 2 | 1 | COMPAIR F12H | 2021-11-24 | 2021-11-24
|  |  | 131 | 1° RTir | ATLAS COPCO GX7FF | vis | CAI396021 | 2009 | LOHENNER (2009) | 1500 | 2 | 1 | OSC DIBT 35 | 2023-11-04 | 2019-11-04
|  |  | 135 | 1° RTir | MAUGUIERE MAV151/13GZ | vis | CAI475576 | 2011 | PAUCHARD F9744 (2011) | 1500 | 2 | 1 | MSR12 + FOD21 | 2021-11-24 | 2021-11-24
| JEUXEY (88000) | Fort des Adelphes 880 160 040 G | 02 | 1° RTir | ATLASCOPCO LE 5-10CV 475L | piston | WCF421838 | 2007 | intégré | 475 | 1 | 1 | AIRDRYER ATLASCOPCO + AIRPOWER FX 2 | 2017-05-18 | 2016-05-24
LUXEUIL | ST SAUVEUR (70300) | BA116 700 473 009 P | 0030 | BA116 | MAUGUIERE MPS PRO 55 | piston | ITR1-319 114 | 2018 | MAUGIERE | 270 | 1 | 1 |  | 2025-06-24 | 2018-08-19
|  |  | 0030 | BA116 | ERVOR NVK-N30 | piston | 36606 | 2001 | ERVOR | 300 | 2 | 1 | ERVOR - SFR-36 | 2021-09-27 | 2012-07-23
|  |  | 0017 | BA116 | MAUGUIERE MPS PRO 75 | piston | ITR1-176238 | 2017 | CSC TERRUGIA | 800 | 2 | 1 | COMPAIR -SAM 105 | 2025-06-24 | 2018-09-19
|  |  | 0040 | BA116 | MAUGUIERE MPS PRO 75 | piston | ITR1-176238 | 2017 | CSC TERRUGIA | 500 | 1 |  |  | 2025-06-24 | 2017-04-21
|  |  | 0015 | BA116 | BELAIR 5.5BC300N | piston | 1688760007 | 2014 | AIR COM | 270 | 1 | 1 | BELAIR/SDV5/AC | 2025-06-24 | 2025-06-24
|  |  | 0056 | BA116 | MAUGUIERE MAV 151- | piston | CAI680524 | 2013 | CSC TERRUGIA | 800 | 2 | 1 | MAUGUIERE MSR 18 | 2025-06-24 | 2017-05-02
|  |  | 0260 | BA116 | COMPAIR SILPACK10N- BE | piston | 87-107 | 1987 | CSC TERRUGIA | 500 | 2 | 1 | CREYSSENS AC | 2025-06-24 | 2017-04-27
|  |  | 0223 | BA116 | MAUGUIERE MAV 191-13 G2 | vis | CAI-902549 | 2016 | CSC TERRUGIA | 1500 | 2 | 1 | MAUGUIERE MSR18 | 2022-07-08 | 2018-09-19
|  |  | 0077 | BA116 | CREYSSANSAC C 750AX/500T | vis | 406034 | 1996 | SIAP | 500 | 2 | 1 | MCW65 | 2025-06-24 | 2017-09-18
|  |  | 0065 | BA116 | ATLAS-COPCO lt9 | piston | AML 217 966 | 1987 | SIAP | 475 | 2 | 1 | ATALS COPCO CAQ 065 149 | 2025-06-24 | 2017-09-19
|  |  | 0113 | BA116 | COMPAIR AZ 305-BD | piston | 22-606 | 1996 | EURE | 300 |  |  |  | 2025-06-24 | 2017-09-19
|  |  | 0259 | USID | ERVOR -1-G5 | piston | GC 10488 |  | le réservoir (n°01) | 150 |  |  |  | 2022-07-08 | 2018-05-24
|  |  | 0259 | USID | ERVOR -1-G5 | piston | GC 10 488 |  | le réservoir (n°02) | 150
|  |  | 0259 | USID | ERVOR -2-G5 | piston | GC 10 488 |  | le réservoir (n°03) | 150
|  |  | 0259 | USID | ERVOR -2-G5 | piston | GC 10 488 |  | le réservoir (n°04) | 150
|  |  | 0282 | DEA | MAUGUIERE MN Pro 6500 | piston | ITR-1231834 | 2017 | CSC SRL | 500 | 2 | 1 | COMPAIRE F 30 HS | 2025-06-25 | 2013-10-14
* : Inspection périodique qui comprend une vérification1 extérieure, examen des accessoires de sécurité + vérification intérieure pour les récipients2 : tous les 4 ans. 1 : La circulaire du 6 mars 2006 précise que le terme « vérification » désigne un contrôle visuel, éventuellement complété par des contrôles non destructifs simples tels que des mesures d’épaisseur, en vue de s’assurer que les zones affectées par des dégradations visibles ne sont pas susceptibles de porter atteinte à la capacité de résistance de l’équipement. Le terme « examen » désigne un contrôle visuel effectué sans démontage ni essai en vue de détecter des endommagements apparents ou des erreurs matérielles créant une situation préjudiciable à la sécurité, par exemple la disparition de dispositifs interdisant l’accès aux réglages par des personnes non autorisées. Si les éventuelles dégradations ne peuvent pas être appréciées par un contrôle visuel, la personne qui procède à l’inspection périodique doit procéder à tout essai complémentaire (essais non destructifs, démontages…) permettant de vérifier que la sécurité de l’équipement sous pression concerné n’est pas altérée. 2 : L’annexe 1 de l’arrêté du 20 novembre 2017 précise toutefois que la vérification intérieure n’est pas requise lorsque l’exploitant peut garantir que ces récipients ont été continûment remplis d’un fluide dont les caractéristiques sont telles qu’aucun phénomène de dégradation (corrosion, érosion, abrasion, …) ne peut survenir. Dans ce cas, la dispense de vérification intérieure doit avoir été préalablement accordée.
** : Requalification périodique, tous les 10 ans, comprenant : - Vérification de l’existence de l’exactitude du dossier d’exploitation de l’équipement et autres documents nécessaires ; - Inspection de toutes les parties visibles après mises à nu et démontage de tous les éléments amovibles ; - Vérification de la réalisation des contrôles prévus par le plan d’inspection, s’il existe ; - Épreuve hydraulique lorsqu’il n’existe pas de contrôle non destructif pertinent disponible ou applicable pour au moins l’un des modes de dégradations potentiels, ou lorsque les zones représentatives des dégradations potentielles n’ont pas été rendues accessibles pour réaliser des contrôles non destructifs pertinents ou encore lorsque les équipements comprennent des assemblages permanents non soudés qui participent à la résistance à la pression (sauf pour les équipement néo-soumis, les tuyauteries, et les récipients contenant des fluides autres que la vapeur d’eau ou l’eau surchauffée dont la pression maximale admissible ne dépasse pas 4 bar).

## ANNEXE 07 - MTZ
ANNEXE 07 : Inventaire des installations et des équipements pour le Lot n° 07 - BDD de Metz/verdun
Localisation |  |  |  |  | Compresseur |  |  |  |  | Réservoir |  | Séparateur |  | Filtre | Sécheur |  | CVPO
Antenne | Commune (Code postal) | Quartier / Immeuble | N° batiment | Local | Marque | Type (à vis, à piston, …) | Modele | N° de série | Année de mise en service | Marque | Volume (Litres) | Marque | Volume (Litres) | Nombre | Nombre | Marque | Date de la dernière inspection périodique : tous les 4 ans* | Prochaine inspection periodique | Date de la dernière épreuve de requalification périodique : tous les 10 ans** | Requalification réservoir | Requalification separateur
METZ | METZ (57000) | CASERNE SERE DE RIVIERES 570 463 080 S | 0013 | 010/001 | COMPAIR LUCHARD | A PISTON | BA 600 Z | 610372 | 1987 | SIAP | 250 | [5 empty] | 05/11/2025 | 2029-11-05 | 2025-11-05 | 2035-11-05
|  |  | 0022 | 014 | MAC | A VIS | MSB 11 | 174459 | 2017 | DAT 510 | 500 |  |  |  | 1 | DRYAIR | 13/12/2023 | 2027-12-13 | 2017 | 2027-08-01
|  |  | 0029 | 007 | ATLAS COPCO | A VIS | G 11 FF 13 | ITJ267015 | 2019 | CSC | 270 |  |  |  | 1 | Atlas Copco | 13/12/2023 | 2027-12-13 | 2019 | 1905-07-21
|  |  | 0040 | 003 | NUAIR | A PISTON | SILENT K50 T10 SD | 6236780007 | 2023 | SIAP | 900 | [5 empty] | 13/12/2023 | 2027-12-13 | 2023-12-13 | 2033-12-13
|  |  | 0282 |  | ATLAS COPCO | A VIS | GA 22 FF | CAI 973152 | 2016 | CSC SRL | 500 | séparateur EURE CO | 28L |  | 1 | Atlas Copco | 13/12/23 | 2026 | 2016 | 2026 | 2026
| WOIPPY (57140) | ETABLISSEMENT COLONEL CLERC 570 463 001 R | 0006 | 007 | ECOAIR | A VIS | D 30/10 | 901138447 | 1905-06-14 | RONOT-1990 | 1000 | séparateur SILIT WERKE | 16,5L |  |  |  | 2023-09-06 | 2027-09-06 | 2019-06-19 | 2029-06-19 | 2032-09-20
|  |  | 0007 | 017 | ATLAS COPCO | A PISTON | LE 8 | AMLP 54408 | 1990 | 2 réservoirs CESCA | 2*500 |  |  |  | 1 | Sécheur HS - sera réparé en 2026 | 2023-09-06 | 2027-09-06 | 2019-06-20 | 2029-06-20
|  |  | 0014 | 006 | ATLAS COPCO | A VIS | GA 18 P | CAI831669 | 2015-05-04 | S C O | 1000 | séparateur EURE CO | 28L |  |  |  | 2025-11-05 | 2029-11-05 | 2025-11-05 | 2035-11-05 | 2033-11-05
|  |  | 0018 | 007 | ATLAS COPCO | A PISTON | LE 5 | AML 253736 | 1990 | CESCA | 120 | [5 empty] | 2024-04-15 | 2028-04-15 | 2024-04-15 | 2034-04-15
|  |  | 0019 | 009 | ATLAS COPCO | A VIS | GA 26 + FF | API329798 | 2016-06-22 | PAUCHARD | 900 | séparateur PROFERO | 16L |  | 1 | Atlas Copco | 2023-09-05 | 2026 | 2016 | 2026 | 2026
|  |  | 0021 | 004 | ATLAS COPCO | A VIS | GA 37P | API527596 | 2012 |  |  | séparateur PROFERO | 43,1L |  | 1 | Atlas Copco | 2022-09-19 | 2026 | 2022-09-19 |  | 2032-09-19
|  |  | 0021 | 004 | ECOAIR | A VIS | SVA 15 A | 20241571 | 1990 | S C O | 1500 | [5 empty] | 2023-09-06 | 2027-09-06 | 2019-06-25 | 2029-06-25
THIONVILLE | HETTANGE GRANDE (57330) | CAS SURETE DIT CAMP GUYON GELLIN 570 672 014 Q | 0051 | 018 | WORTHINGTON GREYSSENSAC | A PISTON | Decibair PSX 55 | 401118 | 1997 | AIR COM/LO n°11978-18 mis en service le 04/06/20218 | 270 | [5 empty] | 2024-10-16 | 2028-01-10 | 2018 | 2028-01-10
| THIONVILLE (57100) | QUARTIER JEANNE D'ARC 570 672 001 D | 0005 | 010 | COMPAIR | A VIS | CYCLON 215 | F163/1156 | 1996 | C S C SRL n°8704 mis en service le 04/06/20218 | 900 | séparateur REDNAL | 30L | 2 | 1 | DELTECH | 2024-10-16 | 2028-03-30 | 2018 | 2028-03-30 | 2034-10-16
|  |  | 0006 | 005 | WORTHINGTON GREYSSENSAC | A VIS | RLR 300/200B DD | ITJ463354 | 2018-06-04 | AIRCOM | 200 | [5 empty] | 2023-11-27 | 2027-11-27 | 2018 | 2038
* : Inspection périodique qui comprend une vérification1 extérieure, examen des accessoires de sécurité + vérification intérieure pour les récipients2 : tous les 4 ans. 1 : La circulaire du 6 mars 2006 précise que le terme « vérification » désigne un contrôle visuel, éventuellement complété par des contrôles non destructifs simples tels que des mesures d’épaisseur, en vue de s’assurer que les zones affectées par des dégradations visibles ne sont pas susceptibles de porter atteinte à la capacité de résistance de l’équipement. Le terme « examen » désigne un contrôle visuel effectué sans démontage ni essai en vue de détecter des endommagements apparents ou des erreurs matérielles créant une situation préjudiciable à la sécurité, par exemple la disparition de dispositifs interdisant l’accès aux réglages par des personnes non autorisées. Si les éventuelles dégradations ne peuvent pas être appréciées par un contrôle visuel, la personne qui procède à l’inspection périodique doit procéder à tout essai complémentaire (essais non destructifs, démontages…) permettant de vérifier que la sécurité de l’équipement sous pression concerné n’est pas altérée. 2 : L’annexe 1 de l’arrêté du 20 novembre 2017 précise toutefois que la vérification intérieure n’est pas requise lorsque l’exploitant peut garantir que ces récipients ont été continûment remplis d’un fluide dont les caractéristiques sont telles qu’aucun phénomène de dégradation (corrosion, érosion, abrasion, …) ne peut survenir. Dans ce cas, la dispense de vérification intérieure doit avoir été préalablement accordée.
** : Requalification périodique, tous les 10 ans, comprenant : - Vérification de l’existence de l’exactitude du dossier d’exploitation de l’équipement et autres documents nécessaires ; - Inspection de toutes les parties visibles après mises à nu et démontage de tous les éléments amovibles ; - Vérification de la réalisation des contrôles prévus par le plan d’inspection, s’il existe ; - Épreuve hydraulique lorsqu’il n’existe pas de contrôle non destructif pertinent disponible ou applicable pour au moins l’un des modes de dégradations potentiels, ou lorsque les zones représentatives des dégradations potentielles n’ont pas été rendues accessibles pour réaliser des contrôles non destructifs pertinents ou encore lorsque les équipements comprennent des assemblages permanents non soudés qui participent à la résistance à la pression (sauf pour les équipement néo-soumis, les tuyauteries, et les récipients contenant des fluides autres que la vapeur d’eau ou l’eau surchauffée dont la pression maximale admissible ne dépasse pas 4 bar).

## ANNEXE 08 - NCY
ANNEXE 08 : Inventaire des installations et des équipements pour le Lot n° 08 - BdD de Nancy
Localisation |  |  |  |  | Compresseur |  |  |  | Réservoire |  | Filtre | Sécheur |  | CVPO
Antenne | Commune (Code postal) | Quartier / Immeuble | N° batiment | Local | Marque | Type (à vis, à piston, …) | N° de série | Année de mise en service | Marque | Volume (Litres) | Nombre | Nombre | Marque | Date de la dernière inspection périodique : tous les 4 ans* | Date de la dernière épreuve de requalification périodique : tous les 10 ans**
LUNEVILLE | LUNEVILLE 54300 | Caserne TREUILE DE BEAULIEU 540 329 003 T | 88 | Atelier SIC | INGERSOLL RAND | Compresseur à piston | Compact ES 750 TSD 380-3-5 | 1995 | PAUCHARD | 1000 |  | 1 | PARTENAIR | 2024-06-01 | 2016-11-23
|  |  | 14 | Station service | ATLAS COPCO | Compresseur à piston | LE8 | 2003 | CESCA | 476 |  |  |  | 2024-06-01 | 2019-01-01
|  |  | 23 | SMI | ROCAGRAF | Compresseur à piston | GRAF'AIR 200/400 CT | 1995 | EURE | 200 |  |  |  | 2024-06-01 | 2016-07-01
|  |  | 11 | Salle de nettoyage d'armes | ATLAS COPCO | Compresseur à piston | LE 5 10 CV TM 270/400/3/50 CE | 2018 | AIRCOM | 270 |  | 1 | ATLAS COPCO | 2024-06-01 | 2018-01-01
| CHENEVIERES 54122 | Casernement LASALLE 540 329 015 F | 55 | Atelier mobilité | INGERSOLL RAND | Compresseur à piston | Compact ES 750-15 | 1990 | PAUCHARD | 1000 |  |  |  | 2024-06-01 | 2016-11-01
|  |  | 55 | Atelier mobilité | ATLAS CORPO | Compresseur à piston | LE 10-10 UVBM400/3/50/CE | 2019 |  |  |  | 1 | ATLAS COPCO | 2024-06-01
|  |  | 5 | Station service | ATLAS COPCO | Compresseur à piston | LE 10-10 UVBM400/3/50/CE | 2019 | PAUCHARD | 1000 |  | 1 | ATLAS COPCO | 2024-06-01 | 2016-11-01
|  |  | 5 | Station service | INGERSOLL RAND | Compresseur à piston | COMPACT ES 1000 | 1996 | [5 empty] | 2024-06-01
|  |  | 33 |  | WORTHINGTON | compresseur à piston | BK 290A 400/3/50 | 2016 | SIAP | 90 |  |  |  | 2024-06-01 | 2016-01-01
TOUL | TOUL 54200 | Quartier Général FABVIER 540 528 019 F | 30 |  | NUAIR | Compresseur à piston | 00233132250000977 1033471 SILENT K50 t10sd | 2025 | CORDIVARI | 500
|  |  | 30 |  | ALMIG | Sécheur frigorifique | ALM-RD PRO 75 | 2025
|  |  | 29 |  | SODISAIR | Compresseur à piston | MOD K 30 | 2007 | SIAP | 500
|  |  | 79 | PRT | SODISAIR | Compresseur à piston | VF305 | 2009 | SIAP | 100
|  |  | 3 | Atelier transmissions | WORTHINGTON CREYSSENSAC | Compresseur à piston | DECIBAIR75 SNX 75 AT/500DD | 2003 | CORDIVARI | 500
|  |  | 3 | Atelier transmissions | M T A | Sécheur frigorifique | DEiT009 | 2020
|  |  | 32 | Atelier VL moto pneu | ABAC | Compresseur à piston | E75 450 14 N | 2010 | SIAP | 500
|  |  | 32 | Atelier VL moto pneu | ABAC | Sécheur frigorifique | DRY 60 | 2011
|  | Stand de tir B6 | 1 | stand de tir | DEVIBLISS | Compresseur à piston | EM.20.H2.10 | 2015 | AIR-COM | 200
NANCY | VANDOEUVRE LES NANCY 54500 | Caserne DROUOT 540 395 011 N | 7 | SMI Métallerie | DEVILBISS | Compresseur à piston | EM.20.H2.10 | 2015 | ABAC | 200
|  |  | 7 | SMI Electricien | SENCO | Compresseur sans huile | PC1010 | 2017 | SENCO | 38
| NANCY 54100 | Caserne VERNEAU 540 395 003 F | 23 | Stockage USID | QUARTZ | Compresseur à piston |  | 2005 | AIRCOM | 50
|  |  | 20 | Atelier Energie | DEVILBISS | Compresseur à piston | ENR.13.R.50.8 | 2015 | ABAC | 100
* : Inspection périodique qui comprend une vérification1 extérieure, examen des accessoires de sécurité + vérification intérieure pour les récipients2 : tous les 4 ans. 1 : La circulaire du 6 mars 2006 précise que le terme « vérification » désigne un contrôle visuel, éventuellement complété par des contrôles non destructifs simples tels que des mesures d’épaisseur, en vue de s’assurer que les zones affectées par des dégradations visibles ne sont pas susceptibles de porter atteinte à la capacité de résistance de l’équipement. Le terme « examen » désigne un contrôle visuel effectué sans démontage ni essai en vue de détecter des endommagements apparents ou des erreurs matérielles créant une situation préjudiciable à la sécurité, par exemple la disparition de dispositifs interdisant l’accès aux réglages par des personnes non autorisées. Si les éventuelles dégradations ne peuvent pas être appréciées par un contrôle visuel, la personne qui procède à l’inspection périodique doit procéder à tout essai complémentaire (essais non destructifs, démontages…) permettant de vérifier que la sécurité de l’équipement sous pression concerné n’est pas altérée. 2 : L’annexe 1 de l’arrêté du 20 novembre 2017 précise toutefois que la vérification intérieure n’est pas requise lorsque l’exploitant peut garantir que ces récipients ont été continûment remplis d’un fluide dont les caractéristiques sont telles qu’aucun phénomène de dégradation (corrosion, érosion, abrasion, …) ne peut survenir. Dans ce cas, la dispense de vérification intérieure doit avoir été préalablement accordée.
** : Requalification périodique, tous les 10 ans, comprenant : - Vérification de l’existence de l’exactitude du dossier d’exploitation de l’équipement et autres documents nécessaires ; - Inspection de toutes les parties visibles après mises à nu et démontage de tous les éléments amovibles ; - Vérification de la réalisation des contrôles prévus par le plan d’inspection, s’il existe ; - Épreuve hydraulique lorsqu’il n’existe pas de contrôle non destructif pertinent disponible ou applicable pour au moins l’un des modes de dégradations potentiels, ou lorsque les zones représentatives des dégradations potentielles n’ont pas été rendues accessibles pour réaliser des contrôles non destructifs pertinents ou encore lorsque les équipements comprennent des assemblages permanents non soudés qui participent à la résistance à la pression (sauf pour les équipement néo-soumis, les tuyauteries, et les récipients contenant des fluides autres que la vapeur d’eau ou l’eau surchauffée dont la pression maximale admissible ne dépasse pas 4 bar).

## ANNEXE 09 - PBG
ANNEXE 09 : Inventaire des installations et des équipements pour le Lot n° 9 -BdD SPG - Usid Phalsbourg
Localisation |  |  |  |  | Compresseur |  |  |  | Réservoire |  | Filtre | Sécheur |  | CVPO
Antenne | Commune (Code postal) | Quartier / Immeuble | N° batiment | Utilisateur | Marque / Modèle | Type (à vis, à piston, …) | N° de série | Année de mise en service | Marque / Type | Volume (Litres) | Nombre | Nombre | Marque / Type | Date de la dernière inspection périodique : tous les 4 ans* | Date de la dernière épreuve de requalification périodique : tous les 10 ans**
BITCHE | BITCHE (57234) | BITCHE CAMP | 434 | 16ème BCP | ABAC A29 | PISTON | 4116018295 | 2022 | ABAC | 100 L |  |  |  | 2029-06-16 | 2032
BITCHE | BITCHE (57234) | BITCHE CAMP | 484 | 16ème BCP | ABAC A29 | PISTON | A29B90CM3 | 2018 | AIR COM | 90 L |  |  |  | 2027-12-11 | 2028-06-01
BITCHE | BITCHE (57234) | QUARTIER DRIANT | 233 | 16ème BCP | RENNER RSDK B 4,0 | VIS | 22521346 | 2023 | MWB | 90 l |  |  |  | 2029-06-08 | 2032-06-08
BITCHE | BITCHE (57234) | QUARTIER DRIANT | 327 | 16ème BCP | NUAIR B3800B | PISTON | 6765320014 | 2024 | AIR COM | 100 L |  |  |  | 2027-09-01 | 2034
BITCHE | BITCHE (57234) | BITCHE CAMP | 757 | 16ème BCP | COMPAIR LUCHARD AZ 505 BD | PISTON | 1939 | 1992 | EURO RESERVOIR | 500 L |  |  |  | 2029-06-01 | 2031-05-19
BITCHE | BITCHE (57234) | BITCHE CAMP | 745 | 16ème BCP | DEVILBIS E60H512 | PISTON | 4510570005 | 2011 | CSC | 500 L | 1 | 1 | DELTECH | 2029-06-15 | 2031-10-25
BITCHE | BITCHE (57234) | QUARTIER DRIANT | 227 | 16ème BCP | DEVILBIS MOD 10 | VIS | CAI 760372 | 2014 | SIAP | 500 L | 1 | 2 | ABAC | 2028-07-01 | 2034-05-01
BITCHE | BITCHE (57234) | QUARTIER DRIANT | 228 | 16ème BCP | NUAIR NB7 / 7,5 FT | PISTON | 65511790003 | 2024 | CSC SRL | 500 L |  |  |  | 2028-07-01 | 2034
BITCHE | BITCHE (57234) | QUARTIER DRIANT | 229 | 16ème BCP | LA PADANA MXP 750 / 10 | VIS | 6257 | 2018 | COINOX | 500 L | 5 | 1 | LA PADANA | 2026-04-01 | 2028-03-01
BITCHE | BITCHE (57234) | QUARTIER DRIANT | 242 | 16ème BCP | MAUGIERE MAV 76 | VIS | CAI 651741 | 2013 | PAUCHARD | 900 L INST 2020 | 1 | 1 | PNEUMATEC | 2028-06-29 | 2030-06-01
BITCHE | BITCHE (57234) | QUARTIER DRIANT | 946 | 16ème BCP | RENNER RDS PRO 4,0 | VIS | 1001702 | 2020 | BWB | 90 L |  |  |  | 2028-05-01 | 2030
DIEUZE | DIEUZE (57260) | Quartier LYAUTEY 570 177 002 S | 11 | 18 RIT | NULAIR K30 / 500 FT7,5 40050 | Piston | 002331082500002030 | 2025 | CSC | 500 |  |  |  | 2029-01-16 | 2035-01-16
DIEUZE | DIEUZE (57260) | Quartier LYAUTEY 570 177 002 S | 9 | 18 RIT | ABAC NS 59S/BF 7 5 V400/700 12bars | Piston | - |  | X.PAUCHARD / 16bars | 300
PHALSBOURG | PHALSBOURG (57373) | QUARTIER LA HORIE 570 540 005 J | 24 | 1er RHC | Devilbiss | Compresseurs à piston | 182772 | 2014 | Réservoir horizontal, galvanisé | 500 |  |  |  | 2028-11-12 | 2034-11-12
PHALSBOURG | PHALSBOURG (57373) | QUARTIER LA HORIE 570 540 005 J | 33 | 1er RHC | Renner rsdk - b 4,0 | Compresseur à vis | 1005928 | 2020 | Réservoir horizontal, galvanisé | 90 |  |  |  | 2028-11-28 | 2030
PHALSBOURG | PHALSBOURG (57373) | QUARTIER LA HORIE 570 540 005 J | 40 | 1er RHC | Alup vario 05/10 | Compresseur à vis | 2105370001 | 2015 | Réservoir horizontal, galvanisé | 500 |  |  |  | 2025-11-05 | 2025-11-05
PHALSBOURG | PHALSBOURG (57373) | QUARTIER LA HORIE 570 540 005 J | 66 | 1er RHC | Ingersoll rand | Compresseur à vis | 2101504 | 2000 | pas de réservoir | - |  |  |  | 2024-11-28 | 2030-11-28
PHALSBOURG | PHALSBOURG (57373) | QUARTIER LA HORIE 570 540 005 J | 78 | 1er RHC | Sigma-Kaeser | Compresseur à vis | 1323 | 2009 | Réservoir vertical, peint, intégré au compresseur | 215 |  |  |  | 2025-01-10 | 2031-11-10
PHALSBOURG | PHALSBOURG (57373) | QUARTIER LA HORIE 570 540 005 J | 90 | 1er RHC | Renner | Compresseurs à piston | 18-49824-009 | 2018 | Réservoir vertical, galvanisé | 50 |  |  |  | 2025-11-10 | 2028-11-10
PHALSBOURG | PHALSBOURG (57373) | QUARTIER LA HORIE 570 540 005 J | 151 | 1er RHC | Kaiser / sk 21t | Compresseur à vis | 1369 | 2007 | Réservoir vertical, galvanisé | 500 |  |  |  | 2025-11-10 | 2027-10-16
PHALSBOURG | PHALSBOURG (57373) | QUARTIER LA HORIE 570 540 005 J | 472 | 1er RHC | Atlas Copco GA 26+FF | Compresseur à vis | API 324288 | 2013 | Réservoir vertical, galvanisé | 1000 |  |  |  | 2028-11-28 | 2034-11-27
PHALSBOURG | PHALSBOURG (57373) | QUARTIER LA HORIE 570 540 005 J | 472 | 1er RHC | Atlas Copco GA 26+FF | Compresseur à vis | API 327202 | 2015 | Réservoir vertical, galvanisé | 1000 |  |  |  | 2028-11-27 | 2034-11-27
PHALSBOURG | PHALSBOURG (57373) | QUARTIER LA HORIE 570 540 005 J | 480 | 1er RHC | Atlas Copco GA 26+FF | Compresseur à vis | API 322241 | 2012 | Réservoir vertical, galvanisé | 1000 |  |  |  | 2028-11-13 | 2034-11-13
PHALSBOURG | PHALSBOURG (57373) | QUARTIER LA HORIE 570 540 005 J | 502 | 1er RHC | Mannesmann | Compresseur à vis | 149983/192 | 2015 | Réservoir vertical, galvanisé | 500 |  |  |  | 2025-11-10 | 2025-11-10
PHALSBOURG | PHALSBOURG (57373) | QUARTIER LA HORIE 570 540 005 J | 565 | 1er RHC | Atlas Copco GA 26+FF | Compresseur à vis | API 324289 | 2013 | Réservoir vertical, galvanisé | 1000 |  |  |  | 2028-11-12 | 2034-11-12
PHALSBOURG | PHALSBOURG (57373) | QUARTIER LA HORIE 570 540 005 J | 572 | 1er RHC | Atlas Copco GA 18+FF | Compresseur à vis | API 323134 | 2013 | Réservoir vertical, galvanisé | 1000 |  |  |  | 2028-11-13 | 2034-11-13
PHALSBOURG | PHALSBOURG (57373) | QUARTIER LA HORIE 570 540 005 J | 567 | 1er RHC | Atlas Copco GA 26+FF | Compresseur à vis | API 328752 | 2015 | Réservoir vertical, galvanisé | 1500 |  |  |  | 2025 | 2025
PHALSBOURG | PHALSBOURG (57373) | QUARTIER LA HORIE 570 540 005 J | 568 | 1er RHC | Atlas Copco GA 26+FF | Compresseur à vis | API 329608 | 2016 | Réservoir vertical, galvanisé | 1500 |  |  |  | 2026 | 2026
PHALSBOURG | PHALSBOURG (57373) | QUARTIER LA HORIE 570 540 005 J | 124 | 1er RHC | Atlas Copco GA 26+FF | Compresseur à vis | API 330229 | 2016 | Réservoir vertical, galvanisé | 1500 |  |  |  | 2026 | 2026
SARREBOURG | SARREBOURG (57400) | CASERNE RABIER-PELLEPORT 570 630 003 V | 23 | 1er RI | NUAIR SILENT K50 T10 SD | PISTONS | 6129390004 | 2023 | CORDIVARI | 500 |  |  |  | 2027 | 2033
SARREBOURG | SARREBOURG (57400) | CASERNE RABIER-PELLEPORT 570 630 003 V | 25 | 1er RI | INGERSOL RAND COMPACT ES 550 | PISTONS |  | 1994 | RONOT | 500 |  | 11 | ABAC | 2024-09-15 | 2024-11-15
SARREBOURG | SARREBOURG (57400) | QUARTIER CHOLESKY 570 630 005 X | 16 | CRE | CREYSSENAC HNG 100 B | PISTONS | 268726 | 1982 | CREYSSENSAC | 465 |  |  |  | 2024-09-15 | 2026-11-15
SARREBOURG | SARREBOURG (57400) | QUARTIER CHOLESKY 570 630 005 X | 25 | CRE | DEVILBISS MOD 30 | VIS | CAI 649139 | 2013 | PAUCHARD | 500 |  | 16 | MTA | 2025-09-15 | 2025-09-15
SARREBOURG | SARREBOURG (57400) | QUARTIER CHOLESKY 570 630 005 X | 25 | CRE |  |  | 2200331834 | 2018 |  |  |  | 16 | DEITECH
SARREBOURG | SARREBOURG (57400) | QUARTIER CHOLESKY 570 630 005 X | 25 | CRE |  |  | 31642 | 2000 | PAUCHARD | 500 |  |  |  | 2020-09-15 | 2020-09-15
SARREBOURG | SARREBOURG (57400) | QUARTIER CHOLESKY 570 630 005 X | 33 | 1er RI | DEVILBISS STAR 10 | VIS | 1546410001 | 2001 | RONOT | 500 |  |  |  | 2020-09-15 | 2020-09-15
SARREBOURG | SARREBOURG (57400) | DEPOT DES ESSENCES DE SARREBOURG HESSE 570 630 215 Z | 4 | CRE | KAESER EPC 1000 | PISTONS | 18443 | 2017 | [5 empty] | 2024-09-15 | 2026
SARREBOURG | SARREBOURG (57400) | DEPOT DES ESSENCES DE SARREBOURG HESSE 570 630 215 Z | 4 | CRE | KAESER EPC 1000 | PISTONS | 18444 | 2017 | [5 empty] | 2024-09-15 | 2026
SARREBOURG | SARREBOURG (57400) | DEPOT DES ESSENCES DE SARREBOURG HESSE 570 630 215 Z | 4 | CRE | KAESER N153 G | SURPRESSEUR | 1146 | 2017 | [5 empty] | 2023 | 2029
SARREBOURG | SARREBOURG (57400) | DEPOT DES ESSENCES DE SARREBOURG HESSE 570 630 215 Z | 4 | CRE |  |  | 100012 | 2016 | BWB | 350 |  |  |  | 2020-08-15
SARREBOURG | SARREBOURG (57400) | DEPOT DES ESSENCES DE SARREBOURG HESSE 570 630 215 Z | 4 | CRE |  |  | K767210431 | 2019 | MA-BE | 1000
SARREBOURG | SARREBOURG (57400) | DEPOT DES ESSENCES DE SARREBOURG HESSE 570 630 215 Z | 4 | CRE |  |  | 76786 | 1968 | ROSSIGNOL | 50 |  |  |  | 2026-06-02 | 2032-06-02
* : Inspection périodique qui comprend une vérification1 extérieure, examen des accessoires de sécurité + vérification intérieure pour les récipients2 : tous les 4 ans. 1 : La circulaire du 6 mars 2006 précise que le terme « vérification » désigne un contrôle visuel, éventuellement complété par des contrôles non destructifs simples tels que des mesures d’épaisseur, en vue de s’assurer que les zones affectées par des dégradations visibles ne sont pas susceptibles de porter atteinte à la capacité de résistance de l’équipement. Le terme « examen » désigne un contrôle visuel effectué sans démontage ni essai en vue de détecter des endommagements apparents ou des erreurs matérielles créant une situation préjudiciable à la sécurité, par exemple la disparition de dispositifs interdisant l’accès aux réglages par des personnes non autorisées. Si les éventuelles dégradations ne peuvent pas être appréciées par un contrôle visuel, la personne qui procède à l’inspection périodique doit procéder à tout essai complémentaire (essais non destructifs, démontages…) permettant de vérifier que la sécurité de l’équipement sous pression concerné n’est pas altérée. 2 : L’annexe 1 de l’arrêté du 20 novembre 2017 précise toutefois que la vérification intérieure n’est pas requise lorsque l’exploitant peut garantir que ces récipients ont été continûment remplis d’un fluide dont les caractéristiques sont telles qu’aucun phénomène de dégradation (corrosion, érosion, abrasion, …) ne peut survenir. Dans ce cas, la dispense de vérification intérieure doit avoir été préalablement accordée.
** : Requalification périodique, tous les 10 ans, comprenant : - Vérification de l’existence de l’exactitude du dossier d’exploitation de l’équipement et autres documents nécessaires ; - Inspection de toutes les parties visibles après mises à nu et démontage de tous les éléments amovibles ; - Vérification de la réalisation des contrôles prévus par le plan d’inspection, s’il existe ; - Épreuve hydraulique lorsqu’il n’existe pas de contrôle non destructif pertinent disponible ou applicable pour au moins l’un des modes de dégradations potentiels, ou lorsque les zones représentatives des dégradations potentielles n’ont pas été rendues accessibles pour réaliser des contrôles non destructifs pertinents ou encore lorsque les équipements comprennent des assemblages permanents non soudés qui participent à la résistance à la pression (sauf pour les équipement néo-soumis, les tuyauteries, et les récipients contenant des fluides autres que la vapeur d’eau ou l’eau surchauffée dont la pression maximale admissible ne dépasse pas 4 bar).

## ANNEXE 10 - STG
ANNEXE 10 : Inventaire des installations et des équipements pour le Lot n° 10 - BdD SPG - USID Strasbourg/haguenau/colmar
Ville | Site | Bât | Utilisateur | Compresseur | Cuve | Assécheur | Numéro G2D | Adresse de l'accès principal
|  |  |  | Marque / Type / N° série / N° équipement AIRFLUX | Marque / Type / N° série / N° équipement AIRFLUX | Marque / Type / N° série / N° équipement AIRFLUX
COLMAR | WALTER | 010 | 152 RI | FINI / E.C. MK94-200-3M 23050 EU / 9010389756 | EURE France n° série 68738 | --- | 680066005V_0010 | 152è. RI 2 rue des Belges 68000 COLMAR
COLMAR | WALTER | 011 | 152 RI | DEVILBISS SPIRE 1510 CAI831834 | CSC SRL – Terruggia (AL), Italy 5V500 n° série 9825 | SECHEUR MAC3 DRYAIR DK 50 P110862218 | 680066005V_0011 | 152è. RI 2 rue des Belges 68000 COLMAR
COLMAR | BRUAT | 012 | 152 RI | COMPAIR CLC 203 NTP-MA 221713137 | C.S.C. Italy – Corigliano LE CE0060N 1127470152 | --- | 680066003T_0012 | 152è. RI 2 rue des Belges 68000 COLMAR
COLMAR | BRUAT | 014 | 152 RI | BELAIR 5.5BR500N 0935512 | CSC A500000 ns 2314 | PAS DE SECHEUR FILTRE RESEAU DRYTEC G200MX + G200MY (ELEMENT M200X + M200Y) | 680066003T_0014 | 152è. RI 2 rue des Belges 68000 COLMAR
COLMAR | BRUAT | 014 | 152 RI | WORTHINGTON RLR1500B CAI292250 | PAUCHARD type 5001 n° série X5916 | WORTHINGTON CREYSSENSAC DW10 n° s : CAI293068 | 680066003T_0014 | 152è. RI 2 rue des Belges 68000 COLMAR
COLMAR | BRUAT | 023 | 152 RI | COMPAIR CLV713 BD 2031911000 | SIAP 300L 03611 | --- | 680066003T_0023 | 152è. RI 2 rue des Belges 68000 COLMAR
HAGUENAU | DMu NEUBOURG | 009 | GMu | CREYSSENSAC-WORTHINGTON DNXPRO 10500B ITR0175710 E0032203 | CSC n° série 28662 | --- | 670180013J | groupement munition Neubourg bp 10002 67580 MERTZWILLER
HAGUENAU | DMu NEUBOURG | 068 | GMu | KAESER SX6 3548 E0032204 | X. PAUCHARD n° série 455402 | TA 5 n° série1509 e0038047 | 670180013J | groupement munition Neubourg bp 10002 67580 MERTZWILLER
HAGUENAU | ESTIENNE | 017 | 54 RT | MAUGUIERE MNPRO 4300 ITR 0920067 sans | AIRCOM n° série 121878 | --- | 670180025V | quartier ESTIENNE rue de Kaltenhouse BP21043 67500 HAGUENAU
HAGUENAU | ESTIENNE | 022 | USID SHC | MAUGUIERE MNPRO 4300 ITR 0911343 sans | AIRCOM n° série 110442 | --- | 670180025V | quartier ESTIENNE rue de Kaltenhouse BP21043 67500 HAGUENAU
HAGUENAU | ESTIENNE | 054 | 54 RT | COMPAIR AIR LUCHARD SIL P 10 BE 77-701 sans | X.PAUCHARD - 843569 | installé AIRFLUX le 19/04/2021 MTA DEIT 012 n° série 2200366804 | 670180025V | quartier ESTIENNE rue de Kaltenhouse BP21043 67500 HAGUENAU
HAGUENAU | ESTIENNE | 057 | 54 RT | NUAIR NB5/5,5FT/50040050 CE ser: 002331152500000131 | CSC 5H500 ser: 556 | --- | 670180025V | quartier ESTIENNE rue de Kaltenhouse BP21043 67500 HAGUENAU
HAGUENAU | ESTIENNE | 060 | 54 RT | NUAIR E25C11 ser: 2602257-2602276 | PAUCHARD 64070/4553 n° série :455309 | --- | 670180025V | quartier ESTIENNE rue de Kaltenhouse BP21043 67500 HAGUENAU
HAGUENAU | ESTIENNE | 063 | 54 RT | COMP AIR L 11-10 14093804829900901 E0032182 | X.PAUCHARD - 391710 | DF 18AE000S n° série 2220950009 E0032187 | 670180025V | quartier ESTIENNE rue de Kaltenhouse BP21043 67500 HAGUENAU
HAGUENAU | ESTIENNE | 072 | GSBdD | NUAIR B3800B/3CT/200 TECH PRO ser: 2331222500003447 | ASTRA NN200X ser: 336219 | --- | 670180025V | quartier ESTIENNE rue de Kaltenhouse BP21043 67500 HAGUENAU
HAGUENAU | ESTIENNE | 072 | GSBdD | MAUGUIERE MNPRO 3200 ITR 0920599 E0032177 | AIRCOM n° série 012645 | --- | 670180025V | quartier ESTIENNE rue de Kaltenhouse BP21043 67500 HAGUENAU
HAGUENAU | ESTIENNE | 079 | 2 RH | NUAIR NB10/10/500F/SIL SD 6301410002 | CSC SRL 500L 9400 | --- | 670180025V | quartier ESTIENNE rue de Kaltenhouse BP21043 67500 HAGUENAU
HAGUENAU | ESTIENNE | 083 | 2 RH | NUAIR K30/7.5T 6452130002 | SIAP 500L 0884 | MAC3 DK30 P106630494 | 670180025V | quartier ESTIENNE rue de Kaltenhouse BP21043 67500 HAGUENAU
HAGUENAU | ESTIENNE | 095 | 2 RH | CREYSSENSAC-WORTHINGTON SLX 75/500 A/ET WCO 300 545 E0032160 | SIAP n° série 15023600 ou 02465 ??? E0032162 | installé par AIRFLUX le 18/02/2021 | 670180025V | quartier ESTIENNE rue de Kaltenhouse BP21043 67500 HAGUENAU
HAGUENAU | ESTIENNE | 141 | 28 GG | NUAIR NB5/5,5FT/50040050 CE ser: 002331152500000130 | CSC 5H500 ser: 973 |  | 670180025V | quartier ESTIENNE rue de Kaltenhouse BP21043 67500 HAGUENAU
HAGUENAU | ESTIENNE | 142 | 2 RH | ABAC B6000/LN/HP 7,5 ITRO148171 E0032138 | X.PAUCHARD n° série 391740 | Creyssensac n° série CW4 E0038067 | 670180025V | quartier ESTIENNE rue de Kaltenhouse BP21043 67500 HAGUENAU
HAGUENAU | ESTIENNE | 186 | 2 RH | KAESER Aircenter SX 8 4513 | KAESER | sécheur frigorifique intégré | 670180025V | quartier ESTIENNE rue de Kaltenhouse BP21043 67500 HAGUENAU
ILKIRCH-GRAFFENSTADEN | LECLERC | 016 | GSDdD | KAESER EPC 750-2-500 8439 E0032188 | OKS n° série 572192 E0038058 | --- | 670 218 006 Q | QUARTIER LECLERC 12 route du rhin 67401 illkirch cedex
ILKIRCH-GRAFFENSTADEN | LECLERC | 017 | GSDdD | AARIAC MNPRO 4200 ITR0910264 E0032189 | AIR-COM n° série 223611544 E0038056 | --- | 670 218 006 Q | QUARTIER LECLERC 12 route du rhin 67401 illkirch cedex
ILKIRCH-GRAFFENSTADEN | LECLERC | 019 | GSDdD | KAESER SXC8 1267 E0032191 | SIAP n° série 00647 E0038055 | KAESER AQUAMAT type CF3 E0038061 | 670 218 006 Q | QUARTIER LECLERC 12 route du rhin 67401 illkirch cedex
ILKIRCH-GRAFFENSTADEN | LECLERC | 025 | GSDdD | KAESER SXC8 1264 E0032192 | SIAP n° série 00861 E0038054 | KAESER AQUAMAT type CF3 E0038059 | 670 218 006 Q | QUARTIER LECLERC 12 route du rhin 67401 illkirch cedex
ILKIRCH-GRAFFENSTADEN | LECLERC | 026 | GSDdD | KAESER SXC8 1266 E0032194 | SIAP n° série 01115 E0038053 | KAESER AQUAMAT type CF3 E0038060 | 670 218 006 Q | QUARTIER LECLERC 12 route du rhin 67401 illkirch cedex
ILKIRCH-GRAFFENSTADEN | LECLERC | 030 | GSDdD | ATLAS COPCO GA7 FF CAI 710960 E0032196 | SIAP n° série 03069 E0038052 | OSC type 35 n° série ITR0585814 E0038062 | 670 218 006 Q | QUARTIER LECLERC 12 route du rhin 67401 illkirch cedex
ILKIRCH-GRAFFENSTADEN | LECLERC | 030 | GSDdD |  |  | COMPAIR type F6H E0038063 | 670 218 006 Q | QUARTIER LECLERC 12 route du rhin 67401 illkirch cedex
ILKIRCH-GRAFFENSTADEN | LECLERC | 032 | GSDdD | MAC3 MSB7 N°VD043897 | MAC3 500L N°HT036014 | MAC3 DK40 | 670 218 006 Q | QUARTIER LECLERC 12 route du rhin 67401 illkirch cedex
ILKIRCH-GRAFFENSTADEN | LECLERC | 033 | GSDdD | MAC3 MSB2 VD038843 | MAC3 DAT450 HT035155 | --- | 670 218 006 Q | QUARTIER LECLERC 12 route du rhin 67401 illkirch cedex
ILKIRCH-GRAFFENSTADEN | LECLERC | 065 | GSDdD | RENNER RS-PRO 4;0 934049 | X.PAUCHARD n° série 843578 | OWAMAT 1 E0038057 | 670 218 006 Q | QUARTIER LECLERC 12 route du rhin 67401 illkirch cedex
MEYENHEIM | DIO | 163 | RMT | ATLAS COPCO GA 18 FF CAI814010 | SIAT 500 | SECHEUR FF INTEGRE + FILTRATION INTEGRE + FILTRATION INTEGRE + TRAITEMENT DES CONDENSATS OSC DIBT 35 ATLAS COPCO | 680 205 00 1V | RMT Quartier Colonel DIO BP 20052 68890 MEYENHEIM
MEYENHEIM | DIO | 163 | RMT |  | SIAT 500 |  |  | RMT Quartier Colonel DIO BP 20052 68890 MEYENHEIM
MEYENHEIM | DIO | 163 | RMT |  | SIAT 500 |  |  | RMT Quartier Colonel DIO BP 20052 68890 MEYENHEIM
MEYENHEIM | DIO | 163 | RMT | ATLAS COPCO GA 15 API464942 | SIAP n° série 07582 | CTA MPF140 ANNEE 2012 MPF1402300612028 + FILTRE RESEAU CTA NF020 S + CTA NF020 M + TRAITEMENT CONDENSAT ATLAS COPCO OSC35 |  | RMT Quartier Colonel DIO BP 20052 68890 MEYENHEIM
MEYENHEIM | DIO | 280 | USID SHC | NUAIR Type Piston N° Série 242323 | CSC SRL N° 4393611 Bars Type 5H500 | FSN Mle RD,S17/AC SN°230018551 code8193496 | 680 205 00 1V | RMT Quartier Colonel DIO BP 20052 68890 MEYENHEIM
MEYENHEIM | DIO | 299 | RMT | HYDROVANNE V05ACE10-4035D500 V05-001841-1107 | SIAP n° série 05345 | WORTHINGTON DW5 + FILTRE ENTRE + FILTRE SORTIE + TRAITEMENT CONDENSAT WORTHINGTON S13 | 680 205 00 1V | RMT Quartier Colonel DIO BP 20052 68890 MEYENHEIM
MEYENHEIM | DIO | 308 | RMT | MAUGUIERE MAV 201 CAI602520 | SIAP n° série 08179 | PNEUMATEC COOL64 + FILTRE FPRO20 + FILTRE FMM20 | 680 205 00 1V | RMT Quartier Colonel DIO BP 20052 68890 MEYENHEIM
MEYENHEIM | DIO |  | RMT | MAUGUIERE MAV 201 CAI602494 | SIAP n° série 08156 | PNEUMATEC COOL64 + FILTRE FPRO20 + FILTRE FMM20 + TRAITEMENT DES CONDENSATS MAUGUIERE FOD21 | 680 205 00 1V | RMT Quartier Colonel DIO BP 20052 68890 MEYENHEIM
* MEYENHEIM | DIO | 305 | RMT | KAESER EPC 630-250 29549 8637303 | SANS | SANS | 680 205 00 1V | RMT Quartier Colonel DIO BP 20052 68890 MEYENHEIM
MEYENHEIM | DIO | 53 | RMT | COMPAIR Code2031911000 Série N° 621402098 | SIAP N° série 03607-13 BAR 2014 NADY | ERVOR type PNVDE102 SN32958 10 bar | 680 205 00 1V | RMT Quartier Colonel DIO BP 20052 68890 MEYENHEIM
MUTZIG | MOUSSY | 013 | 44 RT | COMPAIR LUCHARD 400 ELK-09-D 725 E0032164 | X.PAUCHARD type 0606 n° série 031700 EURORESERVOIR n° série 7174-2 | --- | 670313004K | 20 A route de Strasbourg 67190 MUTZIG
MUTZIG | MOUSSY | 014 | 44 RT | ABAC ITR 1622089 LN1B5900 | X.PAUCHARD type 0606 n° série 031540 | --- | 670313004K | 20 A route de Strasbourg 67190 MUTZIG
MUTZIG | MOUSSY | 023 | 44 RT | COMPRESSEUR COMPAIR CLC102NTP-MA IYD0120528 E0036094 | Cuve intégrée | --- | 670313004K | 20 A route de Strasbourg 67190 MUTZIG
MUTZIG | MOUSSY | 027 | 44 RT | NUAIR K30/270 SLNC 701SCT044 | Cuve intégrée | RENNER RKT CQ 0050 type 1132A 1CY1132009019 | 670313004K | 20 A route de Strasbourg 67190 MUTZIG
MUTZIG | MOUSSY | 029 | 44 RT | COMPAIR LUCHARD TA 567 ZBD 4034 E0038042 | RONOT type 8-500-1-15-H00 n° série 526 | --- | 670313004K | 20 A route de Strasbourg 67190 MUTZIG
MUTZIG | MOUSSY | 051 | 44 RT | MAUGUIERE MRL 55-10 T DD W1603062 E0032174 | X.PAUCHARD type 0606 n° série 031506 | CTA MASTERIA type MPE-N006 n°série MMA00150904061 - année 2016 | 670313004K | 20 A route de Strasbourg 67190 MUTZIG
MUTZIG | CGE | Local GE | 44 RT | ERVOR-ENVE G 05 ELD 0013280 E0038037 | RINGER n° série 1815 | ERVOR AERO n° série 41602 E0038038 | 670313023D | Lieu-dit forteresse 67190 MUTZIG
MUTZIG | CGE | Local GE | 44 RT | ERVOR-ENVE G 05 ELD 0013279 E0032149 | RINGER n° série 1954 | SFR25/40 n° série 33278 E0038048 | 670313023D | Lieu-dit forteresse 67190 MUTZIG
MUTZIG | CGE | Galerie technique | 44 RT | --- | Cuve X.PAUCHARD n° série 404538 E0032159 | --- | 670313023D | Lieu-dit forteresse 67190 MUTZIG
MUTZIG | CGE | Galerie personnels | 44 RT | --- | Cuve X.PAUCHARD n° série 392114 E0032156 | --- | 670313023D | Lieu-dit forteresse 67190 MUTZIG
MUTZIG | CGE | 002 | 44 RT | ERVOR-ENVE G04 ELD 2009 E0032148 | LE RESERVOIR n° série 07175-9 LE RESERVOIR n° série 07175-10 | --- | 670313023D | Lieu-dit forteresse 67190 MUTZIG
MUTZIG | CGE | SAS IEM | 44 RT | --- | X.PAUCHARD n° série 343507 E0032158 | --- | 670313023D | Lieu-dit forteresse 67190 MUTZIG
GRESSWILLER | CHASSEPOT | 012 | 6 RMAT | COMPAIR L15-13 349015/6453 E0032144 | X.PAUCHARD n° série W1648 E0032145 | sécheur intégré AIRFLUX type SFS 300 - année 2018 | 670313008O | Rue Chassepot 67190 GRESSWILLER
GRESSWILLER | CHASSEPOT | 012 | 6 RMAT | COMPAIR L 15-10 100008029/0135 E0032143 |  |  | 670313008O | Rue Chassepot 67190 GRESSWILLER
GRESSWILLER | CHASSEPOT | 016/017 | 6 RMAT | --- | X.PAUCHARD | --- | 670313008O | Rue Chassepot 67190 GRESSWILLER
GRESSWILLER | CHASSEPOT | 021 | 6 RMAT | KAESER SK25T 1068.181091 E0032139 | CORDIVARI type 710L n° série 76052 E0032140 | sècheur intégré type ABT25 n° série 1.8109.1 | 670313008O | Rue Chassepot 67190 GRESSWILLER
GRESSWILLER | CHASSEPOT | 050 | 6 RMAT | PRODIF EXPERT SF069011300 11306249908140/2024 ModelK50 | ATLAS COPCO 8101018060 VES05595 | --- | 670313008O | Rue Chassepot 67190 GRESSWILLER
GRESSWILLER | CHASSEPOT | 013 | 6 RMAT | KAESER TB26 26269 | --- | --- | 670313008O | Rue Chassepot 67190 GRESSWILLER
STRASBOURG | RAGEOT DE LA TOUCHE | 001 | USID SHC | BELAIR VED 355 3 PC150MTB 0615 88992 E0032126 | SIAP type EBLX E0032128 | CTA type MASTERIA MPE n° série 004 E0032129 | 670482024E | 44 rue Lauth 67100 Strasbourg
* : Inspection périodique qui comprend une vérification1 extérieure, examen des accessoires de sécurité + vérification intérieure pour les récipients2 : tous les 4 ans. 1 : La circulaire du 6 mars 2006 précise que le terme « vérification » désigne un contrôle visuel, éventuellement complété par des contrôles non destructifs simples tels que des mesures d’épaisseur, en vue de s’assurer que les zones affectées par des dégradations visibles ne sont pas susceptibles de porter atteinte à la capacité de résistance de l’équipement. Le terme « examen » désigne un contrôle visuel effectué sans démontage ni essai en vue de détecter des endommagements apparents ou des erreurs matérielles créant une situation préjudiciable à la sécurité, par exemple la disparition de dispositifs interdisant l’accès aux réglages par des personnes non autorisées. Si les éventuelles dégradations ne peuvent pas être appréciées par un contrôle visuel, la personne qui procède à l’inspection périodique doit procéder à tout essai complémentaire (essais non destructifs, démontages…) permettant de vérifier que la sécurité de l’équipement sous pression concerné n’est pas altérée. 2 : L’annexe 1 de l’arrêté du 20 novembre 2017 précise toutefois que la vérification intérieure n’est pas requise lorsque l’exploitant peut garantir que ces récipients ont été continûment remplis d’un fluide dont les caractéristiques sont telles qu’aucun phénomène de dégradation (corrosion, érosion, abrasion, …) ne peut survenir. Dans ce cas, la dispense de vérification intérieure doit avoir été préalablement accordée.
** : Requalification périodique, tous les 10 ans, comprenant : - Vérification de l’existence de l’exactitude du dossier d’exploitation de l’équipement et autres documents nécessaires ; - Inspection de toutes les parties visibles après mises à nu et démontage de tous les éléments amovibles ; - Vérification de la réalisation des contrôles prévus par le plan d’inspection, s’il existe ; - Épreuve hydraulique lorsqu’il n’existe pas de contrôle non destructif pertinent disponible ou applicable pour au moins l’un des modes de dégradations potentiels, ou lorsque les zones représentatives des dégradations potentielles n’ont pas été rendues accessibles pour réaliser des contrôles non destructifs pertinents ou encore lorsque les équipements comprennent des assemblages permanents non soudés qui participent à la résistance à la pression (sauf pour les équipement néo-soumis, les tuyauteries, et les récipients contenant des fluides autres que la vapeur d’eau ou l’eau surchauffée dont la pression maximale admissible ne dépasse pas 4 bar).

## ANNEXE 11 - SDZ
ANNEXE 11 : Inventaire des installations et des équipements pour le Lot n° 11 - BdD de Saint-Dizier/Chaumont
Localisation |  |  |  | Compresseur |  |  |  | Réservoir |  | Filtre | Sécheur |  | CVPO
Antenne | Commune (Code postal) | Quartier / Immeuble | N° batiment | Marque | Type (à vis, à piston, …) | N° de série | Année de mise en service | Marque | Volume (Litres) | Nombre | Nombre | Marque | Date de la dernière inspection périodique : tous les 4 ans* | Date de la dernière épreuve de requalification périodique : tous les 10 ans**
SAINT DIZIER | SAINT DIZIER (52 100) | AERODROME DE ST DIZIER ROBINSON BA 113 520 448 002 W | 518 | INGERSOLL RAND | à vis | 10008035/0025 | 2005 | Pauchard | 1500 | 2 | 1 | COMPAIR |  | 2024-04-09
|  |  | 124 | ATLAS COPCO | piston | API431151 | 2011 | Pauchard | 1000 | 2 | 1 | ATLAS |  | 2025-03-01
|  |  | 124 | ATLAS COPCO | piston | API431152 | 2011 | Pauchard | 1000 | 1 |  |  |  | 2025-03-01
|  |  | 566 | MAUGUIERE | piston | CAI762475 | 2014 | CSC | 500 |  |  |  |  | 2014
|  |  | 530 | COMPAIR |  | 100011505/0045 | 2007 | SIAP | 500 | 2 | 1 | COMPAIR |  | 2017-05-16
|  |  | 245 | ATLAS COPCO | piston | API429779 | 2010 | LOHENNER | 1000 | 1 | 1 | ATLAS |  | 2021
|  |  | 245 | KAESER | piston | 1105 | 2017 | COINOX | 2*500 | 2 | 2 | ATLAS / INGERSOLL |  | 2020
|  |  | 107 | ATLAS COPCO |  | All163871 | 2006 | CORDIVARI | 500 |  |  |  |  | 2025-03-01
|  |  | 143 | CREYSSENSAC | Piston | DNX PRO 5300 | 2020 | Intégré au compresseur | 270
|  |  | 143 | ATLAS COPCO |  | All162891 | 2005 | SIAP | 500 | 1 |  |  |  | 2015-01-14
|  |  | 143 | WORTHINGTON |  | ITR1482566 | 2020 | CSC | 272 | 1 | 1
|  |  | 407 | WORTHINGTON | Piston | SXR85B |  | SIAP | 500 |  |  |  |  | 2016-02-03
|  |  | 253 | FM 5-10 5,5kW | A vis | 24236 / 24585 | 2021 | WORTHINGTON | 500
|  |  | 564 | ATLAS COPCO |  | API322253 | 2022 | SIAP | 500 | 2
|  |  | 373 | WORTHINGTON |  | ITR0983227 | 2015 | AIRCOM | 500
|  |  | 125 | / |  | / | / | ATLAS COPCO | 500 | 1 | 1 | ATLAS |  | 2025-03-01
|  |  | 125 | / |  | / | / | COINOX | 500 | 2 | 1 | INGERSOLL
BRIENNE | BRIENNE LE CHÂTEAU (10 500) | DMU DE BRIENNE 100 064 001 L | 215 | KAESER |  | 3541 | 2003 | PAUCHARD | 300 |  |  |  |  | à remplacer,pas de certificat
|  |  | 224 | KAESER |  | 83854 |  | SICC | 250 |  |  |  |  | à remplacer, pas de certificat
|  |  | SOISSE | MAUGUIERE |  | ITR0851903 | 2014 | CSC | 500 |  |  |  |  | à remplacer, pas de certificat
|  |  | 192 | COMPAIR |  | 921200012 | 2012 | SIAP | 500 |  |  |  |  | à remplacer, pas de certificat
|  |  | 1002 | ABAC | A vis | FORMULA E2010 | 2022 | ABAC - RV G900 BP | 900 | Intégré au compresseur |  | Intégré au compresseur
|  |  | 1003 | ABAC | A vis | FORMULA E2010 | 2022 | ABAC - RV G900 BP | 900 | Intégré au compresseur |  | Intégré au compresseur
|  |  | 1004 | ABAC | A vis | FORMULA E2010 | 2022 | ABAC - RV G900 BP | 900 | Intégré au compresseur |  | Intégré au compresseur
|  |  | 1005 | ABAC | A vis | FORMULA E2010 | 2022 | ABAC - RV G900 BP | 900 | Intégré au compresseur |  | Intégré au compresseur
|  |  | 1006 | ABAC | A vis | FORMULA E2010 | 2022 | ABAC - RV G900 BP | 900 | Intégré au compresseur |  | Intégré au compresseur
|  |  | 1007 | ABAC | A vis | FORMULA E2010 | 2022 | ABAC - RV G900 BP | 900 | Intégré au compresseur |  | Intégré au compresseur
|  |  | 1008 | ABAC | A vis | FORMULA E2010 | 2022 | ABAC - RV G900 BP | 900 | Intégré au compresseur |  | Intégré au compresseur
CHAUMONT | CHAUMONT (52 000) | 61RA 520 121 020 Q | 38 | COMPAIR |  | F160/0908 | 1999 | SIAP | 500 | 2 | 1 | FIAC |  | à remplacer, pas de certificat
|  |  | 33 | ATLAS COPCO |  | All16228 | 2005 | SIAP | 500 | 2 |  |  |  | à remplacer, pas de certificat
|  |  | 280 | ATLAS COPCO |  | 7611-20 | 2007 | COINOX | 500 | 2 | 1 | ATLAS |  | 2020
| ORGES (52 120) | CRE DE CHAUMONT 520 365 001 N | 25 | AIR KRONE |  | 55329 | 2002 | SIAP | 500 |  | 1 | PREVOST |  | 2019
|  |  | 18 | WCO |  |  |  |  | 465 |  |  |  |  | 2012
MAROLLES | MAROLLES (51 300) | ERSA 510 649 002 G | 13 | CHAMPION | à piston |  | 2023 |  | 200
* : Inspection périodique qui comprend une vérification1 extérieure, examen des accessoires de sécurité + vérification intérieure pour les récipients2 : tous les 4 ans. 1 : La circulaire du 6 mars 2006 précise que le terme « vérification » désigne un contrôle visuel, éventuellement complété par des contrôles non destructifs simples tels que des mesures d’épaisseur, en vue de s’assurer que les zones affectées par des dégradations visibles ne sont pas susceptibles de porter atteinte à la capacité de résistance de l’équipement. Le terme « examen » désigne un contrôle visuel effectué sans démontage ni essai en vue de détecter des endommagements apparents ou des erreurs matérielles créant une situation préjudiciable à la sécurité, par exemple la disparition de dispositifs interdisant l’accès aux réglages par des personnes non autorisées. Si les éventuelles dégradations ne peuvent pas être appréciées par un contrôle visuel, la personne qui procède à l’inspection périodique doit procéder à tout essai complémentaire (essais non destructifs, démontages…) permettant de vérifier que la sécurité de l’équipement sous pression concerné n’est pas altérée. 2 : L’annexe 1 de l’arrêté du 20 novembre 2017 précise toutefois que la vérification intérieure n’est pas requise lorsque l’exploitant peut garantir que ces récipients ont été continûment remplis d’un fluide dont les caractéristiques sont telles qu’aucun phénomène de dégradation (corrosion, érosion, abrasion, …) ne peut survenir. Dans ce cas, la dispense de vérification intérieure doit avoir été préalablement accordée.
** : Requalification périodique, tous les 10 ans, comprenant : - Vérification de l’existence de l’exactitude du dossier d’exploitation de l’équipement et autres documents nécessaires ; - Inspection de toutes les parties visibles après mises à nu et démontage de tous les éléments amovibles ; - Vérification de la réalisation des contrôles prévus par le plan d’inspection, s’il existe ; - Épreuve hydraulique lorsqu’il n’existe pas de contrôle non destructif pertinent disponible ou applicable pour au moins l’un des modes de dégradations potentiels, ou lorsque les zones représentatives des dégradations potentielles n’ont pas été rendues accessibles pour réaliser des contrôles non destructifs pertinents ou encore lorsque les équipements comprennent des assemblages permanents non soudés qui participent à la résistance à la pression (sauf pour les équipement néo-soumis, les tuyauteries, et les récipients contenant des fluides autres que la vapeur d’eau ou l’eau surchauffée dont la pression maximale admissible ne dépasse pas 4 bar).

## ANNEXE 12 -VDN
ANNEXE 12 : Inventaire des installations et des équipements pour le Lot n° 12 - BDD de Metz/Verdun
Localisation |  |  |  |  | Compresseur |  |  |  | Réservoire |  | Filtre | Sécheur |  | CVPO
Antenne | Commune (Code postal) | Quartier / Immeuble | N° batiment | Utilisateur | Marque / Modèle | Type (à vis, à piston, …) | N° de série | Année de mise en service | Marque / Type | Volume (Litres) | Nombre | Nombre | Marque / Type | Date de la dernière inspection périodique : tous les 4 ans* | Date de la dernière épreuve de requalification périodique : tous les 10 ans**
ROZELIER | CHATILLON SOUS LES CÔTES (55400) | ETABLISSEMENT MDL-C SOISSE 550 545 031 X | 013 Menuiserie | Gmu | KAESER KOMPRESSOREN | SX6 | 3545 | 2003 | PAUCHARD | 300 |  |  |  |  | 2012
|  |  | 013 NTI1 |  | MAUGUIERE | MMPRO75008158 | ITR0884797 | 2014 | CSC SRL | 500 |  |  |  |  | 2014
|  |  | 016 |  | ATLAS COPCO | GA118 | ARP741705 | 1987 | PAUCHARD | 1000 |  |  |  |  | 2017
|  |  | 336 |  | ATLAS COPCO | GA11F | ITJ056102 | 2017 | LOHENNER | 1000 |  |  |  |  | 2017
VERDUN | THIERVILLE SUR MEUSE (55840) | CASERNE MAGINOT 550 545 009 B | 237 | 1 RCH | CREYSSENSAC | SVXPRO10500YD | ITR1 236074 | 2018 | CSC SRL | 500 |  |  |  |  | 2018
|  |  | 254 |  | CREYSSENSAC | 3T100B2 |  | 2014 | SIAP | 500 |  |  |  |  | 2014
|  |  | 322 |  | CREYSSENSAC | RLR25 AX8 | WCO05325 | 2003 | PAUCHARD | 2000 |  |  |  |  | 2014
|  |  | 322 |  | CREYSSENSAC | RLR25 AX8 | WCO055259 | 2003
|  |  | 323 |  | CREYSSENSAC | RLR15BXT8 | WO056675 | 2004 | CO INOX | 500 |  |  |  |  | 2017
|  |  | 331 |  | Remplacement en cours |  |  | 2025 |  | 270 |  |  |  |  | 2017
|  |  | 343 |  | Remplacement en cours |  |  | 2026 |  | 500 |  |  |  |  | 2017
ROUVRES | ROUVRES EN WOEVRE (55400) | BASE ALAT LIEUTENANT ETIENNE MANTOUX 550 181 002 U | 010 | 3 RHC | CREYSSENSAC | ROL1500B380YA | 383163 | 1994 | PAUCHARD | 1500 |  |  |  |  | 2012
|  |  | 033 |  | CompAir Luchard | BZ507-BE | 1134 | 1995 | SIAP | 500 |  |  |  |  | 2012
|  |  | 049 |  | LACAIR | FIXAIR 40/300 | 465.211 | 2022 | SEA ITALY | 300 |  |  |  |  | 2022
|  |  | 074 |  | Remplacement en cours |  |  | 2025 |  | 300 |  |  |  |  | 2017
|  |  | 086 |  | BELAIR Piston | PINS7R | 0115386 | 2001 | SIAP | 500 |  |  |  |  | 2012
|  |  | 101 |  | Remplacement en cours |  |  | 2026 |  | 500 |  |  |  |  | 2012
|  |  | 103 |  | CREYSSENSAC | RLR20CX8 | WCF152295 | 2007 | SIAP | 500 |  |  |  |  | 2017
|  |  | 110 |  | CHICAGO PNEUMATIQUE | CPRS60B5900BF | ITRO721948 | 2013 | SIAP | 500 |  |  |  |  | 2013
|  |  | 111 |  | ATLAS COPCO | LE8 | AML289142 | 1993 | ETS CESCA | 475 |  |  |  |  | 2017
|  |  | 204 |  |  |  | 013146008 |  | PAUCHARD | 900 |  |  |  |  | 2019
|  |  | 324 |  | CHINOOK | SILENT K30 piston | 33102030 | 2022 | SEA ITALY | 500 |  |  |  |  | 2022
|  |  | 326 |  | SIGMA 06 | SERIE 111,8 | 217022,1 | 2023 | BWB | 270 |  |  |  |  | 2023
|  |  | P1 |  | MAC3 | MSB7 | VDO28501 | 2022 | MAC3 | 500 |  |  |  |  | 2022
|  |  | P2 |  | MAC3 | MSB7 | VDO28501 | 2022 | MAC3 | 500 |  |  |  |  | 2022
|  |  | P3 |  | MAC3 | MSB7 | VDO28501 | 2022 | MAC3 | 500 |  |  |  |  | 2022
|  |  | P4 |  | MAC3 | MSB7 | VDO28501 | 2022 | MAC3 | 500 |  |  |  |  | 2022
|  |  | P5 |  | MAC3 | MSB7 | VDO28501 | 2022 | MAC3 | 500 |  |  |  |  | 2022
|  |  | P6 |  | MAC3 | MSB7 | VDO28501 | 2022 | MAC3 | 500 |  |  |  |  | 2022
* : Inspection périodique qui comprend une vérification1 extérieure, examen des accessoires de sécurité + vérification intérieure pour les récipients2 : tous les 4 ans. 1 : La circulaire du 6 mars 2006 précise que le terme « vérification » désigne un contrôle visuel, éventuellement complété par des contrôles non destructifs simples tels que des mesures d’épaisseur, en vue de s’assurer que les zones affectées par des dégradations visibles ne sont pas susceptibles de porter atteinte à la capacité de résistance de l’équipement. Le terme « examen » désigne un contrôle visuel effectué sans démontage ni essai en vue de détecter des endommagements apparents ou des erreurs matérielles créant une situation préjudiciable à la sécurité, par exemple la disparition de dispositifs interdisant l’accès aux réglages par des personnes non autorisées. Si les éventuelles dégradations ne peuvent pas être appréciées par un contrôle visuel, la personne qui procède à l’inspection périodique doit procéder à tout essai complémentaire (essais non destructifs, démontages…) permettant de vérifier que la sécurité de l’équipement sous pression concerné n’est pas altérée. 2 : L’annexe 1 de l’arrêté du 20 novembre 2017 précise toutefois que la vérification intérieure n’est pas requise lorsque l’exploitant peut garantir que ces récipients ont été continûment remplis d’un fluide dont les caractéristiques sont telles qu’aucun phénomène de dégradation (corrosion, érosion, abrasion, …) ne peut survenir. Dans ce cas, la dispense de vérification intérieure doit avoir été préalablement accordée.
** : Requalification périodique, tous les 10 ans, comprenant : - Vérification de l’existence de l’exactitude du dossier d’exploitation de l’équipement et autres documents nécessaires ; - Inspection de toutes les parties visibles après mises à nu et démontage de tous les éléments amovibles ; - Vérification de la réalisation des contrôles prévus par le plan d’inspection, s’il existe ; - Épreuve hydraulique lorsqu’il n’existe pas de contrôle non destructif pertinent disponible ou applicable pour au moins l’un des modes de dégradations potentiels, ou lorsque les zones représentatives des dégradations potentielles n’ont pas été rendues accessibles pour réaliser des contrôles non destructifs pertinents ou encore lorsque les équipements comprennent des assemblages permanents non soudés qui participent à la résistance à la pression (sauf pour les équipement néo-soumis, les tuyauteries, et les récipients contenant des fluides autres que la vapeur d’eau ou l’eau surchauffée dont la pression maximale admissible ne dépasse pas 4 bar).