## N°G2D-BASE
Suivi des composants BdD EVX
Code site | SITE - Dénomination | CPT - Code | N° BASE | CPT - Dénomination | CPT - Libellé type
270064001Z | PAB RELAIS BN1 (BIR) | 0001 |  | ABRI RELAIS | BATI AERIEN
270064001Z | PAB RELAIS BN1 (BIR) | 0002 |  | VOIRIE | AIRE AMENAGEE
270144001X | CIM MIL ALL CHAMPIGNY LA FUTELAYE | 0001 |  | CIMETIERE | AIRE AMENAGEE
270218001B | RELAIS HERTZIEN A EPAIGNES | 0001 |  | VOIRIE | AIRE AMENAGEE
270218001B | RELAIS HERTZIEN A EPAIGNES | 0002 |  | LOCAL ENERGIE | BATI AERIEN
270218001B | RELAIS HERTZIEN A EPAIGNES | 0004 |  | PYLONE | AIRE AMENAGEE
270229002E | QUARTIER TILLY - MAISON DE L'ARMEE | 0025 |  | MAISON ARMEE | BATI AERIEN
270229002E | QUARTIER TILLY - MAISON DE L'ARMEE | 0026 |  | GARAGE | BATI AERIEN
270229002E | QUARTIER TILLY - MAISON DE L'ARMEE | 0046 |  | AIRE ENCAISSEE | AIRE AMENAGEE
270229007J | PAVILLON DE LA RUE PORTEVIN | 0001 |  | HABITATION | BATI AERIEN
270229007J | PAVILLON DE LA RUE PORTEVIN | 0002 |  | ACCES | AIRE AMENAGEE
270229008K | LOGEMENT DE LA RUE FRANKLIN ROOSEVELT | 0001 |  | LOGEMENT | BATI AERIEN
270229008K | LOGEMENT DE LA RUE FRANKLIN ROOSEVELT | 0003 |  | CIRCULATIONS | AIRE AMENAGEE
270229009L | DEPOT DE MUNITIONS DE SASSEY | 0013 |  | RESERVE INCENDI | AIRE AMENAGEE
270229009L | DEPOT DE MUNITIONS DE SASSEY | 0014 |  | MAGASIN IGLOO | BATI AERIEN
270229009L | DEPOT DE MUNITIONS DE SASSEY | 0015 |  | MAGASIN IGLOO | BATI AERIEN
270229009L | DEPOT DE MUNITIONS DE SASSEY | 0016 |  | MAGASIN IGLOO | BATI AERIEN
270229009L | DEPOT DE MUNITIONS DE SASSEY | 0018 |  | RESERVE INCENDI | AIRE AMENAGEE
270229009L | DEPOT DE MUNITIONS DE SASSEY | 0023 |  | MAGASIN | BATI AERIEN
270229009L | DEPOT DE MUNITIONS DE SASSEY | 0024 |  | MAGASIN IGLOO | BATI AERIEN
270229009L | DEPOT DE MUNITIONS DE SASSEY | 0025 |  | MAGASIN IGLOO | BATI AERIEN
270229009L | DEPOT DE MUNITIONS DE SASSEY | 0026 |  | MAGASIN IGLOO | BATI AERIEN
270229009L | DEPOT DE MUNITIONS DE SASSEY | 0027 |  | MAGASIN IGLOO | BATI AERIEN
270229009L | DEPOT DE MUNITIONS DE SASSEY | 0028 |  | MAGASIN IGLOO | BATI AERIEN
270229009L | DEPOT DE MUNITIONS DE SASSEY | 0029 |  | RESERVE INCENDIE | AIRE AMENAGEE
270229009L | DEPOT DE MUNITIONS DE SASSEY | 0030 |  | ATELIER MUNITIO | BATI AERIEN
270229009L | DEPOT DE MUNITIONS DE SASSEY | 0031 |  | CUVE FOD | AIRE AMENAGEE
270229009L | DEPOT DE MUNITIONS DE SASSEY | 0034 |  | MAGASIN 008 | BATI AERIEN
270229009L | DEPOT DE MUNITIONS DE SASSEY | 0036 |  | STOCKAGE | BATI AERIEN
270229009L | DEPOT DE MUNITIONS DE SASSEY | 0038 |  | MAGASIN | BATI AERIEN
270229009L | DEPOT DE MUNITIONS DE SASSEY | 0039 |  | MAGASIN 007 | BATI AERIEN
270229009L | DEPOT DE MUNITIONS DE SASSEY | 0040 |  | PARC- EMBALLAGE | AIRE AMENAGEE
270229009L | DEPOT DE MUNITIONS DE SASSEY | 0041 |  | ABRI POUBELLES | BATI AERIEN
270229009L | DEPOT DE MUNITIONS DE SASSEY | 0042 |  | AIRES REVETUES | AIRE AMENAGEE
270229009L | DEPOT DE MUNITIONS DE SASSEY | 0043 |  | AIRES ENCAISSEE | AIRE AMENAGEE
270229009L | DEPOT DE MUNITIONS DE SASSEY | 0048 |  | SERVICE GENERAUX 003 | BATI AERIEN
270229009L | DEPOT DE MUNITIONS DE SASSEY | 0049 |  | POSTE DE SECURITE 004 | BATI AERIEN
270229009L | DEPOT DE MUNITIONS DE SASSEY | 0051 |  | MAGASIN 017 IGLOO | BATI AERIEN
270229009L | DEPOT DE MUNITIONS DE SASSEY | 0052 |  | MAGASIN 020 | BATI AERIEN
270229009L | DEPOT DE MUNITIONS DE SASSEY | 0053 |  | MAGASIN 021 | BATI AERIEN
270229009L | DEPOT DE MUNITIONS DE SASSEY | 0054 |  | MAGASIN 022 | BATI AERIEN
270229009L | DEPOT DE MUNITIONS DE SASSEY | 0057 |  | MAISON D'HABITATION UG 5194 | BATI AERIEN
270229009L | DEPOT DE MUNITIONS DE SASSEY | 0058 |  | GUERITE ENTREE | BATI AERIEN
270229009L | DEPOT DE MUNITIONS DE SASSEY | 0059 |  | PARATONNERRE | AIRE AMENAGEE
270229009L | DEPOT DE MUNITIONS DE SASSEY | 0060 |  | PARATONNERRE | AIRE AMENAGEE
270229009L | DEPOT DE MUNITIONS DE SASSEY | 0061 |  | PARATONNERRE | AIRE AMENAGEE
270229012O | BASE AERIENNE 105 D EVREUX FAUVILLE | 0001 | 300 | POSTE EDF 300 | BATI AERIEN
270229012O | BASE AERIENNE 105 D EVREUX FAUVILLE | 0002 | 301 | ABRI TOLE MATERIELS DIVERS 301 | BATI AERIEN
270229012O | BASE AERIENNE 105 D EVREUX FAUVILLE | 0003 | 302 | POSTE Y9 302 | BATI AERIEN
270229012O | BASE AERIENNE 105 D EVREUX FAUVILLE | 0004 | 303 | HANGAR AVION HM3 303 | BATI AERIEN
270229012O | BASE AERIENNE 105 D EVREUX FAUVILLE | 0005 | 304 | CHAUFFERIE C6 304 | BATI AERIEN
270229012O | BASE AERIENNE 105 D EVREUX FAUVILLE | 0006 | 305 | HANGAR SERVITUDE ESTA 305 | BATI AERIEN
270229012O | BASE AERIENNE 105 D EVREUX FAUVILLE | 0007 | 306 | HANGAR TECHNIQUE ESTA 306 | BATI AERIEN
270229012O | BASE AERIENNE 105 D EVREUX FAUVILLE | 0008 | 308 | BATEX STOCKAGE 308 | BATI AERIEN
270229012O | BASE AERIENNE 105 D EVREUX FAUVILLE | 0010 | 310 | LOGEMENT DESAFFECTE 310 | BATI AERIEN
270229012O | BASE AERIENNE 105 D EVREUX FAUVILLE | 0011 | 311 | POSTE DE RELEVEMENT DES EAUX USEES 311 | BATI AERIEN
270229012O | BASE AERIENNE 105 D EVREUX FAUVILLE | 0012 | 312 | SALLE DES FETES DESAFFECTEE 312 | BATI AERIEN
270229012O | BASE AERIENNE 105 D EVREUX FAUVILLE | 0013 | 313 | EX MAGASIN BEARN 313 | BATI AERIEN
270229012O | BASE AERIENNE 105 D EVREUX FAUVILLE | 0014 | 314 | SALLE DE SPORT PN 314 | BATI AERIEN
270229012O | BASE AERIENNE 105 D EVREUX FAUVILLE | 0015 | 315 | PC COMMANDEMENT BEARN 315 | BATI AERIEN
270229012O | BASE AERIENNE 105 D EVREUX FAUVILLE | 0016 | 316 | CHAUFFERIE C5 316 | BATI AERIEN
270229012O | BASE AERIENNE 105 D EVREUX FAUVILLE | 0017 | 317 | PC EIE 317 | BATI AERIEN
270229012O | BASE AERIENNE 105 D EVREUX FAUVILLE | 0018 | 318 | PC ESCADRON ANJOU 318 | BATI AERIEN
270229012O | BASE AERIENNE 105 D EVREUX FAUVILLE | 0019 | 319 | ABRI GROUPE 319 | BATI AERIEN
270229012O | BASE AERIENNE 105 D EVREUX FAUVILLE | 0020 | 320 | ANCIENNE GUERITE PORTE FAUVILLE 320 | BATI AERIEN
270229012O | BASE AERIENNE 105 D EVREUX FAUVILLE | 0021 | 321 | ARRET BUS 321 | BATI AERIEN
270229012O | BASE AERIENNE 105 D EVREUX FAUVILLE | 0022 | 322 | HANGAR SECURITE SAUVETAGE 322 | BATI AERIEN
270229012O | BASE AERIENNE 105 D EVREUX FAUVILLE | 0023 | 323 | SIMMOB ESTA 323 | BATI AERIEN
270229012O | BASE AERIENNE 105 D EVREUX FAUVILLE | 0024 | 86 | SERVICE DES SPORTS 86 | BATI AERIEN
270229012O | BASE AERIENNE 105 D EVREUX FAUVILLE | 0025 | 87 | PISCINE 87 | BATI AERIEN
270229012O | BASE AERIENNE 105 D EVREUX FAUVILLE | 0026 | 89 | GYMNASE 89 | BATI AERIEN
270229012O | BASE AERIENNE 105 D EVREUX FAUVILLE | 0027 | 93 | PARC MATERIEL ENTRETIEN 93 | BATI AERIEN
270229012O | BASE AERIENNE 105 D EVREUX FAUVILLE | 0028 | 101 | GSBDD COMMANDEMENT 101 | BATI AERIEN
270229012O | BASE AERIENNE 105 D EVREUX FAUVILLE | 0029 | 103 | HEBERGEMENT 103 | BATI AERIEN
270229012O | BASE AERIENNE 105 D EVREUX FAUVILLE | 0031 | 105 | BATIMENT CSA PLONGEE 105 | BATI AERIEN
270229012O | BASE AERIENNE 105 D EVREUX FAUVILLE | 0032 | 107 | HEBERGEMENT 107 | BATI AERIEN
270229012O | BASE AERIENNE 105 D EVREUX FAUVILLE | 0034 | 111 | HERBERGEMENT 111 | BATI AERIEN
270229012O | BASE AERIENNE 105 D EVREUX FAUVILLE | 0035 | 113 | HEBERGEMENT 113 | BATI AERIEN
270229012O | BASE AERIENNE 105 D EVREUX FAUVILLE | 0037 | 117 | LOGEMENT MTA 117 | BATI AERIEN
270229012O | BASE AERIENNE 105 D EVREUX FAUVILLE | 0039 | 121 | INFIRMERIE 121 | BATI AERIEN
270229012O | BASE AERIENNE 105 D EVREUX FAUVILLE | 0040 | 123 | USID MAGASIN 123 | BATI AERIEN
270229012O | BASE AERIENNE 105 D EVREUX FAUVILLE | 0041 | 124 | USID ATELIER 124 | BATI AERIEN
270229012O | BASE AERIENNE 105 D EVREUX FAUVILLE | 0042 | 125 | USID ATELIER 125 | BATI AERIEN
270229012O | BASE AERIENNE 105 D EVREUX FAUVILLE | 0043 | 126 | USID ATELIER 126 | BATI AERIEN
270229012O | BASE AERIENNE 105 D EVREUX FAUVILLE | 0044 | 127 | ANCIEN ABRI GROUPE 127 | BATI AERIEN
270229012O | BASE AERIENNE 105 D EVREUX FAUVILLE | 0045 | 128 | USID BUREAUX DIRECTION 128 | BATI AERIEN
270229012O | BASE AERIENNE 105 D EVREUX FAUVILLE | 0046 | 133 | MESS UNIQUE 133 | BATI AERIEN
270229012O | BASE AERIENNE 105 D EVREUX FAUVILLE | 0048 | 137 | ENTRACTE MESS 137 | BATI AERIEN
270229012O | BASE AERIENNE 105 D EVREUX FAUVILLE | 0049 | 139 | CHAPELLE 139 | BATI AERIEN
270229012O | BASE AERIENNE 105 D EVREUX FAUVILLE | 0051 | 142 | ANC ABRI GROUPE ELEC 142 | BATI AERIEN
270229012O | BASE AERIENNE 105 D EVREUX FAUVILLE | 0052 | 143 | USID BUREAUX REGIE 143 | BATI AERIEN
270229012O | BASE AERIENNE 105 D EVREUX FAUVILLE | 0053 | 145 | MAGASIN CEMIA 145 | BATI AERIEN
270229012O | BASE AERIENNE 105 D EVREUX FAUVILLE | 0054 | 146 | USID MAGASIN 146 | BATI AERIEN
270229012O | BASE AERIENNE 105 D EVREUX FAUVILLE | 0055 | 147 | USID MAGASIN 147 | BATI AERIEN
270229012O | BASE AERIENNE 105 D EVREUX FAUVILLE | 0056 | 148 | USID MAGASIN 148 | BATI AERIEN
270229012O | BASE AERIENNE 105 D EVREUX FAUVILLE | 0057 | 149 | USID MAGASIN 149 | BATI AERIEN
270229012O | BASE AERIENNE 105 D EVREUX FAUVILLE | 0058 | 182 | HEBERGEMENT 182 | BATI AERIEN
270229012O | BASE AERIENNE 105 D EVREUX FAUVILLE | 0059 | 184 | HEBERGEMENT 184 | BATI AERIEN
270229012O | BASE AERIENNE 105 D EVREUX FAUVILLE | 0060 | 186 | BUREAU CSA ET SYNDICAT 186 | BATI AERIEN
270229012O | BASE AERIENNE 105 D EVREUX FAUVILLE | 0061 | 187 | CINEMA 187 | BATI AERIEN
270229012O | BASE AERIENNE 105 D EVREUX FAUVILLE | 0063 | 191 | HEBERGEMENT 191 | BATI AERIEN
270229012O | BASE AERIENNE 105 D EVREUX FAUVILLE | 0064 | 192 | HEBERGEMENT 192 | BATI AERIEN
270229012O | BASE AERIENNE 105 D EVREUX FAUVILLE | 0065 | 193 | HEBERGEMENT 193 | BATI AERIEN
270229012O | BASE AERIENNE 105 D EVREUX FAUVILLE | 0066 | 194 | HEBERGEMENT 194 | BATI AERIEN
270229012O | BASE AERIENNE 105 D EVREUX FAUVILLE | 0067 | 195 | HEBERGEMENT 195 | BATI AERIEN
270229012O | BASE AERIENNE 105 D EVREUX FAUVILLE | 0068 | 196 | ATELIER ESME 196 | BATI AERIEN
270229012O | BASE AERIENNE 105 D EVREUX FAUVILLE | 0071 | 199 | STATION CARB 199 | BATI AERIEN
270229012O | BASE AERIENNE 105 D EVREUX FAUVILLE | 0072 | 213 | GENDARMERIE DE L'AIR BGA - GSBDD 213 | BATI AERIEN
270229012O | BASE AERIENNE 105 D EVREUX FAUVILLE | 0073 | 217 | STOCKAGE SSC 217 | BATI AERIEN
270229012O | BASE AERIENNE 105 D EVREUX FAUVILLE | 0074 | 221 | STOCKAGE EP 221 | BATI AERIEN
270229012O | BASE AERIENNE 105 D EVREUX FAUVILLE | 0075 | 223 | PC ESCADRON DE PROTECTION 223 | BATI AERIEN
270229012O | BASE AERIENNE 105 D EVREUX FAUVILLE | 0076 | 245 | ENTREPOT 245 | BATI AERIEN
270229012O | BASE AERIENNE 105 D EVREUX FAUVILLE | 0077 | 252 | EP ESCADRON PROTECTION 252 | BATI AERIEN
270229012O | BASE AERIENNE 105 D EVREUX FAUVILLE | 0084 | 426 | POSTE DE GARDE 426 | BATI AERIEN
270229012O | BASE AERIENNE 105 D EVREUX FAUVILLE | 0085 | 428 | EEA 428 | BATI AERIEN
270229012O | BASE AERIENNE 105 D EVREUX FAUVILLE | 0086 | 429 | ABRI GROUPE 429 | BATI AERIEN
270229012O | BASE AERIENNE 105 D EVREUX FAUVILLE | 0087 | 430 | HANGAR AVION 430 | BATI AERIEN
270229012O | BASE AERIENNE 105 D EVREUX FAUVILLE | 0089 | 432 | ABRI GROUPE 432 | BATI AERIEN
270229012O | BASE AERIENNE 105 D EVREUX FAUVILLE | 0090 | 433 | CHAUFFERIE C11 433 | BATI AERIEN
270229012O | BASE AERIENNE 105 D EVREUX FAUVILLE | 0091 | 434 | SABENA - SPPA 434 | BATI AERIEN
270229012O | BASE AERIENNE 105 D EVREUX FAUVILLE | 0096 | 440 | CENTRE EMISSION 440 | BATI AERIEN
270229012O | BASE AERIENNE 105 D EVREUX FAUVILLE | 0097 | 442 | PC CIRISI 442 | BATI AERIEN
270229012O | BASE AERIENNE 105 D EVREUX FAUVILLE | 0098 | 445 | ABRI PERSON 60 445 | BATI SOUTERRAIN
270229012O | BASE AERIENNE 105 D EVREUX FAUVILLE | 0099 | 446 | PC BASE - COMMANDEMENT BA 105 446 | BATI AERIEN
270229012O | BASE AERIENNE 105 D EVREUX FAUVILLE | 0101 | 449 | ARMURERIE 449 | BATI AERIEN
270229012O | BASE AERIENNE 105 D EVREUX FAUVILLE | 0102 | 450 | ABRI PERSON 60 450 | BATI SOUTERRAIN
270229012O | BASE AERIENNE 105 D EVREUX FAUVILLE | 0103 | 451 | PC COMMANDEMENT BISMA 451 | BATI AERIEN
270229012O | BASE AERIENNE 105 D EVREUX FAUVILLE | 0104 | 452 | ABRI PERSON 60 452 | BATI SOUTERRAIN
270229012O | BASE AERIENNE 105 D EVREUX FAUVILLE | 0106 | 455 | ABRI 455 | BATI AERIEN
270229012O | BASE AERIENNE 105 D EVREUX FAUVILLE | 0107 | 458 | BUREAU ADMINISTATION DU PERSONNEL 458 | BATI AERIEN
270229012O | BASE AERIENNE 105 D EVREUX FAUVILLE | 0111 | 474 | HANGAR SERVITUDE PLATEFORME 474 | BATI AERIEN
270229012O | BASE AERIENNE 105 D EVREUX FAUVILLE | 0112 | 475 | ATELIERS NTI 1 ESME 475 | BATI AERIEN
270229012O | BASE AERIENNE 105 D EVREUX FAUVILLE | 0115 | 480 | POSTE TRANSFORMATION Y3 480 | BATI AERIEN
270229012O | BASE AERIENNE 105 D EVREUX FAUVILLE | 0116 | 482 | SOUTE INGREDIENTS 482 | BATI AERIEN
270229012O | BASE AERIENNE 105 D EVREUX FAUVILLE | 0117 | 485 | PC ENT ABRI 485 | BATI SOUTERRAIN
270229012O | BASE AERIENNE 105 D EVREUX FAUVILLE | 0121 | 500 | STAND TIR 500 | BATI AERIEN
270229012O | BASE AERIENNE 105 D EVREUX FAUVILLE | 0122 | 550 | VILLA CDT BASE 550 | BATI AERIEN
270229012O | BASE AERIENNE 105 D EVREUX FAUVILLE | 0123 | 307 | ABRI PERSON 307 | BATI SOUTERRAIN
270229012O | BASE AERIENNE 105 D EVREUX FAUVILLE | 0124 | 247 | MENUISERIE ESME 247 | BATI AERIEN
270229012O | BASE AERIENNE 105 D EVREUX FAUVILLE | 0125 | 248 | USID CENTRALE ELEC 248 | BATI AERIEN
270229012O | BASE AERIENNE 105 D EVREUX FAUVILLE | 0126 | 250 | USID MAGASIN CENTRALE ELEC 250 | BATI AERIEN
270229012O | BASE AERIENNE 105 D EVREUX FAUVILLE | 0127 | 251 | TRANSFORMATEUR D'ISOLEMENT 251 | BATI AERIEN
270229012O | BASE AERIENNE 105 D EVREUX FAUVILLE | 0129 | 254 | STOCK ESIS 254 | BATI AERIEN
270229012O | BASE AERIENNE 105 D EVREUX FAUVILLE | 0130 | 261 | CENTRE RECEPTION 261 | BATI AERIEN
270229012O | BASE AERIENNE 105 D EVREUX FAUVILLE | 0131 | 262 | BUREAUX SEA 262 | BATI AERIEN
270229012O | BASE AERIENNE 105 D EVREUX FAUVILLE | 0132 | 263 | ATELIER SEA 263 | BATI AERIEN
270229012O | BASE AERIENNE 105 D EVREUX FAUVILLE | 0133 | 264 | MAGASIN SEA 264 | BATI AERIEN
270229012O | BASE AERIENNE 105 D EVREUX FAUVILLE | 0136 | 267 | ABRI PERS 267 | BATI SOUTERRAIN
270229012O | BASE AERIENNE 105 D EVREUX FAUVILLE | 0137 | 270 | CABINE BALISAGE 270 | BATI AERIEN
270229012O | BASE AERIENNE 105 D EVREUX FAUVILLE | 0138 | 271 | POSTE ELEC Y1 271 | BATI AERIEN
270229012O | BASE AERIENNE 105 D EVREUX FAUVILLE | 0139 | 324 | ABRI PERS 324 | BATI SOUTERRAIN
270229012O | BASE AERIENNE 105 D EVREUX FAUVILLE | 0140 | 325 | HANGAR BEARN AVION 325 | BATI AERIEN
270229012O | BASE AERIENNE 105 D EVREUX FAUVILLE | 0141 | 326 | STOCKAGE LEURRES AVION 326 | BATI AERIEN
270229012O | BASE AERIENNE 105 D EVREUX FAUVILLE | 0142 | 327 | CHAUFFERIE C4 327 | BATI AERIEN
270229012O | BASE AERIENNE 105 D EVREUX FAUVILLE | 0143 | 328 | SOUTE INGREDIENTS 328 | BATI AERIEN
270229012O | BASE AERIENNE 105 D EVREUX FAUVILLE | 0144 | 329 | POSTE Y7 329 | BATI AERIEN
270229012O | BASE AERIENNE 105 D EVREUX FAUVILLE | 0145 | 330 | BALISE TACAN 330 | BATI AERIEN
270229012O | BASE AERIENNE 105 D EVREUX FAUVILLE | 0146 | 331 | SOUTE INGREDIENTS 331 | BATI AERIEN
270229012O | BASE AERIENNE 105 D EVREUX FAUVILLE | 0147 | 333 | BATIMENT DESAFFECTE 333 | BATI AERIEN
270229012O | BASE AERIENNE 105 D EVREUX FAUVILLE | 0148 | 335 | BATIMENT DESAFFECTE 335 | BATI AERIEN
270229012O | BASE AERIENNE 105 D EVREUX FAUVILLE | 0149 | 337 | POSTE DE RELEVAGE 337 | BATI AERIEN
270229012O | BASE AERIENNE 105 D EVREUX FAUVILLE | 0150 | 339 | BATIMENT DESAFFECTE 339 | BATI AERIEN
270229012O | BASE AERIENNE 105 D EVREUX FAUVILLE | 0151 | 341 | BATIMENT APICULTURE CSA 341 | BATI AERIEN
270229012O | BASE AERIENNE 105 D EVREUX FAUVILLE | 0152 | 345 | BATIMENT DESAFFECTE 345 | BATI AERIEN
270229012O | BASE AERIENNE 105 D EVREUX FAUVILLE | 0154 | 347 | BATIMENT DESAFFECTE 347 | BATI AERIEN
270229012O | BASE AERIENNE 105 D EVREUX FAUVILLE | 0155 | 348 | BATIMENT DESAFFECTE 348 | BATI AERIEN
270229012O | BASE AERIENNE 105 D EVREUX FAUVILLE | 0156 | 350 | BATIMENT DESAFFECTE 350 | BATI AERIEN
270229012O | BASE AERIENNE 105 D EVREUX FAUVILLE | 0158 | 353 | ABRI GONIO 353 | BATI AERIEN
270229012O | BASE AERIENNE 105 D EVREUX FAUVILLE | 0159 | 368 | ABRI PERSON 368 | BATI SOUTERRAIN
270229012O | BASE AERIENNE 105 D EVREUX FAUVILLE | 0160 | 372 | SOUTE GAM56 372 | BATI AERIEN
270229012O | BASE AERIENNE 105 D EVREUX FAUVILLE | 0161 | 402 | ABRI PERSON 402 | BATI SOUTERRAIN
270229012O | BASE AERIENNE 105 D EVREUX FAUVILLE | 0163 | 425 | TOUR CONTROLE 425 | BATI AERIEN
270229012O | BASE AERIENNE 105 D EVREUX FAUVILLE | 0166 | 15 | STOCK ERSTA 15 | BATI AERIEN
270229012O | BASE AERIENNE 105 D EVREUX FAUVILLE | 0167 | 20 | LOGEMENT SEA 20 | BATI AERIEN
270229012O | BASE AERIENNE 105 D EVREUX FAUVILLE | 0168 | 22 | LOGEMENT SEA 22 | BATI AERIEN
270229012O | BASE AERIENNE 105 D EVREUX FAUVILLE | 0171 | 48 | BATIMENT DESAFFECTE 48 | BATI AERIEN
270229012O | BASE AERIENNE 105 D EVREUX FAUVILLE | 0173 | 51 | JAPD BFR 51 | BATI AERIEN
270229012O | BASE AERIENNE 105 D EVREUX FAUVILLE | 0175 | 62 | ANCIEN MESS HOMMES DU RANG 62 | BATI AERIEN
270229012O | BASE AERIENNE 105 D EVREUX FAUVILLE | 0178 | 69 | INCINERATEUR 69 | BATI AERIEN
270229012O | BASE AERIENNE 105 D EVREUX FAUVILLE | 0179 | 76 | STOCKAGE SNIA 76 | BATI AERIEN
270229012O | BASE AERIENNE 105 D EVREUX FAUVILLE | 0180 | 77 | RESERVE EAU 77 | AIRE AMENAGEE
270229012O | BASE AERIENNE 105 D EVREUX FAUVILLE | 0182 | 83 | CSA 83 | BATI AERIEN
270229012O | BASE AERIENNE 105 D EVREUX FAUVILLE | 0184 | 150 | EX CHAUFFERIE C12 150 | BATI AERIEN
270229012O | BASE AERIENNE 105 D EVREUX FAUVILLE | 0185 | 152 | ATELIER ESME 152 | BATI AERIEN
270229012O | BASE AERIENNE 105 D EVREUX FAUVILLE | 0186 | 153 | ATELIER ESME 153 | BATI AERIEN
270229012O | BASE AERIENNE 105 D EVREUX FAUVILLE | 0187 | 181 | POSTE GARDE DU BREUIL 181 | BATI AERIEN
270229012O | BASE AERIENNE 105 D EVREUX FAUVILLE | 0188 | 207 | ENTREPOT HCCA 207 | BATI AERIEN
270229012O | BASE AERIENNE 105 D EVREUX FAUVILLE | 0189 | 226 | EXPLORER 226 | BATI AERIEN
270229012O | BASE AERIENNE 105 D EVREUX FAUVILLE | 0190 | 227 | SOUS STATION CHAUFFAGE 227 | BATI AERIEN
270229012O | BASE AERIENNE 105 D EVREUX FAUVILLE | 0191 | 228 | ENTREPOT ESRTA 228 | BATI AERIEN
270229012O | BASE AERIENNE 105 D EVREUX FAUVILLE | 0192 | 230 | ENTREPOT GT 230 | BATI AERIEN
270229012O | BASE AERIENNE 105 D EVREUX FAUVILLE | 0193 | 232 | ENTREPOT GT 232 | BATI AERIEN
270229012O | BASE AERIENNE 105 D EVREUX FAUVILLE | 0194 | 234 | STOCKAGE HCCA 234 | BATI AERIEN
270229012O | BASE AERIENNE 105 D EVREUX FAUVILLE | 0195 | 255 | ANCIEN ABRI GROUPE 255 | BATI AERIEN
270229012O | BASE AERIENNE 105 D EVREUX FAUVILLE | 0196 | 256 | STAT POMPAGE 256 | BATI AERIEN
270229012O | BASE AERIENNE 105 D EVREUX FAUVILLE | 0197 | 258 | STOCKAGE SEA 258 | BATI AERIEN
270229012O | BASE AERIENNE 105 D EVREUX FAUVILLE | 0198 | 260 | MAGASIN SEA 260 | BATI AERIEN
270229012O | BASE AERIENNE 105 D EVREUX FAUVILLE | 0199 | ION | STAT EPURATION | BATI AERIEN
270229012O | BASE AERIENNE 105 D EVREUX FAUVILLE | 0200 | 370 | HANGAR GAM56 370 | BATI AERIEN
270229012O | BASE AERIENNE 105 D EVREUX FAUVILLE | 0202 | 373 | CHAUFFERIE C2 373 | BATI AERIEN
270229012O | BASE AERIENNE 105 D EVREUX FAUVILLE | 0203 | 375 | CHAUFFERIE C1 375 | BATI AERIEN
270229012O | BASE AERIENNE 105 D EVREUX FAUVILLE | 0204 | 378 | HEBERGEMENT GAM 378 | BATI AERIEN
270229012O | BASE AERIENNE 105 D EVREUX FAUVILLE | 0205 | 379 | ABRI GROUPE 379 | BATI AERIEN
270229012O | BASE AERIENNE 105 D EVREUX FAUVILLE | 0206 | 380 | FOYER GAM 380 | BATI AERIEN
270229012O | BASE AERIENNE 105 D EVREUX FAUVILLE | 0207 | 382 | POSTE DE RELEVAGE 382 | BATI AERIEN
270229012O | BASE AERIENNE 105 D EVREUX FAUVILLE | 0208 | 384 | MESS GAM 384 | BATI AERIEN
270229012O | BASE AERIENNE 105 D EVREUX FAUVILLE | 0209 | 388 | CDT GAM 56 388 | BATI AERIEN
270229012O | BASE AERIENNE 105 D EVREUX FAUVILLE | 0210 | 390 | ABRI 390 | BATI AERIEN
270229012O | BASE AERIENNE 105 D EVREUX FAUVILLE | 0211 | 392 | BAT INNOCUPE 392 | BATI AERIEN
270229012O | BASE AERIENNE 105 D EVREUX FAUVILLE | 0212 | 394 | POSTE GARDE 394 | BATI AERIEN
270229012O | BASE AERIENNE 105 D EVREUX FAUVILLE | 0214 | 04 | BUREAUX ENTREPRISE NETTOYAGE 04 | BATI AERIEN
270229012O | BASE AERIENNE 105 D EVREUX FAUVILLE | 0215 | 8 | EX BOTTIER 8 CSA | BATI AERIEN
270229012O | BASE AERIENNE 105 D EVREUX FAUVILLE | 0216 | 9 | STOCKAGE BASE 9 | BATI AERIEN
270229012O | BASE AERIENNE 105 D EVREUX FAUVILLE | 0217 | 16 | ANNEXE ESRTA 16 | BATI AERIEN
270229012O | BASE AERIENNE 105 D EVREUX FAUVILLE | 0218 | 17 | ANC ABRI GROUPE 17 | BATI AERIEN
270229012O | BASE AERIENNE 105 D EVREUX FAUVILLE | 0219 | 18 | HANGAR ESRTA 18 | BATI AERIEN
270229012O | BASE AERIENNE 105 D EVREUX FAUVILLE | 0221 | 144 | USID MAGASIN 144 | BATI AERIEN
270229012O | BASE AERIENNE 105 D EVREUX FAUVILLE | 0222 | 443 | RES INCENDIE 443 | AIRE AMENAGEE
270229012O | BASE AERIENNE 105 D EVREUX FAUVILLE | 0223 | 170 | BUREAUX GT 170 | BATI AERIEN
270229012O | BASE AERIENNE 105 D EVREUX FAUVILLE | 0224 | 172 | GARAGE GSBDD 172 | BATI AERIEN
270229012O | BASE AERIENNE 105 D EVREUX FAUVILLE | 0225 | 118 | POSTE Y23 118 | BATI AERIEN
270229012O | BASE AERIENNE 105 D EVREUX FAUVILLE | 0226 | 189 | POSTE Y24 189 | BATI AERIEN
270229012O | BASE AERIENNE 105 D EVREUX FAUVILLE | 0227 | 65 | POSTE Y26 65 | BATI AERIEN
270229012O | BASE AERIENNE 105 D EVREUX FAUVILLE | 0229 |  | PISTE FAUVILLE | AIRE AMENAGEE
270229012O | BASE AERIENNE 105 D EVREUX FAUVILLE | 0230 |  | VOIRIE FAUVILLE | AIRE AMENAGEE
270229012O | BASE AERIENNE 105 D EVREUX FAUVILLE | 0232 |  | PISTE GAUCIEL | AIRE AMENAGEE
270229012O | BASE AERIENNE 105 D EVREUX FAUVILLE | 0233 |  | VOIRIE GAUCIEL | AIRE AMENAGEE
270229012O | BASE AERIENNE 105 D EVREUX FAUVILLE | 0234 |  | AME CHENIL | AIRE AMENAGEE
270229012O | BASE AERIENNE 105 D EVREUX FAUVILLE | 0235 |  | TENNIS | AIRE AMENAGEE
270229012O | BASE AERIENNE 105 D EVREUX FAUVILLE | 0236 |  | TENNIS | AIRE AMENAGEE
270229012O | BASE AERIENNE 105 D EVREUX FAUVILLE | 0239 |  | PISTE HUEST | AIRE AMENAGEE
270229012O | BASE AERIENNE 105 D EVREUX FAUVILLE | 0240 |  | VOIRIE HUEST | AIRE AMENAGEE
270229012O | BASE AERIENNE 105 D EVREUX FAUVILLE | 0241 |  | VOIRIE SEA | AIRE AMENAGEE
270229012O | BASE AERIENNE 105 D EVREUX FAUVILLE | 0245 |  | VOIRIE MISEREY | AIRE AMENAGEE
270229012O | BASE AERIENNE 105 D EVREUX FAUVILLE | 0247 |  | FOOTBALL | AIRE AMENAGEE
270229012O | BASE AERIENNE 105 D EVREUX FAUVILLE | 0248 |  | PISTE ATHLE | AIRE AMENAGEE
270229012O | BASE AERIENNE 105 D EVREUX FAUVILLE | 0250 |  | MARGUERITE 6 | AIRE AMENAGEE
270229012O | BASE AERIENNE 105 D EVREUX FAUVILLE | 0251 |  | VOIRIE SASSEY | AIRE AMENAGEE
270229012O | BASE AERIENNE 105 D EVREUX FAUVILLE | 0253 |  | PISTE AIRE BET | AIRE AMENAGEE
270229012O | BASE AERIENNE 105 D EVREUX FAUVILLE | 0254 |  | VOIRIE LE VIEIL EVREUX | AIRE AMENAGEE
270229012O | BASE AERIENNE 105 D EVREUX FAUVILLE | 0257 | 477 | HANGAR ESTA M1 477 | BATI AERIEN
270229012O | BASE AERIENNE 105 D EVREUX FAUVILLE | 0258 | 309 | HANGAR ESTA 309 | BATI AERIEN
270229012O | BASE AERIENNE 105 D EVREUX FAUVILLE | 0259 | 447 | POSTE Y21 447 | BATI AERIEN
270229012O | BASE AERIENNE 105 D EVREUX FAUVILLE | 0260 | 343 | POSTE TRANSFORMATION Y6 343 | BATI AERIEN
270229012O | BASE AERIENNE 105 D EVREUX FAUVILLE | 0261 | 355 | RADAR ALADIN 355 | BATI AERIEN
270229012O | BASE AERIENNE 105 D EVREUX FAUVILLE | 0262 | 275 | CHAMOUX 275 | BATI AERIEN
270229012O | BASE AERIENNE 105 D EVREUX FAUVILLE | 0263 | 278 | CHAMOUX 278 | BATI AERIEN
270229012O | BASE AERIENNE 105 D EVREUX FAUVILLE | 0264 | 151 | POSTE Y22 151 | BATI AERIEN
270229012O | BASE AERIENNE 105 D EVREUX FAUVILLE | 0265 | 19 | STOCK ESRTA 19 | BATI AERIEN
270229012O | BASE AERIENNE 105 D EVREUX FAUVILLE | 0266 | 383 | POSTE Y5 383 | BATI AERIEN
270229012O | BASE AERIENNE 105 D EVREUX FAUVILLE | 0267 | 10 | POSTE Y28 10 | BATI AERIEN
270229012O | BASE AERIENNE 105 D EVREUX FAUVILLE | 0268 | 11 | STOCK ESRTA 11 | BATI AERIEN
270229012O | BASE AERIENNE 105 D EVREUX FAUVILLE | 0269 | 12 | STOCK ESRTA CHAMOUX 12 | BATI AERIEN
270229012O | BASE AERIENNE 105 D EVREUX FAUVILLE | 0270 | 13 | STOCK ESRTA CHAMOUX 13 | BATI AERIEN
270229012O | BASE AERIENNE 105 D EVREUX FAUVILLE | 0271 | 140 | USID CHAMOUX 140 | BATI AERIEN
270229012O | BASE AERIENNE 105 D EVREUX FAUVILLE | 0272 | 156 | LAVAGE VEHI 156 | BATI AERIEN
270229012O | BASE AERIENNE 105 D EVREUX FAUVILLE | 0273 | 236 | STOCKAGE 236 | BATI AERIEN
270229012O | BASE AERIENNE 105 D EVREUX FAUVILLE | 0274 | 290 | POST GARDE 290 | BATI AERIEN
270229012O | BASE AERIENNE 105 D EVREUX FAUVILLE | 0275 | 200 | SERVIT ESME 200 | BATI AERIEN
270229012O | BASE AERIENNE 105 D EVREUX FAUVILLE | 0276 | 201 | POST GONFLA ESME 201 | BATI AERIEN
270229012O | BASE AERIENNE 105 D EVREUX FAUVILLE | 0277 | 299 | ANCI POSTE EDF 299 | BATI AERIEN
270229012O | BASE AERIENNE 105 D EVREUX FAUVILLE | 0278 | 298 | ANCIENNE GUERITE PORTES DES LIONS 298 | BATI AERIEN
270229012O | BASE AERIENNE 105 D EVREUX FAUVILLE | 0280 | 292 | CHAMOUX STOCKAGE ANJOU 292 | BATI AERIEN
270229012O | BASE AERIENNE 105 D EVREUX FAUVILLE | 0281 | 296 | NOUVELLE GUERITE PORTES DES LIONS 296 | BATI AERIEN
270229012O | BASE AERIENNE 105 D EVREUX FAUVILLE | 0282 | 297 | NOUVELLE GUERITE PORTE FAUVILLE 297 | BATI AERIEN
270229012O | BASE AERIENNE 105 D EVREUX FAUVILLE | 0285 | 499 | TRIBUNE CYNOPHYLE 499 | BATI AERIEN
270229012O | BASE AERIENNE 105 D EVREUX FAUVILLE | 0286 | 225 | GARAGE EP 225 | BATI AERIEN
270229012O | BASE AERIENNE 105 D EVREUX FAUVILLE | 0287 | 88 | POSTE DE TRANSFORMATION Y27 88 | BATI AERIEN
270229012O | BASE AERIENNE 105 D EVREUX FAUVILLE | 0288 | 501 | LOCAL BASCULE 501 | BATI AERIEN
270229012O | BASE AERIENNE 105 D EVREUX FAUVILLE | 0291 | 239 | CHAMOUX STOCKAGE SGS 239 | BATI AERIEN
270229012O | BASE AERIENNE 105 D EVREUX FAUVILLE | 0292 | 25 | BATEX STOCK ESRTA 25 | BATI AERIEN
270229012O | BASE AERIENNE 105 D EVREUX FAUVILLE | 0293 | NIS | TENNIS | AIRE AMENAGEE
270229012O | BASE AERIENNE 105 D EVREUX FAUVILLE | 0294 | 371 | HANGAR HELICOPTERE GAM 371 | BATI AERIEN
270229012O | BASE AERIENNE 105 D EVREUX FAUVILLE | 0295 | 26 | STOCKAGE ESRTA 26 | BATI AERIEN
270229012O | BASE AERIENNE 105 D EVREUX FAUVILLE | 0296 | 295 | STOCKAGE 295 | BATI AERIEN
270229012O | BASE AERIENNE 105 D EVREUX FAUVILLE | 0298 | 478 | HANGAR MAINTENANCE M1 478 | BATI AERIEN
270229012O | BASE AERIENNE 105 D EVREUX FAUVILLE | 0299 | 39 | STOCKAGE ESIS CHAMOUX 39 | BATI AERIEN
270229012O | BASE AERIENNE 105 D EVREUX FAUVILLE | 0300 | 332 | STOCKAGE BATEX ESTA 332 | BATI AERIEN
270229012O | BASE AERIENNE 105 D EVREUX FAUVILLE | 0301 | 484 | ESCALE AERIENNE 484 | BATI AERIEN
270229012O | BASE AERIENNE 105 D EVREUX FAUVILLE | 0302 | 294 | SIMULATEUR 294 | BATI AERIEN
270229012O | BASE AERIENNE 105 D EVREUX FAUVILLE | 0303 | 190 | CHAUFFERIE C7 190 | BATI AERIEN
270229012O | BASE AERIENNE 105 D EVREUX FAUVILLE | 0304 | 272 | STOCK BIG BAG 272 | BATI AERIEN
270229012O | BASE AERIENNE 105 D EVREUX FAUVILLE | 0305 | 273 | STOCK BIG BAG 273 | BATI AERIEN
270229012O | BASE AERIENNE 105 D EVREUX FAUVILLE | 0306 | 560 | RADAR 23CM 560 | BATI AERIEN
270229012O | BASE AERIENNE 105 D EVREUX FAUVILLE | 0307 | 562 | SERVITUDES RADAR 23CM 562 | BATI AERIEN
270229012O | BASE AERIENNE 105 D EVREUX FAUVILLE | 0308 | 564 | LOGMT INDIV 564 | BATI AERIEN
270229012O | BASE AERIENNE 105 D EVREUX FAUVILLE | 0309 | 566 | LOGMT INDIV 566 | BATI AERIEN
270229012O | BASE AERIENNE 105 D EVREUX FAUVILLE | 0310 | 568 | LOGMT INDIV 568 | BATI AERIEN
270229012O | BASE AERIENNE 105 D EVREUX FAUVILLE | 0311 | 570 | LOGMT INDIV 570 | BATI AERIEN
270229012O | BASE AERIENNE 105 D EVREUX FAUVILLE | 0312 | 141 | USID ATELIER 141 | BATI AERIEN
270229012O | BASE AERIENNE 105 D EVREUX FAUVILLE | 0316 | 27 | CHAUFFERIE C9 27 | BATI AERIEN
270229012O | BASE AERIENNE 105 D EVREUX FAUVILLE | 0317 |  | BATIMENT HEBERGEMENT 385 GAM | BATI AERIEN
270229012O | BASE AERIENNE 105 D EVREUX FAUVILLE | 0319 |  | AIRE DE DECHETTERIE | AIRE AMENAGEE
270229012O | BASE AERIENNE 105 D EVREUX FAUVILLE | 0320 |  | ATELIER BUREAU CIRISI 441 | BATI AERIEN
270229012O | BASE AERIENNE 105 D EVREUX FAUVILLE | 0324 |  | DALLE EX BATIMENT 419 0079 | AIRE AMENAGEE
270229012O | BASE AERIENNE 105 D EVREUX FAUVILLE | 0325 |  | DALLE EX BATIMENT 421 0081 | AIRE AMENAGEE
270229012O | BASE AERIENNE 105 D EVREUX FAUVILLE | 0326 |  | DALLE EX BATIMENT 422 0082 | AIRE AMENAGEE
270229012O | BASE AERIENNE 105 D EVREUX FAUVILLE | 0327 |  | DALLE EX BATIMENT 423 0083 | AIRE AMENAGEE
270229012O | BASE AERIENNE 105 D EVREUX FAUVILLE | 0328 |  | EX DALLE BATIMENT 435 0092 | AIRE AMENAGEE
270229012O | BASE AERIENNE 105 D EVREUX FAUVILLE | 0329 |  | DALLE EX BATIMENT 435 0092 | AIRE AMENAGEE
270229012O | BASE AERIENNE 105 D EVREUX FAUVILLE | 0330 |  | DALLE EX BATIMENT 472 0109 | AIRE AMENAGEE
270229012O | BASE AERIENNE 105 D EVREUX FAUVILLE | 0331 |  | DALLE EX BATIMENT 473 0110 | AIRE AMENAGEE
270229012O | BASE AERIENNE 105 D EVREUX FAUVILLE | 0332 | 374 | HANGAR P20 GAM 374 | BATI AERIEN
270229012O | BASE AERIENNE 105 D EVREUX FAUVILLE | 0333 | 376 | HANGAR P20 GAM 376 | BATI AERIEN
270229012O | BASE AERIENNE 105 D EVREUX FAUVILLE | 0334 | 476 | BATEX EAM 476 | BATI AERIEN
270229012O | BASE AERIENNE 105 D EVREUX FAUVILLE | 0335 | 479 | BATEX EAM 479 | BATI AERIEN
270229012O | BASE AERIENNE 105 D EVREUX FAUVILLE | 0336 | 481 | BATEX EAM 481 | BATI AERIEN
270229012O | BASE AERIENNE 105 D EVREUX FAUVILLE | 0342 | 490 | VESTIAIRES EAM 490 | BATI AERIEN
270229012O | BASE AERIENNE 105 D EVREUX FAUVILLE | 0343 | 173 | MAGASIN TECHNIQUE GT 173 | BATI AERIEN
270229012O | BASE AERIENNE 105 D EVREUX FAUVILLE | 0344 | 174 | BATEX ATELIER GT 174 | BATI AERIEN
270229012O | BASE AERIENNE 105 D EVREUX FAUVILLE | 0345 | 175 | HANGAR DE STOCKAGE GT 175 | BATI AERIEN
270229012O | BASE AERIENNE 105 D EVREUX FAUVILLE | 0346 | 176 | BATEX GT ATELIER OPERATIONNEL 176 | BATI AERIEN
270229012O | BASE AERIENNE 105 D EVREUX FAUVILLE | 0348 | 491 | ATELIER CHAUDRONNERIE ESTA 491 | BATI AERIEN
270229012O | BASE AERIENNE 105 D EVREUX FAUVILLE | 0349 |  | PARKING SNIA | AIRE AMENAGEE
270229012O | BASE AERIENNE 105 D EVREUX FAUVILLE | 0350 | 94 | SNIA USID BUREAUX 94 | BATI AERIEN
270229012O | BASE AERIENNE 105 D EVREUX FAUVILLE | 0351 |  | PARKING EEA | AIRE AMENAGEE
270229012O | BASE AERIENNE 105 D EVREUX FAUVILLE | 0352 | 427 | BUREAU EEA 427 | BATI AERIEN
270229012O | BASE AERIENNE 105 D EVREUX FAUVILLE | 0353 | 232 | POSTE DE TRANSFORMATION Y 29 232 | BATI AERIEN
270229012O | BASE AERIENNE 105 D EVREUX FAUVILLE | 0354 | 482 | POSTE TRANSFORMATION Y2 482 | BATI AERIEN
270229012O | BASE AERIENNE 105 D EVREUX FAUVILLE | 0355 | 133 | POSTE DE TRANSFORMATION Y25 133 | BATI AERIEN
270229012O | BASE AERIENNE 105 D EVREUX FAUVILLE | 0359 | Y10 | POSTE DE TRANSFORMATION Y10 | BATI AERIEN
270229012O | BASE AERIENNE 105 D EVREUX FAUVILLE | 0360 | 171 | POSTE DE TRANSFORMATION Y21BIS 171 | BATI AERIEN
270229012O | BASE AERIENNE 105 D EVREUX FAUVILLE | 0361 | 14 | STOCK ESRTA 14 | BATI AERIEN
270229012O | BASE AERIENNE 105 D EVREUX FAUVILLE | 0362 | 492 | ASTROARCHE M1 492 | BATI AERIEN
270229012O | BASE AERIENNE 105 D EVREUX FAUVILLE | 0363 | 274 | HANGAR SEA 274 | BATI AERIEN
270229012O | BASE AERIENNE 105 D EVREUX FAUVILLE | 0364 |  | DALLE BETON CAPTEUR FOUDRE | AIRE AMENAGEE
270229012O | BASE AERIENNE 105 D EVREUX FAUVILLE | 0365 |  | CDT GTSICA ERO ET EDCM | BATI AERIEN
270229012O | BASE AERIENNE 105 D EVREUX FAUVILLE | 0366 |  | DSIT | BATI AERIEN
270229012O | BASE AERIENNE 105 D EVREUX FAUVILLE | 0367 |  | DDCT ET DSTT | BATI AERIEN
270229012O | BASE AERIENNE 105 D EVREUX FAUVILLE | 0368 |  | GARAGE DSTT | BATI AERIEN
270229012O | BASE AERIENNE 105 D EVREUX FAUVILLE | 0369 |  | AIRE DE TEST RADAR ANGD1 | AIRE AMENAGEE
270229012O | BASE AERIENNE 105 D EVREUX FAUVILLE | 0370 |  | AIRE DE TEST RADAR ANGD2 | AIRE AMENAGEE
270229012O | BASE AERIENNE 105 D EVREUX FAUVILLE | 0371 |  | AIRE DE TEST RADAR ANGD3 | AIRE AMENAGEE
270229012O | BASE AERIENNE 105 D EVREUX FAUVILLE | 0372 |  | CHAUFFERIE C13 | BATI AERIEN
270229012O | BASE AERIENNE 105 D EVREUX FAUVILLE | 0373 |  | PARKING PREPARATION MISSION | AIRE AMENAGEE
270229012O | BASE AERIENNE 105 D EVREUX FAUVILLE | 0374 |  | CHAMP ANTENNAIRE | AIRE AMENAGEE
270229012O | BASE AERIENNE 105 D EVREUX FAUVILLE | 0375 |  | AIRE DE TEST SATELLITAIRE | AIRE AMENAGEE
270229012O | BASE AERIENNE 105 D EVREUX FAUVILLE | 0376 |  | IPS SEA GROUPE DE RESERVOIRS AERIENS B1-B2-B3-B4-C1-C2-C3 | AIRE AMENAGEE
270229012O | BASE AERIENNE 105 D EVREUX FAUVILLE | 0377 |  | IPS SEA AIRE DE CHARGEMENT - DECHARGEMENT AERIEN A1 | AIRE AMENAGEE
270229012O | BASE AERIENNE 105 D EVREUX FAUVILLE | 0378 |  | POMPERIE PH2 | BATI AERIEN
270229012O | BASE AERIENNE 105 D EVREUX FAUVILLE | 0379 |  | ANCIENNE CUVE AERIENNE C8 | AIRE AMENAGEE
270229012O | BASE AERIENNE 105 D EVREUX FAUVILLE | 0380 |  | IPS SEA AIRE DE STOCKAGE AERIEN AS2 | AIRE AMENAGEE
270229012O | BASE AERIENNE 105 D EVREUX FAUVILLE | 0381 |  | IPS SEA CUVES ENTERREES C4 - C5 | AIRE AMENAGEE
270229012O | BASE AERIENNE 105 D EVREUX FAUVILLE | 0382 |  | IPS SEA ANCIENNE AIRE DE DECHARGEMENT AERIEN A3 | AIRE AMENAGEE
270229012O | BASE AERIENNE 105 D EVREUX FAUVILLE | 0383 |  | IPS SEA CUVE DE CONFINEMENT PV AERIEN | AIRE AMENAGEE
270229012O | BASE AERIENNE 105 D EVREUX FAUVILLE | 0384 |  | IPS SEA AIRE DE STATIONNEMENT DES C-C PK1 AERIEN | AIRE AMENAGEE
270229012O | BASE AERIENNE 105 D EVREUX FAUVILLE | 0385 |  | IPS SEA AIRE DE DEPOTAGE AERIEN A2 | AIRE AMENAGEE
270229012O | BASE AERIENNE 105 D EVREUX FAUVILLE | 0386 |  | BUREAU ASSURANCE QUALITE SERVITUDES EAM | BATI AERIEN
270229012O | BASE AERIENNE 105 D EVREUX FAUVILLE | 0388 |  | ESME | BATI AERIEN
270229012O | BASE AERIENNE 105 D EVREUX FAUVILLE | 0390 |  | BUREAU RADAR 23 CM 561 | BATI AERIEN
270229012O | BASE AERIENNE 105 D EVREUX FAUVILLE | 0391 |  | SOUTE A INGREDIENTS ESME | BATI AERIEN
270229012O | BASE AERIENNE 105 D EVREUX FAUVILLE | 0392 |  | ABRIS VELOS ESME | BATI AERIEN
270229012O | BASE AERIENNE 105 D EVREUX FAUVILLE | 0393 |  | AIRE STOCKAGE ESME | AIRE AMENAGEE
270229012O | BASE AERIENNE 105 D EVREUX FAUVILLE | 0394 |  | AIRE DE LAVAGE ESME | AIRE AMENAGEE
270229012O | BASE AERIENNE 105 D EVREUX FAUVILLE | 0395 |  | ZONE ESSAIS FREINS ESME | AIRE AMENAGEE
270229012O | BASE AERIENNE 105 D EVREUX FAUVILLE | 0396 |  | PARKING ET VOIRIE ESME | AIRE AMENAGEE
270229012O | BASE AERIENNE 105 D EVREUX FAUVILLE | 0398 |  | CUVE DEPOTAGE ESME | AIRE AMENAGEE
270229012O | BASE AERIENNE 105 D EVREUX FAUVILLE | 0399 |  | ABRI VELOS 109 EX NO0321 | BATI AERIEN
270229012O | BASE AERIENNE 105 D EVREUX FAUVILLE | 0400 |  | ABRI VELOS 115 EX NO0322 | BATI AERIEN
270229012O | BASE AERIENNE 105 D EVREUX FAUVILLE | 0401 |  | AIRE DE STOCKAGE SEL | AIRE AMENAGEE
270229012O | BASE AERIENNE 105 D EVREUX FAUVILLE | 0402 |  | ENTREE BASE | BATI AERIEN
270229012O | BASE AERIENNE 105 D EVREUX FAUVILLE | 0404 |  | ILS LOCALIZER | BATI AERIEN
270229012O | BASE AERIENNE 105 D EVREUX FAUVILLE | 0406 |  | SOCRATE 1 | AIRE AMENAGEE
270229012O | BASE AERIENNE 105 D EVREUX FAUVILLE | 0407 |  | SOCRATE 2 | AIRE AMENAGEE
270229012O | BASE AERIENNE 105 D EVREUX FAUVILLE | 0408 |  | PLACE D'ARMES | AIRE AMENAGEE
270229012O | BASE AERIENNE 105 D EVREUX FAUVILLE | 0409 |  | ABRI DE SONORISATION | BATI AERIEN
270229012O | BASE AERIENNE 105 D EVREUX FAUVILLE | 0410 |  | RESERVOIR NO1 | AIRE AMENAGEE
270229012O | BASE AERIENNE 105 D EVREUX FAUVILLE | 0411 |  | RESERVOIR NO2 | AIRE AMENAGEE
270229012O | BASE AERIENNE 105 D EVREUX FAUVILLE | 0412 |  | SOUTE A INGREDIENTS GTSIC AERO | BATI AERIEN
270229012O | BASE AERIENNE 105 D EVREUX FAUVILLE | 0413 |  | ESRT BATEX C | BATI AERIEN
270229012O | BASE AERIENNE 105 D EVREUX FAUVILLE | 0414 |  | ESRT BATEX V | BATI AERIEN
270229012O | BASE AERIENNE 105 D EVREUX FAUVILLE | 0415 |  | CHENIL | BATI AERIEN
270229012O | BASE AERIENNE 105 D EVREUX FAUVILLE | 0416 |  | RADAR TRS 2215 | BATI AERIEN
270229012O | BASE AERIENNE 105 D EVREUX FAUVILLE | 0417 |  | CHENIL - COURETTES | AIRE AMENAGEE
270229012O | BASE AERIENNE 105 D EVREUX FAUVILLE | 0418 |  | HANGAR DE TYPE PSA 1 CASA - METALLO TEXTILE | AIRE AMENAGEE
270229012O | BASE AERIENNE 105 D EVREUX FAUVILLE | 0419 |  | HANGAR DE TYPE PSA 2 CASA - METALLO TEXTILE | AIRE AMENAGEE
270229012O | BASE AERIENNE 105 D EVREUX FAUVILLE | 0420 |  | HANGAR DE TYPE PSA 3 CASA - METALLO TEXTILE | AIRE AMENAGEE
270229012O | BASE AERIENNE 105 D EVREUX FAUVILLE | 0421 |  | ATELIER MOTEUR HELICE CASA | BATI AERIEN
270229012O | BASE AERIENNE 105 D EVREUX FAUVILLE | 0422 |  | LOCAL STOCKAGE SERVITUDES CASA | BATI AERIEN
270229012O | BASE AERIENNE 105 D EVREUX FAUVILLE | 0423 |  | LOCAL DEMONTAGE PYROTECHNIQUE CASA | BATI AERIEN
270229012O | BASE AERIENNE 105 D EVREUX FAUVILLE | 0424 |  | LOCAL STOCKAGE PYROTECHNIQUE CASA | BATI AERIEN
270229012O | BASE AERIENNE 105 D EVREUX FAUVILLE | 0425 |  | AIRE DE DECHARGEMENT PYROTECHNIQUE CASA | AIRE AMENAGEE
270229012O | BASE AERIENNE 105 D EVREUX FAUVILLE | 0431 |  | DALLE ANCIEN RADAR SPAR 0162 | AIRE AMENAGEE
270229012O | BASE AERIENNE 105 D EVREUX FAUVILLE | 0432 |  | BATIMENT VIE PO | BATI AERIEN
270229012O | BASE AERIENNE 105 D EVREUX FAUVILLE | 0433 |  | PARCOURS DE SANTE | AIRE AMENAGEE
270229012O | BASE AERIENNE 105 D EVREUX FAUVILLE | 0434 |  | BUNGALOW PARCOURS VITAE | BATI AERIEN
270229012O | BASE AERIENNE 105 D EVREUX FAUVILLE | 0435 |  | BALISE VOR DGAC 354 | BATI AERIEN
270229012O | BASE AERIENNE 105 D EVREUX FAUVILLE | 0437 |  | STOCKAGE OXYGENE ET AZOTE | BATI AERIEN
270229012O | BASE AERIENNE 105 D EVREUX FAUVILLE | 0439 |  | PARCOURS VITAE | AIRE AMENAGEE
270229012O | BASE AERIENNE 105 D EVREUX FAUVILLE | 0440 |  | VOIRIE RADAR TRS 2215 | AIRE AMENAGEE
270229012O | BASE AERIENNE 105 D EVREUX FAUVILLE | 0441 |  | BASSIN DE RETENTION RADAR TRS 2215 | AIRE AMENAGEE
270229012O | BASE AERIENNE 105 D EVREUX FAUVILLE | 0442 | A1 | ASTROARCHE A1 | BATI AERIEN
270229012O | BASE AERIENNE 105 D EVREUX FAUVILLE | 0443 | A2 | ASTROARCHE A2 | BATI AERIEN
270229012O | BASE AERIENNE 105 D EVREUX FAUVILLE | 0444 | A3 | ASTROARCHE A3 | BATI AERIEN
270229012O | BASE AERIENNE 105 D EVREUX FAUVILLE | 0445 |  | GUERITE ENTREE BASE | BATI AERIEN
270229012O | BASE AERIENNE 105 D EVREUX FAUVILLE | 0446 |  | GUERITE ANCIENNE ENTREE BASE | BATI AERIEN
270229012O | BASE AERIENNE 105 D EVREUX FAUVILLE | 0447 |  | GUERITE ANCIENNE PORTE DE FAUVILLE | BATI AERIEN
270229012O | BASE AERIENNE 105 D EVREUX FAUVILLE | 0448 |  | GUERITE MARGUERITE 5 | BATI AERIEN
270229012O | BASE AERIENNE 105 D EVREUX FAUVILLE | 0469 |  | ABRI STOCKAGE | BATI AERIEN
270229012O | BASE AERIENNE 105 D EVREUX FAUVILLE | 0470 |  | CUVE FIOUL | AIRE AMENAGEE
270229012O | BASE AERIENNE 105 D EVREUX FAUVILLE | 0471 |  | STOCKAGE DECHETTERIE | BATI AERIEN
270229012O | BASE AERIENNE 105 D EVREUX FAUVILLE | 0472 |  | ABRI VELOS | BATI AERIEN
270229012O | BASE AERIENNE 105 D EVREUX FAUVILLE | 0473 |  | ABRI VELO | BATI AERIEN
270229012O | BASE AERIENNE 105 D EVREUX FAUVILLE | 0474 |  | ABRI VELO | BATI AERIEN
270229012O | BASE AERIENNE 105 D EVREUX FAUVILLE | 0475 |  | ABRI VELO | BATI AERIEN
270229012O | BASE AERIENNE 105 D EVREUX FAUVILLE | 0476 |  | SOUTE A INGREDIENTS | BATI AERIEN
270229012O | BASE AERIENNE 105 D EVREUX FAUVILLE | 0477 |  | ANCIEN ABRI GROUPE | BATI AERIEN
270229012O | BASE AERIENNE 105 D EVREUX FAUVILLE | 0478 |  | ABRI PRODUITS DEVERGLACAGE | BATI AERIEN
270229012O | BASE AERIENNE 105 D EVREUX FAUVILLE | 0479 |  | MAT VENT | AIRE AMENAGEE
270229012O | BASE AERIENNE 105 D EVREUX FAUVILLE | 0480 |  | DALLE EX-BATIMENT 346 | AIRE AMENAGEE
270229012O | BASE AERIENNE 105 D EVREUX FAUVILLE | 0481 |  | DALLE EX-BATIMENT 23 | AIRE AMENAGEE
270229012O | BASE AERIENNE 105 D EVREUX FAUVILLE | 0482 |  | DALLE EX-BATIMENT 24 | AIRE AMENAGEE
270229012O | BASE AERIENNE 105 D EVREUX FAUVILLE | 0483 |  | CHALET COHESION | BATI AERIEN
270229012O | BASE AERIENNE 105 D EVREUX FAUVILLE | 0484 |  | TERRAIN BASKET | AIRE AMENAGEE
270229012O | BASE AERIENNE 105 D EVREUX FAUVILLE | 0485 |  | BATIMENT DESAFFECTE 68 | BATI AERIEN
270229012O | BASE AERIENNE 105 D EVREUX FAUVILLE | 0486 |  | CHAUFFERIE 342 | BATI AERIEN
270229012O | BASE AERIENNE 105 D EVREUX FAUVILLE | 0489 |  | SHELTER CENTRE RECEPTION | BATI AERIEN
270229012O | BASE AERIENNE 105 D EVREUX FAUVILLE | 0490 |  | AIRE DE DEGIVRAGE M3 | AIRE AMENAGEE
270229012O | BASE AERIENNE 105 D EVREUX FAUVILLE | 0491 |  | BATIMENT STOCKAGE DEGIVRAGE M3 | BATI AERIEN
270229012O | BASE AERIENNE 105 D EVREUX FAUVILLE | 0495 |  | PARKING BAT 51 | AIRE AMENAGEE
270229012O | BASE AERIENNE 105 D EVREUX FAUVILLE | 0496 |  | PARKING GE EAC2P | AIRE AMENAGEE
270229012O | BASE AERIENNE 105 D EVREUX FAUVILLE | 0497 |  | TERRAIN PETANQUE | AIRE AMENAGEE
270229012O | BASE AERIENNE 105 D EVREUX FAUVILLE | 0498 |  | MARGUERITE 1 | AIRE AMENAGEE
270229012O | BASE AERIENNE 105 D EVREUX FAUVILLE | 0499 |  | MARGUERITE 3 | AIRE AMENAGEE
270229012O | BASE AERIENNE 105 D EVREUX FAUVILLE | 0500 |  | MARGUERITE 4 | AIRE AMENAGEE
270229012O | BASE AERIENNE 105 D EVREUX FAUVILLE | 0501 |  | MARGUERITE 5 | AIRE AMENAGEE
270229012O | BASE AERIENNE 105 D EVREUX FAUVILLE | 0502 |  | AME CHALET COHESION | AIRE AMENAGEE
270229012O | BASE AERIENNE 105 D EVREUX FAUVILLE | 0503 |  | AME TRIBUNE CYNOPHILE | AIRE AMENAGEE
270229012O | BASE AERIENNE 105 D EVREUX FAUVILLE | 0504 |  | RING | AIRE AMENAGEE
270229012O | BASE AERIENNE 105 D EVREUX FAUVILLE | 0505 |  | PARKING MESS | AIRE AMENAGEE
270229012O | BASE AERIENNE 105 D EVREUX FAUVILLE | 0506 |  | MAT DES COULEURS | AIRE AMENAGEE
270229012O | BASE AERIENNE 105 D EVREUX FAUVILLE | 0507 |  | PARKING 64EME 1 | AIRE AMENAGEE
270229012O | BASE AERIENNE 105 D EVREUX FAUVILLE | 0508 |  | PARKING 64EME 2 | AIRE AMENAGEE
270229012O | BASE AERIENNE 105 D EVREUX FAUVILLE | 0509 |  | ANTENNE CENTRE EMISSION 1 | AIRE AMENAGEE
270229012O | BASE AERIENNE 105 D EVREUX FAUVILLE | 0510 |  | ANTENNE CENTRE EMISSION 2 | AIRE AMENAGEE
270229012O | BASE AERIENNE 105 D EVREUX FAUVILLE | 0511 |  | AIRE DEGIVRAGE M3 | AIRE AMENAGEE
270229012O | BASE AERIENNE 105 D EVREUX FAUVILLE | 0512 |  | ILS GLIDE | BATI AERIEN
270229012O | BASE AERIENNE 105 D EVREUX FAUVILLE | 0513 |  | LOCAL ENVIRONNEMENT PO | BATI AERIEN
270229012O | BASE AERIENNE 105 D EVREUX FAUVILLE | 0514 |  | LOCAL OXYGENE PO | BATI AERIEN
270229012O | BASE AERIENNE 105 D EVREUX FAUVILLE | 0515 |  | ABRI CHARIOTS DRSU | BATI AERIEN
270229012O | BASE AERIENNE 105 D EVREUX FAUVILLE | 0516 |  | ABRI GAZ M3 | BATI AERIEN
270229012O | BASE AERIENNE 105 D EVREUX FAUVILLE | 0517 |  | BCC 100 - ABRI MOTOS 1 | BATI AERIEN
270229012O | BASE AERIENNE 105 D EVREUX FAUVILLE | 0518 |  | BCC 100 - ABRI MOTOS 2 | BATI AERIEN
270229012O | BASE AERIENNE 105 D EVREUX FAUVILLE | 0519 |  | BCC 100 - ABRI VELOS | BATI AERIEN
270229012O | BASE AERIENNE 105 D EVREUX FAUVILLE | 0520 |  | BCC 100 - AME | AIRE AMENAGEE
270229012O | BASE AERIENNE 105 D EVREUX FAUVILLE | 0523 |  | STATION CARBURANT AME | AIRE AMENAGEE
270229012O | BASE AERIENNE 105 D EVREUX FAUVILLE | 0525 |  | MODULAIRES HANGAR 430 | BATI AERIEN
270229014Q | RADIO BALISE ILS AUTHEUIL-AUTHOUILLET | 0001 |  | AME BALISE | AIRE AMENAGEE
270229019V | LOGEMENTS RUE P BROSSOLETTE | 0001 |  | LOGEMENT | BATI AERIEN
270229019V | LOGEMENTS RUE P BROSSOLETTE | 0002 |  | VOIRIE | AIRE AMENAGEE
270229020W | MIDDLE MARKER EVREUX | 0001 |  | BALISE ILS | BATI AERIEN
270229021X | BALISE D'APPROCHE | 0003 |  | BALISE D'APPROCHE 15 LAMPES | AIRE AMENAGEE
270229021X | BALISE D'APPROCHE | 0004 |  | BALISE D'APPROCHE 105 LAMPES | AIRE AMENAGEE
270638001X | RELAIS HERTZIEN A LE THUIT-SIGNOL | 0001 |  | LOCAL ENERGIE | BATI AERIEN
270638001X | RELAIS HERTZIEN A LE THUIT-SIGNOL | 0002 |  | PYLONE | AIRE AMENAGEE
270638001X | RELAIS HERTZIEN A LE THUIT-SIGNOL | 0003 |  | VOIRIE | AIRE AMENAGEE
270681004W | CNMO TSR VERNON | 0007 |  | HANGAR ANTENNES | BATI AERIEN
270681004W | CNMO TSR VERNON | 0011 |  | TOUR HERTZIENNE | BATI AERIEN
270681004W | CNMO TSR VERNON | 0012 |  | ATELIER ANTENNES | BATI AERIEN
270681004W | CNMO TSR VERNON | 0013 |  | LOCAL INGREDIENTS | BATI AERIEN
270681004W | CNMO TSR VERNON | 0014 |  | ATELIER BUCHERON | BATI AERIEN
270681004W | CNMO TSR VERNON | 0015 |  | LOGT STAGIAIRES | BATI AERIEN
270681004W | CNMO TSR VERNON | 0017 |  | POSTE DE GARDE ET D'HEBERGEMENT MAITRE CHIEN | BATI AERIEN
270681004W | CNMO TSR VERNON | 0019 |  | POSTE POLICE P2 | BATI AERIEN
270681004W | CNMO TSR VERNON | 0021 |  | LOGEMENT CHEF DE SITE | BATI AERIEN
270681004W | CNMO TSR VERNON | 0022 |  | POSTE SECURITE | BATI AERIEN
270681004W | CNMO TSR VERNON | 0023 |  | POSTE SECURITE | BATI SOUTERRAIN
270681004W | CNMO TSR VERNON | 0024 |  | MAGASIN TECHNIQ | BATI SOUTERRAIN
270681004W | CNMO TSR VERNON | 0025 |  | STATION ENERGIE | BATI SOUTERRAIN
270681004W | CNMO TSR VERNON | 0026 |  | STATION EMETTEU | BATI SOUTERRAIN
270681004W | CNMO TSR VERNON | 0027 |  | STATION POMPAGE | BATI SOUTERRAIN
270681004W | CNMO TSR VERNON | 0028 |  | STATION POMPAGE | BATI SOUTERRAIN
270681004W | CNMO TSR VERNON | 0034 |  | POSTE SECURITE | BATI SOUTERRAIN
270681004W | CNMO TSR VERNON | 0036 |  | STATION POMPAGE | BATI AERIEN
270681004W | CNMO TSR VERNON | 0042 |  | ABRI INCENDIE | BATI AERIEN
270681004W | CNMO TSR VERNON | 0043 |  | ABRI INCENDIE | BATI AERIEN
270681004W | CNMO TSR VERNON | 0044 |  | ABRI INCENDIE | BATI AERIEN
270681004W | CNMO TSR VERNON | 0045 |  | LOCAL POMPE INC | BATI SOUTERRAIN
270681004W | CNMO TSR VERNON | 0047 |  | ANCIEN CHENIL | BATI AERIEN
270681004W | CNMO TSR VERNON | 0048 |  | TRANSFORMATEUR | BATI SOUTERRAIN
270681004W | CNMO TSR VERNON | 0051 |  | LOCAL TGBT | BATI AERIEN
270681004W | CNMO TSR VERNON | 0063 |  | ABRI SOCRATE | BATI AERIEN
270681004W | CNMO TSR VERNON | 0064 |  | TRANSFO T7 | BATI AERIEN
270681004W | CNMO TSR VERNON | 0065 |  | GARAGE | BATI AERIEN
270681004W | CNMO TSR VERNON | 0067 |  | GUERITE | BATI AERIEN
270681004W | CNMO TSR VERNON | 0068 |  | SOUTE CARBURANT | AIRE AMENAGEE
270681004W | CNMO TSR VERNON | 0069 |  | AIRE LAV HAUT | AIRE AMENAGEE
270681004W | CNMO TSR VERNON | 0070 |  | AIRE DIST HAUT | AIRE AMENAGEE
270681004W | CNMO TSR VERNON | 0071 |  | CIRCUL VOIRIE | AIRE AMENAGEE
270681004W | CNMO TSR VERNON | 0072 |  | ANCIEN CHENIL BAS | AIRE AMENAGEE
270681004W | CNMO TSR VERNON | 0073 |  | CENTRE RADIO-ELECTRIQUE DE SURFACE | BATI AERIEN
270681004W | CNMO TSR VERNON | 0074 |  | COURETTES ET NICHES CANINE | AIRE AMENAGEE
270701001Z | DGA TECHNIQUES HYDRODYNAMIQUES | 0001 |  | BUREAUX ADMINISTRATIFS ET ATELIERS | BATI AERIEN
270701001Z | DGA TECHNIQUES HYDRODYNAMIQUES | 0002 |  | BATIMENT TECHNIQUE DES ESSAIS | BATI AERIEN
270701001Z | DGA TECHNIQUES HYDRODYNAMIQUES | 0003 |  | CERCLE MIXTE | BATI AERIEN
270701001Z | DGA TECHNIQUES HYDRODYNAMIQUES | 0004 |  | CUVE A HOULE | BATI AERIEN
270701001Z | DGA TECHNIQUES HYDRODYNAMIQUES | 0005 |  | DIRECTION | BATI AERIEN
270701001Z | DGA TECHNIQUES HYDRODYNAMIQUES | 0006 |  | ESSAIS MECANIQUE | BATI AERIEN
270701001Z | DGA TECHNIQUES HYDRODYNAMIQUES | 0007 |  | POSTE DE GARDE - BATIMENT F | BATI AERIEN
270701001Z | DGA TECHNIQUES HYDRODYNAMIQUES | 0008 |  | CUVE HYDROBALISTIQUE | BATI AERIEN
270701001Z | DGA TECHNIQUES HYDRODYNAMIQUES | 0009 |  | GTH PTH LIAISON | BATI AERIEN
270701001Z | DGA TECHNIQUES HYDRODYNAMIQUES | 0010 |  | HANGAR DE STOCKAGE | BATI AERIEN
270701001Z | DGA TECHNIQUES HYDRODYNAMIQUES | 0011 |  | SURFACES AMENAGEES | AIRE AMENAGEE
280134006W | CASERNEMENT DE CRUCEY | 0120 |  | PISTES TAXIWAY | AIRE AMENAGEE
280134006W | CASERNEMENT DE CRUCEY | 0130 |  | STATION EAU | AIRE AMENAGEE
280134006W | CASERNEMENT DE CRUCEY | 0131 |  | EX STATION TRAITEMENT EAU | BATI AERIEN
280134006W | CASERNEMENT DE CRUCEY | 0132 |  | MARGUERITE NO4 | AIRE AMENAGEE
280134006W | CASERNEMENT DE CRUCEY | 0133 |  | MARGUERITE NO5 | AIRE AMENAGEE
280134006W | CASERNEMENT DE CRUCEY | 0134 |  | MARGUERITE NO6 | AIRE AMENAGEE
280134006W | CASERNEMENT DE CRUCEY | 0135 |  | RESERVE INCENDIE SUR MARGUERITE NO6 | AIRE AMENAGEE
280134006W | CASERNEMENT DE CRUCEY | 0136 |  | HANGAR STOCKAGE SUR MARGUERITE NO6 | BATI AERIEN
280147001R | CNMO TSR FAVIERES | 0002 |  | LOCMAITRE CHIEN | BATI AERIEN
280147001R | CNMO TSR FAVIERES | 0003 |  | CHENILS | BATI AERIEN
280147001R | CNMO TSR FAVIERES | 0004 |  | ABRI 2 ROUES | BATI AERIEN
280147001R | CNMO TSR FAVIERES | 0005 |  | MAT COULEUR | AIRE AMENAGEE
280147001R | CNMO TSR FAVIERES | 0006 |  | PARKING | AIRE AMENAGEE
280147001R | CNMO TSR FAVIERES | 0007 |  | ORDINAIRE CERCL | BATI AERIEN
280147001R | CNMO TSR FAVIERES | 0008 |  | BAT ANC FOYER | BATI AERIEN
280147001R | CNMO TSR FAVIERES | 0009 |  | HANGAR STOCKAGE | BATI AERIEN
280147001R | CNMO TSR FAVIERES | 0010 |  | LOGT MDR ET EVAT | BATI AERIEN
280147001R | CNMO TSR FAVIERES | 0011 |  | LOGEMENT CADRES | BATI AERIEN
280147001R | CNMO TSR FAVIERES | 0012 |  | AIRE DE LAVAGE | AIRE AMENAGEE
280147001R | CNMO TSR FAVIERES | 0013 |  | CASER ATEL STOK | BATI AERIEN
280147001R | CNMO TSR FAVIERES | 0014 |  | GARAGE | BATI AERIEN
280147001R | CNMO TSR FAVIERES | 0015 |  | BT INCENDIE | BATI AERIEN
280147001R | CNMO TSR FAVIERES | 0016 |  | LOC SURPRESSEUR | BATI AERIEN
280147001R | CNMO TSR FAVIERES | 0017 |  | RESERVE EAU 120M | BATI AERIEN
280147001R | CNMO TSR FAVIERES | 0018 |  | UNITE ADMINISTR | BATI AERIEN
280147001R | CNMO TSR FAVIERES | 0020 |  | POSTE COMMANDEMENT PRINCIPAL | BATI AERIEN
280147001R | CNMO TSR FAVIERES | 0021 |  | BATIMENT TECHNIQUE ET RECEPTION | BATI AERIEN
280147001R | CNMO TSR FAVIERES | 0022 |  | MAGASIN PRODUITS INFLAMMABLES | BATI AERIEN
280147001R | CNMO TSR FAVIERES | 0023 |  | BATIMENT ENERGIE | BATI AERIEN
280147001R | CNMO TSR FAVIERES | 0025 |  | CHATEAU D'EAU | BATI AERIEN
280147001R | CNMO TSR FAVIERES | 0026 |  | RING A CHIENS | AIRE AMENAGEE
280147001R | CNMO TSR FAVIERES | 0027 |  | BLOCKAUS | BATI AERIEN
280147001R | CNMO TSR FAVIERES | 0035 |  | BAT SYRACUSE | BATI AERIEN
280147001R | CNMO TSR FAVIERES | 0036 |  | POSTE SECURITE | BATI AERIEN
280147001R | CNMO TSR FAVIERES | 0038 |  | ATELIERS ANTENN | BATI AERIEN
280147001R | CNMO TSR FAVIERES | 0039 |  | ROUTES | AIRE AMENAGEE
280147001R | CNMO TSR FAVIERES | 0040 |  | PARKING BAT 10 | AIRE AMENAGEE
280147001R | CNMO TSR FAVIERES | 0041 |  | COUR CHENIL | AIRE AMENAGEE
280147001R | CNMO TSR FAVIERES | 0042 |  | PLACE D'ARMES | AIRE AMENAGEE
280147001R | CNMO TSR FAVIERES | 0046 |  | LOG CAD SYRACUS | BATI AERIEN
280147001R | CNMO TSR FAVIERES | 0047 |  | PARKING LOGEMENT CADRES | AIRE AMENAGEE
280147001R | CNMO TSR FAVIERES | 0048 |  | VILLA FONCTION1 | BATI AERIEN
280147001R | CNMO TSR FAVIERES | 0049 |  | VILLA FONCTION2 | BATI AERIEN
280147001R | CNMO TSR FAVIERES | 0052 |  | VILLA FONCTION3 | BATI AERIEN
280147001R | CNMO TSR FAVIERES | 0054 |  | POSTE LIVRAISON EDF | BATI AERIEN
280147001R | CNMO TSR FAVIERES | 0055 |  | EMPLACEMTCOMBAT | BATI AERIEN
280147001R | CNMO TSR FAVIERES | 0056 |  | LOCAL POUBELLES DES VILLAS | BATI AERIEN
280147001R | CNMO TSR FAVIERES | 0057 |  | MAG STOCKAGE MATERIELS D'ENTRAINEMENT CHIEN | BATI AERIEN
280147001R | CNMO TSR FAVIERES | 0058 |  | RING ENTRAINEMENT POUR CHIENS | AIRE AMENAGEE
280147001R | CNMO TSR FAVIERES | 0059 |  | ABRI RITTER 3 | BATI AERIEN
280147001R | CNMO TSR FAVIERES | 0060 |  | STATION EPURATION | AIRE AMENAGEE
280147001R | CNMO TSR FAVIERES | 0061 |  | ARMURERIE ET SOUTE A MUNITIONS | BATI AERIEN
280147001R | CNMO TSR FAVIERES | 0062 |  | PARKING | AIRE AMENAGEE
280147001R | CNMO TSR FAVIERES | 0063 |  | ABRI A VELOS | BATI AERIEN
280147001R | CNMO TSR FAVIERES | 0064 |  | BATIMENT SPORT MULTI FONCTIONS | BATI AERIEN
280147001R | CNMO TSR FAVIERES | 0065 |  | CHENIL DESAFFECTE | AIRE AMENAGEE
280147001R | CNMO TSR FAVIERES | 0067 |  | CUVE FOD | AIRE AMENAGEE
280147001R | CNMO TSR FAVIERES | 0068 |  | BAT ANTENNE HF | BATI AERIEN
280147001R | CNMO TSR FAVIERES | 0069 |  | BAT ANTENN TGA1 | BATI AERIEN
280147001R | CNMO TSR FAVIERES | 0070 |  | SOCLE ANTENNE TGA 1 | AIRE AMENAGEE
280147001R | CNMO TSR FAVIERES | 0071 |  | MAGASIN | BATI AERIEN
280147001R | CNMO TSR FAVIERES | 0072 |  | DEPOT MATERIAUX | AIRE AMENAGEE
280147001R | CNMO TSR FAVIERES | 0073 |  | ABRI A VELOS | BATI AERIEN
280147001R | CNMO TSR FAVIERES | 0074 |  | PARKING | AIRE AMENAGEE
280147001R | CNMO TSR FAVIERES | 0075 |  | LOCAL POUBELLES | BATI AERIEN
280147001R | CNMO TSR FAVIERES | 0076 |  | AIRE TRANS DECHETS | AIRE AMENAGEE
280147001R | CNMO TSR FAVIERES | 0077 |  | MAGASIN FOYER | BATI AERIEN
280147001R | CNMO TSR FAVIERES | 0078 |  | AIRE DISTRIBUTION CARBURANTS DESAFFECTEE | AIRE AMENAGEE
280147001R | CNMO TSR FAVIERES | 0079 |  | CUVE FOD BAT 0021 | AIRE AMENAGEE
280147001R | CNMO TSR FAVIERES | 0080 |  | AIRE HELICO | AIRE AMENAGEE
280147001R | CNMO TSR FAVIERES | 0081 |  | ANTENNE 50M | AIRE AMENAGEE
280147001R | CNMO TSR FAVIERES | 0082 |  | ANTENNE 35M | AIRE AMENAGEE
280147001R | CNMO TSR FAVIERES | 0083 |  | TERRAIN TENNIS | AIRE AMENAGEE
280147001R | CNMO TSR FAVIERES | 0084 |  | ANTENNE MARINE SUD | AIRE AMENAGEE
280147001R | CNMO TSR FAVIERES | 0085 |  | ANTENNE MARINE OUEST | AIRE AMENAGEE
280147001R | CNMO TSR FAVIERES | 0086 |  | ANTENNE HLO | AIRE AMENAGEE
280147001R | CNMO TSR FAVIERES | 0087 |  | ANTENNE SPIRACONE | AIRE AMENAGEE
280147001R | CNMO TSR FAVIERES | 0088 |  | ANTENNE HLO | AIRE AMENAGEE
280147001R | CNMO TSR FAVIERES | 0089 |  | ANTENNE LP616 | AIRE AMENAGEE
280147001R | CNMO TSR FAVIERES | 0090 |  | ANTENNE VSAT | AIRE AMENAGEE
280147001R | CNMO TSR FAVIERES | 0091 |  | ANTENNE SYRACUSE 1 | AIRE AMENAGEE
280147001R | CNMO TSR FAVIERES | 0092 |  | ANTENNE LOSANGE | AIRE AMENAGEE
280147001R | CNMO TSR FAVIERES | 0093 |  | ANTENNE LOSANGE | AIRE AMENAGEE
280147001R | CNMO TSR FAVIERES | 0094 |  | ANTENNE LOSANGE | AIRE AMENAGEE
280147001R | CNMO TSR FAVIERES | 0095 |  | ANTENNE LOSANGE | AIRE AMENAGEE
280147001R | CNMO TSR FAVIERES | 0096 |  | BASSIN INFILTRATION | AIRE AMENAGEE
280147001R | CNMO TSR FAVIERES | 0097 |  | AIRE DE STOCHAGE | AIRE AMENAGEE
280147001R | CNMO TSR FAVIERES | 0098 |  | ANTENNE TGA2 | AIRE AMENAGEE
280147001R | CNMO TSR FAVIERES | 0099 |  | BAT ANTENN TGA2 | BATI AERIEN
280147001R | CNMO TSR FAVIERES | 0100 |  | REFROIDISS EAU | AIRE AMENAGEE
280147001R | CNMO TSR FAVIERES | 0102 |  | USID BUREAUX ANTENNE | BATI AERIEN
280147001R | CNMO TSR FAVIERES | 0103 |  | RING A CHIEN | AIRE AMENAGEE
280147001R | CNMO TSR FAVIERES | 0104 |  | STATION ENERGIE 3 | BATI AERIEN
280147001R | CNMO TSR FAVIERES | 0105 |  | FORAGE | AIRE AMENAGEE
760026001H | CIM MIL BRIT ARQUES LA BATAILLE | 0001 |  | CIMETIERE | AIRE AMENAGEE
760217501R | BATTERIE DE DIEPPE ET R E P | 0001 |  | BATTERIE | BATI AERIEN
760217502S | SEMAPHORE DE DIEPPE | 0001 |  | SEMAPHORE | BATI AERIEN
760217502S | SEMAPHORE DE DIEPPE | 0002 |  | BLOCKAUS | BATI AERIEN
760217502S | SEMAPHORE DE DIEPPE | 0003 |  | CASERNEMENT EQUIPAGE | BATI AERIEN
760217502S | SEMAPHORE DE DIEPPE | 0004 |  | LOCAL GROUPE ELECTROGENE | BATI AERIEN
760217502S | SEMAPHORE DE DIEPPE | 0005 |  | CIRCULATIONS | AIRE AMENAGEE
760217503T | BRIGADE NAUTIQUE DIEPPE | 0001 |  | BUREAUX | BATI AERIEN
760217503T | BRIGADE NAUTIQUE DIEPPE | 0002 |  | AME | AIRE AMENAGEE
760217508Y | POSTE ACCOSTAGE VEDETTE YSER DIEPPE | 0001 |  | QUAI DE LA SOMME | AIRE AMENAGEE
760217508Y | POSTE ACCOSTAGE VEDETTE YSER DIEPPE | 0002 |  | PLAN D'EAU | AIRE AMENAGEE
760217508Y | POSTE ACCOSTAGE VEDETTE YSER DIEPPE | 0003 |  | BATIMENT TECHNIQUE | BATI AERIEN
760217514E | CAR MIL BRIT DIEPPE | 0001 |  | CIMETIERE FRANCAIS | AIRE AMENAGEE
760217514E | CAR MIL BRIT DIEPPE | 0002 |  | CIMETIERE BRITANNIQUE | AIRE AMENAGEE
760254001N | CIM MIL BRIT ETRETAT | 0001 |  | CIMETIERE | AIRE AMENAGEE
760259501B | SEMAPHORE DE FECAMP | 0001 |  | SEMAPHORE | BATI AERIEN
760259501B | SEMAPHORE DE FECAMP | 0002 |  | LOGEMENT | BATI AERIEN
760259501B | SEMAPHORE DE FECAMP | 0003 |  | LOGEMENT | BATI AERIEN
760259501B | SEMAPHORE DE FECAMP | 0004 |  | BLOCKHAUS | BATI AERIEN
760259501B | SEMAPHORE DE FECAMP | 0005 |  | GARAGES | BATI AERIEN
760259501B | SEMAPHORE DE FECAMP | 0006 |  | MAGASIN | BATI AERIEN
760259501B | SEMAPHORE DE FECAMP | 0007 |  | GARAGE | BATI AERIEN
760259501B | SEMAPHORE DE FECAMP | 0009 |  | CUVE STOCK GAZ | AIRE AMENAGEE
760259501B | SEMAPHORE DE FECAMP | 0010 |  | MAGASIN | BATI AERIEN
760259501B | SEMAPHORE DE FECAMP | 0012 |  | AIRE GRAVILLONNEE | AIRE AMENAGEE
760276001R | CIM MIL FR FORGES LES EAUX | 0001 |  | CIMETIERE | AIRE AMENAGEE
760320001Z | CIM MIL BRIT FOUCARMONT GRANCOURT | 0001 |  | CIMETIERE | AIRE AMENAGEE
760322001X | CIM MIL FR PETIT ET GRAND QUEVILLY | 0001 |  | CIMETIERE | AIRE AMENAGEE
760322001X | CIM MIL FR PETIT ET GRAND QUEVILLY | 0003 |  | CIMETIERE | AIRE AMENAGEE
760349002K | CIM MIL BRIT HAUTOT SUR MER | 0001 |  | CIMETIERE | AIRE AMENAGEE
760351003J | PAVILLON B | 0001 |  | PAVILLON OFFICI | BATI AERIEN
760351003J | PAVILLON B | 0002 |  | MAGASINS | BATI AERIEN
760351003J | PAVILLON B | 0003 |  | GARAGE | BATI AERIEN
760351003J | PAVILLON B | 0008 |  | CIRCULAT VOIRIE | AIRE AMENAGEE
760351006M | PAVILLON F | 0001 |  | BUREAU-LOGEMENT | BATI AERIEN
760351006M | PAVILLON F | 0002 |  | MAGASIN | BATI AERIEN
760351006M | PAVILLON F | 0003 |  | PARKING COUVERT | BATI AERIEN
760351006M | PAVILLON F | 0004 |  | AIRES BETONNEES | AIRE AMENAGEE
760351503P | IMMEUBLE DU COMMANDEMENT DE LA MARINE | 0001 |  | BUREAUX-LOGEMEN | BATI AERIEN
760351503P | IMMEUBLE DU COMMANDEMENT DE LA MARINE | 0002 |  | BATIMENT ANNEXE | BATI AERIEN
760351503P | IMMEUBLE DU COMMANDEMENT DE LA MARINE | 0003 |  | ABRI-GROUP-ELEC | BATI AERIEN
760351503P | IMMEUBLE DU COMMANDEMENT DE LA MARINE | 0004 |  | PLACE-PARKING | AIRE AMENAGEE
760351503P | IMMEUBLE DU COMMANDEMENT DE LA MARINE | 0005 |  | PELOUSES | AIRE AMENAGEE
760351508U | TERRAIN DE L'ILOT DES REMORQUEURS | 0001 |  | BATIMENT AMIRAL DURAND VIEL | BATI AERIEN
760351508U | TERRAIN DE L'ILOT DES REMORQUEURS | 0002 |  | HANGAR | BATI AERIEN
760351508U | TERRAIN DE L'ILOT DES REMORQUEURS | 0003 |  | AIRES REVETUES | AIRE AMENAGEE
760351508U | TERRAIN DE L'ILOT DES REMORQUEURS | 0005 |  | ZONE D'APPONTEMENT | AIRE AMENAGEE
760351508U | TERRAIN DE L'ILOT DES REMORQUEURS | 0006 |  | BUREAUX DU PELOTON DE SURETE MARITIME ET PORTUAIRE | BATI AERIEN
760351508U | TERRAIN DE L'ILOT DES REMORQUEURS | 0007 |  | LOCAL POMPES | BATI AERIEN
760351511X | BATIMENT DE LA MARINE EX DIR AFF MARITIM | 0001 |  | BATIMENT PRINCIPAL | BATI AERIEN
760351511X | BATIMENT DE LA MARINE EX DIR AFF MARITIM | 0002 |  | GARAGE 1 | BATI AERIEN
760351511X | BATIMENT DE LA MARINE EX DIR AFF MARITIM | 0003 |  | GARAGE 2 | BATI AERIEN
760351511X | BATIMENT DE LA MARINE EX DIR AFF MARITIM | 0004 |  | PELOUSE ET COUR | AIRE AMENAGEE
760351573H | CAR MIL FR LE HAVRE | 0001 |  | CARRE MILITAIRE FRANCAIS | AIRE AMENAGEE
760508503B | RELAIS HERTZIEN D'ANTIFER LE PHARE | 0001 |  | RELAIS HERTZIEN | AIRE AMENAGEE
760540013Z | MANEGE ST SEVER | 0001 |  | POSTE SECURITE | BATI AERIEN
760540013Z | MANEGE ST SEVER | 0002 |  | POSTE SECURITE | BATI AERIEN
760540013Z | MANEGE ST SEVER | 0003 |  | ATELIER | BATI AERIEN
760540013Z | MANEGE ST SEVER | 0004 |  | BUREAUX LOGEM | BATI AERIEN
760540013Z | MANEGE ST SEVER | 0005 |  | ATELIER GARAGE | BATI AERIEN
760540013Z | MANEGE ST SEVER | 0006 |  | STATION LAVAGE | AIRE AMENAGEE
760540013Z | MANEGE ST SEVER | 0007 |  | PONT DE VISITE | AIRE AMENAGEE
760540013Z | MANEGE ST SEVER | 0008 |  | COUR | AIRE AMENAGEE
760540013Z | MANEGE ST SEVER | 0009 |  | CUVE | AIRE AMENAGEE
760540013Z | MANEGE ST SEVER | 0010 |  | CUVE | AIRE AMENAGEE
760540013Z | MANEGE ST SEVER | 0011 |  | PARKING | AIRE AMENAGEE
760540017D | PAVILLONS SERGENT GIRAUD | 0002 |  | LOGEMENTS | BATI AERIEN
760540017D | PAVILLONS SERGENT GIRAUD | 0003 |  | LOGEMENTS | BATI AERIEN
760540047H | CASERNE RUE D'HERBOUVILLE | 0001 |  | BATIMENT CSN - DPSD | BATI AERIEN
760540047H | CASERNE RUE D'HERBOUVILLE | 0002 |  | BATIMENT DMD | BATI AERIEN
760540047H | CASERNE RUE D'HERBOUVILLE | 0003 |  | COUR | AIRE AMENAGEE
760540047H | CASERNE RUE D'HERBOUVILLE | 0004 |  | GARAGE | BATI AERIEN
760540048I | CIRFA ROUEN | 0001 |  | CIRFA - MONT RIBOUDET | BATI AERIEN
760540048I | CIRFA ROUEN | 0002 |  | PARKING | AIRE AMENAGEE
760552506M | SEMAPHORE ET STATION DE LA HEVE | 0001 |  | SEMAPHORE HEVE | BATI AERIEN
760552506M | SEMAPHORE ET STATION DE LA HEVE | 0002 |  | CASERNEMENT | BATI AERIEN
760552506M | SEMAPHORE ET STATION DE LA HEVE | 0003 |  | BATIMENT TECHNIQUE | BATI AERIEN
760552506M | SEMAPHORE ET STATION DE LA HEVE | 0004 |  | CASERNEMENT GUE | BATI AERIEN
760552506M | SEMAPHORE ET STATION DE LA HEVE | 0005 |  | TRANSFORMATEUR | BATI AERIEN
760552506M | SEMAPHORE ET STATION DE LA HEVE | 0006 |  | LOCAL GROUPES | BATI AERIEN
760552506M | SEMAPHORE ET STATION DE LA HEVE | 0007 |  | LOGEMENT CH POS | BATI AERIEN
760552506M | SEMAPHORE ET STATION DE LA HEVE | 0008 |  | ANCIENNE BATTER | BATI AERIEN
760552506M | SEMAPHORE ET STATION DE LA HEVE | 0010 |  | PYLONE ANTENNE 1 | AIRE AMENAGEE
760552506M | SEMAPHORE ET STATION DE LA HEVE | 0011 |  | PYLONE ANTENNE 2 | AIRE AMENAGEE
760552506M | SEMAPHORE ET STATION DE LA HEVE | 0012 |  | ZONE ANTENNE 3 | AIRE AMENAGEE
760552506M | SEMAPHORE ET STATION DE LA HEVE | 0013 |  | ZONE ANTENNE 4 | AIRE AMENAGEE
760552506M | SEMAPHORE ET STATION DE LA HEVE | 0014 |  | ZONE ANTENNE 5 | AIRE AMENAGEE
760552506M | SEMAPHORE ET STATION DE LA HEVE | 0015 |  | ZONE ANTENNE 6 | AIRE AMENAGEE
760655002Q | RELAIS HERTZIEN QUARTIER LCL DESMAIRES | 0001 |  | LOCAL TECHNIQUE | BATI AERIEN
760655002Q | RELAIS HERTZIEN QUARTIER LCL DESMAIRES | 0002 |  | PYLONE | AIRE AMENAGEE
760655003R | CIM MIL BRIT ST VALERY EN CAUX | 0001 |  | CIMETIERE | AIRE AMENAGEE
760705001R | ECOLE DES PONTS DU GENIE | 0002 |  | HANGAR VEHICULE | BATI AERIEN
760705001R | ECOLE DES PONTS DU GENIE | 0003 |  | HANGAR VEHICULE | BATI AERIEN
760705001R | ECOLE DES PONTS DU GENIE | 0004 |  | MAGASIN | BATI AERIEN
760705001R | ECOLE DES PONTS DU GENIE | 0005 |  | MAGASIN | BATI AERIEN
760705001R | ECOLE DES PONTS DU GENIE | 0006 |  | ATELIER 2B | BATI AERIEN
760705001R | ECOLE DES PONTS DU GENIE | 0015 |  | MAGASIN HUILE | BATI AERIEN
760705001R | ECOLE DES PONTS DU GENIE | 0017 |  | MAGASIN | BATI AERIEN
760705001R | ECOLE DES PONTS DU GENIE | 0021 |  | POSTE SECURITE | BATI AERIEN
760705001R | ECOLE DES PONTS DU GENIE | 0022 |  | POSTE DETENTE | BATI AERIEN
760705001R | ECOLE DES PONTS DU GENIE | 0023 |  | TRANSFORMATEUR | BATI AERIEN
760705001R | ECOLE DES PONTS DU GENIE | 0025 |  | CIRCULAT VOIRIE | AIRE AMENAGEE
760705001R | ECOLE DES PONTS DU GENIE | 0026 |  | AIRE DE LAVAGE | AIRE AMENAGEE
760705001R | ECOLE DES PONTS DU GENIE | 0027 |  | PARKING CCT | AIRE AMENAGEE
760705001R | ECOLE DES PONTS DU GENIE | 0028 |  | PARKING | AIRE AMENAGEE
760711001L | CIM MIL BRIT LE TREPORT | 0001 |  | CIMETIERE | AIRE AMENAGEE
800039501B | SEMAPHORE D'AULT-ONIVAL | 0001 |  | SEMAPHORE | BATI AERIEN
800039501B | SEMAPHORE D'AULT-ONIVAL | 0002 |  | GARAGES MAGASIN | BATI AERIEN
800039501B | SEMAPHORE D'AULT-ONIVAL | 0003 |  | ROUTES-PARKINGS | AIRE AMENAGEE
800039501B | SEMAPHORE D'AULT-ONIVAL | 0006 |  | CUVE A FIOUL DE 8M3 DIAMETRE 190CM L 248 CM S 5M2 | AIRE AMENAGEE
800039501B | SEMAPHORE D'AULT-ONIVAL | 0007 |  | PYLONE | AIRE AMENAGEE

## MENU DEROULANT
SOUTIEN LOCAL | ANTENNE | SITE | SITE | COMPOSANT BATI | COMPOSANT BATI
Données spatiales | Données spatiales | Données spatiales | Données spatiales | Données spatiales | Données spatiales
Libellé de l'USID/DID | Libellé de l'Antenne | N°G2D SITE | Libellé du SITE | N°G2D COMPOSANT | Libellé COMPOSANT
U. ou DID + libellé exemples : U. Angers DID Saint-Denis DID Abidjan | A. + libellé exemples : A. Angers A. Mayotte A. Port-Bouët | exemple : 490007002E | exemple : CASERNE ESPAGNE | 4 chiffres impératifs exemple : 0029 | exemple : BUREAUX
Obligatoire | Obligatoire | Obligatoire | Facultatif | Obligatoire | Facultatif
U. Evreux | A. Evreux | 270064001Z | PAB RELAIS BN1 (BIR) | 0001 | ABRI RELAIS
| A. Val de Reuil | 270144001X | CIM MIL ALL CHAMPIGNY LA FUTELAYE | 0002 | VOIRIE
| A. Favieres | 270218001B | RELAIS HERTZIEN A EPAIGNES | 0003 | CIMETIERE
|  | 270229002E | QUARTIER TILLY - MAISON DE L'ARMEE | 0004 | VOIRIE
|  | 270229007J | PAVILLON DE LA RUE PORTEVIN | 0005 | LOCAL ENERGIE
|  | 270229008K | LOGEMENT DE LA RUE FRANKLIN ROOSEVELT | 0006 | PYLONE
|  | 270229009L | DEPOT DE MUNITIONS DE SASSEY | 0007 | MAISON ARMEE
|  | 270229012O | BASE AERIENNE 105 D EVREUX FAUVILLE | 0008 | GARAGE
|  | 270229014Q | RADIO BALISE ILS AUTHEUIL-AUTHOUILLET | 0009 | AIRE ENCAISSEE
|  | 270229019V | LOGEMENTS RUE P BROSSOLETTE | 0010 | HABITATION
|  | 270229020W | MIDDLE MARKER EVREUX | 0011 | ACCES
|  | 270229021X | BALISE D'APPROCHE | 0012 | LOGEMENT
|  | 270638001X | RELAIS HERTZIEN A LE THUIT-SIGNOL | 0013 | CIRCULATIONS
|  | 270681004W | CNMO TSR VERNON | 0014 | RESERVE INCENDI
|  | 270701001Z | DGA TECHNIQUES HYDRODYNAMIQUES | 0015 | MAGASIN IGLOO
|  | 280134006W | CASERNEMENT DE CRUCEY | 0016 | MAGASIN IGLOO
|  | 280147001R | CNMO TSR FAVIERES | 0017 | MAGASIN IGLOO
|  | 760026001H | CIM MIL BRIT ARQUES LA BATAILLE | 0018 | RESERVE INCENDI
|  | 760217501R | BATTERIE DE DIEPPE ET R E P | 0019 | MAGASIN
|  | 760217502S | SEMAPHORE DE DIEPPE | 0020 | MAGASIN IGLOO
|  | 760217503T | BRIGADE NAUTIQUE DIEPPE | 0021 | MAGASIN IGLOO
|  | 760217508Y | POSTE ACCOSTAGE VEDETTE YSER DIEPPE | 0022 | MAGASIN IGLOO
|  | 760217514E | CAR MIL BRIT DIEPPE | 0023 | MAGASIN IGLOO
|  | 760254001N | CIM MIL BRIT ETRETAT | 0024 | MAGASIN IGLOO
|  | 760259501B | SEMAPHORE DE FECAMP | 0025 | RESERVE INCENDIE
|  | 760276001R | CIM MIL FR FORGES LES EAUX | 0026 | ATELIER MUNITIO
|  | 760320001Z | CIM MIL BRIT FOUCARMONT GRANCOURT | 0027 | CUVE FOD
|  | 760322001X | CIM MIL FR PETIT ET GRAND QUEVILLY | 0028 | MAGASIN 008
|  | 760349002K | CIM MIL BRIT HAUTOT SUR MER | 0029 | STOCKAGE
|  | 760351003J | PAVILLON B | 0030 | MAGASIN
|  | 760351006M | PAVILLON F | 0031 | MAGASIN 007
|  | 760351503P | IMMEUBLE DU COMMANDEMENT DE LA MARINE | 0032 | PARC- EMBALLAGE
|  | 760351508U | TERRAIN DE L'ILOT DES REMORQUEURS | 0033 | ABRI POUBELLES
|  | 760351511X | BATIMENT DE LA MARINE EX DIR AFF MARITIM | 0034 | AIRES REVETUES
|  | 760351573H | CAR MIL FR LE HAVRE | 0035 | AIRES ENCAISSEE
|  | 760508503B | RELAIS HERTZIEN D'ANTIFER LE PHARE | 0036 | SERVICE GENERAUX 003
|  | 760540013Z | MANEGE ST SEVER | 0037 | POSTE DE SECURITE 004
|  | 760540017D | PAVILLONS SERGENT GIRAUD | 0038 | MAGASIN 017 IGLOO
|  | 760540047H | CASERNE RUE D'HERBOUVILLE | 0039 | MAGASIN 020
|  | 760540048I | CIRFA ROUEN | 0040 | MAGASIN 021
|  | 760552506M | SEMAPHORE ET STATION DE LA HEVE | 0041 | MAGASIN 022
|  | 760655002Q | RELAIS HERTZIEN QUARTIER LCL DESMAIRES | 0042 | MAISON D'HABITATION UG 5194
|  | 760655003R | CIM MIL BRIT ST VALERY EN CAUX | 0043 | GUERITE ENTREE
|  | 760705001R | ECOLE DES PONTS DU GENIE | 0044 | PARATONNERRE
|  | 760711001L | CIM MIL BRIT LE TREPORT | 0045 | PARATONNERRE
|  | 800039501B | SEMAPHORE D'AULT-ONIVAL | 0046 | PARATONNERRE
|  |  |  | 0047 | POSTE EDF 300
|  |  |  | 0048 | ABRI TOLE MATERIELS DIVERS 301
|  |  |  | 0049 | POSTE Y9 302
|  |  |  | 0050 | HANGAR AVION HM3 303
|  |  |  | 0051 | CHAUFFERIE C6 304
|  |  |  | 0052 | HANGAR SERVITUDE ESTA 305
|  |  |  | 0053 | HANGAR TECHNIQUE ESTA 306
|  |  |  | 0054 | BATEX STOCKAGE 308
|  |  |  | 0055 | LOGEMENT DESAFFECTE 310
|  |  |  | 0056 | POSTE DE RELEVEMENT DES EAUX USEES 311
|  |  |  | 0057 | SALLE DES FETES DESAFFECTEE 312
|  |  |  | 0058 | EX MAGASIN BEARN 313
|  |  |  | 0059 | SALLE DE SPORT PN 314
|  |  |  | 0060 | PC COMMANDEMENT BEARN 315
|  |  |  | 0061 | CHAUFFERIE C5 316
|  |  |  | 0062 | PC EIE 317
|  |  |  | 0063 | PC ESCADRON ANJOU 318
|  |  |  | 0064 | ABRI GROUPE 319
|  |  |  | 0065 | ANCIENNE GUERITE PORTE FAUVILLE 320
|  |  |  | 0066 | ARRET BUS 321
|  |  |  | 0067 | HANGAR SECURITE SAUVETAGE 322
|  |  |  | 0068 | SIMMOB ESTA 323
|  |  |  | 0069 | SERVICE DES SPORTS 86
|  |  |  | 0070 | PISCINE 87
|  |  |  | 0071 | GYMNASE 89
|  |  |  | 0072 | PARC MATERIEL ENTRETIEN 93
|  |  |  | 0073 | GSBDD COMMANDEMENT 101
|  |  |  | 0074 | HEBERGEMENT 103
|  |  |  | 0075 | BATIMENT CSA PLONGEE 105
|  |  |  | 0076 | HEBERGEMENT 107
|  |  |  | 0077 | HERBERGEMENT 111
|  |  |  | 0078 | HEBERGEMENT 113
|  |  |  | 0079 | LOGEMENT MTA 117
|  |  |  | 0080 | INFIRMERIE 121
|  |  |  | 0081 | USID MAGASIN 123
|  |  |  | 0082 | USID ATELIER 124
|  |  |  | 0083 | USID ATELIER 125
|  |  |  | 0084 | USID ATELIER 126
|  |  |  | 0085 | ANCIEN ABRI GROUPE 127
|  |  |  | 0086 | USID BUREAUX DIRECTION 128
|  |  |  | 0087 | MESS UNIQUE 133
|  |  |  | 0088 | ENTRACTE MESS 137
|  |  |  | 0089 | CHAPELLE 139
|  |  |  | 0090 | ANC ABRI GROUPE ELEC 142
|  |  |  | 0091 | USID BUREAUX REGIE 143
|  |  |  | 0092 | MAGASIN CEMIA 145
|  |  |  | 0093 | USID MAGASIN 146
|  |  |  | 0094 | USID MAGASIN 147
|  |  |  | 0095 | USID MAGASIN 148
|  |  |  | 0096 | USID MAGASIN 149
|  |  |  | 0097 | HEBERGEMENT 182
|  |  |  | 0098 | HEBERGEMENT 184
|  |  |  | 0099 | BUREAU CSA ET SYNDICAT 186
|  |  |  | 0100 | CINEMA 187
|  |  |  | 0101 | HEBERGEMENT 191
|  |  |  | 0102 | HEBERGEMENT 192
|  |  |  | 0103 | HEBERGEMENT 193
|  |  |  | 0104 | HEBERGEMENT 194
|  |  |  | 0105 | HEBERGEMENT 195
|  |  |  | 0106 | ATELIER ESME 196
|  |  |  | 0107 | STATION CARB 199
|  |  |  | 0108 | GENDARMERIE DE L'AIR BGA - GSBDD 213
|  |  |  | 0109 | STOCKAGE SSC 217
|  |  |  | 0110 | STOCKAGE EP 221
|  |  |  | 0111 | PC ESCADRON DE PROTECTION 223
|  |  |  | 0112 | ENTREPOT 245
|  |  |  | 0113 | EP ESCADRON PROTECTION 252
|  |  |  | 0114 | POSTE DE GARDE 426
|  |  |  | 0115 | EEA 428
|  |  |  | 0116 | ABRI GROUPE 429
|  |  |  | 0117 | HANGAR AVION 430
|  |  |  | 0118 | ABRI GROUPE 432
|  |  |  | 0119 | CHAUFFERIE C11 433
|  |  |  | 0120 | SABENA - SPPA 434
|  |  |  | 0121 | CENTRE EMISSION 440
|  |  |  | 0122 | PC CIRISI 442
|  |  |  | 0123 | ABRI PERSON 60 445
|  |  |  | 0124 | PC BASE - COMMANDEMENT BA 105 446
|  |  |  | 0125 | ARMURERIE 449
|  |  |  | 0126 | ABRI PERSON 60 450
|  |  |  | 0127 | PC COMMANDEMENT BISMA 451
|  |  |  | 0128 | ABRI PERSON 60 452
|  |  |  | 0129 | ABRI 455
|  |  |  | 0130 | BUREAU ADMINISTATION DU PERSONNEL 458
|  |  |  | 0131 | HANGAR SERVITUDE PLATEFORME 474
|  |  |  | 0132 | ATELIERS NTI 1 ESME 475
|  |  |  | 0133 | POSTE TRANSFORMATION Y3 480
|  |  |  | 0134 | SOUTE INGREDIENTS 482
|  |  |  | 0135 | PC ENT ABRI 485
|  |  |  | 0136 | STAND TIR 500
|  |  |  | 0137 | VILLA CDT BASE 550
|  |  |  | 0138 | ABRI PERSON 307
|  |  |  | 0139 | MENUISERIE ESME 247
|  |  |  | 0140 | USID CENTRALE ELEC 248
|  |  |  | 0141 | USID MAGASIN CENTRALE ELEC 250
|  |  |  | 0142 | TRANSFORMATEUR D'ISOLEMENT 251
|  |  |  | 0143 | STOCK ESIS 254
|  |  |  | 0144 | CENTRE RECEPTION 261
|  |  |  | 0145 | BUREAUX SEA 262
|  |  |  | 0146 | ATELIER SEA 263
|  |  |  | 0147 | MAGASIN SEA 264
|  |  |  | 0148 | ABRI PERS 267
|  |  |  | 0149 | CABINE BALISAGE 270
|  |  |  | 0150 | POSTE ELEC Y1 271
|  |  |  | 0151 | ABRI PERS 324
|  |  |  | 0152 | HANGAR BEARN AVION 325
|  |  |  | 0153 | STOCKAGE LEURRES AVION 326
|  |  |  | 0154 | CHAUFFERIE C4 327
|  |  |  | 0155 | SOUTE INGREDIENTS 328
|  |  |  | 0156 | POSTE Y7 329
|  |  |  | 0157 | BALISE TACAN 330
|  |  |  | 0158 | SOUTE INGREDIENTS 331
|  |  |  | 0159 | BATIMENT DESAFFECTE 333
|  |  |  | 0160 | BATIMENT DESAFFECTE 335
|  |  |  | 0161 | POSTE DE RELEVAGE 337
|  |  |  | 0162 | BATIMENT DESAFFECTE 339
|  |  |  | 0163 | BATIMENT APICULTURE CSA 341
|  |  |  | 0164 | BATIMENT DESAFFECTE 345
|  |  |  | 0165 | BATIMENT DESAFFECTE 347
|  |  |  | 0166 | BATIMENT DESAFFECTE 348
|  |  |  | 0167 | BATIMENT DESAFFECTE 350
|  |  |  | 0168 | ABRI GONIO 353
|  |  |  | 0169 | ABRI PERSON 368
|  |  |  | 0170 | SOUTE GAM56 372
|  |  |  | 0171 | ABRI PERSON 402
|  |  |  | 0172 | TOUR CONTROLE 425
|  |  |  | 0173 | STOCK ERSTA 15
|  |  |  | 0174 | LOGEMENT SEA 20
|  |  |  | 0175 | LOGEMENT SEA 22
|  |  |  | 0176 | BATIMENT DESAFFECTE 48
|  |  |  | 0177 | JAPD BFR 51
|  |  |  | 0178 | ANCIEN MESS HOMMES DU RANG 62
|  |  |  | 0179 | INCINERATEUR 69
|  |  |  | 0180 | STOCKAGE SNIA 76
|  |  |  | 0181 | RESERVE EAU 77
|  |  |  | 0182 | CSA 83
|  |  |  | 0183 | EX CHAUFFERIE C12 150
|  |  |  | 0184 | ATELIER ESME 152
|  |  |  | 0185 | ATELIER ESME 153
|  |  |  | 0186 | POSTE GARDE DU BREUIL 181
|  |  |  | 0187 | ENTREPOT HCCA 207
|  |  |  | 0188 | EXPLORER 226
|  |  |  | 0189 | SOUS STATION CHAUFFAGE 227
|  |  |  | 0190 | ENTREPOT ESRTA 228
|  |  |  | 0191 | ENTREPOT GT 230
|  |  |  | 0192 | ENTREPOT GT 232
|  |  |  | 0193 | STOCKAGE HCCA 234
|  |  |  | 0194 | ANCIEN ABRI GROUPE 255
|  |  |  | 0195 | STAT POMPAGE 256
|  |  |  | 0196 | STOCKAGE SEA 258
|  |  |  | 0197 | MAGASIN SEA 260
|  |  |  | 0198 | STAT EPURATION
|  |  |  | 0199 | HANGAR GAM56 370
|  |  |  | 0200 | CHAUFFERIE C2 373
|  |  |  | 0201 | CHAUFFERIE C1 375
|  |  |  | 0202 | HEBERGEMENT GAM 378
|  |  |  | 0203 | ABRI GROUPE 379
|  |  |  | 0204 | FOYER GAM 380
|  |  |  | 0205 | POSTE DE RELEVAGE 382
|  |  |  | 0206 | MESS GAM 384
|  |  |  | 0207 | CDT GAM 56 388
|  |  |  | 0208 | ABRI 390
|  |  |  | 0209 | BAT INNOCUPE 392
|  |  |  | 0210 | POSTE GARDE 394
|  |  |  | 0211 | BUREAUX ENTREPRISE NETTOYAGE 04
|  |  |  | 0212 | EX BOTTIER 8 CSA
|  |  |  | 0213 | STOCKAGE BASE 9
|  |  |  | 0214 | ANNEXE ESRTA 16
|  |  |  | 0215 | ANC ABRI GROUPE 17
|  |  |  | 0216 | HANGAR ESRTA 18
|  |  |  | 0217 | USID MAGASIN 144
|  |  |  | 0218 | RES INCENDIE 443
|  |  |  | 0219 | BUREAUX GT 170
|  |  |  | 0220 | GARAGE GSBDD 172
|  |  |  | 0221 | POSTE Y23 118
|  |  |  | 0222 | POSTE Y24 189
|  |  |  | 0223 | POSTE Y26 65
|  |  |  | 0224 | PISTE FAUVILLE
|  |  |  | 0225 | VOIRIE FAUVILLE
|  |  |  | 0226 | PISTE GAUCIEL
|  |  |  | 0227 | VOIRIE GAUCIEL
|  |  |  | 0228 | AME CHENIL
|  |  |  | 0229 | TENNIS
|  |  |  | 0230 | TENNIS
|  |  |  | 0231 | PISTE HUEST
|  |  |  | 0232 | VOIRIE HUEST
|  |  |  | 0233 | VOIRIE SEA
|  |  |  | 0234 | VOIRIE MISEREY
|  |  |  | 0235 | FOOTBALL
|  |  |  | 0236 | PISTE ATHLE
|  |  |  | 0237 | MARGUERITE 6
|  |  |  | 0238 | VOIRIE SASSEY
|  |  |  | 0239 | PISTE AIRE BET
|  |  |  | 0240 | VOIRIE LE VIEIL EVREUX
|  |  |  | 0241 | HANGAR ESTA M1 477
|  |  |  | 0242 | HANGAR ESTA 309
|  |  |  | 0243 | POSTE Y21 447
|  |  |  | 0244 | POSTE TRANSFORMATION Y6 343
|  |  |  | 0245 | RADAR ALADIN 355
|  |  |  | 0246 | CHAMOUX 275
|  |  |  | 0247 | CHAMOUX 278
|  |  |  | 0248 | POSTE Y22 151
|  |  |  | 0249 | STOCK ESRTA 19
|  |  |  | 0250 | POSTE Y5 383
|  |  |  | 0251 | POSTE Y28 10
|  |  |  | 0252 | STOCK ESRTA 11
|  |  |  | 0253 | STOCK ESRTA CHAMOUX 12
|  |  |  | 0254 | STOCK ESRTA CHAMOUX 13
|  |  |  | 0255 | USID CHAMOUX 140
|  |  |  | 0256 | LAVAGE VEHI 156
|  |  |  | 0257 | STOCKAGE 236
|  |  |  | 0258 | POST GARDE 290
|  |  |  | 0259 | SERVIT ESME 200
|  |  |  | 0260 | POST GONFLA ESME 201
|  |  |  | 0261 | ANCI POSTE EDF 299
|  |  |  | 0262 | ANCIENNE GUERITE PORTES DES LIONS 298
|  |  |  | 0263 | CHAMOUX STOCKAGE ANJOU 292
|  |  |  | 0264 | NOUVELLE GUERITE PORTES DES LIONS 296
|  |  |  | 0265 | NOUVELLE GUERITE PORTE FAUVILLE 297
|  |  |  | 0266 | TRIBUNE CYNOPHYLE 499
|  |  |  | 0267 | GARAGE EP 225
|  |  |  | 0268 | POSTE DE TRANSFORMATION Y27 88
|  |  |  | 0269 | LOCAL BASCULE 501
|  |  |  | 0270 | CHAMOUX STOCKAGE SGS 239
|  |  |  | 0271 | BATEX STOCK ESRTA 25
|  |  |  | 0272 | TENNIS
|  |  |  | 0273 | HANGAR HELICOPTERE GAM 371
|  |  |  | 0274 | STOCKAGE ESRTA 26
|  |  |  | 0275 | STOCKAGE 295
|  |  |  | 0276 | HANGAR MAINTENANCE M1 478
|  |  |  | 0277 | STOCKAGE ESIS CHAMOUX 39
|  |  |  | 0278 | STOCKAGE BATEX ESTA 332
|  |  |  | 0279 | ESCALE AERIENNE 484
|  |  |  | 0280 | SIMULATEUR 294
|  |  |  | 0281 | CHAUFFERIE C7 190
|  |  |  | 0282 | STOCK BIG BAG 272
|  |  |  | 0283 | STOCK BIG BAG 273
|  |  |  | 0284 | RADAR 23CM 560
|  |  |  | 0285 | SERVITUDES RADAR 23CM 562
|  |  |  | 0286 | LOGMT INDIV 564
|  |  |  | 0287 | LOGMT INDIV 566
|  |  |  | 0288 | LOGMT INDIV 568
|  |  |  | 0289 | LOGMT INDIV 570
|  |  |  | 0290 | USID ATELIER 141
|  |  |  | 0291 | CHAUFFERIE C9 27
|  |  |  | 0292 | BATIMENT HEBERGEMENT 385 GAM
|  |  |  | 0293 | AIRE DE DECHETTERIE
|  |  |  | 0294 | ATELIER BUREAU CIRISI 441
|  |  |  | 0295 | DALLE EX BATIMENT 419 0079
|  |  |  | 0296 | DALLE EX BATIMENT 421 0081
|  |  |  | 0297 | DALLE EX BATIMENT 422 0082
|  |  |  | 0298 | DALLE EX BATIMENT 423 0083
|  |  |  | 0299 | EX DALLE BATIMENT 435 0092
|  |  |  | 0300 | DALLE EX BATIMENT 435 0092
|  |  |  | 0301 | DALLE EX BATIMENT 472 0109
|  |  |  | 0302 | DALLE EX BATIMENT 473 0110
|  |  |  | 0303 | HANGAR P20 GAM 374
|  |  |  | 0304 | HANGAR P20 GAM 376
|  |  |  | 0305 | BATEX EAM 476
|  |  |  | 0306 | BATEX EAM 479
|  |  |  | 0307 | BATEX EAM 481
|  |  |  | 0308 | VESTIAIRES EAM 490
|  |  |  | 0309 | MAGASIN TECHNIQUE GT 173
|  |  |  | 0310 | BATEX ATELIER GT 174
|  |  |  | 0311 | HANGAR DE STOCKAGE GT 175
|  |  |  | 0312 | BATEX GT ATELIER OPERATIONNEL 176
|  |  |  | 0313 | ATELIER CHAUDRONNERIE ESTA 491
|  |  |  | 0314 | PARKING SNIA
|  |  |  | 0315 | SNIA USID BUREAUX 94
|  |  |  | 0316 | PARKING EEA
|  |  |  | 0317 | BUREAU EEA 427
|  |  |  | 0318 | POSTE DE TRANSFORMATION Y 29 232
|  |  |  | 0319 | POSTE TRANSFORMATION Y2 482
|  |  |  | 0320 | POSTE DE TRANSFORMATION Y25 133
|  |  |  | 0321 | POSTE DE TRANSFORMATION Y10
|  |  |  | 0322 | POSTE DE TRANSFORMATION Y21BIS 171
|  |  |  | 0323 | STOCK ESRTA 14
|  |  |  | 0324 | ASTROARCHE M1 492
|  |  |  | 0325 | HANGAR SEA 274
|  |  |  | 0326 | DALLE BETON CAPTEUR FOUDRE
|  |  |  | 0327 | CDT GTSICA ERO ET EDCM
|  |  |  | 0328 | DSIT
|  |  |  | 0329 | DDCT ET DSTT
|  |  |  | 0330 | GARAGE DSTT
|  |  |  | 0331 | AIRE DE TEST RADAR ANGD1
|  |  |  | 0332 | AIRE DE TEST RADAR ANGD2
|  |  |  | 0333 | AIRE DE TEST RADAR ANGD3
|  |  |  | 0334 | CHAUFFERIE C13
|  |  |  | 0335 | PARKING PREPARATION MISSION
|  |  |  | 0336 | CHAMP ANTENNAIRE
|  |  |  | 0337 | AIRE DE TEST SATELLITAIRE
|  |  |  | 0338 | IPS SEA GROUPE DE RESERVOIRS AERIENS B1-B2-B3-B4-C1-C2-C3
|  |  |  | 0339 | IPS SEA AIRE DE CHARGEMENT - DECHARGEMENT AERIEN A1
|  |  |  | 0340 | POMPERIE PH2
|  |  |  | 0341 | ANCIENNE CUVE AERIENNE C8
|  |  |  | 0342 | IPS SEA AIRE DE STOCKAGE AERIEN AS2
|  |  |  | 0343 | IPS SEA CUVES ENTERREES C4 - C5
|  |  |  | 0344 | IPS SEA ANCIENNE AIRE DE DECHARGEMENT AERIEN A3
|  |  |  | 0345 | IPS SEA CUVE DE CONFINEMENT PV AERIEN
|  |  |  | 0346 | IPS SEA AIRE DE STATIONNEMENT DES C-C PK1 AERIEN
|  |  |  | 0347 | IPS SEA AIRE DE DEPOTAGE AERIEN A2
|  |  |  | 0348 | BUREAU ASSURANCE QUALITE SERVITUDES EAM
|  |  |  | 0349 | ESME
|  |  |  | 0350 | BUREAU RADAR 23 CM 561
|  |  |  | 0351 | SOUTE A INGREDIENTS ESME
|  |  |  | 0352 | ABRIS VELOS ESME
|  |  |  | 0353 | AIRE STOCKAGE ESME
|  |  |  | 0354 | AIRE DE LAVAGE ESME
|  |  |  | 0355 | ZONE ESSAIS FREINS ESME
|  |  |  | 0356 | PARKING ET VOIRIE ESME
|  |  |  | 0357 | CUVE DEPOTAGE ESME
|  |  |  | 0358 | ABRI VELOS 109 EX NO0321
|  |  |  | 0359 | ABRI VELOS 115 EX NO0322
|  |  |  | 0360 | AIRE DE STOCKAGE SEL
|  |  |  | 0361 | ENTREE BASE
|  |  |  | 0362 | ILS LOCALIZER
|  |  |  | 0363 | SOCRATE 1
|  |  |  | 0364 | SOCRATE 2
|  |  |  | 0365 | PLACE D'ARMES
|  |  |  | 0366 | ABRI DE SONORISATION
|  |  |  | 0367 | RESERVOIR NO1
|  |  |  | 0368 | RESERVOIR NO2
|  |  |  | 0369 | SOUTE A INGREDIENTS GTSIC AERO
|  |  |  | 0370 | ESRT BATEX C
|  |  |  | 0371 | ESRT BATEX V
|  |  |  | 0372 | CHENIL
|  |  |  | 0373 | RADAR TRS 2215
|  |  |  | 0374 | CHENIL - COURETTES
|  |  |  | 0375 | HANGAR DE TYPE PSA 1 CASA - METALLO TEXTILE
|  |  |  | 0376 | HANGAR DE TYPE PSA 2 CASA - METALLO TEXTILE
|  |  |  | 0377 | HANGAR DE TYPE PSA 3 CASA - METALLO TEXTILE
|  |  |  | 0378 | ATELIER MOTEUR HELICE CASA
|  |  |  | 0379 | LOCAL STOCKAGE SERVITUDES CASA
|  |  |  | 0380 | LOCAL DEMONTAGE PYROTECHNIQUE CASA
|  |  |  | 0381 | LOCAL STOCKAGE PYROTECHNIQUE CASA
|  |  |  | 0382 | AIRE DE DECHARGEMENT PYROTECHNIQUE CASA
|  |  |  | 0383 | DALLE ANCIEN RADAR SPAR 0162
|  |  |  | 0384 | BATIMENT VIE PO
|  |  |  | 0385 | PARCOURS DE SANTE
|  |  |  | 0386 | BUNGALOW PARCOURS VITAE
|  |  |  | 0387 | BALISE VOR DGAC 354
|  |  |  | 0388 | STOCKAGE OXYGENE ET AZOTE
|  |  |  | 0389 | PARCOURS VITAE
|  |  |  | 0390 | VOIRIE RADAR TRS 2215
|  |  |  | 0391 | BASSIN DE RETENTION RADAR TRS 2215
|  |  |  | 0392 | ASTROARCHE A1
|  |  |  | 0393 | ASTROARCHE A2
|  |  |  | 0394 | ASTROARCHE A3
|  |  |  | 0395 | GUERITE ENTREE BASE
|  |  |  | 0396 | GUERITE ANCIENNE ENTREE BASE
|  |  |  | 0397 | GUERITE ANCIENNE PORTE DE FAUVILLE
|  |  |  | 0398 | GUERITE MARGUERITE 5
|  |  |  | 0399 | ABRI STOCKAGE
|  |  |  | 0400 | CUVE FIOUL
|  |  |  | 0401 | STOCKAGE DECHETTERIE
|  |  |  | 0402 | ABRI VELOS
|  |  |  | 0403 | ABRI VELO
|  |  |  | 0404 | ABRI VELO
|  |  |  | 0405 | ABRI VELO
|  |  |  | 0406 | SOUTE A INGREDIENTS
|  |  |  | 0407 | ANCIEN ABRI GROUPE
|  |  |  | 0408 | ABRI PRODUITS DEVERGLACAGE
|  |  |  | 0409 | MAT VENT
|  |  |  | 0410 | DALLE EX-BATIMENT 346
|  |  |  | 0411 | DALLE EX-BATIMENT 23
|  |  |  | 0412 | DALLE EX-BATIMENT 24
|  |  |  | 0413 | CHALET COHESION
|  |  |  | 0414 | TERRAIN BASKET
|  |  |  | 0415 | BATIMENT DESAFFECTE 68
|  |  |  | 0416 | CHAUFFERIE 342
|  |  |  | 0417 | SHELTER CENTRE RECEPTION
|  |  |  | 0418 | AIRE DE DEGIVRAGE M3
|  |  |  | 0419 | BATIMENT STOCKAGE DEGIVRAGE M3
|  |  |  | 0420 | PARKING BAT 51
|  |  |  | 0421 | PARKING GE EAC2P
|  |  |  | 0422 | TERRAIN PETANQUE
|  |  |  | 0423 | MARGUERITE 1
|  |  |  | 0424 | MARGUERITE 3
|  |  |  | 0425 | MARGUERITE 4
|  |  |  | 0426 | MARGUERITE 5
|  |  |  | 0427 | AME CHALET COHESION
|  |  |  | 0428 | AME TRIBUNE CYNOPHILE
|  |  |  | 0429 | RING
|  |  |  | 0430 | PARKING MESS
|  |  |  | 0431 | MAT DES COULEURS
|  |  |  | 0432 | PARKING 64EME 1
|  |  |  | 0433 | PARKING 64EME 2
|  |  |  | 0434 | ANTENNE CENTRE EMISSION 1
|  |  |  | 0435 | ANTENNE CENTRE EMISSION 2
|  |  |  | 0436 | AIRE DEGIVRAGE M3
|  |  |  | 0437 | ILS GLIDE
|  |  |  | 0438 | LOCAL ENVIRONNEMENT PO
|  |  |  | 0439 | LOCAL OXYGENE PO
|  |  |  | 0440 | ABRI CHARIOTS DRSU
|  |  |  | 0441 | ABRI GAZ M3
|  |  |  | 0442 | BCC 100 - ABRI MOTOS 1
|  |  |  | 0443 | BCC 100 - ABRI MOTOS 2
|  |  |  | 0444 | BCC 100 - ABRI VELOS
|  |  |  | 0445 | BCC 100 - AME
|  |  |  | 0446 | STATION CARBURANT AME
|  |  |  | 0447 | MODULAIRES HANGAR 430
|  |  |  | 0448 | AME BALISE
|  |  |  | 0449 | LOGEMENT
|  |  |  | 0450 | VOIRIE
|  |  |  | 0451 | BALISE ILS
|  |  |  | 0452 | BALISE D'APPROCHE 15 LAMPES
|  |  |  | 0453 | BALISE D'APPROCHE 105 LAMPES
|  |  |  | 0454 | LOCAL ENERGIE
|  |  |  | 0455 | PYLONE
|  |  |  | 0456 | VOIRIE
|  |  |  | 0457 | HANGAR ANTENNES
|  |  |  | 0458 | TOUR HERTZIENNE
|  |  |  | 0459 | ATELIER ANTENNES
|  |  |  | 0460 | LOCAL INGREDIENTS
|  |  |  | 0461 | ATELIER BUCHERON
|  |  |  | 0462 | LOGT STAGIAIRES
|  |  |  | 0463 | POSTE DE GARDE ET D'HEBERGEMENT MAITRE CHIEN
|  |  |  | 0464 | POSTE POLICE P2
|  |  |  | 0465 | LOGEMENT CHEF DE SITE
|  |  |  | 0466 | POSTE SECURITE
|  |  |  | 0467 | POSTE SECURITE
|  |  |  | 0468 | MAGASIN TECHNIQ
|  |  |  | 0469 | STATION ENERGIE
|  |  |  | 0470 | STATION EMETTEU
|  |  |  | 0471 | STATION POMPAGE
|  |  |  | 0472 | STATION POMPAGE
|  |  |  | 0473 | POSTE SECURITE
|  |  |  | 0474 | STATION POMPAGE
|  |  |  | 0475 | ABRI INCENDIE
|  |  |  | 0476 | ABRI INCENDIE
|  |  |  | 0477 | ABRI INCENDIE
|  |  |  | 0478 | LOCAL POMPE INC
|  |  |  | 0479 | ANCIEN CHENIL
|  |  |  | 0480 | TRANSFORMATEUR
|  |  |  | 0481 | LOCAL TGBT
|  |  |  | 0482 | ABRI SOCRATE
|  |  |  | 0483 | TRANSFO T7
|  |  |  | 0484 | GARAGE
|  |  |  | 0485 | GUERITE
|  |  |  | 0486 | SOUTE CARBURANT
|  |  |  | 0487 | AIRE LAV HAUT
|  |  |  | 0488 | AIRE DIST HAUT
|  |  |  | 0489 | CIRCUL VOIRIE
|  |  |  | 0490 | ANCIEN CHENIL BAS
|  |  |  | 0491 | CENTRE RADIO-ELECTRIQUE DE SURFACE
|  |  |  | 0492 | COURETTES ET NICHES CANINE
|  |  |  | 0493 | BUREAUX ADMINISTRATIFS ET ATELIERS
|  |  |  | 0494 | BATIMENT TECHNIQUE DES ESSAIS
|  |  |  | 0495 | CERCLE MIXTE
|  |  |  | 0496 | CUVE A HOULE
|  |  |  | 0497 | DIRECTION
|  |  |  | 0498 | ESSAIS MECANIQUE
|  |  |  | 0499 | POSTE DE GARDE - BATIMENT F
|  |  |  | 0500 | CUVE HYDROBALISTIQUE
|  |  |  | 0501 | GTH PTH LIAISON
|  |  |  | 0502 | HANGAR DE STOCKAGE
|  |  |  | 0503 | SURFACES AMENAGEES
|  |  |  | 0504 | PISTES TAXIWAY
|  |  |  | 0505 | STATION EAU
|  |  |  | 0506 | EX STATION TRAITEMENT EAU
|  |  |  | 0507 | MARGUERITE NO4
|  |  |  | 0508 | MARGUERITE NO5
|  |  |  | 0509 | MARGUERITE NO6
|  |  |  | 0510 | RESERVE INCENDIE SUR MARGUERITE NO6
|  |  |  | 0511 | HANGAR STOCKAGE SUR MARGUERITE NO6
|  |  |  | 0512 | LOCMAITRE CHIEN
|  |  |  | 0513 | CHENILS
|  |  |  | 0514 | ABRI 2 ROUES
|  |  |  | 0515 | MAT COULEUR
|  |  |  | 0516 | PARKING
|  |  |  | 0517 | ORDINAIRE CERCL
|  |  |  | 0518 | BAT ANC FOYER
|  |  |  | 0519 | HANGAR STOCKAGE
|  |  |  | 0520 | LOGT MDR ET EVAT
|  |  |  | 0521 | LOGEMENT CADRES
|  |  |  | 0522 | AIRE DE LAVAGE
|  |  |  | 0523 | CASER ATEL STOK
|  |  |  | 0524 | GARAGE
|  |  |  | 0525 | BT INCENDIE
|  |  |  | 0526 | LOC SURPRESSEUR
|  |  |  | 0527 | RESERVE EAU 120M
|  |  |  | 0528 | UNITE ADMINISTR
|  |  |  | 0529 | POSTE COMMANDEMENT PRINCIPAL
|  |  |  | 0530 | BATIMENT TECHNIQUE ET RECEPTION
|  |  |  | 0531 | MAGASIN PRODUITS INFLAMMABLES
|  |  |  | 0532 | BATIMENT ENERGIE
|  |  |  | 0533 | CHATEAU D'EAU
|  |  |  | 0534 | RING A CHIENS
|  |  |  | 0535 | BLOCKAUS
|  |  |  | 0536 | BAT SYRACUSE
|  |  |  | 0537 | POSTE SECURITE
|  |  |  | 0538 | ATELIERS ANTENN
|  |  |  | 0539 | ROUTES
|  |  |  | 0540 | PARKING BAT 10
|  |  |  | 0541 | COUR CHENIL
|  |  |  | 0542 | PLACE D'ARMES
|  |  |  | 0543 | LOG CAD SYRACUS
|  |  |  | 0544 | PARKING LOGEMENT CADRES
|  |  |  | 0545 | VILLA FONCTION1
|  |  |  | 0546 | VILLA FONCTION2
|  |  |  | 0547 | VILLA FONCTION3
|  |  |  | 0548 | POSTE LIVRAISON EDF
|  |  |  | 0549 | EMPLACEMTCOMBAT
|  |  |  | 0550 | LOCAL POUBELLES DES VILLAS
|  |  |  | 0551 | MAG STOCKAGE MATERIELS D'ENTRAINEMENT CHIEN
|  |  |  | 0552 | RING ENTRAINEMENT POUR CHIENS
|  |  |  | 0553 | ABRI RITTER 3
|  |  |  | 0554 | STATION EPURATION
|  |  |  | 0555 | ARMURERIE ET SOUTE A MUNITIONS
|  |  |  | 0556 | PARKING
|  |  |  | 0557 | ABRI A VELOS
|  |  |  | 0558 | BATIMENT SPORT MULTI FONCTIONS
|  |  |  | 0559 | CHENIL DESAFFECTE
|  |  |  | 0560 | CUVE FOD
|  |  |  | 0561 | BAT ANTENNE HF
|  |  |  | 0562 | BAT ANTENN TGA1
|  |  |  | 0563 | SOCLE ANTENNE TGA 1
|  |  |  | 0564 | MAGASIN
|  |  |  | 0565 | DEPOT MATERIAUX
|  |  |  | 0566 | ABRI A VELOS
|  |  |  | 0567 | PARKING
|  |  |  | 0568 | LOCAL POUBELLES
|  |  |  | 0569 | AIRE TRANS DECHETS
|  |  |  | 0570 | MAGASIN FOYER
|  |  |  | 0571 | AIRE DISTRIBUTION CARBURANTS DESAFFECTEE
|  |  |  | 0572 | CUVE FOD BAT 0021
|  |  |  | 0573 | AIRE HELICO
|  |  |  | 0574 | ANTENNE 50M
|  |  |  | 0575 | ANTENNE 35M
|  |  |  | 0576 | TERRAIN TENNIS
|  |  |  | 0577 | ANTENNE MARINE SUD
|  |  |  | 0578 | ANTENNE MARINE OUEST
|  |  |  | 0579 | ANTENNE HLO
|  |  |  | 0580 | ANTENNE SPIRACONE
|  |  |  | 0581 | ANTENNE HLO
|  |  |  | 0582 | ANTENNE LP616
|  |  |  | 0583 | ANTENNE VSAT
|  |  |  | 0584 | ANTENNE SYRACUSE 1
|  |  |  | 0585 | ANTENNE LOSANGE
|  |  |  | 0586 | ANTENNE LOSANGE
|  |  |  | 0587 | ANTENNE LOSANGE
|  |  |  | 0588 | ANTENNE LOSANGE
|  |  |  | 0589 | BASSIN INFILTRATION
|  |  |  | 0590 | AIRE DE STOCHAGE
|  |  |  | 0591 | ANTENNE TGA2
|  |  |  | 0592 | BAT ANTENN TGA2
|  |  |  | 0593 | REFROIDISS EAU
|  |  |  | 0594 | USID BUREAUX ANTENNE
|  |  |  | 0595 | RING A CHIEN
|  |  |  | 0596 | STATION ENERGIE 3
|  |  |  | 0597 | FORAGE
|  |  |  | 0598 | CIMETIERE
|  |  |  | 0599 | BATTERIE
|  |  |  | 0600 | SEMAPHORE
|  |  |  | 0601 | BLOCKAUS
|  |  |  | 0602 | CASERNEMENT EQUIPAGE
|  |  |  | 0603 | LOCAL GROUPE ELECTROGENE
|  |  |  | 0604 | CIRCULATIONS
|  |  |  | 0605 | BUREAUX
|  |  |  | 0606 | AME
|  |  |  | 0607 | QUAI DE LA SOMME
|  |  |  | 0608 | PLAN D'EAU
|  |  |  | 0609 | BATIMENT TECHNIQUE
|  |  |  | 0610 | CIMETIERE FRANCAIS
|  |  |  | 0611 | CIMETIERE BRITANNIQUE
|  |  |  | 0612 | CIMETIERE
|  |  |  | 0613 | SEMAPHORE
|  |  |  | 0614 | LOGEMENT
|  |  |  | 0615 | LOGEMENT
|  |  |  | 0616 | BLOCKHAUS
|  |  |  | 0617 | GARAGES
|  |  |  | 0618 | MAGASIN
|  |  |  | 0619 | GARAGE
|  |  |  | 0620 | CUVE STOCK GAZ
|  |  |  | 0621 | MAGASIN
|  |  |  | 0622 | AIRE GRAVILLONNEE
|  |  |  | 0623 | CIMETIERE
|  |  |  | 0624 | CIMETIERE
|  |  |  | 0625 | CIMETIERE
|  |  |  | 0626 | CIMETIERE
|  |  |  | 0627 | CIMETIERE
|  |  |  | 0628 | PAVILLON OFFICI
|  |  |  | 0629 | MAGASINS
|  |  |  | 0630 | GARAGE
|  |  |  | 0631 | CIRCULAT VOIRIE
|  |  |  | 0632 | BUREAU-LOGEMENT
|  |  |  | 0633 | MAGASIN
|  |  |  | 0634 | PARKING COUVERT
|  |  |  | 0635 | AIRES BETONNEES
|  |  |  | 0636 | BUREAUX-LOGEMEN
|  |  |  | 0637 | BATIMENT ANNEXE
|  |  |  | 0638 | ABRI-GROUP-ELEC
|  |  |  | 0639 | PLACE-PARKING
|  |  |  | 0640 | PELOUSES
|  |  |  | 0641 | BATIMENT AMIRAL DURAND VIEL
|  |  |  | 0642 | HANGAR
|  |  |  | 0643 | AIRES REVETUES
|  |  |  | 0644 | ZONE D'APPONTEMENT
|  |  |  | 0645 | BUREAUX DU PELOTON DE SURETE MARITIME ET PORTUAIRE
|  |  |  | 0646 | LOCAL POMPES
|  |  |  | 0647 | BATIMENT PRINCIPAL
|  |  |  | 0648 | GARAGE 1
|  |  |  | 0649 | GARAGE 2
|  |  |  | 0650 | PELOUSE ET COUR
|  |  |  | 0651 | CARRE MILITAIRE FRANCAIS
|  |  |  | 0652 | RELAIS HERTZIEN
|  |  |  | 0653 | POSTE SECURITE
|  |  |  | 0654 | POSTE SECURITE
|  |  |  | 0655 | ATELIER
|  |  |  | 0656 | BUREAUX LOGEM
|  |  |  | 0657 | ATELIER GARAGE
|  |  |  | 0658 | STATION LAVAGE
|  |  |  | 0659 | PONT DE VISITE
|  |  |  | 0660 | COUR
|  |  |  | 0661 | CUVE
|  |  |  | 0662 | CUVE
|  |  |  | 0663 | PARKING
|  |  |  | 0664 | LOGEMENTS
|  |  |  | 0665 | LOGEMENTS
|  |  |  | 0666 | BATIMENT CSN - DPSD
|  |  |  | 0667 | BATIMENT DMD
|  |  |  | 0668 | COUR
|  |  |  | 0669 | GARAGE
|  |  |  | 0670 | CIRFA - MONT RIBOUDET
|  |  |  | 0671 | PARKING
|  |  |  | 0672 | SEMAPHORE HEVE
|  |  |  | 0673 | CASERNEMENT
|  |  |  | 0674 | BATIMENT TECHNIQUE
|  |  |  | 0675 | CASERNEMENT GUE
|  |  |  | 0676 | TRANSFORMATEUR
|  |  |  | 0677 | LOCAL GROUPES
|  |  |  | 0678 | LOGEMENT CH POS
|  |  |  | 0679 | ANCIENNE BATTER
|  |  |  | 0680 | PYLONE ANTENNE 1
|  |  |  | 0681 | PYLONE ANTENNE 2
|  |  |  | 0682 | ZONE ANTENNE 3
|  |  |  | 0683 | ZONE ANTENNE 4
|  |  |  | 0684 | ZONE ANTENNE 5
|  |  |  | 0685 | ZONE ANTENNE 6
|  |  |  | 0686 | LOCAL TECHNIQUE
|  |  |  | 0687 | PYLONE
|  |  |  | 0688 | CIMETIERE
|  |  |  | 0689 | HANGAR VEHICULE
|  |  |  | 0690 | HANGAR VEHICULE
|  |  |  | 0691 | MAGASIN
|  |  |  | 0692 | MAGASIN
|  |  |  | 0693 | ATELIER 2B
|  |  |  | 0694 | MAGASIN HUILE
|  |  |  | 0695 | MAGASIN
|  |  |  | 0696 | POSTE SECURITE
|  |  |  | 0697 | POSTE DETENTE
|  |  |  | 0698 | TRANSFORMATEUR
|  |  |  | 0699 | CIRCULAT VOIRIE
|  |  |  | 0700 | AIRE DE LAVAGE
|  |  |  | 0701 | PARKING CCT
|  |  |  | 0702 | PARKING
|  |  |  | 0703 | CIMETIERE
|  |  |  | 0704 | SEMAPHORE
|  |  |  | 0705 | GARAGES MAGASIN
|  |  |  | 0706 | ROUTES-PARKINGS
|  |  |  | 0707 | CUVE A FIOUL DE 8M3 DIAMETRE 190CM L 248 CM S 5M2
|  |  |  | 0708 | PYLONE

## ST1-Poste de transformation
TYPE D'OBJET : | OE HAUTE TENSION
NIVEAU DE CREATION : | COMPOSANT BATI
SOUTIEN LOCAL | ANTENNE | SITE | SITE | COMPOSANT BATI | COMPOSANT BATI | NIVEAU | LOCAL | LOCAL | POSTE DE TRANSFORMATION | POSTE DE TRANSFORMATION | POSTE DE TRANSFORMATION | POSTE DE TRANSFORMATION | POSTE DE TRANSFORMATION | POSTE DE TRANSFORMATION | POSTE DE TRANSFORMATION | POSTE DE TRANSFORMATION | POSTE DE TRANSFORMATION | POSTE DE TRANSFORMATION | POSTE DE TRANSFORMATION | POSTE DE TRANSFORMATION | POSTE DE TRANSFORMATION | POSTE DE TRANSFORMATION | POSTE DE TRANSFORMATION | POSTE DE TRANSFORMATION | POSTE DE TRANSFORMATION | POSTE DE TRANSFORMATION | POSTE DE TRANSFORMATION | POSTE DE TRANSFORMATION | POSTE DE TRANSFORMATION | POSTE DE TRANSFORMATION | POSTE DE TRANSFORMATION | POSTE DE TRANSFORMATION | POSTE DE TRANSFORMATION | POSTE DE TRANSFORMATION | CONFIGURATION IMPORT | CONFIGURATION IMPORT | CONFIGURATION IMPORT
Données spatiales | Données spatiales | Données spatiales | Données spatiales | Données spatiales | Données spatiales | Données spatiales | Données spatiales | Données spatiales | Identité | Identité | Identité | Identité | Identité | Identité | Identité | Identité | Identité | Identité | Identité | Identité | Identité | Identité | Identité | Identité | Identité | Identité | Identité | Identité | Identité | Identité | Maintenance | Maintenance | Maintenance | Maintenance | Catégorie technique | Catégorie technique | Identification unique
Libellé de l'USID/DID | Libellé de l'Antenne | N°G2D SITE | Libellé du SITE | N°G2D COMPOSANT | Libellé COMPOSANT | ETAGE X | N°G2D LOCAL | Libellé LOCAL | Type de poste de transformation | Tension du réseau | Fréquence du réseau | Auto-transformateur | Bac de rétention | Couplage | Dernière visite | Identification interne MINARM | Nature diélectrique | Marque | Nombre de cellule HT | Nombre de TGBT | Nombre de transformateurs | Observations | Puissance en kW | Unité (Puissance en kW) | Quadrigramme | Régime de neutre | Tension primaire | Unité (Tension primaire) | Tension secondaire | Unité (Tension secondaire) | Date de mise en service | Date de mise en service révisée | Etat de vétusté | Date réelle de remplacement | Identifiant interne de l'objet | Action sur l'objet | COLONNE TECHNIQUE NE PAS MODIFIER
U. ou DID + libellé exemples : U. Angers DID Saint-Denis DID Abidjan | A. + libellé exemples : A. Angers A. Mayotte A. Port-Bouët | exemple : 490007002E | exemple : CASERNE ESPAGNE | 4 chiffres impératifs exemple : 0029 | exemple : BUREAUX | ETAGE + numéro exemples : ETAGE 0 ETAGE -1 | 3 chiffres impératifs exemple : 003 | exemple : LOCAL CHAUFFERIE | [26 empty] | - S'il s'agit d'un export de GTP pour mettre à jour des données : Ne pas modifier la valeur présente (il s'agit de l'identifiant technique de l'onglet Historique de la fiche-objet). - Si vous souhaitez faire un import pour la création de nouveaux OE : Sélectionner "A3D_CREATE" dans la liste déroulante. | - S'il s'agit d'un export de GTP pour mettre à jour des données : Choisir la valeur souhaitée de la liste déroulante. (Activer = Statu quo) - Si vous souhaitez faire un import pour la création de nouveaux OE : Ne rien saisir.
Obligatoire | Obligatoire | Obligatoire | Facultatif | Obligatoire | Facultatif | Obligatoire | Obligatoire | Facultatif | A renseigner / A fiabiliser | A renseigner / A fiabiliser | A renseigner / A fiabiliser | A renseigner / A fiabiliser | A renseigner / A fiabiliser | A renseigner / A fiabiliser | A renseigner / A fiabiliser | A renseigner / A fiabiliser | A renseigner / A fiabiliser | A renseigner / A fiabiliser | A renseigner / A fiabiliser | A renseigner / A fiabiliser | A renseigner / A fiabiliser | A renseigner / A fiabiliser | A renseigner / A fiabiliser | A renseigner / A fiabiliser | A renseigner / A fiabiliser | A renseigner / A fiabiliser | A renseigner / A fiabiliser | A renseigner / A fiabiliser | A renseigner / A fiabiliser | A renseigner / A fiabiliser | A renseigner / A fiabiliser | A renseigner / A fiabiliser | A renseigner / A fiabiliser | A renseigner / A fiabiliser | Obligatoire | Facultatif
? | ? | ? | DGA-MI | 0095 | Bâtiment CM1 | Niveau 0 | Extérieur | Poste préfabriqué | Armoire Basse Tension | Prisma P |  |  |  | Schneider Electric |  |  | TN | Armoire Basse Tension | 400 VAC

## ST1-Armoire Electrique
TYPE D'OBJET : | OE ARMOIRE ELECTRIQUE
NIVEAU DE CREATION : | COMPOSANT BATI
SOUTIEN LOCAL | ANTENNE | SITE | SITE | COMPOSANT BATI | COMPOSANT BATI | NIVEAU | LOCAL | LOCAL | ARMOIRE ELECTRIQUE | ARMOIRE ELECTRIQUE | ARMOIRE ELECTRIQUE | ARMOIRE ELECTRIQUE | ARMOIRE ELECTRIQUE | ARMOIRE ELECTRIQUE | ARMOIRE ELECTRIQUE | ARMOIRE ELECTRIQUE | ARMOIRE ELECTRIQUE | ARMOIRE ELECTRIQUE | ARMOIRE ELECTRIQUE | ARMOIRE ELECTRIQUE | ARMOIRE ELECTRIQUE | ARMOIRE ELECTRIQUE | ARMOIRE ELECTRIQUE | ARMOIRE ELECTRIQUE | ARMOIRE ELECTRIQUE | ARMOIRE ELECTRIQUE | ARMOIRE ELECTRIQUE | ARMOIRE ELECTRIQUE | ARMOIRE ELECTRIQUE | ARMOIRE ELECTRIQUE | ARMOIRE ELECTRIQUE | ARMOIRE ELECTRIQUE | ARMOIRE ELECTRIQUE | ARMOIRE ELECTRIQUE | ARMOIRE ELECTRIQUE | ARMOIRE ELECTRIQUE | CONFIGURATION IMPORT | CONFIGURATION IMPORT | CONFIGURATION IMPORT
Données spatiales | Données spatiales | Données spatiales | Données spatiales | Données spatiales | Données spatiales | Données spatiales | Données spatiales | Données spatiales | Identité | Identité | Identité | Identité | Identité | Identité | Identité | Identité | Identité | Identité | Identité | Identité | Maintenance | Maintenance | Maintenance | Maintenance | Maintenance | Maintenance | Maintenance | Maintenance | Maintenance | Maintenance | Maintenance | Maintenance | Maintenance | Maintenance | Maintenance | Maintenance | Catégorie technique | Catégorie technique | Identification unique
Libellé de l'USID/DID | Libellé de l'Antenne | N°G2D SITE | Libellé du SITE | N°G2D COMPOSANT | Libellé COMPOSANT | ETAGE X | N°G2D LOCAL | Libellé LOCAL | Type d'armoire électrique | Modèle | Dernière visite | CPI | Identification interne MINARM | Marque | Puissance en kW | Unité (Puissance en kW) | Régime de neutre | Type armoire | Type de tension | Type | Observations | Date de mise en service | Date de mise en service révisée | Gain de vie | Date théorique de remplacement | Date réelle de remplacement | Quantité | Unité (Quantité) | Prix réel | Unité (Prix réel) | Date de constat | Prix calculé | Unité (Prix calculé) | Etat de vétusté | Date de référence de la simulation | Etat de vétusté simulé | Identifiant interne de l'objet | Action sur l'objet | COLONNE TECHNIQUE NE PAS MODIFIER
U. ou DID + libellé exemples : U. Angers DID Saint-Denis DID Abidjan | A. + libellé exemples : A. Angers A. Mayotte A. Port-Bouët | exemple : 490007002E | exemple : CASERNE ESPAGNE | 4 chiffres impératifs exemple : 0029 | exemple : BUREAUX | ETAGE + numéro exemples : ETAGE 0 ETAGE -1 | 3 chiffres impératifs exemple : 003 | exemple : LOCAL CHAUFFERIE | [28 empty] | - S'il s'agit d'un export de GTP pour mettre à jour des données : Ne pas modifier la valeur présente (il s'agit de l'identifiant technique de l'onglet Historique de la fiche-objet). - Si vous souhaitez faire un import pour la création de nouveaux OE : Sélectionner "A3D_CREATE" dans la liste déroulante. | - S'il s'agit d'un export de GTP pour mettre à jour des données : Choisir la valeur souhaitée de la liste déroulante. (Activer = Statu quo) - Si vous souhaitez faire un import pour la création de nouveaux OE : Ne rien saisir.
Obligatoire | Obligatoire | Obligatoire | Facultatif | Obligatoire | Facultatif | Obligatoire | Obligatoire | Facultatif | A renseigner / A fiabiliser | A renseigner / A fiabiliser | A renseigner / A fiabiliser | A renseigner / A fiabiliser | A renseigner / A fiabiliser | A renseigner / A fiabiliser | A renseigner / A fiabiliser | A renseigner / A fiabiliser | A renseigner / A fiabiliser | A renseigner / A fiabiliser | A renseigner / A fiabiliser | A renseigner / A fiabiliser | A renseigner / A fiabiliser | A renseigner / A fiabiliser | A renseigner / A fiabiliser | A renseigner / A fiabiliser | A renseigner / A fiabiliser | A renseigner / A fiabiliser | A renseigner / A fiabiliser | A renseigner / A fiabiliser | A renseigner / A fiabiliser | A renseigner / A fiabiliser | A renseigner / A fiabiliser | A renseigner / A fiabiliser | A renseigner / A fiabiliser | A renseigner / A fiabiliser | A renseigner / A fiabiliser | A renseigner / A fiabiliser | Obligatoire | Facultatif
? | ? | ? | DGA-MI | 0095 | Bâtiment CM1 | Niveau 0 | 009 | TGO | Armoire Basse Tension | Coffret CUBIC |  |  |  | Schneider Electric |  |  | TN | Armoire Basse Tension | 400 VAC
? | ? | ? | DGA-MI | 0095 | Bâtiment CM1 | Niveau 0 | 009 | AGBT | Armoire Basse Tension | Prisma P |  |  |  | Schneider Electric |  |  | TN | Armoire Basse Tension | 400 VAC
? | ? | ? | DGA-MI | 0095 | Bâtiment CM1 | Niveau 0 | 049 | TDNO RDC | Armoire Basse Tension | Coffret CUBIC |  |  |  | Schneider Electric |  |  | TN | Armoire Basse Tension | 400 VAC
? | ? | ? | DGA-MI | 0095 | Bâtiment CM1 | Niveau 0 | 006 | TDNO LTI | Armoire Basse Tension | Coffret CUBIC |  |  |  | Schneider Electric |  |  | TN | Armoire Basse Tension | 400 VAC
? | ? | ? | DGA-MI | 0095 | Bâtiment CM1 | Niveau 0 | 020 | TDN PF C020 | Armoire Basse Tension | Coffret CUBIC |  |  |  | Schneider Electric |  |  | TN | Armoire Basse Tension | 400 VAC
? | ? | ? | DGA-MI | 0095 | Bâtiment CM1 | Niveau 0 | 037 | TDN PF C037 | Armoire Basse Tension | Coffret CUBIC | [6 empty] | TN | Armoire Basse Tension | 400 VAC
? | ? | ? | DGA-MI | 0095 | Bâtiment CM1 | Niveau 0 | 039 | TDN PF C039 | Armoire Basse Tension | Coffret CUBIC | [6 empty] | TN | Armoire Basse Tension | 400 VAC
? | ? | ? | DGA-MI | 0095 | Bâtiment CM1 | Niveau 0 | 042 | TDN PF C042 | Armoire Basse Tension | Coffret CUBIC | [6 empty] | TN | Armoire Basse Tension | 400 VAC
? | ? | ? | DGA-MI | 0095 | Bâtiment CM1 | Niveau 0 | 043 | TDN PF C043 | Armoire Basse Tension | Coffret CUBIC | [6 empty] | TN | Armoire Basse Tension | 400 VAC
? | ? | ? | DGA-MI | 0095 | Bâtiment CM1 | Niveau 0 | 044 | TDN PF C044 | Armoire Basse Tension | Coffret CUBIC | [6 empty] | TN | Armoire Basse Tension | 400 VAC
? | ? | ? | DGA-MI | 0095 | Bâtiment CM1 | Niveau 0 | 020 | TDO PF C020 | Armoire Basse Tension | Coffret CUBIC | [6 empty] | TN | Armoire Basse Tension | 400 VAC
? | ? | ? | DGA-MI | 0095 | Bâtiment CM1 | Niveau 0 | 037 | TDO PF C037 | Armoire Basse Tension | Coffret CUBIC | [6 empty] | TN | Armoire Basse Tension | 400 VAC
? | ? | ? | DGA-MI | 0095 | Bâtiment CM1 | Niveau 0 | 039 | TDO PF C039 | Armoire Basse Tension | Coffret CUBIC | [6 empty] | TN | Armoire Basse Tension | 400 VAC
? | ? | ? | DGA-MI | 0095 | Bâtiment CM1 | Niveau 0 | 042 | TDO PF C042 | Armoire Basse Tension | Coffret CUBIC | [6 empty] | TN | Armoire Basse Tension | 400 VAC
? | ? | ? | DGA-MI | 0095 | Bâtiment CM1 | Niveau 0 | 043 | TDO PF C043 | Armoire Basse Tension | Coffret CUBIC | [6 empty] | TN | Armoire Basse Tension | 400 VAC
? | ? | ? | DGA-MI | 0095 | Bâtiment CM1 | Niveau 0 | 044 | TDO PF C044 | Armoire Basse Tension | Coffret CUBIC | [6 empty] | TN | Armoire Basse Tension | 400 VAC
? | ? | ? | DGA-MI | 0095 | Bâtiment CM1 | Niveau 0 | 032 | TDNO 0032 | Armoire Basse Tension | Coffret CUBIC | [6 empty] | TN | Armoire Basse Tension | 400 VAC
? | ? | ? | DGA-MI | 0095 | Bâtiment CM1 | Niveau 0 | 033 | TDNO 0033 | Armoire Basse Tension | Coffret CUBIC | [6 empty] | TN | Armoire Basse Tension | 400 VAC
? | ? | ? | DGA-MI | 0095 | Bâtiment CM1 | Niveau 1 | 035 | TDNO R+1 | Armoire Basse Tension | Coffret CUBIC | [6 empty] | TN | Armoire Basse Tension | 400 VAC
? | ? | ? | DGA-MI | 0095 | Bâtiment CM1 | Niveau 1 | 019 | TDN PF C119 | Armoire Basse Tension | Coffret CUBIC | [6 empty] | TN | Armoire Basse Tension | 400 VAC
? | ? | ? | DGA-MI | 0095 | Bâtiment CM1 | Niveau 1 | 020 | TDN PF C120 | Armoire Basse Tension | Coffret CUBIC | [6 empty] | TN | Armoire Basse Tension | 400 VAC
? | ? | ? | DGA-MI | 0095 | Bâtiment CM1 | Niveau 1 | 026 | TDN PF C126 | Armoire Basse Tension | Coffret CUBIC | [6 empty] | TN | Armoire Basse Tension | 400 VAC
? | ? | ? | DGA-MI | 0095 | Bâtiment CM1 | Niveau 1 | 028 | TDN PF C128 | Armoire Basse Tension | Coffret CUBIC | [6 empty] | TN | Armoire Basse Tension | 400 VAC
? | ? | ? | DGA-MI | 0095 | Bâtiment CM1 | Niveau 1 | 033 | TDN PF C133 | Armoire Basse Tension | Coffret CUBIC | [6 empty] | TN | Armoire Basse Tension | 400 VAC
? | ? | ? | DGA-MI | 0095 | Bâtiment CM1 | Niveau 1 | 008 | TDN PF D108 | Armoire Basse Tension | Coffret CUBIC | [6 empty] | TN | Armoire Basse Tension | 400 VAC
? | ? | ? | DGA-MI | 0095 | Bâtiment CM1 | Niveau 1 | 012 | TDN PF D112 | Armoire Basse Tension | Coffret CUBIC | [6 empty] | TN | Armoire Basse Tension | 400 VAC
? | ? | ? | DGA-MI | 0095 | Bâtiment CM1 | Niveau 1 | 032 | TDN PF D132 | Armoire Basse Tension | Coffret CUBIC | [6 empty] | TN | Armoire Basse Tension | 400 VAC
? | ? | ? | DGA-MI | 0095 | Bâtiment CM1 | Niveau 1 | 019 | TDO PF C119 | Armoire Basse Tension | Coffret CUBIC | [6 empty] | TN | Armoire Basse Tension | 400 VAC
? | ? | ? | DGA-MI | 0095 | Bâtiment CM1 | Niveau 1 | 020 | TDO PF C120 | Armoire Basse Tension | Coffret CUBIC | [6 empty] | TN | Armoire Basse Tension | 400 VAC
? | ? | ? | DGA-MI | 0095 | Bâtiment CM1 | Niveau 1 | 026 | TDO PF C126 | Armoire Basse Tension | Coffret CUBIC | [6 empty] | TN | Armoire Basse Tension | 400 VAC
? | ? | ? | DGA-MI | 0095 | Bâtiment CM1 | Niveau 1 | 028 | TDO PF C128 | Armoire Basse Tension | Coffret CUBIC | [6 empty] | TN | Armoire Basse Tension | 400 VAC
? | ? | ? | DGA-MI | 0095 | Bâtiment CM1 | Niveau 1 | 033 | TDO PF C133 | Armoire Basse Tension | Coffret CUBIC | [6 empty] | TN | Armoire Basse Tension | 400 VAC
? | ? | ? | DGA-MI | 0095 | Bâtiment CM1 | Niveau 1 | 008 | TDO PF D108 | Armoire Basse Tension | Coffret CUBIC | [6 empty] | TN | Armoire Basse Tension | 400 VAC
? | ? | ? | DGA-MI | 0095 | Bâtiment CM1 | Niveau 1 | 012 | TDO PF D112 | Armoire Basse Tension | Coffret CUBIC | [6 empty] | TN | Armoire Basse Tension | 400 VAC
? | ? | ? | DGA-MI | 0095 | Bâtiment CM1 | Niveau 1 | 032 | TDO PF D132 | Armoire Basse Tension | Coffret CUBIC | [6 empty] | TN | Armoire Basse Tension | 400 VAC
? | ? | ? | DGA-MI | 0095 | Bâtiment CM1 | Niveau 1 | 121 | TDNO 0121 | Armoire Basse Tension | Coffret CUBIC | [6 empty] | TN | Armoire Basse Tension | 400 VAC
? | ? | ? | DGA-MI | 0095 | Bâtiment CM1 | Niveau 1 | 122 | TDNO 0122 | Armoire Basse Tension | Coffret CUBIC | [6 empty] | TN | Armoire Basse Tension | 400 VAC
? | ? | ? | DGA-MI | 0095 | Bâtiment CM1 | Niveau 2 | 036 | TDNO R+2 | Armoire Basse Tension | Coffret CUBIC | [6 empty] | TN | Armoire Basse Tension | 400 VAC
? | ? | ? | DGA-MI | 0095 | Bâtiment CM1 | Niveau 2 | 018 | TDN PF C218 | Armoire Basse Tension | Coffret CUBIC | [6 empty] | TN | Armoire Basse Tension | 400 VAC
? | ? | ? | DGA-MI | 0095 | Bâtiment CM1 | Niveau 2 | 019 | TDN PF C219 | Armoire Basse Tension | Coffret CUBIC | [6 empty] | TN | Armoire Basse Tension | 400 VAC
? | ? | ? | DGA-MI | 0095 | Bâtiment CM1 | Niveau 2 | 027 | TDN PF C227 | Armoire Basse Tension | Coffret CUBIC | [6 empty] | TN | Armoire Basse Tension | 400 VAC
? | ? | ? | DGA-MI | 0095 | Bâtiment CM1 | Niveau 2 | 029 | TDN PF C229 | Armoire Basse Tension | Coffret CUBIC | [6 empty] | TN | Armoire Basse Tension | 400 VAC
? | ? | ? | DGA-MI | 0095 | Bâtiment CM1 | Niveau 2 | 033 | TDN PF C233 | Armoire Basse Tension | Coffret CUBIC | [6 empty] | TN | Armoire Basse Tension | 400 VAC
? | ? | ? | DGA-MI | 0095 | Bâtiment CM1 | Niveau 2 | 008 | TDN PF D208 | Armoire Basse Tension | Coffret CUBIC | [6 empty] | TN | Armoire Basse Tension | 400 VAC
? | ? | ? | DGA-MI | 0095 | Bâtiment CM1 | Niveau 2 | 012 | TDN PF D212 | Armoire Basse Tension | Coffret CUBIC | [6 empty] | TN | Armoire Basse Tension | 400 VAC
? | ? | ? | DGA-MI | 0095 | Bâtiment CM1 | Niveau 2 | 034 | TDN PF D234 | Armoire Basse Tension | Coffret CUBIC | [6 empty] | TN | Armoire Basse Tension | 400 VAC
? | ? | ? | DGA-MI | 0095 | Bâtiment CM1 | Niveau 2 | 018 | TDO PF C218 | Armoire Basse Tension | Coffret CUBIC | [6 empty] | TN | Armoire Basse Tension | 400 VAC
? | ? | ? | DGA-MI | 0095 | Bâtiment CM1 | Niveau 2 | 019 | TDO PF C219 | Armoire Basse Tension | Coffret CUBIC | [6 empty] | TN | Armoire Basse Tension | 400 VAC
? | ? | ? | DGA-MI | 0095 | Bâtiment CM1 | Niveau 2 | 027 | TDO PF C227 | Armoire Basse Tension | Coffret CUBIC | [6 empty] | TN | Armoire Basse Tension | 400 VAC
? | ? | ? | DGA-MI | 0095 | Bâtiment CM1 | Niveau 2 | 029 | TDO PF C229 | Armoire Basse Tension | Coffret CUBIC | [6 empty] | TN | Armoire Basse Tension | 400 VAC
? | ? | ? | DGA-MI | 0095 | Bâtiment CM1 | Niveau 2 | 033 | TDO PF C233 | Armoire Basse Tension | Coffret CUBIC | [6 empty] | TN | Armoire Basse Tension | 400 VAC
? | ? | ? | DGA-MI | 0095 | Bâtiment CM1 | Niveau 2 | 008 | TDO PF D208 | Armoire Basse Tension | Coffret CUBIC | [6 empty] | TN | Armoire Basse Tension | 400 VAC
? | ? | ? | DGA-MI | 0095 | Bâtiment CM1 | Niveau 2 | 012 | TDO PF D212 | Armoire Basse Tension | Coffret CUBIC | [6 empty] | TN | Armoire Basse Tension | 400 VAC
? | ? | ? | DGA-MI | 0095 | Bâtiment CM1 | Niveau 2 | 034 | TDO PF D234 | Armoire Basse Tension | Coffret CUBIC | [6 empty] | TN | Armoire Basse Tension | 400 VAC
? | ? | ? | DGA-MI | 0095 | Bâtiment CM1 | Niveau 2 | 222 | TDNO 0222 | Armoire Basse Tension | Coffret CUBIC | [6 empty] | TN | Armoire Basse Tension | 400 VAC
? | ? | ? | DGA-MI | 0095 | Bâtiment CM1 | Niveau 2 | 223 | TDNO 0223 | Armoire Basse Tension | Coffret CUBIC | [6 empty] | TN | Armoire Basse Tension | 400 VAC
? | ? | ? | DGA-MI | 0095 | Bâtiment CM1 | Niveau 3 | 036 | TDNO R+3 | Armoire Basse Tension | Coffret CUBIC | [6 empty] | TN | Armoire Basse Tension | 400 VAC
? | ? | ? | DGA-MI | 0095 | Bâtiment CM1 | Niveau 3 | 020 | TDN PF C320 | Armoire Basse Tension | Coffret CUBIC | [6 empty] | TN | Armoire Basse Tension | 400 VAC
? | ? | ? | DGA-MI | 0095 | Bâtiment CM1 | Niveau 3 | 021 | TDN PF C321 | Armoire Basse Tension | Coffret CUBIC | [6 empty] | TN | Armoire Basse Tension | 400 VAC
? | ? | ? | DGA-MI | 0095 | Bâtiment CM1 | Niveau 3 | 027 | TDN PF C327 | Armoire Basse Tension | Coffret CUBIC | [6 empty] | TN | Armoire Basse Tension | 400 VAC
? | ? | ? | DGA-MI | 0095 | Bâtiment CM1 | Niveau 3 | 029 | TDN PF C329 | Armoire Basse Tension | Coffret CUBIC | [6 empty] | TN | Armoire Basse Tension | 400 VAC
? | ? | ? | DGA-MI | 0095 | Bâtiment CM1 | Niveau 3 | 034 | TDN PF C334 | Armoire Basse Tension | Coffret CUBIC | [6 empty] | TN | Armoire Basse Tension | 400 VAC
? | ? | ? | DGA-MI | 0095 | Bâtiment CM1 | Niveau 3 | 008 | TDN PF D308 | Armoire Basse Tension | Coffret CUBIC | [6 empty] | TN | Armoire Basse Tension | 400 VAC
? | ? | ? | DGA-MI | 0095 | Bâtiment CM1 | Niveau 3 | 012 | TDN PF D312 | Armoire Basse Tension | Coffret CUBIC | [6 empty] | TN | Armoire Basse Tension | 400 VAC
? | ? | ? | DGA-MI | 0095 | Bâtiment CM1 | Niveau 3 | 015 | TDN PF D315 | Armoire Basse Tension | Coffret CUBIC | [6 empty] | TN | Armoire Basse Tension | 400 VAC
? | ? | ? | DGA-MI | 0095 | Bâtiment CM1 | Niveau 3 | 033 | TDN PF D333 | Armoire Basse Tension | Coffret CUBIC | [6 empty] | TN | Armoire Basse Tension | 400 VAC
? | ? | ? | DGA-MI | 0095 | Bâtiment CM1 | Niveau 3 | 020 | TDN PF C320 | Armoire Basse Tension | Coffret CUBIC | [6 empty] | TN | Armoire Basse Tension | 400 VAC
? | ? | ? | DGA-MI | 0095 | Bâtiment CM1 | Niveau 3 | 021 | TDN PF C321 | Armoire Basse Tension | Coffret CUBIC | [6 empty] | TN | Armoire Basse Tension | 400 VAC
? | ? | ? | DGA-MI | 0095 | Bâtiment CM1 | Niveau 3 | 027 | TDN PF C327 | Armoire Basse Tension | Coffret CUBIC | [6 empty] | TN | Armoire Basse Tension | 400 VAC
? | ? | ? | DGA-MI | 0095 | Bâtiment CM1 | Niveau 3 | 029 | TDN PF C329 | Armoire Basse Tension | Coffret CUBIC | [6 empty] | TN | Armoire Basse Tension | 400 VAC
? | ? | ? | DGA-MI | 0095 | Bâtiment CM1 | Niveau 3 | 034 | TDN PF C334 | Armoire Basse Tension | Coffret CUBIC | [6 empty] | TN | Armoire Basse Tension | 400 VAC
? | ? | ? | DGA-MI | 0095 | Bâtiment CM1 | Niveau 3 | 008 | TDN PF D308 | Armoire Basse Tension | Coffret CUBIC | [6 empty] | TN | Armoire Basse Tension | 400 VAC
? | ? | ? | DGA-MI | 0095 | Bâtiment CM1 | Niveau 3 | 012 | TDN PF D312 | Armoire Basse Tension | Coffret CUBIC | [6 empty] | TN | Armoire Basse Tension | 400 VAC
? | ? | ? | DGA-MI | 0095 | Bâtiment CM1 | Niveau 3 | 015 | TDN PF D315 | Armoire Basse Tension | Coffret CUBIC | [6 empty] | TN | Armoire Basse Tension | 400 VAC
? | ? | ? | DGA-MI | 0095 | Bâtiment CM1 | Niveau 3 | 033 | TDN PF D333 | Armoire Basse Tension | Coffret CUBIC | [6 empty] | TN | Armoire Basse Tension | 400 VAC
? | ? | ? | DGA-MI | 0095 | Bâtiment CM1 | Niveau 3 | 322 | TDNO 0322 | Armoire Basse Tension | Coffret CUBIC | [6 empty] | TN | Armoire Basse Tension | 400 VAC
? | ? | ? | DGA-MI | 0095 | Bâtiment CM1 | Niveau 3 | 323 | TDNO 0323 | Armoire Basse Tension | Coffret CUBIC | [6 empty] | TN | Armoire Basse Tension | 400 VAC

## ST12- Armoires GTB
TYPE D'OBJET : | OE ARMOIRE ELECTRIQUE
NIVEAU DE CREATION : | COMPOSANT BATI
SOUTIEN LOCAL | ANTENNE | SITE | SITE | COMPOSANT BATI | COMPOSANT BATI | NIVEAU | LOCAL | LOCAL | ARMOIRE ELECTRIQUE | ARMOIRE ELECTRIQUE | ARMOIRE ELECTRIQUE | ARMOIRE ELECTRIQUE | ARMOIRE ELECTRIQUE | ARMOIRE ELECTRIQUE | ARMOIRE ELECTRIQUE | ARMOIRE ELECTRIQUE | ARMOIRE ELECTRIQUE | ARMOIRE ELECTRIQUE | ARMOIRE ELECTRIQUE | ARMOIRE ELECTRIQUE | ARMOIRE ELECTRIQUE | ARMOIRE ELECTRIQUE | ARMOIRE ELECTRIQUE | ARMOIRE ELECTRIQUE | ARMOIRE ELECTRIQUE | ARMOIRE ELECTRIQUE | ARMOIRE ELECTRIQUE | ARMOIRE ELECTRIQUE | ARMOIRE ELECTRIQUE | ARMOIRE ELECTRIQUE | ARMOIRE ELECTRIQUE | ARMOIRE ELECTRIQUE | ARMOIRE ELECTRIQUE | ARMOIRE ELECTRIQUE | ARMOIRE ELECTRIQUE | ARMOIRE ELECTRIQUE | CONFIGURATION IMPORT | CONFIGURATION IMPORT | CONFIGURATION IMPORT
Données spatiales | Données spatiales | Données spatiales | Données spatiales | Données spatiales | Données spatiales | Données spatiales | Données spatiales | Données spatiales | Identité | Identité | Identité | Identité | Identité | Identité | Identité | Identité | Identité | Identité | Identité | Identité | Maintenance | Maintenance | Maintenance | Maintenance | Maintenance | Maintenance | Maintenance | Maintenance | Maintenance | Maintenance | Maintenance | Maintenance | Maintenance | Maintenance | Maintenance | Maintenance | Catégorie technique | Catégorie technique | Identification unique
Libellé de l'USID/DID | Libellé de l'Antenne | N°G2D SITE | Libellé du SITE | N°G2D COMPOSANT | Libellé COMPOSANT | ETAGE X | N°G2D LOCAL | Libellé LOCAL | Type d'armoire électrique | Modèle | Dernière visite | CPI | Identification interne MINARM | Marque | Puissance en kW | Unité (Puissance en kW) | Régime de neutre | Type armoire | Type de tension | Type | Observations | Date de mise en service | Date de mise en service révisée | Gain de vie | Date théorique de remplacement | Date réelle de remplacement | Quantité | Unité (Quantité) | Prix réel | Unité (Prix réel) | Date de constat | Prix calculé | Unité (Prix calculé) | Etat de vétusté | Date de référence de la simulation | Etat de vétusté simulé | Identifiant interne de l'objet | Action sur l'objet | COLONNE TECHNIQUE NE PAS MODIFIER
U. ou DID + libellé exemples : U. Angers DID Saint-Denis DID Abidjan | A. + libellé exemples : A. Angers A. Mayotte A. Port-Bouët | exemple : 490007002E | exemple : CASERNE ESPAGNE | 4 chiffres impératifs exemple : 0029 | exemple : BUREAUX | ETAGE + numéro exemples : ETAGE 0 ETAGE -1 | 3 chiffres impératifs exemple : 003 | exemple : LOCAL CHAUFFERIE | [28 empty] | - S'il s'agit d'un export de GTP pour mettre à jour des données : Ne pas modifier la valeur présente (il s'agit de l'identifiant technique de l'onglet Historique de la fiche-objet). - Si vous souhaitez faire un import pour la création de nouveaux OE : Sélectionner "A3D_CREATE" dans la liste déroulante. | - S'il s'agit d'un export de GTP pour mettre à jour des données : Choisir la valeur souhaitée de la liste déroulante. (Activer = Statu quo) - Si vous souhaitez faire un import pour la création de nouveaux OE : Ne rien saisir.
Obligatoire | Obligatoire | Obligatoire | Facultatif | Obligatoire | Facultatif | Obligatoire | Obligatoire | Facultatif | A renseigner / A fiabiliser | A renseigner / A fiabiliser | A renseigner / A fiabiliser | A renseigner / A fiabiliser | A renseigner / A fiabiliser | A renseigner / A fiabiliser | A renseigner / A fiabiliser | A renseigner / A fiabiliser | A renseigner / A fiabiliser | A renseigner / A fiabiliser | A renseigner / A fiabiliser | A renseigner / A fiabiliser | A renseigner / A fiabiliser | A renseigner / A fiabiliser | A renseigner / A fiabiliser | A renseigner / A fiabiliser | A renseigner / A fiabiliser | A renseigner / A fiabiliser | A renseigner / A fiabiliser | A renseigner / A fiabiliser | A renseigner / A fiabiliser | A renseigner / A fiabiliser | A renseigner / A fiabiliser | A renseigner / A fiabiliser | A renseigner / A fiabiliser | A renseigner / A fiabiliser | A renseigner / A fiabiliser | A renseigner / A fiabiliser | Obligatoire | Facultatif
? | ? | ? | DGA-MI | 0095 | Bâtiment CM1 | Niveau 0 | 0049 | Placard Technique | Armoire d'automatisme GTB | Spacial S3D |  |  |  | Schneider Electrique |  |  | TN | Armoire d'automatisme GTB | 230V - AC |  |  | 22/07/2024 | / | NA | NA | NA | 1 | PCE | Voir devis SPIE | € | NA | NA | €
? | ? | ? | DGA-MI | 0095 | Bâtiment CM1 | Niveau 1 | 0110 | Local CVC (CTA) | Armoire d'automatisme GTB | Spacial S3D |  |  |  | Schneider Electrique |  |  | TN | Armoire d'automatisme GTB | 230V - AC |  |  | 22/07/2024 | / | NA | NA | NA | 1 | PCE | Voir devis SPIE | € | NA | NA | €
? | ? | ? | DGA-MI | 0095 | Bâtiment CM1 | Niveau 2 | 0210 | Local CVC (CTA) | Armoire d'automatisme GTB | Spacial S3D |  |  |  | Schneider Electrique |  |  | TN | Armoire d'automatisme GTB | 230V - AC |  |  | 22/07/2024 | / | NA | NA | NA | 1 | PCE | Voir devis SPIE | € | NA | NA | €
? | ? | ? | DGA-MI | 0095 | Bâtiment CM1 | Niveau 3 | 0310 | Local CVC (CTA) | Armoire d'automatisme GTB | Spacial S3D |  |  |  | Schneider Electrique |  |  | TN | Armoire d'automatisme GTB | 230V - AC |  |  | 22/07/2024 | / | NA | NA | NA | 1 | PCE | Voir devis SPIE | € | NA | NA | €

## ST10-SYSTEME AEG - K7
TYPE D'OBJET : | OE SYSTÈME DE CHAUFFAGE
NIVEAU DE CREATION : | COMPOSANT BATI
SOUTIEN LOCAL | ANTENNE | SITE | SITE | COMPOSANT BATI | COMPOSANT BATI | NIVEAU | LOCAL | LOCAL | SYSTÈME DE CHAUFFAGE | SYSTÈME DE CHAUFFAGE | SYSTÈME DE CHAUFFAGE | SYSTÈME DE CHAUFFAGE | SYSTÈME DE CHAUFFAGE | SYSTÈME DE CHAUFFAGE | SYSTÈME DE CHAUFFAGE | SYSTÈME DE CHAUFFAGE | SYSTÈME DE CHAUFFAGE | SYSTÈME DE CHAUFFAGE | SYSTÈME DE CHAUFFAGE | SYSTÈME DE CHAUFFAGE | SYSTÈME DE CHAUFFAGE | SYSTÈME DE CHAUFFAGE | SYSTÈME DE CHAUFFAGE | SYSTÈME DE CHAUFFAGE | SYSTÈME DE CHAUFFAGE | SYSTÈME DE CHAUFFAGE | SYSTÈME DE CHAUFFAGE | SYSTÈME DE CHAUFFAGE | SYSTÈME DE CHAUFFAGE | SYSTÈME DE CHAUFFAGE | SYSTÈME DE CHAUFFAGE | SYSTÈME DE CHAUFFAGE | SYSTÈME DE CHAUFFAGE | SYSTÈME DE CHAUFFAGE | SYSTÈME DE CHAUFFAGE | SYSTÈME DE CHAUFFAGE | SYSTÈME DE CHAUFFAGE | SYSTÈME DE CHAUFFAGE | SYSTÈME DE CHAUFFAGE | SYSTÈME DE CHAUFFAGE | SYSTÈME DE CHAUFFAGE | SYSTÈME DE CHAUFFAGE | SYSTÈME DE CHAUFFAGE | CONFIGURATION IMPORT | CONFIGURATION IMPORT | CONFIGURATION IMPORT
Données spatiales | Données spatiales | Données spatiales | Données spatiales | Données spatiales | Données spatiales | Données spatiales | Données spatiales | Données spatiales | Identité | Identité | Identité | Identité | Identité | Identité | Identité | Identité | Identité | Identité | Identité | Identité | Identité | Réglemantaire | Réglemantaire | Réglemantaire | Réglemantaire | Réglemantaire | Réglemantaire | Réglemantaire | Maintenance | Maintenance | Maintenance | Maintenance | Maintenance | Maintenance | Maintenance | Maintenance | Maintenance | Maintenance | Maintenance | Maintenance | Maintenance | Maintenance | Maintenance | Catégorie technique | Catégorie technique | Identification unique
Libellé de l'USID/DID | Libellé de l'Antenne | N°G2D SITE | Libellé du SITE | N°G2D COMPOSANT | Libellé COMPOSANT | ETAGE X | N°G2D LOCAL | Libellé LOCAL | Libellé | Nombre de clim | Unité (Nombre de clim) | Nombre de sous-station desservies | Caractère opérationnel | Raccordement GTC | Observations | Date de dernière fiabilisation | Fluide caloporteur | Type de chaudière (SUPPRESSION A VENIR, UTILISER LE CHAMP SUIVANT) | Marque | Identification interne MINARM | Date dernier contrôle | Somme des puissances des chaudières et autres installations | Unité (Somme des puissances des chaudières et autres installations) | Type d'énergie du système | Chauffage au gaz | En terrasse | Présence d'un système de mesure et d'alarme fonctionnant en permanence | Présence de filtres | Date de mise en service | Date de mise en service révisée | Gain de vie | Date théorique de remplacement | Date réelle de remplacement | Quantité | Unité (Quantité) | Prix réel | Unité (Prix réel) | Date de constat | Prix calculé | Unité (Prix calculé) | Etat de vétusté | Date de référence de la simulation | Etat de vétusté simulé | Identifiant interne de l'objet | Action sur l'objet | COLONNE TECHNIQUE NE PAS MODIFIER
U. ou DID + libellé exemples : U. Angers DID Saint-Denis DID Abidjan | A. + libellé exemples : A. Angers A. Mayotte A. Port-Bouët | exemple : 490007002E | exemple : CASERNE ESPAGNE | 4 chiffres impératifs exemple : 0029 | exemple : BUREAUX | ETAGE + numéro exemples : ETAGE 0 ETAGE -1 | 3 chiffres impératifs exemple : 003 | exemple : LOCAL CHAUFFERIE | [35 empty] | - S'il s'agit d'un export de GTP pour mettre à jour des données : Ne pas modifier la valeur présente (il s'agit de l'identifiant technique de l'onglet Historique de la fiche-objet). - Si vous souhaitez faire un import pour la création de nouveaux OE : Sélectionner "A3D_CREATE" dans la liste déroulante. | - S'il s'agit d'un export de GTP pour mettre à jour des données : Choisir la valeur souhaitée de la liste déroulante. (Activer = Statu quo) - Si vous souhaitez faire un import pour la création de nouveaux OE : Ne rien saisir.
Obligatoire | Obligatoire | Obligatoire | Facultatif | Obligatoire | Facultatif | Obligatoire | Obligatoire | Facultatif | A renseigner / A fiabiliser | A renseigner / A fiabiliser | A renseigner / A fiabiliser | A renseigner / A fiabiliser | A renseigner / A fiabiliser | A renseigner / A fiabiliser | A renseigner / A fiabiliser | A renseigner / A fiabiliser | A renseigner / A fiabiliser | A renseigner / A fiabiliser | A renseigner / A fiabiliser | A renseigner / A fiabiliser | A renseigner / A fiabiliser | A renseigner / A fiabiliser | A renseigner / A fiabiliser | A renseigner / A fiabiliser | A renseigner / A fiabiliser | A renseigner / A fiabiliser | A renseigner / A fiabiliser | A renseigner / A fiabiliser | A renseigner / A fiabiliser | A renseigner / A fiabiliser | A renseigner / A fiabiliser | A renseigner / A fiabiliser | A renseigner / A fiabiliser | A renseigner / A fiabiliser | A renseigner / A fiabiliser | A renseigner / A fiabiliser | A renseigner / A fiabiliser | A renseigner / A fiabiliser | A renseigner / A fiabiliser | A renseigner / A fiabiliser | A renseigner / A fiabiliser | A renseigner / A fiabiliser | A renseigner / A fiabiliser | Obligatoire | Facultatif
? | ? | ? | DGA-MI | 0095 | Bâtiment CM1 | Niveau 0 | 007 | Local LTI | AEG001 | 1 | PCE | NA |  | Oui |  | NA |  |  | EMIBYTE | [7 empty] | Oui | Non | 2024-07-22 |  | NA | NA | € |  |  |  | €
? | ? | ? | DGA-MI | 0095 | Bâtiment CM1 | Niveau 0 | 009 | Local Onduleurs | AEG002 | 1 | PCE | NA |  | Oui |  | NA |  |  | EMIBYTE | [7 empty] | Oui | Non | 2024-07-22 |  | NA | NA | € |  |  |  | €
? | ? | ? | DGA-MI | 0095 | Bâtiment CM1 | Niveau 0 | 032 | Local LTR Métier | AEG003 | 1 | PCE | NA |  | Oui |  | NA |  |  | EMIBYTE | [7 empty] | Oui | Non | 2024-07-22 |  | NA | NA | € |  |  |  | €
? | ? | ? | DGA-MI | 0095 | Bâtiment CM1 | Niveau 0 | 033 | Local LTR S2NA | AEG004 | 1 | PCE | NA |  | Oui |  | NA |  |  | EMIBYTE | [7 empty] | Oui | Non | 2024-07-22 |  | NA | NA | € |  |  |  | €
? | ? | ? | DGA-MI | 0095 | Bâtiment CM1 | Niveau 1 | 021 | Local LTR Métier | AEG101 | 1 | PCE | NA |  | Oui |  | NA |  |  | EMIBYTE | [7 empty] | Oui | Non | 2024-07-22 |  | NA | NA | € |  |  |  | €
? | ? | ? | DGA-MI | 0095 | Bâtiment CM1 | Niveau 1 | 022 | Local LTR S2NA | AEG102 | 1 | PCE | NA |  | Oui |  | NA |  |  | EMIBYTE | [7 empty] | Oui | Non | 2024-07-22 |  | NA | NA | € |  |  |  | €
? | ? | ? | DGA-MI | 0095 | Bâtiment CM1 | Niveau 2 | 022 | Local LTR Métier | AEG201 | 1 | PCE | NA |  | Oui |  | NA |  |  | EMIBYTE | [7 empty] | Oui | Non | 2024-07-22 |  | NA | NA | € |  |  |  | €
? | ? | ? | DGA-MI | 0095 | Bâtiment CM1 | Niveau 2 | 023 | Local LTR S2NA | AEG202 | 1 | PCE | NA |  | Oui |  | NA |  |  | EMIBYTE | [7 empty] | Oui | Non | 2024-07-22 |  | NA | NA | € |  |  |  | €
? | ? | ? | DGA-MI | 0095 | Bâtiment CM1 | Niveau 3 | 022 | Local LTR Métier | AEG301 | 1 | PCE | NA |  | Oui |  | NA |  |  | EMIBYTE | [7 empty] | Oui | Non | 2024-07-22 |  | NA | NA | € |  |  |  | €
? | ? | ? | DGA-MI | 0095 | Bâtiment CM1 | Niveau 3 | 023 | Local LTR S2NA | AEG302 | 1 | PCE | NA |  | Oui |  | NA |  |  | EMIBYTE | [7 empty] | Oui | Non | 2024-07-22 |  | NA | NA | € |  |  |  | €
? | ? | ? | DGA-MI | 0095 | Bâtiment CM1 | Niveau 0 | 020
? | ? | ? | DGA-MI | 0095 | Bâtiment CM1 | Niveau 0 | 020
? | ? | ? | DGA-MI | 0095 | Bâtiment CM1 | Niveau 0 | 020
? | ? | ? | DGA-MI | 0095 | Bâtiment CM1 | Niveau 0 | 020
? | ? | ? | DGA-MI | 0095 | Bâtiment CM1 | Niveau 0 | 037
? | ? | ? | DGA-MI | 0095 | Bâtiment CM1 | Niveau 0 | 037
? | ? | ? | DGA-MI | 0095 | Bâtiment CM1 | Niveau 0 | 037
? | ? | ? | DGA-MI | 0095 | Bâtiment CM1 | Niveau 0 | 037
? | ? | ? | DGA-MI | 0095 | Bâtiment CM1 | Niveau 0 | 039
? | ? | ? | DGA-MI | 0095 | Bâtiment CM1 | Niveau 0 | 039
? | ? | ? | DGA-MI | 0095 | Bâtiment CM1 | Niveau 0 | 039
? | ? | ? | DGA-MI | 0095 | Bâtiment CM1 | Niveau 0 | 039
? | ? | ? | DGA-MI | 0095 | Bâtiment CM1 | Niveau 0 | 042
? | ? | ? | DGA-MI | 0095 | Bâtiment CM1 | Niveau 0 | 042
? | ? | ? | DGA-MI | 0095 | Bâtiment CM1 | Niveau 0 | 042
? | ? | ? | DGA-MI | 0095 | Bâtiment CM1 | Niveau 0 | 042
? | ? | ? | DGA-MI | 0095 | Bâtiment CM1 | Niveau 0 | 043
? | ? | ? | DGA-MI | 0095 | Bâtiment CM1 | Niveau 0 | 043
? | ? | ? | DGA-MI | 0095 | Bâtiment CM1 | Niveau 0 | 043
? | ? | ? | DGA-MI | 0095 | Bâtiment CM1 | Niveau 0 | 043
? | ? | ? | DGA-MI | 0095 | Bâtiment CM1 | Niveau 0 | 044
? | ? | ? | DGA-MI | 0095 | Bâtiment CM1 | Niveau 0 | 044
? | ? | ? | DGA-MI | 0095 | Bâtiment CM1 | Niveau 0 | 044
? | ? | ? | DGA-MI | 0095 | Bâtiment CM1 | Niveau 0 | 044
? | ? | ? | DGA-MI | 0095 | Bâtiment CM1 | Niveau 1 | 008
? | ? | ? | DGA-MI | 0095 | Bâtiment CM1 | Niveau 1 | 008
? | ? | ? | DGA-MI | 0095 | Bâtiment CM1 | Niveau 1 | 008
? | ? | ? | DGA-MI | 0095 | Bâtiment CM1 | Niveau 1 | 008
? | ? | ? | DGA-MI | 0095 | Bâtiment CM1 | Niveau 1 | 012
? | ? | ? | DGA-MI | 0095 | Bâtiment CM1 | Niveau 1 | 012
? | ? | ? | DGA-MI | 0095 | Bâtiment CM1 | Niveau 1 | 012
? | ? | ? | DGA-MI | 0095 | Bâtiment CM1 | Niveau 1 | 012
? | ? | ? | DGA-MI | 0095 | Bâtiment CM1 | Niveau 1 | 019
? | ? | ? | DGA-MI | 0095 | Bâtiment CM1 | Niveau 1 | 019
? | ? | ? | DGA-MI | 0095 | Bâtiment CM1 | Niveau 1 | 019
? | ? | ? | DGA-MI | 0095 | Bâtiment CM1 | Niveau 1 | 019
? | ? | ? | DGA-MI | 0095 | Bâtiment CM1 | Niveau 1 | 020
? | ? | ? | DGA-MI | 0095 | Bâtiment CM1 | Niveau 1 | 020
? | ? | ? | DGA-MI | 0095 | Bâtiment CM1 | Niveau 1 | 020
? | ? | ? | DGA-MI | 0095 | Bâtiment CM1 | Niveau 1 | 020
? | ? | ? | DGA-MI | 0095 | Bâtiment CM1 | Niveau 1 | 026
? | ? | ? | DGA-MI | 0095 | Bâtiment CM1 | Niveau 1 | 026
? | ? | ? | DGA-MI | 0095 | Bâtiment CM1 | Niveau 1 | 026
? | ? | ? | DGA-MI | 0095 | Bâtiment CM1 | Niveau 1 | 026
? | ? | ? | DGA-MI | 0095 | Bâtiment CM1 | Niveau 1 | 028
? | ? | ? | DGA-MI | 0095 | Bâtiment CM1 | Niveau 1 | 028
? | ? | ? | DGA-MI | 0095 | Bâtiment CM1 | Niveau 1 | 028
? | ? | ? | DGA-MI | 0095 | Bâtiment CM1 | Niveau 1 | 028
? | ? | ? | DGA-MI | 0095 | Bâtiment CM1 | Niveau 1 | 032
? | ? | ? | DGA-MI | 0095 | Bâtiment CM1 | Niveau 1 | 032
? | ? | ? | DGA-MI | 0095 | Bâtiment CM1 | Niveau 1 | 032
? | ? | ? | DGA-MI | 0095 | Bâtiment CM1 | Niveau 1 | 032
? | ? | ? | DGA-MI | 0095 | Bâtiment CM1 | Niveau 1 | 033
? | ? | ? | DGA-MI | 0095 | Bâtiment CM1 | Niveau 1 | 033
? | ? | ? | DGA-MI | 0095 | Bâtiment CM1 | Niveau 1 | 033
? | ? | ? | DGA-MI | 0095 | Bâtiment CM1 | Niveau 1 | 033
? | ? | ? | DGA-MI | 0095 | Bâtiment CM1 | Niveau 2 | 008
? | ? | ? | DGA-MI | 0095 | Bâtiment CM1 | Niveau 2 | 008
? | ? | ? | DGA-MI | 0095 | Bâtiment CM1 | Niveau 2 | 008
? | ? | ? | DGA-MI | 0095 | Bâtiment CM1 | Niveau 2 | 008
? | ? | ? | DGA-MI | 0095 | Bâtiment CM1 | Niveau 2 | 012
? | ? | ? | DGA-MI | 0095 | Bâtiment CM1 | Niveau 2 | 012
? | ? | ? | DGA-MI | 0095 | Bâtiment CM1 | Niveau 2 | 012
? | ? | ? | DGA-MI | 0095 | Bâtiment CM1 | Niveau 2 | 012
? | ? | ? | DGA-MI | 0095 | Bâtiment CM1 | Niveau 2 | 018
? | ? | ? | DGA-MI | 0095 | Bâtiment CM1 | Niveau 2 | 018
? | ? | ? | DGA-MI | 0095 | Bâtiment CM1 | Niveau 2 | 018
? | ? | ? | DGA-MI | 0095 | Bâtiment CM1 | Niveau 2 | 018
? | ? | ? | DGA-MI | 0095 | Bâtiment CM1 | Niveau 2 | 019
? | ? | ? | DGA-MI | 0095 | Bâtiment CM1 | Niveau 2 | 019
? | ? | ? | DGA-MI | 0095 | Bâtiment CM1 | Niveau 2 | 019
? | ? | ? | DGA-MI | 0095 | Bâtiment CM1 | Niveau 2 | 019
? | ? | ? | DGA-MI | 0095 | Bâtiment CM1 | Niveau 2 | 027
? | ? | ? | DGA-MI | 0095 | Bâtiment CM1 | Niveau 2 | 027
? | ? | ? | DGA-MI | 0095 | Bâtiment CM1 | Niveau 2 | 027
? | ? | ? | DGA-MI | 0095 | Bâtiment CM1 | Niveau 2 | 027
? | ? | ? | DGA-MI | 0095 | Bâtiment CM1 | Niveau 2 | 029
? | ? | ? | DGA-MI | 0095 | Bâtiment CM1 | Niveau 2 | 029
? | ? | ? | DGA-MI | 0095 | Bâtiment CM1 | Niveau 2 | 029
? | ? | ? | DGA-MI | 0095 | Bâtiment CM1 | Niveau 2 | 029
? | ? | ? | DGA-MI | 0095 | Bâtiment CM1 | Niveau 2 | 033
? | ? | ? | DGA-MI | 0095 | Bâtiment CM1 | Niveau 2 | 033
? | ? | ? | DGA-MI | 0095 | Bâtiment CM1 | Niveau 2 | 033
? | ? | ? | DGA-MI | 0095 | Bâtiment CM1 | Niveau 2 | 033
? | ? | ? | DGA-MI | 0095 | Bâtiment CM1 | Niveau 2 | 034
? | ? | ? | DGA-MI | 0095 | Bâtiment CM1 | Niveau 2 | 034
? | ? | ? | DGA-MI | 0095 | Bâtiment CM1 | Niveau 2 | 034
? | ? | ? | DGA-MI | 0095 | Bâtiment CM1 | Niveau 2 | 034
? | ? | ? | DGA-MI | 0095 | Bâtiment CM1 | Niveau 3 | 008
? | ? | ? | DGA-MI | 0095 | Bâtiment CM1 | Niveau 3 | 008
? | ? | ? | DGA-MI | 0095 | Bâtiment CM1 | Niveau 3 | 008
? | ? | ? | DGA-MI | 0095 | Bâtiment CM1 | Niveau 3 | 008
? | ? | ? | DGA-MI | 0095 | Bâtiment CM1 | Niveau 3 | 012
? | ? | ? | DGA-MI | 0095 | Bâtiment CM1 | Niveau 3 | 012
? | ? | ? | DGA-MI | 0095 | Bâtiment CM1 | Niveau 3 | 012
? | ? | ? | DGA-MI | 0095 | Bâtiment CM1 | Niveau 3 | 012
? | ? | ? | DGA-MI | 0095 | Bâtiment CM1 | Niveau 3 | 015
? | ? | ? | DGA-MI | 0095 | Bâtiment CM1 | Niveau 3 | 015
? | ? | ? | DGA-MI | 0095 | Bâtiment CM1 | Niveau 3 | 015
? | ? | ? | DGA-MI | 0095 | Bâtiment CM1 | Niveau 3 | 015
? | ? | ? | DGA-MI | 0095 | Bâtiment CM1 | Niveau 3 | 020
? | ? | ? | DGA-MI | 0095 | Bâtiment CM1 | Niveau 3 | 020
? | ? | ? | DGA-MI | 0095 | Bâtiment CM1 | Niveau 3 | 020
? | ? | ? | DGA-MI | 0095 | Bâtiment CM1 | Niveau 3 | 020
? | ? | ? | DGA-MI | 0095 | Bâtiment CM1 | Niveau 3 | 021
? | ? | ? | DGA-MI | 0095 | Bâtiment CM1 | Niveau 3 | 021
? | ? | ? | DGA-MI | 0095 | Bâtiment CM1 | Niveau 3 | 021
? | ? | ? | DGA-MI | 0095 | Bâtiment CM1 | Niveau 3 | 021
? | ? | ? | DGA-MI | 0095 | Bâtiment CM1 | Niveau 3 | 027
? | ? | ? | DGA-MI | 0095 | Bâtiment CM1 | Niveau 3 | 027
? | ? | ? | DGA-MI | 0095 | Bâtiment CM1 | Niveau 3 | 027
? | ? | ? | DGA-MI | 0095 | Bâtiment CM1 | Niveau 3 | 027
? | ? | ? | DGA-MI | 0095 | Bâtiment CM1 | Niveau 3 | 029
? | ? | ? | DGA-MI | 0095 | Bâtiment CM1 | Niveau 3 | 029
? | ? | ? | DGA-MI | 0095 | Bâtiment CM1 | Niveau 3 | 029
? | ? | ? | DGA-MI | 0095 | Bâtiment CM1 | Niveau 3 | 029
? | ? | ? | DGA-MI | 0095 | Bâtiment CM1 | Niveau 3 | 033
? | ? | ? | DGA-MI | 0095 | Bâtiment CM1 | Niveau 3 | 033
? | ? | ? | DGA-MI | 0095 | Bâtiment CM1 | Niveau 3 | 033
? | ? | ? | DGA-MI | 0095 | Bâtiment CM1 | Niveau 3 | 033
? | ? | ? | DGA-MI | 0095 | Bâtiment CM1 | Niveau 3 | 034
? | ? | ? | DGA-MI | 0095 | Bâtiment CM1 | Niveau 3 | 034
? | ? | ? | DGA-MI | 0095 | Bâtiment CM1 | Niveau 3 | 034
? | ? | ? | DGA-MI | 0095 | Bâtiment CM1 | Niveau 3 | 034

## ST10-SYSTEME DE PACs
TYPE D'OBJET : | OE SYSTÈME DE CHAUFFAGE
NIVEAU DE CREATION : | COMPOSANT BATI
SOUTIEN LOCAL | ANTENNE | SITE | SITE | COMPOSANT BATI | COMPOSANT BATI | NIVEAU | LOCAL | LOCAL | SYSTÈME DE CHAUFFAGE | SYSTÈME DE CHAUFFAGE | SYSTÈME DE CHAUFFAGE | SYSTÈME DE CHAUFFAGE | SYSTÈME DE CHAUFFAGE | SYSTÈME DE CHAUFFAGE | SYSTÈME DE CHAUFFAGE | SYSTÈME DE CHAUFFAGE | SYSTÈME DE CHAUFFAGE | SYSTÈME DE CHAUFFAGE | SYSTÈME DE CHAUFFAGE | SYSTÈME DE CHAUFFAGE | SYSTÈME DE CHAUFFAGE | SYSTÈME DE CHAUFFAGE | SYSTÈME DE CHAUFFAGE | SYSTÈME DE CHAUFFAGE | SYSTÈME DE CHAUFFAGE | SYSTÈME DE CHAUFFAGE | SYSTÈME DE CHAUFFAGE | SYSTÈME DE CHAUFFAGE | SYSTÈME DE CHAUFFAGE | SYSTÈME DE CHAUFFAGE | SYSTÈME DE CHAUFFAGE | SYSTÈME DE CHAUFFAGE | SYSTÈME DE CHAUFFAGE | SYSTÈME DE CHAUFFAGE | SYSTÈME DE CHAUFFAGE | SYSTÈME DE CHAUFFAGE | SYSTÈME DE CHAUFFAGE | SYSTÈME DE CHAUFFAGE | SYSTÈME DE CHAUFFAGE | SYSTÈME DE CHAUFFAGE | SYSTÈME DE CHAUFFAGE | SYSTÈME DE CHAUFFAGE | SYSTÈME DE CHAUFFAGE | CONFIGURATION IMPORT | CONFIGURATION IMPORT | CONFIGURATION IMPORT
Données spatiales | Données spatiales | Données spatiales | Données spatiales | Données spatiales | Données spatiales | Données spatiales | Données spatiales | Données spatiales | Identité | Identité | Identité | Identité | Identité | Identité | Identité | Identité | Identité | Identité | Identité | Identité | Identité | Réglemantaire | Réglemantaire | Réglemantaire | Réglemantaire | Réglemantaire | Réglemantaire | Réglemantaire | Maintenance | Maintenance | Maintenance | Maintenance | Maintenance | Maintenance | Maintenance | Maintenance | Maintenance | Maintenance | Maintenance | Maintenance | Maintenance | Maintenance | Maintenance | Catégorie technique | Catégorie technique | Identification unique
Libellé de l'USID/DID | Libellé de l'Antenne | N°G2D SITE | Libellé du SITE | N°G2D COMPOSANT | Libellé COMPOSANT | ETAGE X | N°G2D LOCAL | Libellé LOCAL | Libellé | Nombre de pompe à chaleur | Unité (Nombre de Pacs) | Nombre de sous-station desservies | Caractère opérationnel | Raccordement GTC | Observations | Date de dernière fiabilisation | Fluide caloporteur | Type de chaudière (SUPPRESSION A VENIR, UTILISER LE CHAMP SUIVANT) | Marque | Identification interne MINARM | Date dernier contrôle | Somme des puissances des chaudières et autres installations | Unité (Somme des puissances des chaudières et autres installations) | Type d'énergie du système | Chauffage au gaz | En terrasse | Présence d'un système de mesure et d'alarme fonctionnant en permanence | Présence de filtres | Date de mise en service | Date de mise en service révisée | Gain de vie | Date théorique de remplacement | Date réelle de remplacement | Quantité | Unité (Quantité) | Prix réel | Unité (Prix réel) | Date de constat | Prix calculé | Unité (Prix calculé) | Etat de vétusté | Date de référence de la simulation | Etat de vétusté simulé | Identifiant interne de l'objet | Action sur l'objet | COLONNE TECHNIQUE NE PAS MODIFIER
U. ou DID + libellé exemples : U. Angers DID Saint-Denis DID Abidjan | A. + libellé exemples : A. Angers A. Mayotte A. Port-Bouët | exemple : 490007002E | exemple : CASERNE ESPAGNE | 4 chiffres impératifs exemple : 0029 | exemple : BUREAUX | ETAGE + numéro exemples : ETAGE 0 ETAGE -1 | 3 chiffres impératifs exemple : 003 | exemple : LOCAL CHAUFFERIE | [35 empty] | - S'il s'agit d'un export de GTP pour mettre à jour des données : Ne pas modifier la valeur présente (il s'agit de l'identifiant technique de l'onglet Historique de la fiche-objet). - Si vous souhaitez faire un import pour la création de nouveaux OE : Sélectionner "A3D_CREATE" dans la liste déroulante. | - S'il s'agit d'un export de GTP pour mettre à jour des données : Choisir la valeur souhaitée de la liste déroulante. (Activer = Statu quo) - Si vous souhaitez faire un import pour la création de nouveaux OE : Ne rien saisir.
Obligatoire | Obligatoire | Obligatoire | Facultatif | Obligatoire | Facultatif | Obligatoire | Obligatoire | Facultatif | A renseigner / A fiabiliser | A renseigner / A fiabiliser | A renseigner / A fiabiliser | A renseigner / A fiabiliser | A renseigner / A fiabiliser | A renseigner / A fiabiliser | A renseigner / A fiabiliser | A renseigner / A fiabiliser | A renseigner / A fiabiliser | A renseigner / A fiabiliser | A renseigner / A fiabiliser | A renseigner / A fiabiliser | A renseigner / A fiabiliser | A renseigner / A fiabiliser | A renseigner / A fiabiliser | A renseigner / A fiabiliser | A renseigner / A fiabiliser | A renseigner / A fiabiliser | A renseigner / A fiabiliser | A renseigner / A fiabiliser | A renseigner / A fiabiliser | A renseigner / A fiabiliser | A renseigner / A fiabiliser | A renseigner / A fiabiliser | A renseigner / A fiabiliser | A renseigner / A fiabiliser | A renseigner / A fiabiliser | A renseigner / A fiabiliser | A renseigner / A fiabiliser | A renseigner / A fiabiliser | A renseigner / A fiabiliser | A renseigner / A fiabiliser | A renseigner / A fiabiliser | A renseigner / A fiabiliser | A renseigner / A fiabiliser | Obligatoire | Facultatif
? | ? | ? | DGA-MI | ? | Bâtiment CM1 | Ext. | ? | Ext. | PAC_0001 | 1 | PCE | NA |  |  |  | NA | R32 |  | CARRIER | [9 empty] | 2024-09-04 |  | NA | NA | € |  |  |  | €
? | ? | ? | DGA-MI | ? | Bâtiment CM1 | Ext. | ? | Ext. | PAC_0002 | 1 | PCE | NA |  |  |  | NA | R32 |  | CARRIER | [9 empty] | 2024-09-04 |  | NA | NA | € |  |  |  | €

## ST10-SYSTEME DE GFs
TYPE D'OBJET : | OE SYSTÈME DE CHAUFFAGE
NIVEAU DE CREATION : | COMPOSANT BATI
SOUTIEN LOCAL | ANTENNE | SITE | SITE | COMPOSANT BATI | COMPOSANT BATI | NIVEAU | LOCAL | LOCAL | SYSTÈME DE CHAUFFAGE | SYSTÈME DE CHAUFFAGE | SYSTÈME DE CHAUFFAGE | SYSTÈME DE CHAUFFAGE | SYSTÈME DE CHAUFFAGE | SYSTÈME DE CHAUFFAGE | SYSTÈME DE CHAUFFAGE | SYSTÈME DE CHAUFFAGE | SYSTÈME DE CHAUFFAGE | SYSTÈME DE CHAUFFAGE | SYSTÈME DE CHAUFFAGE | SYSTÈME DE CHAUFFAGE | SYSTÈME DE CHAUFFAGE | SYSTÈME DE CHAUFFAGE | SYSTÈME DE CHAUFFAGE | SYSTÈME DE CHAUFFAGE | SYSTÈME DE CHAUFFAGE | SYSTÈME DE CHAUFFAGE | SYSTÈME DE CHAUFFAGE | SYSTÈME DE CHAUFFAGE | SYSTÈME DE CHAUFFAGE | SYSTÈME DE CHAUFFAGE | SYSTÈME DE CHAUFFAGE | SYSTÈME DE CHAUFFAGE | SYSTÈME DE CHAUFFAGE | SYSTÈME DE CHAUFFAGE | SYSTÈME DE CHAUFFAGE | SYSTÈME DE CHAUFFAGE | SYSTÈME DE CHAUFFAGE | SYSTÈME DE CHAUFFAGE | SYSTÈME DE CHAUFFAGE | SYSTÈME DE CHAUFFAGE | SYSTÈME DE CHAUFFAGE | SYSTÈME DE CHAUFFAGE | SYSTÈME DE CHAUFFAGE | CONFIGURATION IMPORT | CONFIGURATION IMPORT | CONFIGURATION IMPORT
Données spatiales | Données spatiales | Données spatiales | Données spatiales | Données spatiales | Données spatiales | Données spatiales | Données spatiales | Données spatiales | Identité | Identité | Identité | Identité | Identité | Identité | Identité | Identité | Identité | Identité | Identité | Identité | Identité | Réglemantaire | Réglemantaire | Réglemantaire | Réglemantaire | Réglemantaire | Réglemantaire | Réglemantaire | Maintenance | Maintenance | Maintenance | Maintenance | Maintenance | Maintenance | Maintenance | Maintenance | Maintenance | Maintenance | Maintenance | Maintenance | Maintenance | Maintenance | Maintenance | Catégorie technique | Catégorie technique | Identification unique
Libellé de l'USID/DID | Libellé de l'Antenne | N°G2D SITE | Libellé du SITE | N°G2D COMPOSANT | Libellé COMPOSANT | ETAGE X | N°G2D LOCAL | Libellé LOCAL | Libellé | Nombre de pompe à chaleur | Unité (Nombre de Pacs) | Nombre de sous-station desservies | Caractère opérationnel | Raccordement GTC | Observations | Date de dernière fiabilisation | Fluide caloporteur | Type de chaudière (SUPPRESSION A VENIR, UTILISER LE CHAMP SUIVANT) | Marque | Identification interne MINARM | Date dernier contrôle | Somme des puissances des chaudières et autres installations | Unité (Somme des puissances des chaudières et autres installations) | Type d'énergie du système | Chauffage au gaz | En terrasse | Présence d'un système de mesure et d'alarme fonctionnant en permanence | Présence de filtres | Date de mise en service | Date de mise en service révisée | Gain de vie | Date théorique de remplacement | Date réelle de remplacement | Quantité | Unité (Quantité) | Prix réel | Unité (Prix réel) | Date de constat | Prix calculé | Unité (Prix calculé) | Etat de vétusté | Date de référence de la simulation | Etat de vétusté simulé | Identifiant interne de l'objet | Action sur l'objet | COLONNE TECHNIQUE NE PAS MODIFIER
U. ou DID + libellé exemples : U. Angers DID Saint-Denis DID Abidjan | A. + libellé exemples : A. Angers A. Mayotte A. Port-Bouët | exemple : 490007002E | exemple : CASERNE ESPAGNE | 4 chiffres impératifs exemple : 0029 | exemple : BUREAUX | ETAGE + numéro exemples : ETAGE 0 ETAGE -1 | 3 chiffres impératifs exemple : 003 | exemple : LOCAL CHAUFFERIE | [35 empty] | - S'il s'agit d'un export de GTP pour mettre à jour des données : Ne pas modifier la valeur présente (il s'agit de l'identifiant technique de l'onglet Historique de la fiche-objet). - Si vous souhaitez faire un import pour la création de nouveaux OE : Sélectionner "A3D_CREATE" dans la liste déroulante. | - S'il s'agit d'un export de GTP pour mettre à jour des données : Choisir la valeur souhaitée de la liste déroulante. (Activer = Statu quo) - Si vous souhaitez faire un import pour la création de nouveaux OE : Ne rien saisir.
Obligatoire | Obligatoire | Obligatoire | Facultatif | Obligatoire | Facultatif | Obligatoire | Obligatoire | Facultatif | A renseigner / A fiabiliser | A renseigner / A fiabiliser | A renseigner / A fiabiliser | A renseigner / A fiabiliser | A renseigner / A fiabiliser | A renseigner / A fiabiliser | A renseigner / A fiabiliser | A renseigner / A fiabiliser | A renseigner / A fiabiliser | A renseigner / A fiabiliser | A renseigner / A fiabiliser | A renseigner / A fiabiliser | A renseigner / A fiabiliser | A renseigner / A fiabiliser | A renseigner / A fiabiliser | A renseigner / A fiabiliser | A renseigner / A fiabiliser | A renseigner / A fiabiliser | A renseigner / A fiabiliser | A renseigner / A fiabiliser | A renseigner / A fiabiliser | A renseigner / A fiabiliser | A renseigner / A fiabiliser | A renseigner / A fiabiliser | A renseigner / A fiabiliser | A renseigner / A fiabiliser | A renseigner / A fiabiliser | A renseigner / A fiabiliser | A renseigner / A fiabiliser | A renseigner / A fiabiliser | A renseigner / A fiabiliser | A renseigner / A fiabiliser | A renseigner / A fiabiliser | A renseigner / A fiabiliser | A renseigner / A fiabiliser | Obligatoire | Facultatif
? | ? | ? | DGA-MI | ? | Bâtiment CM1 | Ext. | ? | Ext. | GF__0001 | 1 | PCE | NA |  |  |  | NA | R32 |  | CARRIER | [9 empty] | 2024-09-04 |  | NA | NA | € |  |  |  | €
? | ? | ? | DGA-MI | ? | Bâtiment CM1 | Ext. | ? | Ext. | GF__0002 | 1 | PCE | NA |  |  |  | NA | R32 |  | CARRIER | [9 empty] | 2024-09-04 |  | NA | NA | € |  |  |  | €

## ST5-SYSTEME DE VENTILATION
TYPE D'OBJET : | OE SYSTÈME DE VENTILATION
NIVEAU DE CREATION : | COMPOSANT BATI
SOUTIEN LOCAL | ANTENNE | SITE | SITE | COMPOSANT BATI | COMPOSANT BATI | NIVEAU | LOCAL | LOCAL | SYSTÈME DE VENTILATION | SYSTÈME DE VENTILATION | SYSTÈME DE VENTILATION | SYSTÈME DE VENTILATION | SYSTÈME DE VENTILATION | SYSTÈME DE VENTILATION | SYSTÈME DE VENTILATION | SYSTÈME DE VENTILATION | SYSTÈME DE VENTILATION | SYSTÈME DE VENTILATION | SYSTÈME DE VENTILATION | SYSTÈME DE VENTILATION | SYSTÈME DE VENTILATION | SYSTÈME DE VENTILATION | SYSTÈME DE VENTILATION | SYSTÈME DE VENTILATION | SYSTÈME DE VENTILATION | SYSTÈME DE VENTILATION | SYSTÈME DE VENTILATION | SYSTÈME DE VENTILATION | SYSTÈME DE VENTILATION | SYSTÈME DE VENTILATION | SYSTÈME DE VENTILATION | SYSTÈME DE VENTILATION | SYSTÈME DE VENTILATION | SYSTÈME DE VENTILATION | SYSTÈME DE VENTILATION | SYSTÈME DE VENTILATION | CONFIGURATION IMPORT | CONFIGURATION IMPORT | CONFIGURATION IMPORT
Données spatiales | Données spatiales | Données spatiales | Données spatiales | Données spatiales | Données spatiales | Données spatiales | Données spatiales | Données spatiales | Identité | Identité | Identité | Identité | Identité | Identité | Identité | Réglementaire | Réglementaire | Réglementaire | Réglementaire | Réglementaire | Réglementaire | Maintenance | Maintenance | Maintenance | Maintenance | Maintenance | Maintenance | Maintenance | Maintenance | Maintenance | Maintenance | Maintenance | Maintenance | Maintenance | Maintenance | Maintenance | Catégorie technique | Catégorie technique | Identification unique
Libellé de l'USID/DID | Libellé de l'Antenne | N°G2D SITE | Libellé du SITE | N°G2D COMPOSANT | Libellé COMPOSANT | ETAGE X | N°G2D LOCAL | Libellé LOCAL | Libellé | Identification interne MINARM | Date dernier contrôle | Débit en m³/h | Unité (Débit en m³/h) | Marque | Observations | Avec recyclage | VMC gaz | Type d'énergie du système | Présence d'un système de mesure et d'alarme fonctionnant en permanence | Présence de filtres | Refroidissement par dispersion d'eau dans un flux d'air | Date de mise en service | Date de mise en service révisée | Gain de vie | Date théorique de remplacement | Date réelle de remplacement | Quantité | Unité (Quantité) | Prix réel | Unité (Prix réel) | Prix calculé | Unité (Prix calculé) | Date de constat | Etat de vétusté | Date de référence de la simulation | Etat de vétusté simulé | Identifiant interne de l'objet | Action sur l'objet | COLONNE TECHNIQUE NE PAS MODIFIER
U. ou DID + libellé exemples : U. Angers DID Saint-Denis DID Abidjan | A. + libellé exemples : A. Angers A. Mayotte A. Port-Bouët | exemple : 490007002E | exemple : CASERNE ESPAGNE | 4 chiffres impératifs exemple : 0029 | exemple : BUREAUX | ETAGE + numéro exemples : ETAGE 0 ETAGE -1 | 3 chiffres impératifs exemple : 003 | exemple : LOCAL CHAUFFERIE | [28 empty] | - S'il s'agit d'un export de GTP pour mettre à jour des données : Ne pas modifier la valeur présente (il s'agit de l'identifiant technique de l'onglet Historique de la fiche-objet). - Si vous souhaitez faire un import pour la création de nouveaux OE : Sélectionner "A3D_CREATE" dans la liste déroulante. | - S'il s'agit d'un export de GTP pour mettre à jour des données : Choisir la valeur souhaitée de la liste déroulante. (Activer = Statu quo) - Si vous souhaitez faire un import pour la création de nouveaux OE : Ne rien saisir.
Obligatoire | Obligatoire | Obligatoire | Facultatif | Obligatoire | Facultatif | Obligatoire | Obligatoire | Facultatif | A renseigner / A fiabiliser | A renseigner / A fiabiliser | A renseigner / A fiabiliser | A renseigner / A fiabiliser | A renseigner / A fiabiliser | A renseigner / A fiabiliser | A renseigner / A fiabiliser | A renseigner / A fiabiliser | A renseigner / A fiabiliser | A renseigner / A fiabiliser | A renseigner / A fiabiliser | A renseigner / A fiabiliser | A renseigner / A fiabiliser | A renseigner / A fiabiliser | A renseigner / A fiabiliser | A renseigner / A fiabiliser | A renseigner / A fiabiliser | A renseigner / A fiabiliser | A renseigner / A fiabiliser | A renseigner / A fiabiliser | A renseigner / A fiabiliser | A renseigner / A fiabiliser | A renseigner / A fiabiliser | A renseigner / A fiabiliser | A renseigner / A fiabiliser | A renseigner / A fiabiliser | A renseigner / A fiabiliser | A renseigner / A fiabiliser | Obligatoire | Facultatif
? | ? | ? | DGA-MI | ? | Bâtiment CM1 | Niveau 0 | 011 | Local technique | CMV0 |  |  | 3195 |  | VIM | [5 empty] | Air neuf = F7 / Air repris = M5 |  | 2024-11-06 |  |  |  |  | 1
? | ? | ? | DGA-MI | ? | Bâtiment CM1 | Niveau 1 | 010 | Local technique | CMV1 |  |  | 3520 |  | VIM | [5 empty] | Air neuf = F7 / Air repris = M5 |  | 2024-10-31 |  |  |  |  | 1
? | ? | ? | DGA-MI | ? | Bâtiment CM1 | Niveau 2 | 010 | Local technique | CMV2 |  |  | 3345 |  | VIM | [5 empty] | Air neuf = F7 / Air repris = M5 |  | 2024-11-06 |  |  |  |  | 1
? | ? | ? | DGA-MI | ? | Bâtiment CM1 | Niveau 3 | 010 | Local technique | CMV3 |  |  | 3370 |  | VIM | [5 empty] | Air neuf = F7 / Air repris = M5 |  | 2024-11-06 |  |  |  |  | 1

## ST7-PORTE ET PORTAIL
TYPE D'OBJET : | OE PORTE ET PORTAIL
NIVEAU DE CREATION : | COMPOSANT BATI
SOUTIEN LOCAL | ANTENNE | SITE | SITE | COMPOSANT BATI | COMPOSANT BATI | NIVEAU | LOCAL | LOCAL | PORTE ET PORTAIL | PORTE ET PORTAIL | PORTE ET PORTAIL | PORTE ET PORTAIL | PORTE ET PORTAIL | PORTE ET PORTAIL | PORTE ET PORTAIL | PORTE ET PORTAIL | PORTE ET PORTAIL | PORTE ET PORTAIL | PORTE ET PORTAIL | PORTE ET PORTAIL | PORTE ET PORTAIL | PORTE ET PORTAIL | PORTE ET PORTAIL | PORTE ET PORTAIL | PORTE ET PORTAIL | PORTE ET PORTAIL | PORTE ET PORTAIL | PORTE ET PORTAIL | PORTE ET PORTAIL | PORTE ET PORTAIL | PORTE ET PORTAIL | PORTE ET PORTAIL | PORTE ET PORTAIL | PORTE ET PORTAIL | PORTE ET PORTAIL | PORTE ET PORTAIL | PORTE ET PORTAIL | PORTE ET PORTAIL | PORTE ET PORTAIL | PORTE ET PORTAIL | PORTE ET PORTAIL | PORTE ET PORTAIL | PORTE ET PORTAIL | CONFIGURATION IMPORT | CONFIGURATION IMPORT | CONFIGURATION IMPORT
Données spatiales | Données spatiales | Données spatiales | Données spatiales | Données spatiales | Données spatiales | Données spatiales | Données spatiales | Données spatiales | Identité | Identité | Identité | Identité | Identité | Identité | Identité | Identité | Identité | Identité | Identité | Identité | Identité | Identité | Identité | Identité | Identité | Identité | Identité | Identité | Maintenace | Maintenace | Maintenace | Maintenace | Maintenace | Maintenace | Maintenace | Maintenace | Maintenace | Maintenace | Maintenace | Maintenace | Maintenace | Maintenace | Maintenace | Catégorie technique | Catégorie technique | Identification unique
Libellé de l'USID/DID | Libellé de l'Antenne | N°G2D SITE | Libellé du SITE | N°G2D COMPOSANT | Libellé COMPOSANT | ETAGE X | N°G2D LOCAL | Libellé LOCAL | Date de dernière fiabilisation | Libellé | Cinématique | Caractéristiques Porte ou Portail | Matière Porte ou Portail | Type de fonctionnement | Utilisation | Soumis à CVPO | Etat d'entretien | Hauteur | Hauteur (unité) | Largeur | Largeur (unité) | Marque | Modèle | Date dernier contrôle | Dernière visite | Identification Interne MINARM | Observations | Type de porte ou portail | Date de mise en service | Date de mise en service révisée | Gain de vie | Date théorique de remplacement | Date réelle de remplacement | Quantité | Quantité (unité) | Prix réel | Prix réel (unité) | Prix calculé | Prix calculé (unité) | Date de constat | Etat de vétusté | Date de référence de la simulation | Etat de vétusté simulé | Identifiant interne de l'objet | Action sur l'objet | COLONNE TECHNIQUE NE PAS MODIFIER
U. ou DID + libellé exemples : U. Angers DID Saint-Denis DID Abidjan | A. + libellé exemples : A. Angers A. Mayotte A. Port-Bouët | exemple : 490007002E | exemple : CASERNE ESPAGNE | 4 chiffres impératifs exemple : 0029 | exemple : BUREAUX | ETAGE + numéro exemples : ETAGE 0 ETAGE -1 | 3 chiffres impératifs exemple : 003 | exemple : LOCAL CHAUFFERIE | [35 empty] | - S'il s'agit d'un export de GTP pour mettre à jour des données : Ne pas modifier la valeur présente (il s'agit de l'identifiant technique de l'onglet Historique de la fiche-objet). - Si vous souhaitez faire un import pour la création de nouveaux OE : Sélectionner "A3D_CREATE" dans la liste déroulante. | - S'il s'agit d'un export de GTP pour mettre à jour des données : Choisir la valeur souhaitée de la liste déroulante. (Activer = Statu quo) - Si vous souhaitez faire un import pour la création de nouveaux OE : Ne rien saisir.
Obligatoire | Obligatoire | Obligatoire | Facultatif | Obligatoire | Facultatif | Obligatoire | Obligatoire | Facultatif | A renseigner / A fiabiliser | A renseigner / A fiabiliser | A renseigner / A fiabiliser | A renseigner / A fiabiliser | A renseigner / A fiabiliser | A renseigner / A fiabiliser | A renseigner / A fiabiliser | A renseigner / A fiabiliser | A renseigner / A fiabiliser |  | A renseigner / A fiabiliser | A renseigner / A fiabiliser |  | A renseigner / A fiabiliser | A renseigner / A fiabiliser | A renseigner / A fiabiliser | A renseigner / A fiabiliser | A renseigner / A fiabiliser | A renseigner / A fiabiliser | A renseigner / A fiabiliser | A renseigner / A fiabiliser | A renseigner / A fiabiliser | A renseigner / A fiabiliser | A renseigner / A fiabiliser | A renseigner / A fiabiliser | A renseigner / A fiabiliser | A renseigner / A fiabiliser | A renseigner / A fiabiliser | A renseigner / A fiabiliser | A renseigner / A fiabiliser | A renseigner / A fiabiliser | A renseigner / A fiabiliser | A renseigner / A fiabiliser | A renseigner / A fiabiliser | A renseigner / A fiabiliser | Obligatoire | Facultatif