## DQE
OFFRE - DQE “ACCORD-CADRE -TRAVAUX DE DEMOLITIONS, CARRELAGE, PETITES MACONNERIES CLOISONS, PLAFONDS, MENUISERIES POUR LES ETABLISSEMENTS DU GHT72”
|  | Montant prévisionnel des travaux : | 0
N° | Référence | Description | Type | U | Q | + | - | Adapté | PU HT | PU en lettres | % de Rémunération | Montant prévisionnel des travaux prévu par le pouvoir adjudicateur | Montant prévisionnel des travaux à compléter | Total | TVA % | TVA | Remarques | Marché subséquent? | Index
Les prix en EUROS indiqués ci-dessous seront des prix H.T. et constitueront pour ces types de travaux suivant détails indiqués dans le C.C.T.P, le prix maximum applicable par l'entreprise lors des demandes de devis, prix intégrant les éléments des prescriptions communes T C E sur les prix, les % de perte, en tenant compte des exigences du document SPS et du document PREVENTION DU RISQUE INFECTIEUX LIE AUX TRAVAUX
PARTIE DEMOLITIONS/CLOISON
CLOISON DE CHANTIER - CONFINEMENTS - PROTECTIONS
Les articles de cette rubrique comprennent en plus de la fourniture et pose, toutes les prestations de dépose, enlèvement et nettoyage
1 | CL 8.00.00 | Cloisonnement de chantier ossature bois ou métallique avec panneaux mélaminé | QP | m² | 20 |  |  | 20 |  | #NAME? |  |  |  | 0 | 20% | 0 |  |  | k1
2 | CL 8.00.01 | Cloisonnement de chantier ossature bois et plaques de plâtre | QP | m² | 20 |  |  | 20 |  | #NAME? |  |  |  | 0 | 20% | 0 |  |  | k1
3 | CL 8.00.02 | Cloisonnement de chantier ossature bois avec polyane | QP | m² | 20 |  |  | 20 |  | #NAME? |  |  |  | 0 | 20% | 0 |  |  | k1
4 | CL 8.00.03 | CLOISONNEMENT PAR POLYANE de type Quickprop de PROTECTA SCREEN avec ossature en tubes télescopiques | QP | m² | 50 |  |  | 50 |  | #NAME? |  |  |  | 0 | 20% | 0 |  |  | k1
5 | CL 8.00.04 | Plus value pour le remplacement de polyane par un écran polyéthylène M1 armé pour être très résistant mécaniquement. | QP | m² | 15 |  |  | 15 |  | #NAME? |  |  |  | 0 | 20% | 0 |  |  | k1
6 | CL 8.00.05 | Pose dans un écran polyéthylène M1 armé d'un accès avec fermetures éclair | QP | u | 20 |  |  | 20 |  | #NAME? |  |  |  | 0 | 20% | 0 |  |  | k1
7 | CL 8.00.06 | Porte deux vantaux pour accès chantier selon CCTP | QP | u | 5 |  |  | 5 |  | #NAME? |  |  |  | 0 | 20% | 0 |  |  | k1
8 | CL 8.00.07 | Mise en place d'une bâche à se chevaucher, devant un vantail de porte pour bloquer la poussière tout en gardant l'accès | QP | u | 25 |  |  | 25 |  | #NAME? |  |  |  | 0 | 20% | 0 |  |  | k1
9 | CL 8.00.08 | Mise en place d'un scotch autour d'un vantail de porte ou trappe | QP | u | 50 |  |  | 50 |  | #NAME? |  |  |  | 0 | 20% | 0 |  |  | k1
10 | CL 8.00.09 | Mise en place d'une bâche pour calfeutrer une bouche de ventilation | QP | u | 25 |  |  | 25 |  | #NAME? |  |  |  | 0 | 20% | 0 |  |  | k1
11 | CL 8.00.10 | Capotage d’un lanterneau pour l’extracteur de chantier | QP | u | 3 |  |  | 3 |  | #NAME? |  |  |  | 0 | 20% | 0 |  |  | k1
12 | CL 8.00.11 | Tapis autocollant anti-poussière constitués de 30 feuilles polyéthylène jetables permettant de couvrir une surface de 0.90 x 1.14 m | QP | u | 1 |  |  | 1 |  | #NAME? |  |  |  | 0 | 20% | 0 |  |  | k1
DEPOSES - DEMOLITIONS
Les besoins en démolition demandés par local devront intégrer les prestations des articles du CCTP et un balayage de toute la zone salie suite aux démolitions.
13 | CL 8.01.00 | Dépose évacuation plafond suspendu en dalles de fibres minérales ou similaires compris structure porteuse | QP | M² | 150 |  |  | 150 |  | #NAME? |  |  |  | 0 | 20% | 0 |  |  | k2
14 | CL 8.01.01 | Dépose évacuation plafond suspendu en lames métalliques type luxalon compris structure porteuse | QP | M² | 25 |  |  | 25 |  | #NAME? |  |  |  | 0 | 20% | 0 |  |  | k2
15 | CL 8.01.02 | Dépose évacuation plafond suspendu en dalles résilles compris structure porteuse | QP | M² | 10 |  |  | 10 |  | #NAME? |  |  |  | 0 | 20% | 0 |  |  | k2
16 | CL 8.01.03 | Dépose évacuation plafond placostil compris structure porteuse | QP | M² | 10 |  |  | 10 |  | #NAME? |  |  |  | 0 | 20% | 0 |  |  | k2
17 | CL 8.01.04 | Ouverture baie libre dans cloison brique plâtrière avec brique jusqu'à 10 cm d'épaisseur, surface jusqu'à 2,00 m² non compris traitement des rives | QP | U | 10 |  |  | 10 |  | #NAME? |  |  |  | 0 | 20% | 0 |  |  | k2
18 | CL 8.01.05 | Ouverture baie libre dans cloison brique plâtrière avec brique jusqu'à 10 cm d'épaisseur, surface supérieure à 2 m² jusqu'à 6,00 m² non compris traitement des rives | QP | U | 5 |  |  | 5 |  | #NAME? |  |  |  | 0 | 20% | 0 |  |  | k2
19 | CL 8.01.06 | Démolition évacuation cloison type placostil compris structure porteuse recouvert éventuellement d’un revêtement tel que faïence, revêtement mural | QP | M² | 25 |  |  | 25 |  | #NAME? |  |  |  | 0 | 20% | 0 |  |  | k2
20 | CL 8.01.07 | Démolition évacuation de plafond en brique plâtrière, | QP | M² | 10 |  |  | 10 |  | #NAME? |  |  |  | 0 | 20% | 0 |  |  | k2
21 | CL 8.01.08 | Démolition évacuation cloison en brique plâtrière jusqu'à 10 cm d'épaisseur compris montants bois raidisseurs recouvert éventuellement d’un revêtement tel que faïence, revêtement mural | QP | M² | 15 |  |  | 15 |  | #NAME? |  |  |  | 0 | 20% | 0 |  |  | k2
22 | CL 8.01.09 | Démolition évacuation de mur en maçonnerie BBC de 10 recouvert éventuellement enduit 2 faces et d’un revêtement tel que faïence, revêtement mural | QP | M² | 25 |  |  | 25 |  | #NAME? |  |  |  | 0 | 20% | 0 |  |  | k2
23 | CL 8.01.10 | Démolition évacuation de mur en maçonnerie BBC de 20 recouvert éventuellement enduit 2 faces et d’un revêtement tel que faïence, revêtement mural | QP | M² | 25 |  |  | 25 |  | #NAME? |  |  |  | 0 | 20% | 0 |  |  | k2
24 | CL 8.01.11 | Démolition évacuation de chape nue ou carrelée | QP | M² | 30 |  |  | 30 |  | #NAME? |  |  |  | 0 | 20% | 0 |  |  | k2
25 | CL 8.01.12 | Démolition évacuation de socle béton armé d'épaisseur jusqu'à 10 cm | QP | M² | 5 |  |  | 5 |  | #NAME? |  |  |  | 0 | 20% | 0 |  |  | k2
26 | CL 8.01.13 | Démolition évacuation de paillasse maçonnée compris jambages d'épaisseur env 10 cm | QP | Ml | 10 |  |  | 10 |  | #NAME? |  |  |  | 0 | 20% | 0 |  |  | k2
27 | CL 8.01.14 | Piquetage d'enduis plâtre, compris nettoyage, évacuation | QP | M² | 5 |  |  | 5 |  | #NAME? |  |  |  | 0 | 20% | 0 |  |  | k2
28 | CL 8.01.15 | Piquetage d'enduit ciment, compris nettoyage, évacuation | QP | M² | 15 |  |  | 15 |  | #NAME? |  |  |  | 0 | 20% | 0 |  |  | k2
SCIAGES - CAROTTAGES
Carottages dans plancher ou mur y compris location de la machine et outillage à carotter, ainsi que l'aspirateur refouleur, calfeutrements, captage de l'eau et nettoyage
29 | CL 8.01.20 | Sciage de cloison en brique plâtrière, carreaux de plâtre ou similaire, compris toutes sujestion de captage de poussière | QP | ml | 20 |  |  | 20 |  | #NAME? |  |  |  | 0 | 20% | 0 |  |  | k2
30 | CL 8.01.21 | Sciage de mur en maçonnerie B B C ep 10 à 20 cm, compris toutes sujestion de captage de poussière | QP | ml | 15 |  |  | 15 |  | #NAME? |  |  |  | 0 | 20% | 0 |  |  | k2
31 | CL 8.01.22 | Sciage de mur en maçonnerie PLEINE ep 15 à 20 cm , compris toutes sujestion de captage de poussière | QP | ml | 15 |  |  | 15 |  | #NAME? |  |  |  | 0 | 20% | 0 |  |  | k2
32 | CL 8.01.23 | Sciage de chape compris toutes sujestion de captage de poussière | QP | ml | 20 |  |  | 20 |  | #NAME? |  |  |  | 0 | 20% | 0 |  |  | k2
33 | CL 8.01.24 | Sciage de dallage sur terre-plein ep de 15 à 20 cm compris toutes sujestion de captage de poussière | QP | ml | 20 |  |  | 20 |  | #NAME? |  |  |  | 0 | 20% | 0 |  |  | k2
34 | CL 8.01.25 | Carottages Ø 100, profondeur jusqu'à 30 cm, dans un matériau tendre (creux) | QP | U | 15 |  |  | 15 |  | #NAME? |  |  |  | 0 | 20% | 0 |  |  | k2
35 | CL 8.01.26 | Carottages Ø 150, profondeur jusqu'à 30 cm, dans un matériau tendre (creux) | QP | U | 15 |  |  | 15 |  | #NAME? |  |  |  | 0 | 20% | 0 |  |  | k2
36 | CL 8.01.27 | Carottages Ø 250, profondeur jusqu'à 30 cm, dans un matériau tendre (creux) | QP | U | 25 |  |  | 25 |  | #NAME? |  |  |  | 0 | 20% | 0 |  |  | k2
37 | CL 8.01.28 | Carottages Ø 300, profondeur jusqu'à 30 cm, dans un matériau tendre (creux) | QP | U | 20 |  |  | 20 |  | #NAME? |  |  |  | 0 | 20% | 0 |  |  | k2
38 | CL 8.01.29 | Carottages Ø 100, profondeur jusqu'à 30 cm, dans une structure en béton armé | QP | U | 15 |  |  | 15 |  | #NAME? |  |  |  | 0 | 20% | 0 |  |  | k2
39 | CL 8.01.30 | Carottages Ø 150, profondeur jusqu'à 30 cm dans une structure en béton armé | QP | U | 10 |  |  | 10 |  | #NAME? |  |  |  | 0 | 20% | 0 |  |  | k2
40 | CL 8.01.31 | Carottages Ø 250, profondeur jusqu'à 30 cm dans une structure en béton armé | QP | U | 20 |  |  | 20 |  | #NAME? |  |  |  | 0 | 20% | 0 |  |  | k2
41 | CL 8.01.32 | Carottages Ø 300, profondeur jusqu'à 30 cm dans une structure en béton armé | QP | U | 7 |  |  | 7 |  | #NAME? |  |  |  | 0 | 20% | 0 |  |  | k2
MONTAGE CLOISONNEMENTS BRIQUES
DIVERS
42 | CL 8.04.01 | About de cloison en pliage aluminium pour masquer le chant de la cloison sur un montant moins épais de façade structure aluminium ou partie fixe d'une menuiserie | QP | Ml | 1 |  |  | 1 |  | #NAME? |  |  |  | 0 | 20% | 0 |  |  | k1
43 | CL 8.04.02 | fixation d’un feuillard en acier galvanisé épaisseur 15/10, largeur 115 mm, liaisonné par vissage sur tous les montants des cloisons avant la fixation des plaques de plâtre | QP | Ml | 10 |  |  | 10 |  | #NAME? |  |  |  | 0 | 20% | 0 |  |  | k1
44 | CL 8.04.03 | Entretoise filante horizontale constituée d’un rail métallique type ML 48/50 | QP | Ml | 15 |  |  | 15 |  | #NAME? |  |  |  | 0 | 20% | 0 |  |  | k1
45 | CL 8.04.04 | Fourniture et pose de fourrures en bois dur de 48 d'épaisseur x largeur minimum 15 cm. vissées sur deux montants consécutifs de cloison type placostil | QP | Ml | 15 |  |  | 15 |  | #NAME? |  |  |  | 0 | 20% | 0 |  |  | k1
46 | CL 8.04.05 | Support siège douche par 3 plaques de contreplaqué de 15 mm superposées, prises entre 2 montants type placostil surf env 60 cm x 90 cm de hauteur | QP | U | 4 |  |  | 4 |  | #NAME? |  |  |  | 0 | 20% | 0 |  |  | k1
47 | CL 8.04.06 | Pour les wc suspendus, 4 plaques de plâtre marine de 60 cm x 60 cm de hauteur pour empêcher l’écrasement de la cloison | QP | U | 4 |  |  | 4 |  | #NAME? |  |  |  | 0 | 20% | 0 |  |  | k1
COFFRE - RETOMBEE DE PLAFOND
48 | CL 8.04.07 | Coffre 90° de type PLAtec Design ou équivalent, élément sur mesure préfabriqué, compris étude, plan, découpe, livraison, pose et façon de bande | QP | Ml | 1 |  |  | 1 |  | #NAME? |  |  |  | 0 | 20% | 0 |  |  | k1
49 | CL 8.04.08 | Lambrequin devant une fenêtre dans la hauteur du plénum, en plaque de plâtre, avec retour de chaque côté compris toutes sujétions de liaisonnement à la structure du bâtiment , façon de bandes et joint | QP | m² | 10 |  |  | 10 |  | #NAME? |  |  |  | 0 | 20% | 0 |  |  | k1
50 | CL 8.04.09 | Lambrequin pour habillage du décroché de plafond en médium 19 mm M1, compris toutes sujétions de liaisonnement à la structure du bâtiment et cornières de rive | QP | m² | 8 |  |  | 8 |  | #NAME? |  |  |  | 0 | 20% | 0 |  |  | k1
51 | CL 8.04.10 | Habillage du décroché de plafond en plaque de plâtre, compris toutes sujétions de liaisonnement à la structure du bâtiment et façon de bandes et joint | QP | m² | 3 |  |  | 3 |  | #NAME? |  |  |  | 0 | 20% | 0 |  |  | k1
52 | CL 8.04.11 | Jouée de contonnement en plénum y compris retombée de plafond en placostil avec plaques placoflam PPF BA 15 et isolant laine minérale semi-rigide et façon de bandes. | QP | m² | 3 |  |  | 3 |  | #NAME? |  |  |  | 0 | 20% | 0 |  |  | k1
REPRISE SUR CLOISON EXISTANTE - ENDUISAGES
53 | CL 8.05.00 | Fourniture et pose de plaques standard BA 13 pour venir en complément notamment des articles suivants pour des ép de plaques supplémentaires | QP | M² | 5 |  |  | 5 |  | #NAME? |  |  |  | 0 | 20% | 0 |  |  | k1
54 | CL 8.05.01 | Fourniture et pose, collage de plaque de plâtre standard simple épaisseur sur ancien mur maçonnerie ou brique plâtrière dégradé compris façon de joints | QP | M² | 5 |  |  | 5 |  | #NAME? |  |  |  | 0 | 20% | 0 |  |  | k1
55 | CL 8.05.02 | Reprise cloison en plaque de plâtre standard simple épaisseur sur une seule face, surface jusqu’à 1.00 m² compris toutes sujétions décrites à cet article | QP | U | 10 |  |  | 10 |  | #NAME? |  |  |  | 0 | 20% | 0 |  |  | k1
56 | CL 8.05.03 | Reprise cloison en plaque de plâtre standard simple épaisseur sur une seule face, surface de 1 jusqu’à 4.00 m² compris toutes sujétions décrites à cet article | QP | U | 10 |  |  | 10 |  | #NAME? |  |  |  | 0 | 20% | 0 |  |  | k1
57 | CL 8.05.04 | Raccord d'enduit et plaque de plâtre au droit des cloisons démolies, façon de reprise en angle | QP | Ml | 20 |  |  | 20 |  | #NAME? |  |  |  | 0 | 20% | 0 |  |  | k1
58 | CL 8.05.05 | Raccord d'enduit et plaque de plâtre au plafond au droit des cloisons démolies | QP | Ml | 10 |  |  | 10 |  | #NAME? |  |  |  | 0 | 20% | 0 |  |  | k1
59 | CL 8.05.06 | traitement des rives (chant des cloisons) par vissage d’une plaque de plâtre et façon de bandes | QP | Ml | 5 |  |  | 5 |  | #NAME? |  |  |  | 0 | 20% | 0 |  |  | k1
60 | CL 8.05.07 | traitement des rives par fourrure en bois et champlat | QP | Ml | 15 |  |  | 15 |  | #NAME? |  |  |  | 0 | 20% | 0 |  |  | k1
61 | CL 8.05.08 | traitement des rives par pliage en forme de U en aluminium laqué blanc épaisseur 15/10° | QP | Ml | 15 |  |  | 15 |  | #NAME? |  |  |  | 0 | 20% | 0 |  |  | k1
62 | CL 8.05.09 | Dressement des tableaux et voussures, piochage préalable à l'exécution d'un enduit adapté au support parfaitement dressé et rectiligne | QP | Ml | 10 |  |  | 10 |  | #NAME? |  |  |  | 0 | 20% | 0 |  |  | k1
63 | CL 8.05.10 | Exécution d'un enduit parfaitement dressé et rectiligne sur mur en brique plâtrière | QP | Ml | 15 |  |  | 15 |  | #NAME? |  |  |  | 0 | 20% | 0 |  |  | k1
64 | CL 8.05.11 | Exécution d'un enduit prêt à l'emploi parfaitement dressé et rectiligne sur mur en brique plâtrière | QP | M² | 20 |  |  | 20 |  | #NAME? |  |  |  | 0 | 20% | 0 |  |  | k1
65 | CL 8.05.12 | Enduisage au mortier de ciment traditionnel finition talochée | QP | M² | 20 |  |  | 20 |  | #NAME? |  |  |  | 0 | 20% | 0 |  |  | k1
66 | CL 8.05.13 | Enduisage au mortier de ciment traditionnel pour recevoir un revêtement mural collé | QP | M² | 20 |  |  | 20 |  | #NAME? |  |  |  | 0 | 20% | 0 |  |  | k1
REBOUCHAGES
67 | CL 8.05.20 | Rebouchage de trous jusqu’à 10 cm x 10 cm, ou surface similaire, ancien boîtier de prise, interrupteur ou tout autre trou dans murs en maçonnerie, brique plâtrière ou plaque de plâtre. | QP | U | 20 |  |  | 20 |  | #NAME? |  |  |  | 0 | 20% | 0 |  |  | k1
68 | CL 8.05.21 | Rebouchage de trous supérieurs à 10 cm x 10 cm jusqu’à env 20 cm x 20 ou surface similaire, dans murs en maçonnerie, brique plâtrière ou plaque de plâtre. Au-delà voir art CL 8.05.01 pour PP | QP | U | 20 |  |  | 20 |  | #NAME? |  |  |  | 0 | 20% | 0 |  |  | k1
69 | CL 8.05.22 | Rebouchage de trous jusqu’à supérieurs à 20 cm x 20 jusqu’à 40 x 40 cm ou surface similaire, dans murs en maçonnerie, brique plâtrière. | QP | U | 10 |  |  | 10 |  | #NAME? |  |  |  | 0 | 20% | 0 |  |  | k1
CLOISONS DE TYPE PLACOSTIL
70 | CL 8.06.01 | Par rapport à la haute dureté M1 Plus value sur la plaque de très haute dureté type Fermacell M 0 | QP | M² | 20 |  |  | 20 |  | #NAME? |  |  |  | 0 | 20% | 0 |  |  | k1
71 | CL 8.06.02 | Par rapport à la haute dureté M1 Plus value sur la plaque hydrofugée PLACOMARINE BA13 de chez Placo ou équivalent | QP | M² | 20 |  |  | 20 |  | #NAME? |  |  |  | 0 | 20% | 0 |  |  | k1
72 | CL 8.06.03 | Par rapport à la haute dureté M1 Plus value sur la plaque type Prégy wab BA 13 de chez SINIAT ou équivalent | QP | M² | 20 |  |  | 20 |  | #NAME? |  |  |  | 0 | 20% | 0 |  |  | k1
73 | CL 8.06.04 | Par rapport à la haute dureté M1 Plus value sur la plaque en base ciment de type SINIAT Hydropanel BD | QP | M² | 20 |  |  | 20 |  | #NAME? |  |  |  | 0 | 20% | 0 |  |  | k1
74 | CL 8.06.05 | Par rapport à la haute dureté M1 Plus value sur la plaque plombée épaisseur 1 mm | QP | M² | 15 |  |  | 15 |  | #NAME? |  |  |  | 0 | 20% | 0 |  |  | k1
75 | CL 8.06.06 | Par rapport à la haute dureté M1 Plus value sur la plaque plombée épaisseur 1,5 mm | QP | M² | 20 |  |  | 20 |  | #NAME? |  |  |  | 0 | 20% | 0 |  |  | k1
76 | CL 8.06.07 | Par rapport à la haute dureté M1 Plus value sur la plaque plombée épaisseur 2 mm | QP | M² | 40 |  |  | 40 |  | #NAME? |  |  |  | 0 | 20% | 0 |  |  | k1
77 | CL 8.06.08 | Par rapport à la haute dureté M1 Plus value sur la plaque plombée épaisseur 3 mm | QP | M² | 20 |  |  | 20 |  | #NAME? |  |  |  | 0 | 20% | 0 |  |  | k1
78 | CL 8.06.09 | Isolation laine minérale avec pare vapeur pour doublages compris toutes sujétions de jointoiement épaisseur 60 | QP | M² | 30 |  |  | 30 |  | #NAME? |  |  |  | 0 | 20% | 0 |  |  | k1
79 | CL 8.06.10 | Isolation laine minérale avec pare vapeur pour doublages compris toutes sujétions de jointoiement épaisseur 100 | QP | M² | 40 |  |  | 40 |  | #NAME? |  |  |  | 0 | 20% | 0 |  |  | k1
80 | CL 8.06.11 | Cloison de type 1/2 Plascostil ou équivalent avec une plaque de parement BA 13 haute dureté M1 | QP | M² | 15 |  |  | 15 |  | #NAME? |  |  |  | 0 | 20% | 0 |  |  | k1
81 | CL 8.06.12 | Doublage avec ossature métallique de faible épaisseur 18 à 20 mm avec une plaque de parement BA 13 haute dureté M1 | QP | M² | 30 |  |  | 30 |  | #NAME? |  |  |  | 0 | 20% | 0 |  |  | k1
82 | CL 8.06.13 | Cloison de type Plascostil ou équivalent 72/48 avec isolation laine de verre M0 de 45 mm et une plaque de parement BA 13 haute dureté M1 de chaque côté CF 1/2 H (EI30) | QP | M² | 150 |  |  | 150 |  | #NAME? |  |  |  | 0 | 20% | 0 |  |  | k1
83 | CL 8.06.14 | Cloison de type Plascostil ou équivalent 98/48 avec isolation laine de verre M0 de 45 mm avec 4 plaques BA 13 standard CF 1 H (EI60) | QP | M² | 200 |  |  | 200 |  | #NAME? |  |  |  | 0 | 20% | 0 |  |  | k1
84 | CL 8.06.15 | Cloison de type Plascostil ou équivalent 98/48 avec isolation laine de verre M0 de 45 mm avec 4 plaques BA 13 haute dureté M1 et le parement côté circulation BA 13 lisaplac M0 CF 1 H (EI60) | QP | M² | 150 |  |  | 150 |  | #NAME? |  |  |  | 0 | 20% | 0 |  |  | k1
85 | CL 8.06.16 | Cloison de type Plascostil ou équivalent 98/48 avec isolation laine de verre M0 de 45 mm et et 2 plaques de parement type Stucal de chaque côté CF 2 H (EI120) | QP | M² | 60 |  |  | 60 |  | #NAME? |  |  |  | 0 | 20% | 0 |  |  | k1
86 | CL 8.06.17 | Cloison de type Plascostil ou équivalent, ossature de 70, avec isolation laine de verre M0 de 45 mm et 2 plaques de parement type Stucal de chaque côté CF 2 H (EI120) | QP | M² | 40 |  |  | 40 |  | #NAME? |  |  |  | 0 | 20% | 0 |  |  | k1
87 | CL 8.06.18 | Plus-value pour ossature de 90 par rapport à la hauteur | QP | M² | 30 |  |  | 30 |  | #NAME? |  |  |  | 0 | 20% | 0 |  |  | k1
CLOISONS EN CARREAUX DE PLATRE
88 | CL 8.07.00 | Carreaux de plâtre de type Lafarge ou équivalent PF3/PROMONTA THD ép. 0,07 | QP | m² | 20 |  |  | 20 |  | #NAME? |  |  |  | 0 | 20% | 0 |  |  | k1
89 | CL 8.07.01 | Carreaux de plâtre de type Lafarge ou équivalent PF3/PROMONTA THD ép. 0,10 | QP | m² | 20 |  |  | 20 |  | #NAME? |  |  |  | 0 | 20% | 0 |  |  | k1
90 | CL 8.07.02 | Carreaux de plâtre hydrofuges de type PF3/PROMONTA Hydroplus ou équivalent ép. 0,07 | QP | m² | 20 |  |  | 20 |  | #NAME? |  |  |  | 0 | 20% | 0 |  |  | k1
91 | CL 8.07.03 | Carreaux de plâtre hydrofuges de type PF3/PROMONTA Hydroplus ou équivalent ép. 0,10 | QP | m² | 20 |  |  | 20 |  | #NAME? |  |  |  | 0 | 20% | 0 |  |  | k1
CLOISONS STRATIFIE COMPACT et MODULAIRES
92 | CL 8.08.00 | Cloisonnement en stratifié compact pour locaux vestiaires, sanitaires, douches compris structure porteuse, pieds supports, traverse haute et tous accessoires suivant CCTP | QP | M² | 120 |  |  | 120 |  | #NAME? |  |  |  | 0 | 20% | 0 |  |  | k1
93 | CL 8.08.01 | porte de 93 pour Cloisonnement en stratifié compact compris charnières et système de fermeture et tous accessoires suivant CCTP | QP | U | 10 |  |  | 10 |  | #NAME? |  |  |  | 0 | 20% | 0 |  |  | k1
94 | CL 8.08.02 | porte tiercée de 93 + 040 à 0,60 pour Cloisonnement en stratifié compact compris charnières et système de fermeture | QP | U | 5 |  |  | 5 |  | #NAME? |  |  |  | 0 | 20% | 0 |  |  | k1
95 | CL 8.08.03 | Cloisonnement modulaire avec remplissage par double panneau stratifié et isolant compris tous accessoires | QP | M² | 60 |  |  | 60 |  | #NAME? |  |  |  | 0 | 20% | 0 |  |  | k1
96 | CL 8.08.04 | Cloisonnement modulaire avec remplissage entièrement vitré sablé dégradé compris tous accessoires | QP | M² | 40 |  |  | 40 |  | #NAME? |  |  |  | 0 | 20% | 0 |  |  | k1
97 | CL 8.08.05 | porte de 93 avec cadre aluminium et entièrement vitré sablé dégradé pour Cloisonnement modulaire compris tous accessoires | QP | U | 1 |  |  | 1 |  | #NAME? |  |  |  | 0 | 20% | 0 |  |  | k1
PLAFOND SUSPENDU EN PLAQUES DE PLATRE
Plafonds horizontaux ou inclinés jusqu'a 4 m de hauteur du sol compris ossature, plaques 4 bords amincis, jointoiements, suivant CCTP
98 | CL 8.09.00 | Avec une plaque standard BA 13 M1 | QP | m² | 40 |  |  | 40 |  | #NAME? |  |  |  | 0 | 20% | 0 |  |  | k1
99 | CL 8.09.01 | Avec une plaque standard BA 13 M0 | QP | m² | 40 |  |  | 40 |  | #NAME? |  |  |  | 0 | 20% | 0 |  |  | k1
100 | CL 8.09.02 | Avec une plaque PPF BA 15 | QP | m² | 20 |  |  | 20 |  | #NAME? |  |  |  | 0 | 20% | 0 |  |  | k1
BARRIERES - BENNE - ECHAFAUDAGES
101 | CL 8.10.00 | Fourniture et pose de barrières Heras ou équivalent hauteur 2,00 m compris enlèvement | QP | ml | 50 |  |  | 50 |  | #NAME? |  |  |  | 0 | 20% | 0 |  |  | k1
102 | CL 8.10.01 | Mise en place de benne jusqu'à une semaine compris retrait et traitement des déchets | QP | Forfait | 15 |  |  | 15 |  | #NAME? |  |  |  | 0 | 20% | 0 |  |  | k1
LA PRESTATION échafaudages ne concerne pas les roulants, prestation censée intégrée dans les prix unitaires
103 | CL 8.10.02 | Mise en place d'un échafaudage de pied hauteur entre 3,50 et 5,00 m pour une durée max de 5 jours ouvrés - prix m² par jour suivant indications du CCTP | QP | m² | 25 |  |  | 25 |  | #NAME? |  |  |  | 0 | 20% | 0 |  |  | k1
104 | CL 8.10.03 | Mise en place d'un échafaudage de pied hauteur entre 5,00 m et 10 m pour une durée max de 5 jours ouvrés - prix m² par jour suivant indications du CCTP | QP | m² | 10 |  |  | 10 |  | #NAME? |  |  |  | 0 | 20% | 0 |  |  | k1
105 | CL 8.10.04 | prix au m² de location par jour supplémentaire. | QP | m² | 10 |  |  | 10 |  | #NAME? |  |  |  | 0 | 20% | 0 |  |  | k1
106 | CL 8.10.05 | Plus value pour mise en place d'un filet sur échafaudage | QP | m² | 10 |  |  | 10 |  | #NAME? |  |  |  | 0 | 20% | 0 |  |  | k1
PARTIE DEMOLITIONS/CARRELAGE/MACONNERIE
MONTAGE MURS
107 | CL 8.02.00 | Réalisation de mur en maçonnerie de béton creux hourdé au mortier de ciment compris sujestion d'ancrage blocs de 10 x 20 x 50 | QP | M² | 100 |  |  | 100 |  | #NAME? |  |  |  | 0 | 20% | 0 |  |  | k2
108 | CL 8.02.01 | Façon de chaînage horizontal ou vertical compris blocs spéciaux et feraillages pour mur en blocs de 10 x 20 x 50 | QP | Ml | 37 |  |  | 37 |  | #NAME? |  |  |  | 0 | 20% | 0 |  |  | k2
109 | CL 8.02.02 | Réalisation de mur en maçonnerie de béton creux hourdé au mortier de ciment compris sujestion d'ancrage blocs de 15 x 20 x 50 | QP | M² | 100 |  |  | 100 |  | #NAME? |  |  |  | 0 | 20% | 0 |  |  | k2
110 | CL 8.02.03 | Façon de chaînage horizontal ou vertical compris blocs spéciaux et feraillages pour mur en blocs de 15 x 20 x 50 | QP | Ml | 37 |  |  | 37 |  | #NAME? |  |  |  | 0 | 20% | 0 |  |  | k2
111 | CL 8.02.04 | Réalisation de mur en maçonnerie de béton creux hourdé au mortier de ciment compris sujestion d'ancrage blocs de 20 x 20 x 50 | QP | M² | 100 |  |  | 100 |  | #NAME? |  |  |  | 0 | 20% | 0 |  |  | k2
112 | CL 8.02.05 | Façon de chaînage horizontal ou vertical compris blocs spéciaux et feraillages pour mur en blocs de 20 x 20 x 50 | QP | Ml | 37 |  |  | 37 |  | #NAME? |  |  |  | 0 | 20% | 0 |  |  | k2
113 | CL 8.02.06 | Réalisation de mur en maçonnerie de béton pleins hourdé au mortier de ciment compris sujestion d'ancrage blocs de 20 x 20 x 50 | QP | M² | 100 |  |  | 100 |  | #NAME? |  |  |  | 0 | 20% | 0 |  |  | k2
MONTAGE CLOISONNEMENTS BRIQUES
114 | CL 8.02.10 | Réalisation d'un CLOISONNEMENT en brique de terre cuite ep 40 compris sujestion d'ancrage | QP | M² | 10 |  |  | 10 |  | #NAME? |  |  |  | 0 | 20% | 0 |  |  | k2
115 | CL 8.02.11 | Réalisation d'un CLOISONNEMENT en brique de terre cuite ep 60 compris sujestion d'ancrage | QP | M² | 10 |  |  | 10 |  | #NAME? |  |  |  | 0 | 20% | 0 |  |  | k2
116 | CL 8.02.12 | Réalisation d'un CLOISONNEMENT en brique de terre cuite ep 80 compris sujestion d'ancrage | QP | M² | 50 |  |  | 50 |  | #NAME? |  |  |  | 0 | 20% | 0 |  |  | k2
117 | CL 8.02.13 | Réalisation d'un CLOISONNEMENT en brique de terre cuite ep 100 compris sujestion d'ancrage | QP | M² | 50 |  |  | 50 |  | #NAME? |  |  |  | 0 | 20% | 0 |  |  | k2
LINTEAUX
118 | CL 8.02.20 | Façon de linteau coulé en place ou préfabriqué ou prélinteau en béton dosé à 400 kg, compris armatures, garnissage, étaiement - Epaisseur 15 cm x largeur du mur jusqu'à 25 cm, Longueur maximum 1,50 m | QP | Ml | 10 |  |  | 10 |  | #NAME? |  |  |  | 0 | 20% | 0 |  |  | k2
119 | CL 8.02.21 | Façon de linteau coulé en place ou préfabriqué ou prélinteau en béton dosé à 400 kg, compris armatures, garnissage, étaiement - Epaisseur 25 cm x largeur du mur jusqu'à 25 cm, Longueur maximum 1,50 m | QP | Ml | 10 |  |  | 10 |  | #NAME? |  |  |  | 0 | 20% | 0 |  |  | k2
120 | CL 8.02.22 | Façon de linteau coulé en place ou préfabriqué ou prélinteau en béton dosé à 400 kg, compris armatures, garnissage, étaiement - Epaisseur 15 cm x largeur du mur jusqu'à 25 cm, Longueur supérieure à 1,60 m jusqu'à 3,00 m | QP | Ml | 10 |  |  | 10 |  | #NAME? |  |  |  | 0 | 20% | 0 |  |  | k2
CHAPE CARRELAGE FAÏENCE
121 | CL 8.03.00 | Film polyane ép 150 microns pour désolidarisation de la chape | QP | M² | 30 |  |  | 30 |  | #NAME? |  |  |  | 0 | 20% | 0 |  |  | k3
122 | CL 8.03.01 | Bande de désolidarisation en polyéthylène expansé - épaisseur 5 mm minimum, hauteur 100 mm | QP | Ml | 10 |  |  | 10 |  | #NAME? |  |  |  | 0 | 20% | 0 |  |  | k3
123 | CL 8.03.02 | Fourniture et pose d'un profil de joint de dilatation suivant CCTP non compris dépose ancien joint et reprise de sol | QP | Ml | 20 |  |  | 20 |  | #NAME? |  |  |  | 0 | 20% | 0 |  |  | k3
124 | CL 8.03.02a | Fourniture et pose d'un couvre joint de dilatation type ROMUS ou équivalent | QP | Ml | 20 |  |  | 20 |  | #NAME? |  |  |  | 0 | 20% | 0 |  |  | k3
125 | CL 8.03.03 | Fourniture et pose d'un profil de joint de fractionnement suivant CCTP non compris dépose ancien joint et reprise de sol | QP | Ml | 25 |  |  | 25 |  | #NAME? |  |  |  | 0 | 20% | 0 |  |  | k3
126 | CL 8.03.04 | Fourniture et pose d'un seuil formant rehausse Profil du commerce type ALCAM ref 163636 ou Dinac Ref RMP4, hauteur de ratrappage 15 à 18 mm largeur 80 mm. | QP | Ml | 10 |  |  | 10 |  | #NAME? |  |  |  | 0 | 20% | 0 |  |  | k3
127 | CL 8.03.05 | Fourniture et pose d'une cornière en acier inoxydable en arrêt de revêtement au droit des seuils ou des autres revêtements ou au bord des différences de niveaux, type Schluter Systèm profil Schiene | QP | Ml | 10 |  |  | 10 |  | #NAME? |  |  |  | 0 | 20% | 0 |  |  | k3
128 | CL 8.03.06 | Fourniture et pose à l'encollage du revêtement, de baguette murale de finition à bord arrondi, en alliage, ep et couleur adaptée au revêtement | QP | Ml | 25 |  |  | 25 |  | #NAME? |  |  |  | 0 | 20% | 0 |  |  | k3
129 | CL 8.03.07 | Fourniture et pose à l'encollage du revêtement, de baguette murale de finition à bord arrondi, en PVC, ep et couleur adaptée au revêtement | QP | Ml | 1 |  |  | 1 |  | #NAME? |  |  |  | 0 | 20% | 0 |  |  | k3
130 | CL 8.03.07 bis | Fourniture et pose d’un siphon caniveau type Kerdi-Line sans grille sur le dessus mais un capotage inox avec fente en périphérie, compris toutes sujétions de maintien de façon durable. Raccordement sur le réseau d’évacuation | QP | Un | 2 |  |  | 2 |  | #NAME? |  |  |  | 0 | 20% | 0 |  |  | k3
131 | CL 8.03.08 | Résine primaire d'accrochage, application au rouleau en partie horizontale (0,200 l/m²) | QP | M² | 30 |  |  | 30 |  | #NAME? |  |  |  | 0 | 20% | 0 |  |  | k3
132 | CL 8.03.09 | Fourniture et mise en œuvre de Système d’étanchéité liquide sous carrelage comprenant l'application d'un primaire | QP | M² | 30 |  |  | 30 |  | #NAME? |  |  |  | 0 | 20% | 0 |  |  | k3
133 | CL 8.03.10 | Fourniture et mise en œuvre de Système d’étanchéité liquide au mur sous faïence comprenant l'application d'un primaire | QP | M² | 60 |  |  | 60 |  | #NAME? |  |  |  | 0 | 20% | 0 |  |  | k3
134 | CL 8.03.11 | Traitement des angles sol/mur et mur pour Système d’étanchéité sous carrelage | QP | Ml | 48 |  |  | 48 |  | #NAME? |  |  |  | 0 | 20% | 0 |  |  | k3
135 | CL 8.03.12 | Enduit de dressage pouvant aller jusqu'à 15 mm d'ep, en mortier prêt à l'emploi classé P4 SR, sur support béton | QP | M² | 20 |  |  | 20 |  | #NAME? |  |  |  | 0 | 20% | 0 |  |  | k3
136 | CL 8.03.13 | Enduit de lissage P3 ep 5 mm, application à la lisseuse, consommation 7,5 kg/m² | QP | M² | 20 |  |  | 20 |  | #NAME? |  |  |  | 0 | 20% | 0 |  |  | k3
137 | CL 8.03.14 | Reprise ponctuelle au mortier colle C1 de défauts localisés sur support horizontal, 3 kg/m² | QP | M² | 10 |  |  | 10 |  | #NAME? |  |  |  | 0 | 20% | 0 |  |  | k3
138 | CL 8.03.15 | Fourniture et mise en œuvre de chape traditionnelle préparée en centrale à béton, avec fibres, sans forme de pente, jusqu'à une épaisseur de 6 cm | QP | M² | 30 |  |  | 30 |  | #NAME? |  |  |  | 0 | 20% | 0 |  |  | k3
139 | CL 8.03.16 | Fourniture et mise en œuvre de chape autolissante à séchage rapide jusqu'à une épaisseur de 5 cm | QP | M² | 30 |  |  | 30 |  | #NAME? |  |  |  | 0 | 20% | 0 |  |  | k3
140 | CL 8.03.17 | Fourniture et mise en œuvre de chape à séchage rapide avec forme de pente jusqu'à une épaisseur moyenne de 5 cm | QP | M² | 30 |  |  | 30 |  | #NAME? |  |  |  | 0 | 20% | 0 |  |  | k3
141 | CL 8.03.18 | Façon de socle (surbot) en maçonnerie autour de réseaux pour équipements sanitaires, comprenant coffrage et complément de fourreaux, compris système d'étanchéité liquide et plinthe, | QP | U | 10 |  |  | 10 |  | #NAME? |  |  |  | 0 | 20% | 0 |  |  | k3
142 | CL 8.03.19 | Pose scellée de carrelage hors fourniture, compris coupes, format jusqu'à 30 x 30 compris joints | QP | M² | 90 |  |  | 90 |  | #NAME? |  |  |  | 0 | 20% | 0 |  |  | k3
143 | CL 8.03.20 | Pose scellée de carrelage compris coupes, format de 40 x 40 jusqu'à 60 x 60 compris joints | QP | M² | 60 |  |  | 60 |  | #NAME? |  |  |  | 0 | 20% | 0 |  |  | k3
144 | CL 8.03.21 | Pose collée de carrelage hors fourniture du carrelage, compris coupes, colle, format jusqu'à 30 x 30 compris joints | QP | M² | 40 |  |  | 40 |  | #NAME? |  |  |  | 0 | 20% | 0 |  |  | k3
145 | CL 8.03.22 | Pose collée de carrelage hors fourniture du carrelage, compris coupes, colle, format de 40 x 40 jusqu'à 60 x 60 compris joints | QP | M² | 25 |  |  | 25 |  | #NAME? |  |  |  | 0 | 20% | 0 |  |  | k3
146 | CL 8.03.23 | Dépose de la faïence non adhérente sur mur en maçonnerie ou cloison en brique plâtrière. Piquetage de faïence complémentaire pour permettre d’avoir un nombre de plots de colle conforme au besoin pour recevoir une plaque de plâtre. | QP | M² | 30 |  |  | 30 |  | #NAME? |  |  |  | 0 | 20% | 0 |  |  | k3
147 | CL 8.03.24 | Pose collée de revêtement mural type faîence ou grès cérame hors fourniture, compris coupes en pose droite et façon de joints | QP | M² | 100 |  |  | 100 |  | #NAME? |  |  |  | 0 | 20% | 0 |  |  | k3
148 | CL 8.03.25 | Reprise ponctuelle de faïence carreaux éparses de 3 à 6 | QP | Ens | 6 |  |  | 6 |  | #NAME? |  |  |  | 0 | 20% | 0 |  |  | k3
149 | CL 8.03.26 | Reprise ponctuelle de faïence carreaux attenants de 2 à 6 | QP | Ens | 6 |  |  | 6 |  | #NAME? |  |  |  | 0 | 20% | 0 |  |  | k3
150 | CL 8.03.27 | Réfection de joint de carrelage | QP | M² | 30 |  |  | 30 |  | #NAME? |  |  |  | 0 | 20% | 0 |  |  | k3
151 | CL 8.03.28 | Façon de joint pompe souple élastomère | QP | ml | 50 |  |  | 50 |  | #NAME? |  |  |  | 0 | 20% | 0 |  |  | k3
PLINTHES
152 | CL 8.03.30a | Dépose de plinthe pour réemploi | QP | Ml | 30 |  |  | 30 |  | #NAME? |  |  |  | 0 | 20% | 0 |  |  | k3
153 | CL 8.03.30b | Dépose de plinthe grès, reprise des bas de mur sur plaque de plâtre ou enduit plâtre avec un enduit de rebouchage suivi d’un enduisage de finition | QP | Ml | 30 |  |  | 30 |  | #NAME? |  |  |  | 0 | 20% | 0 |  |  | k3
154 | CL 8.03.31 | Dépose de plinthe grès, reprise des bas de mur en maçonnerie, emploi d’un enduit de rebouchage adapté | QP | Ml | 30 |  |  | 30 |  | #NAME? |  |  |  | 0 | 20% | 0 |  |  | k3
155 | CL 8.03.32 | Pose en reprise ponctuelle de plinthes grès droites, à talon ou à gorge compris la fourniture, le collage et jointoiement | QP | U | 20 |  |  | 20 |  | #NAME? |  |  |  | 0 | 20% | 0 |  |  | k3
156 | CL 8.03.33 | Pose de plinthes grès hors fourniture pour la réfection d'un local complet comprenant la répartition, l'exécution des coupes, le collage, le jointoiement | QP | Ml | 60 |  |  | 60 |  | #NAME? |  |  |  | 0 | 20% | 0 |  |  | k3
MAJORATIONS
157 | CL 8.03.40 | Majoration pour habillage en revêtement mural type faïence de petite surface, trappe, dosseret, paillasse, | QP | M² | 30 |  |  | 30 |  | #NAME? |  |  |  | 0 | 20% | 0 |  |  | k3
158 | CL 8.03.41 | Majoration pour pose murale sur partie circulaire | QP | M² | 10 |  |  | 10 |  | #NAME? |  |  |  | 0 | 20% | 0 |  |  | k3
159 | CL 8.03.42 | Majoration pour pose de carrelage au sol pour une surface inférieure à 5 m² | QP | M² | 20 |  |  | 20 |  | #NAME? |  |  |  | 0 | 20% | 0 |  |  | k3
160 | CL 8.03.43 | Majoration pour pose de carrelage au sol pour une surface comprise entre 5 et 12 m² | QP | M² | 20 |  |  | 20 |  | #NAME? |  |  |  | 0 | 20% | 0 |  |  | k3
161 | CL 8.03.44 | Majoration pour pose de carrelage au sol avec façon de pente | QP | M² | 15 |  |  | 15 |  | #NAME? |  |  |  | 0 | 20% | 0 |  |  | k3
PROTECTION DES CLOISONS EN BETON POLYMERE
162 | CL 8.03.50 | Fourniture et pose de plinthes type ACO ref Aco tec ou équivalent hauteur de 320 mm teinte ivoire avec talon de 4 mm selon CCTP | QP | Ml | 15 |  |  | 15 |  | #NAME? |  |  |  | 0 | 20% | 0 |  |  | k3
163 | CL 8.03.51 | Fourniture et pose de plinthes type ACO ref Aco tec ou équivalent hauteur de 320 mm teinte naturelle avec talon de 12 mm selon CCTP | QP | Ml | 15 |  |  | 15 |  | #NAME? |  |  |  | 0 | 20% | 0 |  |  | k3
164 | CL 8.03.52 | Fourniture et pose d'angle rentrant pour éléments complémentaires de plinthes type ACO ref Aco tec ou équivalent hauteur de 320 mm | QP | U | 10 |  |  | 10 |  | #NAME? |  |  |  | 0 | 20% | 0 |  |  | k3
165 | CL 8.03.53 | Fourniture et pose d'angle EXTERNE pour éléments complémentaires de plinthes type ACO ref Aco tec ou équivalent hauteur de 320 mm | QP | U | 10 |  |  | 10 |  | #NAME? |  |  |  | 0 | 20% | 0 |  |  | k3
166 | CL 8.03.54 | Fourniture et pose d'élément de tête gauche ou droite pour éléments complémentaires de plinthes type ACO ref Aco tec ou équivalent hauteur de 320 mm | QP | U | 20 |  |  | 20 |  | #NAME? |  |  |  | 0 | 20% | 0 |  |  | k3
PARTIE MENUISERIES BOIS
Tous les équipements ci-dessous sont prévus en fourniture et pose.
PROTECTION CHANTIER DES SOLS ET MURS
167 | ME 8.00.00 | Protection des bas de mur hauteur 1.00 m avec des panneaux ou rouleaux de matière plastique épaisseur 2 mm type protectascreen ou équivalent. | QP | m² | 50 |  |  | 50 |  | #NAME? |  |  |  | 0 | 20% | 0 |  |  | k1
168 | ME 8.00.01 | Sur les sols, protection en pvc semi-rigide par panneaux ou rouleaux épaisseur 3 mm type protectascreen ou équivalent. | QP | m² | 100 |  |  | 100 |  | #NAME? |  |  |  | 0 | 20% | 0 |  |  | k1
169 | ME 8.00.02 | Sur les sols, protection en pvc rigide par panneaux épaisseur 4 mm type protectascreen ou équivalent. | QP | m² | 20 |  |  | 20 |  | #NAME? |  |  |  | 0 | 20% | 0 |  |  | k1
170 | ME 8.00.03 | Sur les sols, protection par panneaux médium 3 mm, | QP | m² | 20 |  |  | 20 |  | #NAME? |  |  |  | 0 | 20% | 0 |  |  | k1
171 | ME 8.00.04 | Sur les sols, protection par panneaux de contreplaqué 10 mm, | QP | m² | 10 |  |  | 10 |  | #NAME? |  |  |  | 0 | 20% | 0 |  |  | k1
172 | ME 8.00.05 | Sur les sols, protection par feutre ep 3 mm poissant , recouvert d’un film étanche à l’eau, respirant et antidérapant, Revêtement de type POLYPROTEC Activ ou équivalent | QP | m² | 100 |  |  | 100 |  | #NAME? |  |  |  | 0 | 20% | 0 |  |  | k1
173 | ME 8.00.06 | Protection des sols par Polyane 200 microns compris scotch de maintien en périphérie pour chantier multi corps d'état | QP | m² | 100 |  |  | 100 |  | #NAME? |  |  |  | 0 | 20% | 0 |  |  | k1
CHASSIS INTERIEURS VITRES SUIVANT CCTP
174 | ME 8.01.00 | Châssis fixe sans classement au feu cadre sapin avec simple vitrage feuilleté acoustique type STADIP SILENCE de SAINT GOBAIN ou équivalent | QP | m² | 4 |  |  | 4 |  | #NAME? |  |  |  | 0 | 20% | 0 |  |  | k1
175 | ME 8.01.01 | Châssis fixe sans classement au feu cadre bois exotique avec simple vitrage feuilleté acoustique type STADIP SILENCE de SAINT GOBAIN ou équivalent | QP | m² | 4 |  |  | 4 |  | #NAME? |  |  |  | 0 | 20% | 0 |  |  | k1
176 | ME 8.01.02 | Châssis fixe avec classement au feu cadre bois exotique avec vitrage, ensemble pare-flamme ½ h E30 | QP | m² | 8 |  |  | 8 |  | #NAME? |  |  |  | 0 | 20% | 0 |  |  | k1
177 | ME 8.01.03 | Châssis fixe avec classement au feu cadre bois exotique avec vitrage PHONIQUE 44,2:16:44,2, ensemble pare-flamme ½ h E30 | QP | m² | 8 |  |  | 8 |  | #NAME? |  |  |  | 0 | 20% | 0 |  |  | k1
178 | ME 8.01.04 | Châssis fixe avec classement au feu cadre bois exotique avec vitrage, ensemble coupe-feu ½ h EI30 | QP | m² | 5 |  |  | 5 |  | #NAME? |  |  |  | 0 | 20% | 0 |  |  | k1
179 | ME 8.01.05 | Châssis fixe avec classement au feu cadre bois exotique avec vitrage, ensemble coupe-feu 1h EI60 | QP | m² | 3 |  |  | 3 |  | #NAME? |  |  |  | 0 | 20% | 0 |  |  | k1
180 | ME 8.01.06 | Châssis fixe avec classement au feu cadre bois exotique avec vitrage, ensemble coupe-feu 1h EI90 | QP | m² | 3 |  |  | 3 |  | #NAME? |  |  |  | 0 | 20% | 0 |  |  | k1
TRAPPE DE VISITE EN BOIS
181 | ME 8.02.00 | Trappe de visite avec classement au feu cadre bois exotique, ensemble E30 portillon de 500 X 500 | QP | U | 3 |  |  | 3 |  | #NAME? |  |  |  | 0 | 20% | 0 |  |  | k1
182 | ME 8.02.01 | Trappe de visite avec classement au feu cadre bois exotique, ensemble E30 portillon de 500 X 800 | QP | U | 6 |  |  | 6 |  | #NAME? |  |  |  | 0 | 20% | 0 |  |  | k1
183 | ME 8.02.02 | Trappe de visite avec classement au feu cadre bois exotique, ensemble E30 portillon de 800 X 800 | QP | U | 3 |  |  | 3 |  | #NAME? |  |  |  | 0 | 20% | 0 |  |  | k1
184 | ME 8.02.03 | Trappe de visite avec classement au feu cadre bois exotique, ensemble EI30 portillon de 500 X 500 | QP | U | 3 |  |  | 3 |  | #NAME? |  |  |  | 0 | 20% | 0 |  |  | k1
185 | ME 8.02.04 | Trappe de visite avec classement au feu cadre bois exotique, ensemble EI30 portillon de 500 X 800 | QP | U | 3 |  |  | 3 |  | #NAME? |  |  |  | 0 | 20% | 0 |  |  | k1
186 | ME 8.02.05 | Trappe de visite avec classement au feu cadre bois exotique, ensemble EI30 portillon de 800 X 800 | QP | U | 3 |  |  | 3 |  | #NAME? |  |  |  | 0 | 20% | 0 |  |  | k1
187 | ME 8.02.06 | Trappe de visite avec classement au feu cadre bois exotique, ensemble EI60 portillon de 500 X 500 | QP | U | 4 |  |  | 4 |  | #NAME? |  |  |  | 0 | 20% | 0 |  |  | k1
188 | ME 8.02.07 | Trappe de visite avec classement au feu cadre bois exotique, ensemble EI60 portillon de 500 X 800 | QP | U | 4 |  |  | 4 |  | #NAME? |  |  |  | 0 | 20% | 0 |  |  | k1
189 | ME 8.02.08 | Trappe de visite avec classement au feu cadre bois exotique, ensemble EI60 portillon de 800 X 800 | QP | U | 2 |  |  | 2 |  | #NAME? |  |  |  | 0 | 20% | 0 |  |  | k1
FACADE DE GAINE TECHNIQUE HAUTEUR env 2,10 m
190 | ME 8.02.10 | Façade de gaine technique 1 vantail cadre bois exotique, ensemble EI30 | QP | m² | 9 |  |  | 9 |  | #NAME? |  |  |  | 0 | 20% | 0 |  |  | k1
191 | ME 8.02.11 | Façade de gaine technique 2 vantaux cadre bois exotique, ensemble EI30 | QP | m² | 9 |  |  | 9 |  | #NAME? |  |  |  | 0 | 20% | 0 |  |  | k1
192 | ME 8.02.12 | Façade de gaine technique 1 vantail cadre bois exotique, ensemble EI60 | QP | m² | 2 |  |  | 2 |  | #NAME? |  |  |  | 0 | 20% | 0 |  |  | k1
193 | ME 8.02.13 | Façade de gaine technique 2 vantaux cadre bois exotique, ensemble EI60 | QP | m² | 1 |  |  | 1 |  | #NAME? |  |  |  | 0 | 20% | 0 |  |  | k1
194 | ME 8.02.14 | Façade de gaine technique 2 vantaux avec une traverse intermédiaire sur la hauteur cadre bois exotique, ensemble EI30 | QP | m² | 5 |  |  | 5 |  | #NAME? |  |  |  | 0 | 20% | 0 |  |  | k1
195 | ME 8.02.15 | Façade de gaine technique 4 vantaux avec une traverse intermédiaire sur la hauteur cadre bois exotique, ensemble EI30 | QP | m² | 5 |  |  | 5 |  | #NAME? |  |  |  | 0 | 20% | 0 |  |  | k1
196 | ME 8.02.16 | Façade de gaine technique 2 vantaux avec une traverse intermédiaire sur la hauteur cadre bois exotique, ensemble EI60 | QP | m² | 2 |  |  | 2 |  | #NAME? |  |  |  | 0 | 20% | 0 |  |  | k1
197 | ME 8.02.17 | Façade de gaine technique 4 vantaux avec une traverse intermédiaire sur la hauteur cadre bois exotique, ensemble EI60 | QP | m² | 1 |  |  | 1 |  | #NAME? |  |  |  | 0 | 20% | 0 |  |  | k1
ECRANS DE SEPARATION et PARAVENT MEDICAL
198 | ME 8.03.00 | Rail en aluminium tubulaire de diamètre 28 mm blanc longueur standard 2,06 m, type Médico. Fixation à la dalle béton par platine 3 points, 1 suspente plafond et 1 naissance murale, avec coupelles de propreté, compris suspente pour pose jusqu’à 3.50 m sous dalle. | QP | Ens | 3 |  |  | 3 |  | #NAME? |  |  |  | 0 | 20% | 0 |  |  | k1
199 | ME 8.03.01 | Rail en aluminium tubulaire de ⌀28 mm, longueur standard 2,06 m, pose sans naissance murale, fixation par 3 suspentes plafond | QP | Ens | 3 |  |  | 3 |  | #NAME? |  |  |  | 0 | 20% | 0 |  |  | k1
200 | ME 8.03.02 | Plus value pour rail en aluminium tubulaire de ⌀28 mm, pour un rail jusqu'à 3,00 m | QP | Ens | 3 |  |  | 3 |  | #NAME? |  |  |  | 0 | 20% | 0 |  |  | k1
201 | ME 8.03.03 | rallonge en plénum avec plaque 600 x 600 à intégrer dans le plafond si la hauteur sous dalle est supérieure à 3,50 m | QP | Ens | 3 |  |  | 3 |  | #NAME? |  |  |  | 0 | 20% | 0 |  |  | k1
202 | ME 8.03.04 | Rail pour écrans de séparation pour box, en aluminium tubulaire de ⌀ 28 mm, laqué blanc, double corps, type Médico® ou équivalent avec cintrage de rayon 23 cm à angle 90° avec un retour de 1.20 m, ensemble monobloc. | QP | Ens | 3 |  |  | 3 |  | #NAME? |  |  |  | 0 | 20% | 0 |  |  | k1
203 | ME 8.03.05 | Rail pour écrans de séparation pour box, en aluminium tubulaire de ⌀ 28 mm, laqué blanc, double corps, type Médico® ou équivalent avec cintrage à 90° (rayon de 23 cm) | QP | Ens | 3 |  |  | 3 |  | #NAME? |  |  |  | 0 | 20% | 0 |  |  | k1
204 | ME 8.03.06 | Ecran standard 11 panneaux de type MED-Activ XS de 17 cm d’encombrement en largeur (rapatrié). Hauteur des panneaux 160 cm. Sérigraphie double face sur le premier panneau et galons assortis sur les 2 faces pour les autres panneaux. | QP | Ens | 10 |  |  | 10 |  | #NAME? |  |  |  | 0 | 20% | 0 |  |  | k1
205 | ME 8.03.07 | Ecran standard 13 panneaux de type MED-Activ XS de 17 cm d’encombrement en largeur (rapatrié). Hauteur des panneaux 160 cm. Sérigraphie double face sur le premier panneau et galons assortis sur les 2 faces pour les autres panneaux. | QP | Ens | 10 |  |  | 10 |  | #NAME? |  |  |  | 0 | 20% | 0 |  |  | k1
206 | ME 8.03.08 | Ecran standard 11 panneaux de type MED-Activ XS de 17 cm d’encombrement en largeur (rapatrié). Hauteur des panneaux 190 cm. Sérigraphie double face sur le premier panneau et galons assortis sur les 2 faces pour les autres panneaux. | QP | Ens | 10 |  |  | 10 |  | #NAME? |  |  |  | 0 | 20% | 0 |  |  | k1
207 | ME 8.03.09 | Ecran standard 13 panneaux de type Med-Activ XS de 17 cm d’encombrement en largeur (rapatrié). Hauteur des panneaux 190 cm. Sérigraphie double face sur le premier panneau et galons assortis sur les 2 faces pour les autres panneaux. | QP | Ens | 10 |  |  | 10 |  | #NAME? |  |  |  | 0 | 20% | 0 |  |  | k1
208 | ME 8.03.10 | Ecran standard 6 panneaux de type Med-Activ Classic de 31 cm d’encombrement en largeur (rapatrié). Hauteur des panneaux 160 cm. Sérigraphie double face sur le premier panneau et galons assortis sur les 2 faces pour les autres panneaux. | QP | Ens | 10 |  |  | 10 |  | #NAME? |  |  |  | 0 | 20% | 0 |  |  | k1
209 | ME 8.03.11 | Ecran standard 7 panneaux de type Med-Activ Classic de 31 cm d’encombrement en largeur (rapatrié). Hauteur des panneaux 160 cm. Sérigraphie double face sur le premier panneau et galons assortis sur les 2 faces pour les autres panneaux. | QP | Ens | 10 |  |  | 10 |  | #NAME? |  |  |  | 0 | 20% | 0 |  |  | k1
210 | ME 8.03.12 | Ecran standard 6 panneaux de type Med-Activ Classic de 31 cm d’encombrement en largeur (rapatrié). Hauteur des panneaux 190 cm. Sérigraphie double face sur le premier panneau et galons assortis sur les 2 faces pour les autres panneaux. | QP | Ens | 10 |  |  | 10 |  | #NAME? |  |  |  | 0 | 20% | 0 |  |  | k1
211 | ME 8.03.13 | Ecran standard 7 panneaux de type Med-Activ Classic de 31 cm d’encombrement en largeur (rapatrié). Hauteur des panneaux 190 cm. Sérigraphie double face sur le premier panneau et galons assortis sur les 2 faces pour les autres panneaux. | QP | Ens | 10 |  |  | 10 |  | #NAME? |  |  |  | 0 | 20% | 0 |  |  | k1
212 | ME 8.03.14 | Ecran standard 7 panneaux de type MED-Activ Classic Crystal de 31 cm d’encombrement en largeur (rapatrié). Hauteur des panneaux 160 cm avec galons assortis sur les 2 faces sans sérigraphie. | QP | Ens | 10 |  |  | 10 |  | #NAME? |  |  |  | 0 | 20% | 0 |  |  | k1
213 | ME 8.03.15 | Ecran standard 7 panneaux de type MED-Activ XS Crystal de 17 cm d’encombrement en largeur (rapatrié). Hauteur des panneaux 190 cm avec galons assortis sur les 2 faces sans sérigraphie. | QP | Ens | 10 |  |  | 10 |  | #NAME? |  |  |  | 0 | 20% | 0 |  |  | k1
214 | ME 8.03.16 | plus value pour un panneau standard de type MED-Activ XS de 17 cm d’encombrement en largeur (rapatrié). Hauteur des panneaux 160 cm et galons assortis sur les 2 faces | QP | Ens | 1 |  |  | 1 |  | #NAME? |  |  |  | 0 | 20% | 0 |  |  | k1
215 | ME 8.03.17 | plus value pour un panneau standard de type MED-Activ XS de 17 cm d’encombrement en largeur (rapatrié). Hauteur des panneaux 190 cm et galons assortis sur les 2 faces | QP | Ens | 1 |  |  | 1 |  | #NAME? |  |  |  | 0 | 20% | 0 |  |  | k1
216 | ME 8.03.18 | plus value pour un panneau standard de type MED-Activ Classic de 31 cm d’encombrement en largeur (rapatrié). Hauteur des panneaux 160 cm et galons assortis sur les 2 faces | QP | Ens | 1 |  |  | 1 |  | #NAME? |  |  |  | 0 | 20% | 0 |  |  | k1
217 | ME 8.03.19 | plus value pour un panneau standard de type MED-Activ Classic de 31 cm d’encombrement en largeur (rapatrié). Hauteur des panneaux 190 cm et galons assortis sur les 2 faces | QP | Ens | 1 |  |  | 1 |  | #NAME? |  |  |  | 0 | 20% | 0 |  |  | k1
PROTECTION DE MURS
218 | ME 8.04.01 | Bandes de protection murale lisses avec nervures de type Contact 200 ep 2,5mm M1de SPM ou équivalent | QP | ml | 40 |  |  | 40 |  | #NAME? |  |  |  | 0 | 20% | 0 |  |  | k1
219 | ME 8.04.02 | Bandes de protection murale lisses avec nervures de type Contact 350 ép 2,5mm de SPM ou équivalent | QP | ml | 40 |  |  | 40 |  | #NAME? |  |  |  | 0 | 20% | 0 |  |  | k1
220 | ME 8.04.03 | protection murale texturée ep 2mm M1 de type DECOCHOC de SPM ou équivalent | QP | m² | 50 |  |  | 50 |  | #NAME? |  |  |  | 0 | 20% | 0 |  |  | k1
221 | ME 8.04.04a | protection murale texturée ep 2mm M1 de type DECOWOOD de SPM ou Acrovyn finition décorative ou équivalent | QP | m² | 50 |  |  | 50 |  | #NAME? |  |  |  | 0 | 20% | 0 |  |  | k1
222 | ME 8.04.04b | protection murale lisse ep 2mm M1 de type DECOCLEAN de SPM ou Acrovyn lisse ou équivalent | QP | m² | 50 |  |  | 50 |  | #NAME? |  |  |  | 0 | 20% | 0 |  |  | k1
223 | ME 8.04.04c | protection murale texturée ep 1,5mm M1 de type Acrovyn de CS ou équivalent | QP | m² | 50 |  |  | 50 |  | #NAME? |  |  |  | 0 | 20% | 0 |  |  | k1
224 | ME 8.04.05 | Découpe laser de panneaux pour insérer une forme simple disque ou forme vague suivant plans joints | QP | ml | 25 |  |  | 25 |  | #NAME? |  |  |  | 0 | 20% | 0 |  |  | k1
225 | ME 8.04.06 | profil de finition, cornières en aluminium type SPM ou équivalent en tête des panneaux d’habillage. Profil collé et vissé au mur. | QP | ml | 25 |  |  | 25 |  | #NAME? |  |  |  | 0 | 20% | 0 |  |  | k1
226 | ME 8.04.07 | lisse pare choc de protection type aronde 170 de chez CS ou équivalent pour l'agroalimentaire avec lèvre souple de chaque côté | QP | ml | 15 |  |  | 15 |  | #NAME? |  |  |  | 0 | 20% | 0 |  |  | k1
227 | ME 8.04.08 | protection murale avec classement au feu M1 de type IMPACT 200 ou LINEA TOUCH 200 de SPM épaisseur 33 mm ou AQUA LIGN 203 de CS ou équivalent | QP | ml | 15 |  |  | 15 |  | #NAME? |  |  |  | 0 | 20% | 0 |  |  | k1
228 | ME 8.04.09 | Mains courantes tubulaires de type Escort 40 de SPM ou BIO FORM de CS. gainée PVC, selon description du CCTP | QP | ml | 20 |  |  | 20 |  | #NAME? |  |  |  | 0 | 20% | 0 |  |  | k1
229 | ME 8.04.10 | Mains courantes tubulaires de type Escort 40 de SPM ou BIO FORM de CS finition Alu selon description du CCTP | QP | ml | 15 |  |  | 15 |  | #NAME? |  |  |  | 0 | 20% | 0 |  |  | k1
230 | ME 8.04.11 | Mains courantes pare-chocs de type AQUA FORM 143 de CS ou PERFORMER 2 de SPM | QP | ml | 20 |  |  | 20 |  | #NAME? |  |  |  | 0 | 20% | 0 |  |  | k1
231 | ME 8.04.12 | Habillage mural en panneaux polyester suivant CCTP | QP | m² | 20 |  |  | 20 |  | #NAME? |  |  |  | 0 | 20% | 0 |  |  | k1
232 | ME 8.04.13 | lisse inox épaisseur 15/10° largeur 20 à 30 cm pour protection bas de mur dans les circulations et cuisine selon CCTP | QP | m² | 30 |  |  | 30 |  | #NAME? |  |  |  | 0 | 20% | 0 |  |  | k1
233 | ME 8.04.14 | panneaux d'habillage inox épaisseur 15/10° pour la cuisine ht variable | QP | m² | 15 |  |  | 15 |  | #NAME? |  |  |  | 0 | 20% | 0 |  |  | k1
234 | ME 8.04.15 | Pare-chocs ultra résistant en élastomère EPDM de 200mm de hauteur par 50mm de large pour impact violent type pare-chocs 200W de chez CS ou 200 E de chez SPM ou équivalent | QP | ml | 10 |  |  | 10 |  | #NAME? |  |  |  | 0 | 20% | 0 |  |  | k1
PROTECTION D'ANGLES DE MURS
Sur murs très exposés.
235 | ME 8.04.20a | Angles 90° de type C.S. France Classic Areta 76 ou Combo'corner 75 de SPM ou équivalent. | QP | ml | 100 |  |  | 100 |  | #NAME? |  |  |  | 0 | 20% | 0 |  |  | k1
236 | ME 8.04.20b | Angles 90° de type C.S. France Classic Areta 51 ou Combo'corner 50 de SPM ou équivalent. | QP |  | 50 |  |  | 50 |  | #NAME? |  |  |  | 0 | 20% | 0 |  |  | k1
237 | ME 8.04.21 | Angles variables de type CS Classic Vario ou SPM Cornéaflex 60 ou équivalent. | QP | ml | 10 |  |  | 10 |  | #NAME? |  |  |  | 0 | 20% | 0 |  |  | k1
238 | ME 8.04.22 | Angles 90° ou ouvert en inox EP 20/10 finition brut aile de 100 x 100 pose collée et vissée | QP | ml | 10 |  |  | 10 |  | #NAME? |  |  |  | 0 | 20% | 0 |  |  | k1
239 | ME 8.04.23 | Angles 90° ou ouvert en inox EP 20/10 finition brossé horizontal aile de 100 x 100 pose collée et vissée | QP | ml | 10 |  |  | 10 |  | #NAME? |  |  |  | 0 | 20% | 0 |  |  | k1
240 | ME 8.04.24 | Angles 90° ou ouvert en inox EP 20/10 finition brossé horizontal aile de 50 x 50 pose collée et vissée | QP | ml | 10 |  |  | 10 |  | #NAME? |  |  |  | 0 | 20% | 0 |  |  | k1
241 | ME 8.04.25 | protection d'angle à 90° en acier inoxydable brossé alimentaire 30mm, épaisseur 1mm de type BIO ARETA de chez CS ou équivalent | QP | ml | 20 |  |  | 20 |  | #NAME? |  |  |  | 0 | 20% | 0 |  |  | k1
242 | ME 8.04.25 | protection d'angle à 90° en acier inoxydable brossé alimentaire 50mm, épaisseur 1mm de type BIO ARETA de chez CS ou équivalent | QP | ml | 20 |  |  | 20 |  | #NAME? |  |  |  | 0 | 20% | 0 |  |  | k1
243 | ME 8.04.26 | Protection d'angles à 90° en NEOPRENE pour usage industriel taille 100mm | QP | ml | 20 |  |  | 20 |  | #NAME? |  |  |  | 0 | 20% | 0 |  |  | k1
Sur murs peu exposés.
244 | ME 8.04.27 | Angles 90° de type C.S. Aqua Areta 75/75 ou équivalent. | QP | ml | 50 |  |  | 50 |  | #NAME? |  |  |  | 0 | 20% | 0 |  |  | k1
245 | ME 8.04.28 | Protection d'angle variables type Acrovyn Aqua vario 50 de chez CS ou Protecta 2 60*60 de chez SPM ou équivalent | QP | ml | 1 |  |  | 1 |  | #NAME? |  |  |  | 0 | 20% | 0 |  |  | k1
JOINTS DE DILATATION - PLINTHES - ESCALIER
246 | ME 8.05.00 | Habillage de joints de dilatation en médium entre deux moulures | QP | ml | 5 |  |  | 5 |  | #NAME? |  |  |  | 0 | 20% | 0 |  |  | k1
247 | ME 8.05.01 | Dépose Plinthe bois | QP | ml | 30 |  |  | 30 |  | #NAME? |  |  |  | 0 | 20% | 0 |  |  | k1
248 | ME 8.05.02 | plinthe bois SAPIN largeur 80 ou 100 | QP | ml | 20 |  |  | 20 |  | #NAME? |  |  |  | 0 | 20% | 0 |  |  | k1
249 | ME 8.05.03 | pose de plinthe bois MEDIUM ep 10 largeur 80 ou 100 bords droits | QP | ml | 20 |  |  | 20 |  | #NAME? |  |  |  | 0 | 20% | 0 |  |  | k1
250 | ME 8.05.04 | Plinthe bois Plinthe bois MEDIUM ep 15 largeur 80 ou 100 bords droits | QP | ml | 15 |  |  | 15 |  | #NAME? |  |  |  | 0 | 20% | 0 |  |  | k1
251 | ME 8.05.05 | Plinthe bois Plinthe bois médium ep 15 largeur 80 ou 100 bord chanfreiné | QP | ml | 15 |  |  | 15 |  | #NAME? |  |  |  | 0 | 20% | 0 |  |  | k1
252 | ME 8.05.06 | profils de nez de marches en aluminium anodisé de type DINAC évolutif 2 C BIS | QP | ml | 44 |  |  | 44 |  | #NAME? |  |  |  | 0 | 20% | 0 |  |  | k1
AGENCEMENTS - ENCOFFREMENTS
Les montants de la rubrique ci-dessous s'entendent compris Fourniture Fabrication et Pose
253 | ME 8.06.00a | console équerre laquées blanches, de type Legallais consoles carré dimensions 125 x 146 | QP | U | 30 |  |  | 30 |  | #NAME? |  |  |  | 0 | 20% | 0 |  |  | k1
254 | ME 8.06.00 | consoles de 17 | QP | U | 50 |  |  | 50 |  | #NAME? |  |  |  | 0 | 20% | 0 |  |  | k1
255 | ME 8.06.01 | consoles de 22 | QP | U | 25 |  |  | 25 |  | #NAME? |  |  |  | 0 | 20% | 0 |  |  | k1
256 | ME 8.06.02 | consoles de 27 - 32 - 37 | QP | U | 20 |  |  | 20 |  | #NAME? |  |  |  | 0 | 20% | 0 |  |  | k1
257 | ME 8.06.03 | consoles de 42 - 47 | QP | U | 15 |  |  | 15 |  | #NAME? |  |  |  | 0 | 20% | 0 |  |  | k1
258 | ME 8.06.04 | Crémaillère de 32 cm | QP | U | 30 |  |  | 30 |  | #NAME? |  |  |  | 0 | 20% | 0 |  |  | k1
259 | ME 8.06.05 | Crémaillère de 128 cm | QP | U | 20 |  |  | 20 |  | #NAME? |  |  |  | 0 | 20% | 0 |  |  | k1
260 | ME 8.06.06 | Crémaillère de 161 cm | QP | U | 15 |  |  | 15 |  | #NAME? |  |  |  | 0 | 20% | 0 |  |  | k1
261 | ME 8.06.07 | Crémaillère de 192 cm | QP | U | 10 |  |  | 10 |  | #NAME? |  |  |  | 0 | 20% | 0 |  |  | k1
262 | ME 8.06.08 | Crémaillère de 224 cm | QP | U | 10 |  |  | 10 |  | #NAME? |  |  |  | 0 | 20% | 0 |  |  | k1
263 | ME 8.06.09 | Crémaillère de 240 cm | QP | U | 10 |  |  | 10 |  | #NAME? |  |  |  | 0 | 20% | 0 |  |  | k1
264 | ME 8.06.10 | Pan coupé sur tablette ou rayonnage | QP | U | 30 |  |  | 30 |  | #NAME? |  |  |  | 0 | 20% | 0 |  |  | k1
265 | ME 8.06.11 | Tablette ou Rayonnage mélaminé blanc 19 mm chants plaqués surf supérieure à 0,45 m² non compris consoles et crémaillères | QP | m² | 50 |  |  | 50 |  | #NAME? |  |  |  | 0 | 20% | 0 |  |  | k1
266 | ME 8.06.12 | Tablette ou Rayonnage mélaminé blanc 19 mm chants plaqués surf entre 0,25 m² et 0,45 m² non compris consoles et crémaillères | QP | U | 10 |  |  | 10 |  | #NAME? |  |  |  | 0 | 20% | 0 |  |  | k1
267 | ME 8.06.13 | Tablette ou Rayonnage mélaminé blanc 19 mm chants plaqués surf jusqu'à maximum 0,25 m² non compris consoles et crémaillères | QP | U | 5 |  |  | 5 |  | #NAME? |  |  |  | 0 | 20% | 0 |  |  | k1
268 | ME 8.06.14 | tablette stratifié compact 10 mm surf maximum jusqu'à 0,25 m² non compris consoles et crémaillères | QP | U | 10 |  |  | 10 |  | #NAME? |  |  |  | 0 | 20% | 0 |  |  | k1
269 | ME 8.06.15 | PLAN DE TRAVAIL type bureau ep 30 mm finition stratifié ref Polyrey CO 98 FA chêne fil naturel ou autre choix dans la gamme, suivant article du CCTP compris chants 4 faces dans la même gamme que le stratifié | QP | m² | 20 |  |  | 20 |  | #NAME? |  |  |  | 0 | 20% | 0 |  |  | k1
270 | ME 8.06.16 | PLAN DE TRAVAIL type bureau ep 30 mm finition stratifié blanc ou stratifié couleurs dans la même gamme de prix, suivant article du CCTP, compris chants 4 faces dans la même couleur que le stratifié | QP | m² | 15 |  |  | 15 |  | #NAME? |  |  |  | 0 | 20% | 0 |  |  | k1
271 | ME 8.06.17 | Sujestion d'angle coupe biaise sur Tablette ou Rayonnage | QP | U | 15 |  |  | 15 |  | #NAME? |  |  |  | 0 | 20% | 0 |  |  | k1
272 | ME 8.06.18 | Sujestion d'angle arrondi sur Tablette ou Rayonnage | QP | U | 15 |  |  | 15 |  | #NAME? |  |  |  | 0 | 20% | 0 |  |  | k1
273 | ME 8.06.19 | Passe câble compris percement | QP | U | 10 |  |  | 10 |  | #NAME? |  |  |  | 0 | 20% | 0 |  |  | k1
274 | ME 8.06.20 | Sujestion de découpe pour passage d'obstacle, goulotte, réseau etc | QP | U | 20 |  |  | 20 |  | #NAME? |  |  |  | 0 | 20% | 0 |  |  | k1
275 | ME 8.06.21 | Cornière inox ep 15/10 de 50 x 30 mm pour fixation du plan de travail le long d'un mur | QP | ml | 15 |  |  | 15 |  | #NAME? |  |  |  | 0 | 20% | 0 |  |  | k1
276 | ME 8.06.22 | Plat inox ep 20/10 ou acier laqué pour liaisonner deux éléments de plan de travail | QP | ml | 2 |  |  | 2 |  | #NAME? |  |  |  | 0 | 20% | 0 |  |  | k1
277 | ME 8.06.23 | pieds diam 60 à 70 mm en inox ou en aluminium laqué hauteur 70 cm. Les pieds seront avec sabots réglables et s’emboîteront dans une platine fixée sous le plan de travail | QP | U | 6 |  |  | 6 |  | #NAME? |  |  |  | 0 | 20% | 0 |  |  | k1
278 | ME 8.06.24 | pieds diam 60 à 70 mm en inox ou en aluminium laqué hauteur 100 cm. Les pieds seront avec sabots réglables et s’emboîteront dans une platine fixée sous le plan de travail | QP | U | 6 |  |  | 6 |  | #NAME? |  |  |  | 0 | 20% | 0 |  |  | k1
279 | ME 8.06.25 | Niche en acier formant caisson pour unité centrale | QP | U | 5 |  |  | 5 |  | #NAME? |  |  |  | 0 | 20% | 0 |  |  | k1
Fabrication et pose d’encoffrements de réseaux sans classement au feu, en méduim épaisseur 18 mm
280 | ME 8.06.26 | Encoffrement en médium M1 ep 18 mm, une face largeur jusqu'à 0,50 m | QP | ml | 10 |  |  | 10 |  | #NAME? |  |  |  | 0 | 20% | 0 |  |  | k1
281 | ME 8.06.27 | Encoffrement deux faces en médium M1 ep 18 mm largeur développée jusqu'à 0,90 m | QP | ml | 12 |  |  | 12 |  | #NAME? |  |  |  | 0 | 20% | 0 |  |  | k1
282 | ME 8.06.28 | Encoffrement trois faces en médium M1 ep 18 mm largeur développée jusqu'à 1,10 m | QP | ml | 10 |  |  | 10 |  | #NAME? |  |  |  | 0 | 20% | 0 |  |  | k1
283 | ME 8.06.29 | collage sur les parois du coffre un panneau isolant laine minérale semi-rigide ep 50 mm | QP | m² | 30 |  |  | 30 |  | #NAME? |  |  |  | 0 | 20% | 0 |  |  | k1
284 | ME 8.06.30 | collage sur les parois du coffre un panneau isolant laine minérale semi-rigide ep 100 mm | QP | m² | 10 |  |  | 10 |  | #NAME? |  |  |  | 0 | 20% | 0 |  |  | k1
REPARATIONS
285 | ME 8.07.00 | remplacement de charnières par des paumelles sur Façade de gaine technique ou placards de chambre | QP | U | 15 |  |  | 15 |  | #NAME? |  |  |  | 0 | 20% | 0 |  |  | k1
286 | ME 8.07.01 | Ajustage d'une porte | QP | U | 50 |  |  | 50 |  | #NAME? |  |  |  | 0 | 20% | 0 |  |  | k1
287 | ME 8.07.02 | Révision d'une porte comprenant dégondage, remplacement rondelles sur paumelles, graissage et huilage crémone galets serrure etc … regondage, mise en jeu | QP | U | 15 |  |  | 15 |  | #NAME? |  |  |  | 0 | 20% | 0 |  |  | k1
288 | ME 8.07.03 | Façon joint pompe compris fourniture acrylique | QP | ml | 70 |  |  | 70 |  | #NAME? |  |  |  | 0 | 20% | 0 |  |  | k1
289 | ME 8.07.04 | Façon joint pompe compris fourniture silicone label SNJF 1e catégorie | QP | ml | 50 |  |  | 50 |  | #NAME? |  |  |  | 0 | 20% | 0 |  |  | k1
290 | ME 8.07.05 | remplacement de joint coupe feu sur vantaux ou huisserie de porte, comprenant dépose de l'existant, collage de la nouvelle bande avec colle préconisée par le fabricant | QP | ml | 70 |  |  | 70 |  | #NAME? |  |  |  | 0 | 20% | 0 |  |  | k1
PROTECTION DE PORTE
291 | ME 8.08.00 | angles inox 20/10 sur porte toute hauteur, cotes max 25 x 40 x 204 | QP | U | 10 |  |  | 10 |  | #NAME? |  |  |  | 0 | 20% | 0 |  |  | k1
292 | ME 8.08.01 | Découpe au laser de plaques d’habillage PVC | QP | ml | 15 |  |  | 15 |  | #NAME? |  |  |  | 0 | 20% | 0 |  |  | k1
293 | ME 8.08.02 | remise en état d'une porte de 83 x 204 à 103 x 204 comprenant angles inox 20/10 et panneau décochoc en forme de vague + repose quincaillerie - jusqu'à 5 portes | QP | U | 10 |  |  | 10 |  | #NAME? |  |  |  | 0 | 20% | 0 |  |  | k1
294 | ME 8.08.03 | remise en état d'une porte de 83 x 204 à 103 x 204 comprenant angles inox 20/10 et panneau décochoc en forme de vague + repose quincaillerie - au-delà de 5 portes | QP | U | 20 |  |  | 20 |  | #NAME? |  |  |  | 0 | 20% | 0 |  |  | k1
295 | ME 8.08.04 | remise en état d'une porte de 113 x 204 à 123 x 204 comprenant angles inox 20/10 et panneau décochoc en forme de vague + repose quincaillerie - jusqu'à 5 portes | QP | U | 5 |  |  | 5 |  | #NAME? |  |  |  | 0 | 20% | 0 |  |  | k1
296 | ME 8.08.05 | remise en état d'une porte de 113 x 204 à 123 x 204 comprenant angles inox 20/10 et panneau décochoc en forme de vague + repose quincaillerie - au-delà de 5 portes | QP | U | 10 |  |  | 10 |  | #NAME? |  |  |  | 0 | 20% | 0 |  |  | k1
297 | ME 8.08.06 | Porte habillage une face, sans retour sur les chants, protection type Acrovyn ép 8/10e hauteur entre 0,90 m et 1,30 m | QP | m² | 8 |  |  | 8 |  | #NAME? |  |  |  | 0 | 20% | 0 |  |  | k1
298 | ME 8.08.07 | tube inox pour protection du chant de porte diamètre 80, épaisseur 3.2 mm hauteur env 2,30 | QP | U | 3 |  |  | 3 |  | #NAME? |  |  |  | 0 | 20% | 0 |  |  | k1
299 | ME 8.08.08 | Tubes acier galvanisé de protection de chant de porte diamètre 100, épaisseur 3.2 mm hauteur env 2,30 | QP | U | 5 |  |  | 5 |  | #NAME? |  |  |  | 0 | 20% | 0 |  |  | k1
300 | ME 8.08.09 | colonne de protection du commerce type DENIO ou équivalent, diamètre 160 épaisseur de 4.5 mm, hauteur 1.20 m | QP | U | 4 |  |  | 4 |  | #NAME? |  |  |  | 0 | 20% | 0 |  |  | k1
FERME PORTE
301 | ME 8.09.00 | sélecteur de fermeture de porte pour porte deux vantaux | QP | U | 10 |  |  | 10 |  | #NAME? |  |  |  | 0 | 20% | 0 |  |  | k1
302 | ME 8.09.01 | Ferme-portes à glissière type Dorma TS 91, Gezé TS Wood force 3 ou équivalent | QP | U | 10 |  |  | 10 |  | #NAME? |  |  |  | 0 | 20% | 0 |  |  | k1
303 | ME 8.09.02 | Ferme-portes à glissière type Dorma TS 92, Gezé TS 3000 force 2 à 4 ou équivalent | QP | U | 8 |  |  | 8 |  | #NAME? |  |  |  | 0 | 20% | 0 |  |  | k1
304 | ME 8.09.03 | Ferme-portes à glissière avec régulateur de fermeture, force réglable type Dorma TS 93 ou équivalent | QP | U | 8 |  |  | 8 |  | #NAME? |  |  |  | 0 | 20% | 0 |  |  | k1
305 | ME 8.09.04 | Ferme-portes à glissière avec bras d'arrêt type Gezé TS 5000 force 2 à 6 ou équivalent | QP | U | 5 |  |  | 5 |  | #NAME? |  |  |  | 0 | 20% | 0 |  |  | k1
306 | ME 8.09.05 | Ferme porte levasseur argent rèf: hl 305 devenu IS 315 ou équivalent | QP | U | 5 |  |  | 5 |  | #NAME? |  |  |  | 0 | 20% | 0 |  |  | k1
SERRURES
307 | ME 8.10.00 | Sur porte existante main d'œuvre pour reprise mortaise etc pour remplacement d'une serrure existante par une avec axe à 120 pour l’accessibilité PMR | QP | U | 7 |  |  | 7 |  | #NAME? |  |  |  | 0 | 20% | 0 |  |  | k1
308 | ME 8.10.01 | F et P d’une serrure, axe à 120 de type Dény fontaine ou équivalent. | QP | U | 2 |  |  | 2 |  | #NAME? |  |  |  | 0 | 20% | 0 |  |  | k1
309 | ME 8.10.02 | F et P d’une serrure, axe à 120 de type Vachette , ou équivalent | QP | U | 3 |  |  | 3 |  | #NAME? |  |  |  | 0 | 20% | 0 |  |  | k1
310 | ME 8.10.03 | Béquille rallongée en inox AISI 304 de longueur 320 mm de type JPM J-RoX ou équivalent. Béquille équipée d’un rail de guidage à l’extrémité et solidaire de celle-ci, pour éviter l’effet levier finissant par arracher la béquille de la porte. | QP | U | 2 |  |  | 2 |  | #NAME? |  |  |  | 0 | 20% | 0 |  |  | k1
DE TYPE JPM MULTIBAT OU VACHETTE SERIE D 450
311 | ME 8.10.05 | Ensemble bec de cane entraxe de béquille à 40 ou 50 | QP | U | 15 |  |  | 15 |  | #NAME? |  |  |  | 0 | 20% | 0 |  |  | k1
312 | ME 8.10.06 | Ensemble bec de cane et condamnation entraxe de béquille à 40 ou 50 | QP | U | 15 |  |  | 15 |  | #NAME? |  |  |  | 0 | 20% | 0 |  |  | k1
313 | ME 8.10.07 | Ensemble bec de cane et pêne 1/2 tour sans cylindre entraxe de béquille à 40 ou 50 | QP | U | 15 |  |  | 15 |  | #NAME? |  |  |  | 0 | 20% | 0 |  |  | k1
314 | ME 8.10.08 | digicode mecanique 440846 SERRURE A CODE KEYLEX PROFIL gris métallisé | QP | U | 4 |  |  | 4 |  | #NAME? |  |  |  | 0 | 20% | 0 |  |  | k1
ENSEMBLE RIV-BLOC - PLAQUES DE PROPRETE
315 | ME 8.11.01 | Béquille inox HOPPE série Paris ou équivalent, coudée aux 2 extrémités longueur 251 mm avec rosace à ressort de rappel. PMR | QP | U | 5 |  |  | 5 |  | #NAME? |  |  |  | 0 | 20% | 0 |  |  | k1
316 | ME 8.11.02 | Béquille rallongée en inox de longueur 320 mm de type JPM J-RoX avec un rail de guidage à l’extrémité | QP | U | 5 |  |  | 5 |  | #NAME? |  |  |  | 0 | 20% | 0 |  |  | k1
317 | ME 8.11.03a | Béquille type ULNA ou équivalent permettant l’ouverture avec l’avant-bras longueur 250 | QP | U | 2 |  |  | 2 |  | #NAME? |  |  |  | 0 | 20% | 0 |  |  | k1
318 | ME 8.11.03b | Béquille type ULNA ou équivalent permettant l’ouverture avec l’avant-bras longueur 320 | QP | U | 2 |  |  | 2 |  | #NAME? |  |  |  | 0 | 20% | 0 |  |  | k1
319 | ME 8.11.04 | béquille Hoppe série Marseillle ou équivalent, coudée aux 2 extrémités sur plaque de 40 x 215mm | QP | U | 10 |  |  | 10 |  | #NAME? |  |  |  | 0 | 20% | 0 |  |  | k1
320 | ME 8.11.05 | béquille droite en alliage couleur argent GOLF de BEZAULT ou équivalent avec rosace ronde finition alu brossé | QP |  | 10 |  |  | 10 |  | #NAME? |  |  |  | 0 | 20% | 0 |  |  | k1
321 | ME 8.11.06 | Béquille coudée aux deux extrémités, type BERCY de BEZAULT avec rosace ronde finition alu brossé | QP | U | 5 |  |  | 5 |  | #NAME? |  |  |  | 0 | 20% | 0 |  |  | k1
322 | ME 8.11.07 | béquille coudée en polyamide blanc, non armée, type Normbau série NY ou équivalent avec rosace ronde et ressort de rappel | QP | U | 5 |  |  | 5 |  | #NAME? |  |  |  | 0 | 20% | 0 |  |  | k1
323 | ME 8.11.08 | béquille coudée en polyamide blanc, armée d'une tige d'acier, type Normbau série NY ou équivalent avec rosace ronde et ressort de rappel | QP | U | 5 |  |  | 5 |  | #NAME? |  |  |  | 0 | 20% | 0 |  |  | k1
324 | ME 8.11.09 | Béquille aluminium laqué blanc ou gris aluminium pour porte extérieure | QP | U | 1 |  |  | 1 |  | #NAME? |  |  |  | 0 | 20% | 0 |  |  | k1
325 | ME 8.11.10a | POIGNEE AILERON pour porte extérieure, en aluminium Largeur 110 mm - saillie 42 mm – Hauteur 200mm de type aileron 1780 de chez DUVAL-BILCOCQ ou équivalent finition au choix, compris contreplaques cylindriques. 1 UNITE | QP | U | 3 |  |  | 3 |  | #NAME? |  |  |  | 0 | 20% | 0 |  |  | k1
326 | ME 8.11.10b | POIGNEE AILERON pour porte extérieure, en aluminium Largeur 110 mm - saillie 42 mm – Hauteur 200mm de type aileron 1780 de chez DUVAL-BILCOCQ ou équivalent finition au choix, compris contreplaques cylindriques. 1 PAIRE | QP | U | 2 |  |  | 2 |  | #NAME? |  |  |  | 0 | 20% | 0 |  |  | k1
327 | ME 8.11.11 | Plaque de propreté demi-lune qui protège des chocs ou rayures.(en matériau Decochoc de chez SPM ou équivalent) Empêche la prolifération de bactéries (99,99%) autour de la poignée. Finition couleur au choix du maître d'ouvrage. Dimensions : H 300 x l 150 x ép. 2 mm. | QP | U | 25 |  |  | 25 |  | #NAME? |  |  |  | 0 | 20% | 0 |  |  | k1
328 | ME 8.11.12 | Plaque de propreté demi-lune adhésive inox Dimensions : H 300 x l 150 x ép. 0,8 mm. | QP | U | 5 |  |  | 5 |  | #NAME? |  |  |  | 0 | 20% | 0 |  |  | k1
329 | ME 8.11.13 | Plaque de propreté demi-lune adhésive Dimensions : H 300 x l 150 réalisé avec de la plaque décochoc, couleur au choix. | QP | U | 5 |  |  | 5 |  | #NAME? |  |  |  | 0 | 20% | 0 |  |  | k1
330 | ME 8.11.14 | sujétion d’entaille pour le passage de la béquille, cylindre, carré pour les condamnations etc. | QP | U | 10 |  |  | 10 |  | #NAME? |  |  |  | 0 | 20% | 0 |  |  | k1
CREMONES
331 | ME 8.12.00 | crémone Europad design série EN 179 de chez JPM ou équivalent avec pêne basculant et poignée à pousser | QP | U | 5 |  |  | 5 |  | #NAME? |  |  |  | 0 | 20% | 0 |  |  | k1
332 | ME 8.12.01a | crémone avec béquille rotative référence 335 de chez VACHETTE ou équivalent avec capotage en aluminium toute hauteur ht 2,04m | QP | U | 6 |  |  | 6 |  | #NAME? |  |  |  | 0 | 20% | 0 |  |  | k1
333 | ME 8.12.01b | crémone avec béquille rotative référence 335 de chez VACHETTE ou équivalent avec capotage en aluminium toute hauteur ht 2,50m | QP | U | 2 |  |  | 2 |  | #NAME? |  |  |  | 0 | 20% | 0 |  |  | k1
334 | ME 8.12.02 | crémone avec béquille rotative référence 335 de chez VACHETTE pouvant recevoir un cylindre | QP | U | 2 |  |  | 2 |  | #NAME? |  |  |  | 0 | 20% | 0 |  |  | k1
335 | ME 8.12.03 | Crémone Pompier Tringlerie de 10 mm apparente de type Croisée DS 8250 SEVAD manœuvre à pousser avec béquille rotative de type Vachette 722 CFPF | QP | U | 5 |  |  | 5 |  | #NAME? |  |  |  | 0 | 20% | 0 |  |  | k1
336 | ME 8.12.04 | Crémones sans béquille, en finition laqué blanc. Crémones de type Vachette série 334 ou équivalent | QP | U | 3 |  |  | 3 |  | #NAME? |  |  |  | 0 | 20% | 0 |  |  | k1
337 | ME 8.12.05 | Crémones 2 points de type STYL BARR de CAVERS City Zenith, avec possibilité de cylindre. Modèle sans sabot au sol | QP | U | 1 |  |  | 1 |  | #NAME? |  |  |  | 0 | 20% | 0 |  |  | k1
BARRES ANTI-PANIQUE
338 | ME 8.13.00 | JPM série 9000 ou VACHETTE série Push 1700 ou équivalent à un point latéral | QP | U | 5 |  |  | 5 |  | #NAME? |  |  |  | 0 | 20% | 0 |  |  | k1
339 | ME 8.13.01 | JPM série 9000 ou VACHETTE série Push 1700 ou équivalent à un point haut et bas. | QP | U | 5 |  |  | 5 |  | #NAME? |  |  |  | 0 | 20% | 0 |  |  | k1
340 | ME 8.13.02 | supplément serrure sur barre anti-panique | QP | U | 1 |  |  | 1 |  | #NAME? |  |  |  | 0 | 20% | 0 |  |  | k1
341 | ME 8.13.03 | supplément béquille ou poignée de tirage fixe sur barre anti-panique | QP | U | 2 |  |  | 2 |  | #NAME? |  |  |  | 0 | 20% | 0 |  |  | k1
342 | ME 8.13.04 | modèle avec barre horizontale chromée ou laquée blanc un point latéral. | QP | U | 1 |  |  | 1 |  | #NAME? |  |  |  | 0 | 20% | 0 |  |  | k1
343 | ME 8.13.05 | modèle avec barre horizontale chromée ou laquée blanc à un point haut et bas. | QP | U | 1 |  |  | 1 |  | #NAME? |  |  |  | 0 | 20% | 0 |  |  | k1
BUTEES DE PORTE
344 | ME 8.14.00a | arrêt de porte mural en inox type NTWP 32.22 de 22mm de long de chez Normbau ou équivalent | QP | U | 10 |  |  | 10 |  | #NAME? |  |  |  | 0 | 20% | 0 |  |  | k1
345 | ME 8.14.00b | arrêt de porte mural en inox type NTWP 32.80 de 80mm de long de chez Normbau ou équivalent | QP |  | 8 |  |  | 8 |  | #NAME? |  |  |  | 0 | 20% | 0 |  |  | k1
346 | ME 8.14.01 | Butée de béquille aluminium et élastomère type 4126 de chez Vachette | QP | U | 10 |  |  | 10 |  | #NAME? |  |  |  | 0 | 20% | 0 |  |  | k1
347 | ME 8.14.02 | butée de porte au sol de type BP 80 de chez NORMBAU ou équivalent | QP | U | 15 |  |  | 15 |  | #NAME? |  |  |  | 0 | 20% | 0 |  |  | k1
348 | ME 8.14.03 | butée de porte au sol de type ARCOLOR 37 C de chez BEZAULT avec corps en aluminium | QP | U | 15 |  |  | 15 |  | #NAME? |  |  |  | 0 | 20% | 0 |  |  | k1
349 | ME 8.14.04 | De type NORMBAU Patère murale TSTH 78 | QP | U | 10 |  |  | 10 |  | #NAME? |  |  |  | 0 | 20% | 0 |  |  | k1
QUINCAILLERIE DIVERSE
350 | ME 8.15.00 | manœuvre châssi à soufflet type VENTUS de GREITCH UNITAS ou GEZE OL 9004 0L 100 | QP | U | 4 |  |  | 4 |  | #NAME? |  |  |  | 0 | 20% | 0 |  |  | k1
351 | ME 8.15.01 | Batteuses à carré de 6 - Les carrés EDF (rectangle ou triangles) ne seront pas acceptés | QP | U | 5 |  |  | 5 |  | #NAME? |  |  |  | 0 | 20% | 0 |  |  | k1
352 | ME 8.15.02 | Loqueteau targette à fléau avec gâche à plat et voyant libre/occupé type Vachette ou équivalent | QP | U | 2 |  |  | 2 |  | #NAME? |  |  |  | 0 | 20% | 0 |  |  | k1
353 | ME 8.15.03 | loqueteau magnétique en zamak nickelé, avec aimant force 4 kg mini, fixation par 4 vis | QP | U | 5 |  |  | 5 |  | #NAME? |  |  |  | 0 | 20% | 0 |  |  | k1
354 | ME 8.15.04 | Plinthe automatique pose en rainure dans la porte avec joint silicone souple,1 vantail de 93 à 123 | QP | U | 1 |  |  | 1 |  | #NAME? |  |  |  | 0 | 20% | 0 |  |  | k1
355 | ME 8.15.05 | système de tirage pour WC PMR crochet type LEGALLAIS ou équivalent Patères doubles têtes Penfret inox Réf 382 103 suivant détails cctp | QP | U | 5 |  |  | 5 |  | #NAME? |  |  |  | 0 | 20% | 0 |  |  | k1
BARRES DE SEUIL
356 | ME 8.16.00 | Fourniture et pose de barres de seuil INOX largeur 30 mm vissée compris dépose de l'existante | QP | m.L | 1 |  |  | 1 |  | #NAME? |  |  |  | 0 | 20% | 0 |  |  | k1
357 | ME 8.16.01 | Fourniture et pose de barres de seuil largeur de 60 mm résistance de 6 kn en aluminium anodisé de type VEDA gamme Wolf série F 060 compris dépose de l'existante | QP | m.L | 1 |  |  | 1 |  | #NAME? |  |  |  | 0 | 20% | 0 |  |  | k1
DEPOSE - POSE - PORTE
358 | ME 8.17.00 | Dépose bloc porte dans mur en maçonnerie ou cloison brique plâtrière POUR UN REMPLACEMENT | QP | U | 8 |  |  | 8 |  | #NAME? |  |  |  | 0 | 20% | 0 |  |  | k1
359 | ME 8.17.01 | Dépose bloc porte dans cloison ossature métallique POUR UN REMPLACEMENT | QP | U | 15 |  |  | 15 |  | #NAME? |  |  |  | 0 | 20% | 0 |  |  | k1
360 | ME 8.17.02 | Scellements, calfeutrement, raccords d'enduit au pourtour des menuiseries exécutés au mortier de ciment ou plâtre, en fonction de la nature des matériaux. | QP | U | 24 |  |  | 24 |  | #NAME? |  |  |  | 0 | 20% | 0 |  |  | k1
361 | ME 8.17.03 | Pose bloc porte dans cloison plaques de plâtre avec ossature métallique existante, compris renfort et sujestions tenue au feu, Voir l'article adapté pour la reprise de cloison | QP | U | 15 |  |  | 15 |  | #NAME? |  |  |  | 0 | 20% | 0 |  |  | k1
362 | ME 8.17.04 | Pose bloc porte dans cloison plaques de plâtre avec ossature métallique neuve, compris renfort et sujestions tenue au feu | QP | U | 10 |  |  | 10 |  | #NAME? |  |  |  | 0 | 20% | 0 |  |  | k1
363 | ME 8.17.05 | Pose de porte DAS Simple ou double action un vantail comprenant la pose de tous les accessoires, ventouses, contacts de position, raccordements, Scellements, calfeutrement, raccords d'enduit au pourtour des menuiseries exécutés au mortier de ciment ou plâtre, en fonction de la nature des matériaux. | QP | U | 2 |  |  | 2 |  | #NAME? |  |  |  | 0 | 20% | 0 |  |  | k1
364 | ME 8.17.06 | Pose de porte DAS Simple ou double action deux vantaux comprenant la pose de tous les accessoires, ventouses, contacts de position, raccordements, Scellements, calfeutrement, raccords d'enduit au pourtour des menuiseries exécutés au mortier de ciment ou plâtre, en fonction de la nature des matériaux. | QP | U | 5 |  |  | 5 |  | #NAME? |  |  |  | 0 | 20% | 0 |  |  | k1
365 | ME 8.17.07 | Pose de porte DAS Simple ou double action un vantail comprenant la pose de tous les accessoires, ventouses, contacts de position, raccordements dans cloison plaques de plâtre avec ossature métallique existante, compris renfort et sujétions tenue au feu, Voir l'article adapté pour la reprise de cloison | QP | U | 3 |  |  | 3 |  | #NAME? |  |  |  | 0 | 20% | 0 |  |  | k1
366 | ME 8.17.08 | Pose de porte DAS Simple ou double action deux vantaux comprenant la pose de tous les accessoires, ventouses, contacts de position, raccordements dans cloison plaques de plâtre avec ossature métallique existante, compris renfort et sujétions tenue au feu, Voir l'article adapté pour la reprise de cloison | QP | U | 5 |  |  | 5 |  | #NAME? |  |  |  | 0 | 20% | 0 |  |  | k1
367 | ME 8.17.09 | Pose de porte DAS Simple ou double action un vantail comprenant la pose de tous les accessoires, ventouses, contacts de position, raccordements dans cloison ossature métallique neuve, compris renfort et sujétions tenue au feu | QP | U | 5 |  |  | 5 |  | #NAME? |  |  |  | 0 | 20% | 0 |  |  | k1
368 | ME 8.17.10 | Pose de porte DAS Simple ou double action deux vantaux comprenant la pose de tous les accessoires, ventouses, contacts de position, raccordements dans cloison ossature métallique neuve, compris renfort et sujétions tenue au feu | QP | U | 2 |  |  | 2 |  | #NAME? |  |  |  | 0 | 20% | 0 |  |  | k1
PORTE SANS CLASSEMENT AU FEU
Fourniture de bloc‐portes comprenant une huisserie métallique, 4 paumelles pour vantail de 93 et plus, une porte à âme alvéolaire épaisseur 40 mm, stratifiée couleur de base, non compris serrure crémone accessoires
369 | ME 8.18.00 | Bloc‐porte 1 vantail 73 à 93 X 204 | QP | U | 20 |  |  | 20 |  | #NAME? |  |  |  | 0 | 20% | 0 |  |  | k1
370 | ME 8.18.01 | Bloc‐porte 1 vantail 103 à 113 X 204 | QP | U | 15 |  |  | 15 |  | #NAME? |  |  |  | 0 | 20% | 0 |  |  | k1
371 | ME 8.18.02 | PV pour huisserie métallique de 120/70. | QP | U | 1 |  |  | 1 |  | #NAME? |  |  |  | 0 | 20% | 0 |  |  | k1
372 | ME 8.18.03 | PV pour huisserie en bois exotique | QP | U | 1 |  |  | 1 |  | #NAME? |  |  |  | 0 | 20% | 0 |  |  | k1
373 | ME 8.18.04 | P.V. pour oculus en verre feuilleté 300 x 400 | QP | U | 1 |  |  | 1 |  | #NAME? |  |  |  | 0 | 20% | 0 |  |  | k1
374 | ME 8.18.05 | P.V. pour oculus en verre feuilleté 300 x 600 | QP | U | 1 |  |  | 1 |  | #NAME? |  |  |  | 0 | 20% | 0 |  |  | k1
375 | ME 8.18.06 | P.V. pour oculus en verre feuilleté diamètre 300 env | QP | U | 1 |  |  | 1 |  | #NAME? |  |  |  | 0 | 20% | 0 |  |  | k1
376 | ME 8.18.07 | P.V. pour oculus avec parcloses non saillante | QP | U | 1 |  |  | 1 |  | #NAME? |  |  |  | 0 | 20% | 0 |  |  | k1
PORTE COUPE FEU
Fourniture de blocs portes comprenant une huisserie métallique épaisseur 20/10, paumelles renforcées, 4 pour vantail de 93 et plus, porte d'épaisseur 40 avec cadre bois, vantail stratifié couleur de base, non compris serrure crémone ferme-porte, accessoires
377 | ME 8.19.00 | Bloc-porte 1 vantail 73 à 93 x 204 C.F. 1/2 heure EI30 | QP | U | 10 |  |  | 10 |  | #NAME? |  |  |  | 0 | 20% | 0 |  |  | k1
378 | ME 8.19.01 | Bloc‐porte 1 vantail 103 à 113 X 204 C.F. 1/2 heure EI30 | QP | U | 5 |  |  | 5 |  | #NAME? |  |  |  | 0 | 20% | 0 |  |  | k1
379 | ME 8.19.02 | Bloc‐porte 1 vantail 113 à 123 X 204 C.F. 1/2 heure EI30 | QP | U | 10 |  |  | 10 |  | #NAME? |  |  |  | 0 | 20% | 0 |  |  | k1
380 | ME 8.19.03 | Bloc‐porte 2 vantaux tiercés 93 + 30 à 60 X 204 C.F. 1/2 heure EI30 | QP | U | 5 |  |  | 5 |  | #NAME? |  |  |  | 0 | 20% | 0 |  |  | k1
381 | ME 8.19.04 | Bloc‐porte 2 vantaux tiercés 93 + 70 à 90 X 204 C.F. 1/2 heure EI30 | QP | U | 5 |  |  | 5 |  | #NAME? |  |  |  | 0 | 20% | 0 |  |  | k1
382 | ME 8.19.05 | Bloc-porte 1 vantail 73 à 93 x 204 C.F. 1 heure EI60 | QP | U | 5 |  |  | 5 |  | #NAME? |  |  |  | 0 | 20% | 0 |  |  | k1
383 | ME 8.19.06 | Bloc‐porte 1 vantail 103 à 113 X 204 C.F. 1 heure EI60 | QP | U | 8 |  |  | 8 |  | #NAME? |  |  |  | 0 | 20% | 0 |  |  | k1
384 | ME 8.19.07 | Bloc‐porte 1 vantail 113 à 123 X 204 C.F. 1 heure EI60 | QP | U | 5 |  |  | 5 |  | #NAME? |  |  |  | 0 | 20% | 0 |  |  | k1
385 | ME 8.19.08 | Bloc‐porte 2 vantaux tiercés 93 + 30 à 60 X 204 C.F. 1 heure EI60 | QP | U | 5 |  |  | 5 |  | #NAME? |  |  |  | 0 | 20% | 0 |  |  | k1
386 | ME 8.19.09 | Bloc‐porte 2 vantaux tiercés 93 + 70 à 90 X 204 C.F. 1 heure EI 60 | QP | U | 5 |  |  | 5 |  | #NAME? |  |  |  | 0 | 20% | 0 |  |  | k1
387 | ME 8.19.11 | MV pour ouvrant pré-peint x 2 pour porte double | QP | U | 3 |  |  | 3 |  | #NAME? |  |  |  | 0 | 20% | 0 |  |  | k1
388 | ME 8.19.10 | Renforcement du chant de la porte par profil aluminium type Malerba | QP | U | 9 |  |  | 9 |  | #NAME? |  |  |  | 0 | 20% | 0 |  |  | k1
389 | ME 8.19.12 | PV pour ouvrant 32 dBA CF 1/2 h EI30 x 2 pour porte double | QP | U | 1 |  |  | 1 |  | #NAME? |  |  |  | 0 | 20% | 0 |  |  | k1
390 | ME 8.19.13 | PV pour ouvrant hauteur 2,10 m x 2 pour porte double | QP | U | 2 |  |  | 2 |  | #NAME? |  |  |  | 0 | 20% | 0 |  |  | k1
391 | ME 8.19.14 | PV pour huisserie métallique de 120/70. | QP | U | 2 |  |  | 2 |  | #NAME? |  |  |  | 0 | 20% | 0 |  |  | k1
392 | ME 8.19.15 | PV pour huisserie en bois exotique | QP | U | 3 |  |  | 3 |  | #NAME? |  |  |  | 0 | 20% | 0 |  |  | k1
393 | ME 8.19.16 | PV. pour oculus 300 x 400 pf 1/2 h E30 | QP | U | 2 |  |  | 2 |  | #NAME? |  |  |  | 0 | 20% | 0 |  |  | k1
394 | ME 8.19.17 | P.V. pour oculus en verre feuilleté 300 x 600 pf 1/2 h E30 | QP | U | 2 |  |  | 2 |  | #NAME? |  |  |  | 0 | 20% | 0 |  |  | k1
395 | ME 8.19.18 | PV. pour oculus diamètre 300 env pf 1/2 h E30 | QP | U | 1 |  |  | 1 |  | #NAME? |  |  |  | 0 | 20% | 0 |  |  | k1
396 | ME 8.19.19 | PV. pour oculus 300 x 400 cf 1 h EI60 | QP | U | 2 |  |  | 2 |  | #NAME? |  |  |  | 0 | 20% | 0 |  |  | k1
397 | ME 8.19.20 | P.V. pour oculus en verre feuilleté 300 x 600 cf 1 h EI60 | QP | U | 2 |  |  | 2 |  | #NAME? |  |  |  | 0 | 20% | 0 |  |  | k1
398 | ME 8.19.21 | PV. pour oculus diamètre 300 env cf 1 h EI60 | QP | U | 2 |  |  | 2 |  | #NAME? |  |  |  | 0 | 20% | 0 |  |  | k1
399 | ME 8.19.22 | PV. pour oculus avec parcloses non saillante | QP | U | 3 |  |  | 3 |  | #NAME? |  |  |  | 0 | 20% | 0 |  |  | k1
BLOC PORTE COUPE-FEU DAS VA ET VIENT
Fourniture de portes épaisseur 56 mm
portes ci-dessous avec pivot linteau encastré dans la traverse de l'huisserie, contact de position encastré ventouses, bouton de réarmement - non compris butoirs, crémone, poignée de tirage
400 | ME 8.20.03 | Bloc‐porte 2 vantaux tiercés 93 + 30 à 60 X 204 EI30 CF1/2 heure type Crouzichoc ou équivalent | QP | U | 5 |  |  | 5 |  | #NAME? |  |  |  | 0 | 20% | 0 |  |  | k1
401 | ME 8.20.04 | Bloc‐porte 2 vantaux tiercés 93 + 70 à 90 X 204 EI30 C.F. 1/2 heure type Crouzichoc ou équivalent | QP | U | 10 |  |  | 10 |  | #NAME? |  |  |  | 0 | 20% | 0 |  |  | k1
402 | ME 8.20.05 | Bloc‐porte 2 vantaux tiercés 93 + 30 à 60 X 204 EI60 C.F. 1 heure type Crouzichoc ou équivalent | QP | U | 2 |  |  | 2 |  | #NAME? |  |  |  | 0 | 20% | 0 |  |  | k1
403 | ME 8.20.06 | Bloc‐porte 2 vantaux tiercés 93 + 70 à 90 X 204 EI 60 C.F. 1 heure type Crouzichoc ou équivalent | QP | U | 1 |  |  | 1 |  | #NAME? |  |  |  | 0 | 20% | 0 |  |  | k1
BLOC PORTE COUPE-FEU DAS SIMPLE ACTION
Fourniture Blocs portes résistants au feu, huisseries métalliques avec battants sur paumelles. Fermeture automatique asservie au système de sécurité incendie, certifiés NF et DAS selon norme NF S61-937 compris ferme portes, ventouses, bouton de réarmement - non compris butoirs, crémone, poignée de tirage
404 | ME 8.21.00 | barres de tirage 0,50 m de haut en acier avec gainage PVC type Normbau. (Poignée type Aileron 1780 de chez Duval art ME 8.11.10a) | QP | U | 15 |  |  | 15 |  | #NAME? |  |  |  | 0 | 20% | 0 |  |  | k1
405 | ME 8.21.01 | Bloc‐porte 1 vantail 93 à 113 C.F. 1/2 heure EI30 | QP | U | 10 |  |  | 10 |  | #NAME? |  |  |  | 0 | 20% | 0 |  |  | k1
406 | ME 8.21.02 | Bloc‐porte 1 vantail 93 à 113 C.F. 1 heure EI60 | QP | U | 5 |  |  | 5 |  | #NAME? |  |  |  | 0 | 20% | 0 |  |  | k1
407 | ME 8.21.03 | Bloc‐porte 2 vantaux tiercés 93 + 30 à 60 X 204 C.F. 1/2 heure EI30 | QP | U | 5 |  |  | 5 |  | #NAME? |  |  |  | 0 | 20% | 0 |  |  | k1
408 | ME 8.21.04 | Bloc‐porte 2 vantaux tiercés 93 + 70 à 90 X 204 C.F. 1/2 heure EI30 | QP | U | 5 |  |  | 5 |  | #NAME? |  |  |  | 0 | 20% | 0 |  |  | k1
409 | ME 8.21.05 | Bloc‐porte 2 vantaux tiercés 93 + 30 à 60 X 204 C.F. 1 heure EI60 | QP | U | 2 |  |  | 2 |  | #NAME? |  |  |  | 0 | 20% | 0 |  |  | k1
410 | ME 8.21.06 | Bloc‐porte 2 vantaux tiercés 93 + 70 à 90 X 204 C.F. 1 heure EI60 | QP | U | 1 |  |  | 1 |  | #NAME? |  |  |  | 0 | 20% | 0 |  |  | k1
PORTE RADIO PROTECTION
Fourniture -non compris serrure crémone ferme-porte, accessoires
411 | ME 8.22.00 | Bloc porte plombé ep 2 mm classement feu EI 30 dimensions 2040 x 930 | QP | U | 2 |  |  | 2 |  | #NAME? |  |  |  | 0 | 20% | 0 |  |  | k1
412 | ME 8.22.01 | Bloc porte plombé ep 2 mm classement feu EI 30 dimensions 2040 x 930 + 530 | QP | U | 1 |  |  | 1 |  | #NAME? |  |  |  | 0 | 20% | 0 |  |  | k1
413 | ME 8.22.02 | Bloc porte plombé ep 2 mm classement feu EI 30 dimensions 2040 x 930 + 630 | QP | U | 1 |  |  | 1 |  | #NAME? |  |  |  | 0 | 20% | 0 |  |  | k1
414 | ME 8.22.03 | Bloc porte plombé ep 2 mm classement feu EI 30 dimensions 2040 x 930 + 730 | QP | U | 1 |  |  | 1 |  | #NAME? |  |  |  | 0 | 20% | 0 |  |  | k1
415 | ME 8.22.04 | Bloc porte plombé ep 3 mm classement feu EI 30 dimensions 2040 x 930 | QP | U | 2 |  |  | 2 |  | #NAME? |  |  |  | 0 | 20% | 0 |  |  | k1
416 | ME 8.22.05 | Bloc porte plombé ep 3 mm classement feu EI 30 dimensions 2040 x 930 + 530 | QP | U | 2 |  |  | 2 |  | #NAME? |  |  |  | 0 | 20% | 0 |  |  | k1
417 | ME 8.22.06 | Bloc porte plombé ep 3 mm classement feu EI 30 dimensions 2040 x 930 + 630 | QP | U | 1 |  |  | 1 |  | #NAME? |  |  |  | 0 | 20% | 0 |  |  | k1
418 | ME 8.22.07 | Bloc porte plombé ep 3 mm classement feu EI 30 dimensions 2040 x 930 + 730 | QP | U | 1 |  |  | 1 |  | #NAME? |  |  |  | 0 | 20% | 0 |  |  | k1
419 | ME 8.22.08 | protection choc par tôle inox suivant CCTP | QP | m² | 15 |  |  | 15 |  | #NAME? |  |  |  | 0 | 20% | 0 |  |  | k1
PORTE ACIER COUPE FEU FINITION PEINTURE HAUTEUR 204
Fourniture de Blocs portes résistants au feu, battants, sur paumelles, non compris serrure crémone ferme-porte, accessoires
420 | ME 8.23.00 | Bloc‐porte 1 vantail 93 EI 30 C.F. 1/2 heure de type Malerba ou NINZ PROGET ou équivalent | QP | U | 6 |  |  | 6 |  | #NAME? |  |  |  | 0 | 20% | 0 |  |  | k1
421 | ME 8.23.01 | Bloc‐porte 1 vantail 103 EI 30 C.F. 1/2 heure de type Malerba ou NINZ PROGET ou équivalent | QP | U | 2 |  |  | 2 |  | #NAME? |  |  |  | 0 | 20% | 0 |  |  | k1
422 | ME 8.23.02 | Bloc‐porte 1 vantail 113 EI 30 C.F. 1/2 heure de type Malerba ou NINZ PROGET ou équivalent | QP | U | 4 |  |  | 4 |  | #NAME? |  |  |  | 0 | 20% | 0 |  |  | k1
423 | ME 8.23.03 | Bloc‐porte 1 vantail 93 EI 60 C.F. 1 heure de type Malerba ou NINZ PROGET ou équivalent | QP | U | 5 |  |  | 5 |  | #NAME? |  |  |  | 0 | 20% | 0 |  |  | k1
424 | ME 8.23.04 | Bloc‐porte 1 vantail 103 EI 60 C.F. 1 heure de type Malerba ou NINZ PROGET ou équivalent | QP | U | 2 |  |  | 2 |  | #NAME? |  |  |  | 0 | 20% | 0 |  |  | k1
425 | ME 8.23.05 | Bloc‐porte 1 vantail 113 EI 60 C.F. 1 heure de type Malerba ou NINZ PROGET ou équivalent | QP | U | 5 |  |  | 5 |  | #NAME? |  |  |  | 0 | 20% | 0 |  |  | k1
426 | ME 8.23.06 | Bloc‐porte 2 vantaux 93 + 70 EI 30 C.F. 1/2 heure de type Malerba ou NINZ PROGET ou équivalent | QP | U | 1 |  |  | 1 |  | #NAME? |  |  |  | 0 | 20% | 0 |  |  | k1
427 | ME 8.23.07 | Bloc‐porte 2 vantaux 93 + 90 EI 30 C.F. 1/2 heure de type Malerba ou NINZ PROGET ou équivalent | QP | U | 6 |  |  | 6 |  | #NAME? |  |  |  | 0 | 20% | 0 |  |  | k1
428 | ME 8.23.08 | Bloc‐porte 2 vantaux 93 + 70 EI 60 C.F. 1 heure de type Malerba ou NINZ PROGET ou équivalent | QP | U | 2 |  |  | 2 |  | #NAME? |  |  |  | 0 | 20% | 0 |  |  | k1
429 | ME 8.23.09 | Bloc‐porte 2 vantaux 93 + 90 EI 60 C.F. 1 heure de type Malerba ou NINZ PROGET ou équivalent | QP | U | 1 |  |  | 1 |  | #NAME? |  |  |  | 0 | 20% | 0 |  |  | k1
430 | ME 8.23.10 | Plus value pour finition thermo laquage vantail jusqu'à 90 | QP | U | 1 |  |  | 1 |  | #NAME? |  |  |  | 0 | 20% | 0 |  |  | k1
431 | ME 8.23.11 | Plus value pour finition thermo laquage vantail 100 ET 110 | QP | U | 1 |  |  | 1 |  | #NAME? |  |  |  | 0 | 20% | 0 |  |  | k1
PORTE BATTANTE EN TOLE PLIEE SANS CLASSEMENT FEU
Fourniture de Blocs portes sans classement au feu, battants, sur paumelles. Ne sont pas compris : serrure, crémone, ferme-porte et accessoires à ajouter suivant cas et suivant bordereau de prix
432 | ME 8.24.00 | Bloc‐porte 1 vantail de 73 à 93 X 204 | QP | U | 3 |  |  | 3 |  | #NAME? |  |  |  | 0 | 20% | 0 |  |  | k1
433 | ME 8.24.01 | Bloc‐porte 1 vantail de 103 à 123 X 204 | QP | U | 4 |  |  | 4 |  | #NAME? |  |  |  | 0 | 20% | 0 |  |  | k1
434 | ME 8.24.02 | Bloc‐porte 2 vantaux 93 + 50 à 70 x 204 | QP | U | 2 |  |  | 2 |  | #NAME? |  |  |  | 0 | 20% | 0 |  |  | k1
435 | ME 8.24.03 | Bloc‐porte 2 vantaux 93 + 80 à 90 x 204 | QP | U | 1 |  |  | 1 |  | #NAME? |  |  |  | 0 | 20% | 0 |  |  | k1
436 | ME 8.24.04 | Plus value pour deuxième face tolée | QP | m² | 1 |  |  | 1 |  | #NAME? |  |  |  | 0 | 20% | 0 |  |  | k1
PORTE POUR MILIEU HUMIDE
Fourniture compris accessoires système de fermeture type loquet
437 | ME 8.25.00 | jusqu'à 93 type FABALU ou équivalent Huisserie en aluminium anodisé, Vantail en stratifié massif épaisseur 10 mm | QP | U | 1 |  |  | 1 |  | #NAME? |  |  |  | 0 | 20% | 0 |  |  | k1
438 | ME 8.25.01 | Bloc‐porte 2 vantaux va et vient en polyéthylène 2 x 73 | QP | U | 1 |  |  | 1 |  | #NAME? |  |  |  | 0 | 20% | 0 |  |  | k1
439 | ME 8.25.02 | Bloc‐porte 2 vantaux va et vient en polyéthylène 2 x 83 | QP | U | 1 |  |  | 1 |  | #NAME? |  |  |  | 0 | 20% | 0 |  |  | k1
440 | ME 8.25.03 | Oculus rectangulaire en matière plastique monté sur un profil en caoutchouc non saillant, à angles arrondis par rapport à l'hygiène. | QP | U | 1 |  |  | 1 |  | #NAME? |  |  |  | 0 | 20% | 0 |  |  | k1
441 | ME 8.25.04 | Bloc‐porte de service 1 vantail en polyéthylène 93 X 204 compris quincaillerie | QP | U | 1 |  |  | 1 |  | #NAME? |  |  |  | 0 | 20% | 0 |  |  | k1
442 | ME 8.25.05 | Bloc‐porte de service 1 vantail en polyéthylène 113 X 204 compris quincaillerie | QP | U | 1 |  |  | 1 |  | #NAME? |  |  |  | 0 | 20% | 0 |  |  | k1
443 | ME 8.25.06 | Oculus diamètre 350 en matière plastique monté sur un profil en caoutchouc non saillant | QP | U | 1 |  |  | 1 |  | #NAME? |  |  |  | 0 | 20% | 0 |  |  | k1
PORTES COULISSANTES
Fourniture et pose de porte A GALANDAGE SANS CLASSEMENT AU FEU compris cage d'encastrement, compris accessoires du CCTP
444 | ME 8.30.00 | kit d’ouverture 2 vantaux synchronisé | QP | U | 1 |  |  | 1 |  | #NAME? |  |  |  | 0 | 20% | 0 |  |  | k1
445 | ME 8.30.01 | Bloc‐porte 1 vantail 93 OU 103 X 204 âme pleine stratifié | QP | U | 2 |  |  | 2 |  | #NAME? |  |  |  | 0 | 20% | 0 |  |  | k1
446 | ME 8.30.02 | Bloc‐porte 1 vantail 113 OU 123 X 204 âme pleine stratifié | QP | U | 2 |  |  | 2 |  | #NAME? |  |  |  | 0 | 20% | 0 |  |  | k1
447 | ME 8.30.03 | Bloc‐porte 1 vantail 93 OU 103 X 204 cadre bois et vitrage | QP | U | 2 |  |  | 2 |  | #NAME? |  |  |  | 0 | 20% | 0 |  |  | k1
448 | ME 8.30.04 | Bloc‐porte 1 vantail 113 OU 123 X 204 cadre bois et vitrage | QP | U | 2 |  |  | 2 |  | #NAME? |  |  |  | 0 | 20% | 0 |  |  | k1
Fourniture et pose de porte EN APPLIQUE SANS CLASSEMENT AU FEU vantail finition stratifié couleur de base, non compris serrure, compris accessoires du CCTP
449 | ME 8.35.00 | Bloc‐porte 1 vantail 93 OU 103 X 204 | QP | U | 2 |  |  | 2 |  | #NAME? |  |  |  | 0 | 20% | 0 |  |  | k1
450 | ME 8.35.01 | Bloc‐porte 1 vantail 113 OU 123 X 204 | QP | U | 2 |  |  | 2 |  | #NAME? |  |  |  | 0 | 20% | 0 |  |  | k1
PLANCHERS TECHNIQUES
451 | ME 8.40.00 | Dépose des dalles et des vérins, de l'ossature, évacuation, aspiration des poussières des décaissés béton. | QP | m² | 50 |  |  | 50 |  | #NAME? |  |  |  | 0 | 20% | 0 |  |  | k1
452 | ME 8.40.01 | Fourniture et pose des vérins jusqu'à 25 cm de hauteur, ossature et tresse de mise à la terre, | QP | m² | 50 |  |  | 50 |  | #NAME? |  |  |  | 0 | 20% | 0 |  |  | k1
453 | ME 8.40.02 | Plus-value pour verrins de hauteur supérieure à 25 cm | QP | m² | 25 |  |  | 25 |  | #NAME? |  |  |  | 0 | 20% | 0 |  |  | k1
454 | ME 8.40.03 | Dalles de plancher en acier 600 x 600 revêtement P.V.C conducteur | QP | m² | 20 |  |  | 20 |  | #NAME? |  |  |  | 0 | 20% | 0 |  |  | k1
455 | ME 8.40.04 | Dalles de plancher en acier 600 x 600 revêtement P.V.C antistatique | QP | m² | 50 |  |  | 50 |  | #NAME? |  |  |  | 0 | 20% | 0 |  |  | k1
456 | ME 8.40.05 | Dalles de plancher bois acier 600 x 600 revêtement P.V.C conducteur | QP | m² | 20 |  |  | 20 |  | #NAME? |  |  |  | 0 | 20% | 0 |  |  | k1
457 | ME 8.40.06 | Dalles de plancher bois acier 600 x 600 revêtement P.V.C antistatique | QP | m² | 50 |  |  | 50 |  | #NAME? |  |  |  | 0 | 20% | 0 |  |  | k1
458 | ME 8.40.07 | Grille de ventilation du plénum. | QP | U | 4 |  |  | 4 |  | #NAME? |  |  |  | 0 | 20% | 0 |  |  | k1
PARTIE PLAFOND
Les travaux de démolition sont intégrés dans la partie cloisons ainsi que les plafonds type Placostil
Travaux sur plafonds horizontaux ou inclinés jusqu'à 4 m de hauteur comprenant suspentes, accessoires de pose etc... jusqu'à 0,50m de hauteur de suspentes,
DEPOSE DE PLAFOND
459 | PL 8.01.00 | Dépose évacuation de plafonds métalliques avec lames à clipser compris porteurs | QP | m² | 30 |  |  | 30 |  | #NAME? |  |  |  | 0 | 20% | 0 |  |  | k1
460 | PL 8.01.01 | Dépose évacuation de plafonds métalliques résille maille 30 x 30 compris porteurs | QP | m² | 20 |  |  | 20 |  | #NAME? |  |  |  | 0 | 20% | 0 |  |  | k1
461 | PL 8.01.02 | Dépose avec soins pour réemploi compris repose de plafonds métalliques avec lames à clipser | QP | m² | 20 |  |  | 20 |  | #NAME? |  |  |  | 0 | 20% | 0 |  |  | k1
462 | PL 8.01.03 | Dépose avec soins pour réemploi dalles et ossature compris repose de plafonds en dalles de fibres minérales sur des zones très localisées de surface maximum 2 m² | QP | m² | 20 |  |  | 20 |  | #NAME? |  |  |  | 0 | 20% | 0 |  |  | k1
463 | PL 8.01.04 | dépose évacuation de dalles de plafonds en fibres minérales sans l'ossature | QP | m² | 30 |  |  | 30 |  | #NAME? |  |  |  | 0 | 20% | 0 |  |  | k1
464 | PL 8.01.05 | Dépose évacuation de plafonds en dalles de fibres minérales compris ossature suspentes | QP | m² | 30 |  |  | 30 |  | #NAME? |  |  |  | 0 | 20% | 0 |  |  | k1
ISOLATION
465 | PL 8.02.00 | Dépose pour évacuation d'isolation laine minérale simple épaisseur 100 mm | QP | m² | 30 |  |  | 30 |  | #NAME? |  |  |  | 0 | 20% | 0 |  |  | k1
466 | PL 8.02.01 | Dépose pour évacuation d'isolation laine minérale double épaisseur 200 mm | QP | m² | 30 |  |  | 30 |  | #NAME? |  |  |  | 0 | 20% | 0 |  |  | k1
467 | PL 8.02.02 | isolation composée d’un matelas en dalles semi rigide à base de laine minérale. Pose en deux couches croisées pour avoir une épaisseur totale de 200 mm, compris pare vapeur . | QP | m² | 40 |  |  | 40 |  | #NAME? |  |  |  | 0 | 20% | 0 |  |  | k1
468 | PL 8.02.03 | Fourniture et pose de laine minérale simple épaisseur 200 mm type ISOVER G3 ou équivalent avec pare vapeur | QP | m² | 40 |  |  | 40 |  | #NAME? |  |  |  | 0 | 20% | 0 |  |  | k1
469 | PL 8.02.04 | Fourniture et pose de laine minérale semi rigide et non hygrophile, simple épaisseur 200 mm avec pare vapeur kraft sur une face, de type Ursa PureOne ou équivalent | QP | m² | 30 |  |  | 30 |  | #NAME? |  |  |  | 0 | 20% | 0 |  |  | k1
470 | PL 8.02.05 | Fourniture et pose de laine minérale simple épaisseur 200 mm pour plafonds acoustiques | QP | m² | 50 |  |  | 50 |  | #NAME? |  |  |  | 0 | 20% | 0 |  |  | k1
471 | PL 8.02.06 | Fourniture et pose d'écarteur de laine minérale au-dessus des appareils d'éclairage, capots de type Rocklux de chez Rockfon ou tout-autre système adapté ou équivalent pour une confidentialité optimale en combinaison de plafonds acoustiques | QP | unité | 20 |  |  | 20 |  | #NAME? |  |  |  | 0 | 20% | 0 |  |  | k1
472 | PL 8.02.07 | Fourniture et pose de panneaux de laine minérale revêtu d'un voile de verre noir format 600 x 600 x 30 pour bac acier perforé | QP | m² | 10 |  |  | 10 |  | #NAME? |  |  |  | 0 | 20% | 0 |  |  | k1
473 | PL 8.02.08 | Fourniture et pose de panneaux de laine minérale revêtu d'un voile de verre noir format 1200 x 600 x 30 pour bac acier perforé | QP | m² | 10 |  |  | 10 |  | #NAME? |  |  |  | 0 | 20% | 0 |  |  | k1
OSSATURES ACCESSOIRES
474 | PL 8.03.01 | prix comprenant la dépose d’un linéaire de plafond , adaptation de porteurs de plafond existant pour dépose ou montage d'une cloison et la reprise de l’ossature de chaque côté de la cloison non compris cornière de rive et dalles de plafond (prix ml par côté de cloison) | QP | ml | 70 |  |  | 70 |  | #NAME? |  |  |  | 0 | 20% | 0 |  |  | k1
475 | PL 8.03.02 | Fourniture et pose de cornières de rive laquée blanc art assimilé pour la pose du T en reprise pour raccordement sur un plafond existant | QP | ml | 20 |  |  | 20 |  | #NAME? |  |  |  | 0 | 20% | 0 |  |  | k1
476 | PL 8.03.03 | Fourniture et pose de cornières de rive en acier profilé « W » avec une aile perforée. Cornière de type USG assurant la ventilation des plénums | QP | ml | 120 |  |  | 120 |  | #NAME? |  |  |  | 0 | 20% | 0 |  |  | k1
477 | PL 8.03.04 | Fourniture et pose de cornières de rive en acier inoxydable austénitique haute performance pour locaux humides | QP | ml | 300 |  |  | 300 |  | #NAME? |  |  |  | 0 | 20% | 0 |  |  | k1
478 | PL 8.03.05 | Fourniture et pose d'un profilé de rive type F en acier prélaqué T15/T24 pour raccordement entre un panneau et un plafond | QP | ml | 120 |  |  | 120 |  | #NAME? |  |  |  | 0 | 20% | 0 |  |  | k1
479 | PL 8.03.06 | Fourniture et pose d'un profilé de rive type COULISSE de RIVE à aile inégale réf MUS25W de chez SFIC Donn ou équivalent, pour finition périphérique pour plafond acoustique ou pose de plaques de plafond sur un mur pour traiter l'acoustique | QP | ml | 2 |  |  | 2 |  | #NAME? |  |  |  | 0 | 20% | 0 |  |  | k1
480 | PL 8.03.07 | Fourniture et pose d’une ossature principale apparente té de 24 mm laquée blanc pour plénum jusqu'à 1,00 m - trame 600 x 1 200 | QP | m² | 20 |  |  | 20 |  | #NAME? |  |  |  | 0 | 20% | 0 |  |  | k1
481 | PL 8.03.08 | Fourniture et pose d’une ossature T de 24 apparente en acier inoxydable austénitique haute performance pour locaux humides - trame 600 x 600 | QP | m² | 40 |  |  | 40 |  | #NAME? |  |  |  | 0 | 20% | 0 |  |  | k1
482 | PL 8.03.09 | Fourniture et pose d’une ossature T de 24 apparente en acier inoxydable austénitique haute performance pour locaux humides - trame 600 x 1 200 | QP | m² | 60 |  |  | 60 |  | #NAME? |  |  |  | 0 | 20% | 0 |  |  | k1
483 | PL 8.03.10 | Fourniture et pose d’une ossature métallique apparente T de largeur 15 mm - trame 600 x 600 | QP | m² | 200 |  |  | 200 |  | #NAME? |  |  |  | 0 | 20% | 0 |  |  | k1
484 | PL 8.03.11 | Fourniture et pose d’une ossature métallique apparente T de largeur 15 mm - trame 600 x 1 200 | QP | m² | 100 |  |  | 100 |  | #NAME? |  |  |  | 0 | 20% | 0 |  |  | k1
485 | PL 8.03.12 | Fourniture et pose d’une ossature cachée en acier galvanisé, pour système bac Clip-In de chez Plafometal ou équivalent pour cassettes 600 x 600 | QP | m² | 40 |  |  | 40 |  | #NAME? |  |  |  | 0 | 20% | 0 |  |  | k1
486 | PL 8.03.13 | Supplément tiges filetées pour plénum entre 1 et 2 m | QP | m² | 50 |  |  | 50 |  | #NAME? |  |  |  | 0 | 20% | 0 |  |  | k1
TRAPPES DE VISITE
487 | PL 8.04.00 | Trappe type Knauf ou équivalent, en acier laqué blanc ou Cotramil diffusion ou similaire, format 600 x1200 | QP | unité | 2 |  |  | 2 |  | #NAME? |  |  |  | 0 | 20% | 0 |  |  | k1
488 | PL 8.04.01 | Trappe type Knauf ou équivalent, en acier laqué blanc ou Cotramil diffusion ou similaire, format 600 x 600 | QP | unité | 10 |  |  | 10 |  | #NAME? |  |  |  | 0 | 20% | 0 |  |  | k1
489 | PL 8.04.02 | Trappe Knauf en acier laqué blanc ou Cotramil diffusion ou similaire, format 400 x 400 | QP | unité | 4 |  |  | 4 |  | #NAME? |  |  |  | 0 | 20% | 0 |  |  | k1
490 | PL 8.04.03 | Trappe de visite de type Knauf Star ou similaire, étanche à l'air et à la poussière, EI60 format 600 x 600 | QP | unité | 8 |  |  | 8 |  | #NAME? |  |  |  | 0 | 20% | 0 |  |  | k1
491 | PL 8.04.04 | Trappe de visite de type Knauf Star ou similaire, étanche à l'air et à la poussière EI60 format 400 x 400 | QP | unité | 2 |  |  | 2 |  | #NAME? |  |  |  | 0 | 20% | 0 |  |  | k1
492 | PL 8.04.05 | Trappe de visite sans classement au feu cadre bois avec portillon en médium de type Comec ou équivalent, format 600 x 1200 | QP | unité | 3 |  |  | 3 |  | #NAME? |  |  |  | 0 | 20% | 0 |  |  | k1
493 | PL 8.04.06 | Trappe de visite sans classement au feu cadre bois avec portillon en médium de type Comec ou équivalent, format 600 x 600 | QP | unité | 3 |  |  | 3 |  | #NAME? |  |  |  | 0 | 20% | 0 |  |  | k1
494 | PL 8.04.07 | Trappe de visite avec classement au feu E/EI 30 cadre bois avec portillon en médium de type Comec ou équivalent, format 800 x 800 | QP | unité | 3 |  |  | 3 |  | #NAME? |  |  |  | 0 | 20% | 0 |  |  | k1
495 | PL 8.04.08 | Trappe de visite avec classement au feu E/EI 60 cadre bois avec portillon en médium de type Comec ou équivalent, format 600 x 600 | QP | unité | 3 |  |  | 3 |  | #NAME? |  |  |  | 0 | 20% | 0 |  |  | k1
F + P DALLES DE PLAFONDS SUSPENDUS sans l'ossature
Les prix s'entendent pour de la fourniture et pose de dalles hors prestation d'ossature
Baffles acoustiques en fibres minérales selon CCTP comprenant le cadre, moyen de supportage et accessoires, prix pour 6 unités
496 | PL 8.05.00 A | Baffles acoustiques selon CCTP surface carré 60*60 à suspendre | QP | Unité ( 6) | 3 |  |  | 3 |  | #NAME? |  |  |  | 0 | 20% | 0 |  |  | k1
497 | PL 8.05.00 B | Baffles acoustiques selon CCTP surface rectangle 60*120 à suspendre | QP | Unité (6) | 3 |  |  | 3 |  | #NAME? |  |  |  | 0 | 20% | 0 |  |  | k1
498 | PL 8.05.00 C | Baffles acoustiques selon CCTP surface carré 60*60 à encastrer dans plafond existant | QP | Unité (6) | 3 |  |  | 3 |  | #NAME? |  |  |  | 0 | 20% | 0 |  |  | k1
499 | PL 8.05.00 D | Baffles acoustiques selon CCTP surface rectangle 60*120 à fixer au mur | QP | Unité (6) | 3 |  |  | 3 |  | #NAME? |  |  |  | 0 | 20% | 0 |  |  | k1
500 | PL 8.05.01 | Dalles en plaques de plâtre perforées type GYPTONE LINE 4 Bord E 15 de BPB PLACO (ou équivalent) 600 x 600 | QP | m² | 40 |  |  | 40 |  | #NAME? |  |  |  | 0 | 20% | 0 |  |  | k1
501 | PL 8.05.02 | Dalles en fibres minérales de type ARMSTRONG Tatra Board (à bords droits) (ou équivalent) 600 x 600 | QP | m² | 100 |  |  | 100 |  | #NAME? |  |  |  | 0 | 20% | 0 |  |  | k1
502 | PL 8.05.03 | Dalles en fibres minérales de type ARMSTRONG Tatra Board (à bords droits) (ou équivalent) 600 x 1 200 | QP | m² | 20 |  |  | 20 |  | #NAME? |  |  |  | 0 | 20% | 0 |  |  | k1
503 | PL 8.05.04 | Dalles en fibres minérales de type ARMSTRONG Tatra Tégular ou OWA Futura à bord feuilluré (ou équivalent) 600 x 600 | QP | m² | 50 |  |  | 50 |  | #NAME? |  |  |  | 0 | 20% | 0 |  |  | k1
504 | PL 8.05.05 | Dalles en fibres minérales de type ARMSTRONG Tatra Tégular ou OWA Futura à bord feuilluré (ou équivalent) 600 x 1200 | QP | m² | 30 |  |  | 30 |  | #NAME? |  |  |  | 0 | 20% | 0 |  |  | k1
505 | PL 8.05.06 | Dalles pour cellules sanitaires Board à bords droits, ép 18mm, 600 x 600 de chez ARMSTRONG type Parafon Hygiène, renforcé lavable et brossable | QP | m² | 10 |  |  | 10 |  | #NAME? |  |  |  | 0 | 20% | 0 |  |  | k1
506 | PL 8.05.07a | Dalles qui ne se tâchent pas avec les projections de liquide ARMSTRONG Bioguard ML Bio Plain Board ou équivalent à bords droits 600 x 600 ép15 | QP | m² | 50 |  |  | 50 |  | #NAME? |  |  |  | 0 | 20% | 0 |  |  | k1
507 | PL 8.05.07b | Dalles qui ne se tâchent pas avec les projections de liquide ARMSTRONG Bioguard ML Bio Plain Board ou équivalent à bords droits 600 x 1200 ép15 | QP | m² | 30 |  |  | 30 |  | #NAME? |  |  |  | 0 | 20% | 0 |  |  | k1
508 | PL 8.05.07c | Dalles qui ne se tâchent pas avec les projections de liquide ARMSTRONG Bioguard ML Bio Plain Tégular ou équivalent à bords feuillurés 600 x 600 ép 15 | QP | m² | 50 |  |  | 50 |  | #NAME? |  |  |  | 0 | 20% | 0 |  |  | k1
509 | PL 8.05.07d | Dalles qui ne se tâchent pas avec les projections de liquide OWAcoustic premium aqua Cosmos ou équivalent 600 x 600 ép 15 | QP | m² | 50 |  |  | 50 |  | #NAME? |  |  |  | 0 | 20% | 0 |  |  | k1
510 | PL 8.05.07d | Dalles qui ne se tâchent pas avec les projections de liquide OWAcoustic premium aqua Cosmos ou équivalent 600 x 1200 ép 15 | QP | m² | 50 |  |  | 50 |  | #NAME? |  |  |  | 0 | 20% | 0 |  |  | k1
511 | PL 8.05.08 | Dalles de type ARMSTRONG PRIMA SAHARA BOARD à bords droits, ép 15mm, format 600 x 600, blanc, alpha 0,60 d'absorption | QP | m² | 10 |  |  | 10 |  | #NAME? |  |  |  | 0 | 20% | 0 |  |  | k1
512 | PL 8.05.09 | Dalles de type ARMSTRONG PRIMA SAHARA BOARD à bords droits, ép 15mm, format 120 x 60, blanc, alpha 0,60 absorption | QP | m² | 10 |  |  | 10 |  | #NAME? |  |  |  | 0 | 20% | 0 |  |  | k1
513 | PL 8.05.10 | Dalles de type ARMSTRONG PRIMA SAHARA microloock bp à bords droits, ép 15mm, format 600 x 600 | QP | m² | 10 |  |  | 10 |  | #NAME? |  |  |  | 0 | 20% | 0 |  |  | k1
514 | PL 8.05.11 | Dalles de type ROCKFON ROYAL Hygiène à bords droits format, ép 20mm, 600 x 600 | QP | Unité | 10 |  |  | 10 |  | #NAME? |  |  |  | 0 | 20% | 0 |  |  | k1
515 | PL 8.05.12 | Dalles type ROCKFON CleanSpace Pro ou équivalent format 600*600 ép20 Ecophon Hygiène Protec A 600 X 600 X 20 (ou équivalent) | QP | m² | 3 |  |  | 3 |  | #NAME? |  |  |  | 0 | 20% | 0 |  |  | k1
516 | PL 8.05.13 | Dalles type ROCKFON CleanSpace Pro ou équivalent format 600*600 ép40 Ecophon Hygiène Protec A 600 X 600 X 20 (ou équivalent) | QP | m² | 3 |  |  | 3 |  | #NAME? |  |  |  | 0 | 20% | 0 |  |  | k1
517 | PL 8.05.14 | Dalles type ROCKFON EKLA dB 40 à bords droits ep 30, format 600x 600 (ou équivalent) | QP | m² | 15 |  |  | 15 |  | #NAME? |  |  |  | 0 | 20% | 0 |  |  | k1
518 | PL 8.05.15 | Dalles type ROCKFON EKLA dB 40 à bords droits ep 30, format 600 x 1200 (ou équivalent) | QP | m² | 1 |  |  | 1 |  | #NAME? |  |  |  | 0 | 20% | 0 |  |  | k1
519 | PL 8.05.16 | Dalles de type ECOPHON hygiène performance A ou Rockfon MediCare Plus à bord droit (ou équivalent) 600 x 600 x ep 20 | QP | m² | 40 |  |  | 40 |  | #NAME? |  |  |  | 0 | 20% | 0 |  |  | k1
520 | PL 8.05.17 | Dalles de type ECOPHON Meditec E à bords feuillurés (ou équivalent) 600 x 600 x ep 15 | QP | m² | 40 |  |  | 40 |  | #NAME? |  |  |  | 0 | 20% | 0 |  |  | k1
521 | PL 8.05.18 | Dalles ECOPHON Hygiene Advance en laine de verre haute densité recouvertes d’un film lessivable, épaisseur 20 mm, 600x600 | QP | m² | 30 |  |  | 30 |  | #NAME? |  |  |  | 0 | 20% | 0 |  |  | k1
522 | PL 8.05.19 | Dalles ECOPHON Hygiene Advance en laine de verre haute densité recouvertes d’un film lessivable en Tedlar, épaisseur 40 mm, 600x600 | QP | m² | 30 |  |  | 30 |  | #NAME? |  |  |  | 0 | 20% | 0 |  |  | k1
523 | PL 8.05.20 | Dalles type ECOPHON Master Alpha ou Rockfon EKLA dB 42 à bords droits ep 40, format 600 x 600 (ou équivalent) | QP | m² | 30 |  |  | 30 |  | #NAME? |  |  |  | 0 | 20% | 0 |  |  | k1
524 | PL 8.05.21 | Dalles type ECOPHON Master Alpha ou Rockfon EKLA dB 42 à bords droits ep 40, format 600 x 1200 (ou équivalent) | QP | m² | 15 |  |  | 15 |  | #NAME? |  |  |  | 0 | 20% | 0 |  |  | k1
525 | PL 8.05.22a | Dalles type Eurocoustic Tonga Blanc à bords droits ép 25, format 600x 600 (ou équivalent) | QP | m² | 20 |  |  | 20 |  | #NAME? |  |  |  | 0 | 20% | 0 |  |  | k1
526 | PL 8.05.22b | Dalles type Eurocoustic Tonga Blanc à bords droits ép 40, format 600x 600 (ou équivalent) | QP | m² | 20 |  |  | 20 |  | #NAME? |  |  |  | 0 | 20% | 0 |  |  | k1
527 | PL 8.05.22c | Dalles type Eurocoustic Tonga Blanc à bords droits ép 25, format 600x 1200 (ou équivalent) | QP | m² | 20 |  |  | 20 |  | #NAME? |  |  |  | 0 | 20% | 0 |  |  | k1
528 | PL 8.05.22d | Dalles type Eurocoustic Tonga Blanc à bords droits ép 40, format 600x 1200 (ou équivalent) | QP | m² | 20 |  |  | 20 |  | #NAME? |  |  |  | 0 | 20% | 0 |  |  | k1
529 | PL 8.05.23 | Dalles de type GYPREX ALBA de chez Placo ou équivalent à bords droits, ép 8mm format 600 x 600 | QP | m² | 20 |  |  | 20 |  | #NAME? |  |  |  | 0 | 20% | 0 |  |  | k1
530 | PL 8.05.24 | Dalles de type A M F - Thermatex FEINSTRATOS de chez Knauf ou équivalent micro perf, ép 15mm à bords droits format 600 x 600 | QP | m² | 10 |  |  | 10 |  | #NAME? |  |  |  | 0 | 20% | 0 |  |  | k1
531 | PL 8.05.25 | Plaques de forme concave ou convexe type Ecophon focus Flexiform ou équivalent hauteur 300 ou 450 mm compris ossature | QP | m² | 5 |  |  | 5 |  | #NAME? |  |  |  | 0 | 20% | 0 |  |  | k1
532 | PL 8.05.26 | Dalles de type ECOPHON ou équivalent en débord profilées avec nez en demi-rond compris ossature | QP | m² | 5 |  |  | 5 |  | #NAME? |  |  |  | 0 | 20% | 0 |  |  | k1
533 | PL 8.05.27 | Panneau avec une partie plate et une extrémité en ¼ de cercle de type Ecophon Focus L line ou similaire Hauteur 150 à 588 compris ossature | QP | m² | 5 |  |  | 5 |  | #NAME? |  |  |  | 0 | 20% | 0 |  |  | k1
534 | PL 8.05.28 | Panneaux moulés et cintrés en forme de S, posé sur ossature métallique, de type Armstrong ou Ecophon Focus S line ou similaire Hauteur 210 ou 380 compris ossature | QP | m² | 5 |  |  | 5 |  | #NAME? |  |  |  | 0 | 20% | 0 |  |  | k1
F + P PLAFONDS METALLIQUES sans l'ossature
535 | PL 8.06.00a | ventilation de plénum par cassettes de type DURLUM ou Tolartois ou similaire avec perforations carrées à 45% de vide format 600 x 600 | QP | unité | 8 |  |  | 8 |  | #NAME? |  |  |  | 0 | 20% | 0 |  |  | k1
536 | PL 8.06.00b | grille cellulaire simple peau, posée sur ossature T15 ou T24 type Square Mono 600x600 de chez Plafometal ou équivalent, laqué blanc, pour ventilation des plénums ou remplacement de dalles existantes | QP | m² | 15 |  |  | 15 |  | #NAME? |  |  |  | 0 | 20% | 0 |  |  | k1
537 | PL 8.06.01 | cassettes métalliques pour plafond, à bords chanfreinés, pose sur ossature T classique de chez Plafometal type Monobac NP 600 x 600 non perforées, laqué blanc. | QP | m² | 15 |  |  | 15 |  | #NAME? |  |  |  | 0 | 20% | 0 |  |  | k1
538 | PL 8.06.02 | cassettes métalliques pour plafond, pose sur ossature T classique de chez Plafometal type Monobac NP 600 x 600 perforées, laqué blanc. | QP | m² | 15 |  |  | 15 |  | #NAME? |  |  |  | 0 | 20% | 0 |  |  | k1
539 | PL 8.06.03 | cassettes métalliques pour plafond, pose sur ossature cachée de chez Plafometal type Monobac SC 230 Clip-In 600 x 600 chanfreinées non perforées, laqué blanc. | QP | m² | 15 |  |  | 15 |  | #NAME? |  |  |  | 0 | 20% | 0 |  |  | k1
540 | PL 8.06.04 | cassettes métalliques pour plafond, pose sur ossature cachée type Plafometal Monobac SC 230 Clip-In 600 x 600 chanfreinées perforées, laqué blanc. | QP | m² | 15 |  |  | 15 |  | #NAME? |  |  |  | 0 | 20% | 0 |  |  | k1
541 | PL 8.06.05 | feutre noir pour pose sur bac perforé | QP | m² | 15 |  |  | 15 |  | #NAME? |  |  |  | 0 | 20% | 0 |  |  | k1
FLOCAGES
Les prix s'entendent pour une surface de 150 m² minimum. Dans l'hypothèse d'une commande inférieure, il y a lieu de prendre en compte une incidence de déplacement
542 | PL 8.07.00 | Déplacement, Installation pour une surface de 1 à 100 m² | QP | forfait | 1 |  |  | 1 |  | #NAME? |  |  |  | 0 | 20% | 0 |  |  | k1
543 | PL 8.07.01 | Déplacement, Installation pour une surface de 101 à 149 m² | QP | forfait | 1 |  |  | 1 |  | #NAME? |  |  |  | 0 | 20% | 0 |  |  | k1
544 | PL 8.07.02 | Protection en sous-face de plancher de fibres minérales M0 finition roulée ou projetée avec PV du CSTB, EI60 selon CCTP. Les prix s'entendent pour une surface de 150 m² minimum. Il n'y aura pas de prise en compte d' incidence de déplacement | QP | m² | 150 |  |  | 150 |  | #NAME? |  |  |  | 0 | 20% | 0 |  |  | k1
545 | PL 8.07.03 | Protection en sous-face de plancher de fibres minérales M0 finition roulée ou projetée avec PV du CSTB, EI120 selon CCTP. Les prix s'entendent pour une surface de 150 m² minimum. Il n'y aura pas de prise en compte d'incidence de déplacement | QP | m² | 150 |  |  | 150 |  | #NAME? |  |  |  | 0 | 20% | 0 |  |  | k1
546 | PL 8.07.04 | Plus value pour application d'un produit anti-défibrage pour flocage restant apparent | QP | m² | 1 |  |  | 1 |  | #NAME? |  |  |  | 0 | 20% | 0 |  |  | k1
PARTIE LOCATION - DEPLACEMENT - MAIN D'OEUVRE
LOCATION DE NACELLES
NACELLES V L SANS CHAUFFEUR
547 | CL 8.11.00 | Location de nacelle VL sans chauffeur hauteur d'accès jusqu'à 16 m | QP | journée | 1 |  |  | 1 |  | #NAME? |  |  |  | 0 | 20% | 0 |  |  | k1
548 | CL 8.11.01 | Location de nacelle VL sans chauffeur hauteur d'accès jusqu'à 16 m (pour une semaine) | QP | journée | 1 |  |  | 1 |  | #NAME? |  |  |  | 0 | 20% | 0 |  |  | k1
549 | CL 8.11.02 | Location de nacelle VL sans chauffeur hauteur d'accès jusqu'à 18 m | QP | journée | 1 |  |  | 1 |  | #NAME? |  |  |  | 0 | 20% | 0 |  |  | k1
550 | CL 8.11.03 | Location de nacelle VL sans chauffeur hauteur d'accès jusqu'à 18 m (pour une semaine) | QP | journée | 1 |  |  | 1 |  | #NAME? |  |  |  | 0 | 20% | 0 |  |  | k1
551 | CL 8.11.04 | Location de nacelle VL sans chauffeur hauteur d'accès jusqu'à 20 m | QP | journée | 1 |  |  | 1 |  | #NAME? |  |  |  | 0 | 20% | 0 |  |  | k1
552 | CL 8.11.05 | Location de nacelle VL sans chauffeur hauteur d'accès jusqu'à 20 m (pour une semaine) | QP | journée | 1 |  |  | 1 |  | #NAME? |  |  |  | 0 | 20% | 0 |  |  | k1
553 | CL 8.11.06 | Location de nacelle VL sans chauffeur hauteur d'accès jusqu'à 22 m | QP | journée | 1 |  |  | 1 |  | #NAME? |  |  |  | 0 | 20% | 0 |  |  | k1
554 | CL 8.11.07 | Location de nacelle VL sans chauffeur hauteur d'accès jusqu'à 22 m (pour une semaine) | QP | journée | 1 |  |  | 1 |  | #NAME? |  |  |  | 0 | 20% | 0 |  |  | k1
NACELLES P L AVEC CHAUFFEUR COMPRIS DEPLACEMENT
555 | CL 8.12.00 | Location de nacelle PL avec chauffeur hauteur d'accès jusqu'à 35 m | QP | durée 4 h | 1 |  |  | 1 |  | #NAME? |  |  |  | 0 | 20% | 0 |  |  | k1
556 | CL 8.12.01 | Location de nacelle PL avec chauffeur hauteur d'accès jusqu'à 35 m | QP | durée 7 h | 1 |  |  | 1 |  | #NAME? |  |  |  | 0 | 20% | 0 |  |  | k1
557 | CL 8.12.02 | Location de nacelle PL avec chauffeur hauteur d'accès jusqu'à 42 m | QP | durée 4 h | 1 |  |  | 1 |  | #NAME? |  |  |  | 0 | 20% | 0 |  |  | k1
558 | CL 8.12.03 | Location de nacelle PL avec chauffeur hauteur d'accès jusqu'à 42 m | QP | durée 7 h | 1 |  |  | 1 |  | #NAME? |  |  |  | 0 | 20% | 0 |  |  | k1
NACELLES AUTOMOTRICES ELECTRIQUES SANS CHAUFFEUR ET DEPLACEMENT
559 | CL 8.13.00 | Location de nacelle AUTOMOTRICES sans chauffeur hauteur d'accès jusqu'à 8 m | QP | journée | 1 |  |  | 1 |  | #NAME? |  |  |  | 0 | 20% | 0 |  |  | k1
560 | CL 8.13.01 | Location de nacelle AUTOMOTRICES sans chauffeur hauteur d'accès jusqu'à 8 m (pour une semaine) | QP | journée | 1 |  |  | 1 |  | #NAME? |  |  |  | 0 | 20% | 0 |  |  | k1
561 | CL 8.13.02 | Location de nacelle AUTOMOTRICES sans chauffeur hauteur d'accès jusqu'à 12 m | QP | journée | 1 |  |  | 1 |  | #NAME? |  |  |  | 0 | 20% | 0 |  |  | k1
562 | CL 8.13.03 | Location de nacelle AUTOMOTRICES sans chauffeur hauteur d'accès jusqu'à 12 m (pour une semaine) | QP | journée | 1 |  |  | 1 |  | #NAME? |  |  |  | 0 | 20% | 0 |  |  | k1
NACELLES AUTOMOTRICES THERMIQUES SANS CHAUFFEUR ET DEPLACEMENT
563 | CL 8.14.00 | Location de nacelle AUTOMOTRICES sans chauffeur hauteur d'accès jusqu'à 12 m | QP | journée | 1 |  |  | 1 |  | #NAME? |  |  |  | 0 | 20% | 0 |  |  | k1
564 | CL 8.14.01 | Location de nacelle AUTOMOTRICES sans chauffeur hauteur d'accès jusqu'à 12 m (pour une semaine) | QP | journée | 1 |  |  | 1 |  | #NAME? |  |  |  | 0 | 20% | 0 |  |  | k1
565 | CL 8.14.02 | Location de nacelle AUTOMOTRICES sans chauffeur hauteur d'accès jusqu'à 16 m | QP | journée | 1 |  |  | 1 |  | #NAME? |  |  |  | 0 | 20% | 0 |  |  | k1
566 | CL 8.14.03 | Location de nacelle AUTOMOTRICES sans chauffeur hauteur d'accès jusqu'à 16 m (pour une semaine) | QP | journée | 1 |  |  | 1 |  | #NAME? |  |  |  | 0 | 20% | 0 |  |  | k1
567 | CL 8.14.04 | Location de nacelle AUTOMOTRICES sans chauffeur hauteur d'accès jusqu'à 18 m | QP | journée | 1 |  |  | 1 |  | #NAME? |  |  |  | 0 | 20% | 0 |  |  | k1
568 | CL 8.14.05 | Location de nacelle AUTOMOTRICES sans chauffeur hauteur d'accès jusqu'à 18 m (pour une semaine) | QP | journée | 1 |  |  | 1 |  | #NAME? |  |  |  | 0 | 20% | 0 |  |  | k1
569 | CL 8.14.06 | Location de nacelle AUTOMOTRICES sans chauffeur hauteur d'accès jusqu'à 26 m | QP | journée | 1 |  |  | 1 |  | #NAME? |  |  |  | 0 | 20% | 0 |  |  | k1
570 | CL 8.14.07 | Location de nacelle AUTOMOTRICES sans chauffeur hauteur d'accès jusqu'à 26 m (pour une semaine) | QP | journée | 1 |  |  | 1 |  | #NAME? |  |  |  | 0 | 20% | 0 |  |  | k1
571 | CL 8.14.08 | Location de nacelle AUTOMOTRICES sans chauffeur hauteur d'accès jusqu'à 28 m | QP | journée | 1 |  |  | 1 |  | #NAME? |  |  |  | 0 | 20% | 0 |  |  | k1
572 | CL 8.14.09 | Location de nacelle AUTOMOTRICES sans chauffeur hauteur d'accès jusqu'à 28 m (pour une semaine) | QP | journée | 1 |  |  | 1 |  | #NAME? |  |  |  | 0 | 20% | 0 |  |  | k1
573 | CL 8.14.10 | Location d'un autre type d'engin de levage, il sera fourni le devis de location sur lequelle sera appliqué un coeficient de revente | QP | coef | 1 |  |  | 1 |  | #NAME? |  |  |  | 0 | 20% | 0 |  |  | k1
FORFAIT DE DEPLACEMENT ENGINS DE LEVAGE
574 | CL 8.15.00 | Déplacement sur les sites du C H M ou de l'EPSM d'une nacelle hauteur d'accès jusqu'à 20 m y compris retour à l'entreprise | QP | Forfait | 1 |  |  | 1 |  | #NAME? |  |  |  | 0 | 20% | 0 |  |  | k1
575 | CL 8.15.01 | Déplacement sur le site du C H M ou de l'EPSM d'une nacelle hauteur d'accès de 25 à 35 m y compris retour à l'entreprise | QP | Forfait | 1 |  |  | 1 |  | #NAME? |  |  |  | 0 | 20% | 0 |  |  | k1
576 | CL 8.15.02 | PHGNS Déplacement sur le site de Beaumont sur Sarthe d'une nacelle hauteur d'accès jusqu'à 20 m y compris retour à l'entreprise | QP | Forfait | 1 |  |  | 1 |  | #NAME? |  |  |  | 0 | 20% | 0 |  |  | k1
577 | CL 8.15.03 | PHGNS Déplacement sur le site de Sillé le Guillaume d'une nacelle hauteur d'accès jusqu'à 20 m y compris retour à l'entreprise | QP | Forfait | 1 |  |  | 1 |  | #NAME? |  |  |  | 0 | 20% | 0 |  |  | k1
578 | CL 8.15.04 | PHGNS Déplacement sur le site de Bonnétable d'une nacelle hauteur d'accès jusqu'à 20 m y compris retour à l'entreprise | QP | Forfait | 1 |  |  | 1 |  | #NAME? |  |  |  | 0 | 20% | 0 |  |  | k1
579 | CL 8.15.05 | PHGNS Déplacement sur le site de Saint Calais et EPHAD de Bessé sur Braye d'une nacelle hauteur d'accès jusqu'à 20 m y compris retour à l'entreprise | QP | Forfait | 1 |  |  | 1 |  | #NAME? |  |  |  | 0 | 20% | 0 |  |  | k1
580 | CL 8.15.06 | Déplacement sur le site de La Ferté Bernard d'une nacelle hauteur d'accès jusqu'à 20 m y compris retour à l'entreprise | QP | Forfait | 1 |  |  | 1 |  | #NAME? |  |  |  | 0 | 20% | 0 |  |  | k1
581 | CL 8.15.07 | Déplacement sur le site de Montval / Loir d'une nacelle hauteur d'accès jusqu'à 20 m y compris retour à l'entreprise | QP | Forfait | 1 |  |  | 1 |  | #NAME? |  |  |  | 0 | 20% | 0 |  |  | k1
582 | CL 8.15.08 | Déplacement sur le site du Lude d'une nacelle hauteur d'accès jusqu'à 20 m y compris retour à l'entreprise | QP | Forfait | 1 |  |  | 1 |  | #NAME? |  |  |  | 0 | 20% | 0 |  |  | k1
583 | CL 8.15.09 | Déplacement sur le site du PSSL d'une nacelle hauteur d'accès jusqu'à 20 m y compris retour à l'entreprise | QP | Forfait | 1 |  |  | 1 |  | #NAME? |  |  |  | 0 | 20% | 0 |  |  | k1
FORFAIT DE DEPLACEMENT DE L'ENTREPRISE
Les prix de déplacement seront utilisables une seule fois par commande incluant la visite, l’étude avec le devis, la gestion du permis de feu et le suivi administratif.
584 | CL 8.20.00 | Déplacement d'une équipe sur le site du C H M et de l'EPSM | QP | Forfait | 60 |  |  | 60 |  | #NAME? |  |  |  | 0 | 20% | 0 |  |  | k1
585 | CL 8.20.01 | PHGNS Déplacement d'une équipe sur le site de Beaumont sur Sarthe | QP | Forfait | 5 |  |  | 5 |  | #NAME? |  |  |  | 0 | 20% | 0 |  |  | k1
586 | CL 8.20.02 | PHGNS Déplacement d'une équipe sur le site de Sillé le Guillaume | QP | Forfait | 5 |  |  | 5 |  | #NAME? |  |  |  | 0 | 20% | 0 |  |  | k1
587 | CL 8.20.03 | PHGNS Déplacement d'une équipe sur le site de Bonnétable | QP | Forfait | 5 |  |  | 5 |  | #NAME? |  |  |  | 0 | 20% | 0 |  |  | k1
588 | CL 8.20.04 | Déplacement d'une équipe sur le site de Saint Calais et EHPAD de Bessé sur Braye | QP | Forfait | 4 |  |  | 4 |  | #NAME? |  |  |  | 0 | 20% | 0 |  |  | k1
589 | CL 8.20.05 | Déplacement d'une équipe sur le site de La Ferté Bernard | QP | Forfait | 3 |  |  | 3 |  | #NAME? |  |  |  | 0 | 20% | 0 |  |  | k1
590 | CL 8.20.06 | Déplacement d'une équipe sur le site de Montval / Loir | QP | Forfait | 3 |  |  | 3 |  | #NAME? |  |  |  | 0 | 20% | 0 |  |  | k1
591 | CL 8.20.07 | Déplacement d'une équipe sur le site du Lude | QP | Forfait | 3 |  |  | 3 |  | #NAME? |  |  |  | 0 | 20% | 0 |  |  | k1
592 | CL 8.20.08 | Déplacement d'une équipe sur le site du PSSL | QP | Forfait | 10 |  |  | 10 |  | #NAME? |  |  |  | 0 | 20% | 0 |  |  | k1
COÛT HORAIRE ET MAJORATIONS
593 | CL 8.30.00 | Travaux en régie, taux horaire moyen, toutes qualifications confondues pour travaux en journée de petites maçonneries, démolitions, cloisons, plafonds, menuiseries | QP | h | 850 |  |  | 850 |  | #NAME? |  |  |  | 0 | 20% | 0 |  |  | k1
594 | CL 8.30.01 | Travaux en régie, taux horaire moyen, toutes qualifications confondues pour des prestations hors bordereau, travaux en journée. | QP | h | 10 |  |  | 10 |  | #NAME? |  |  |  | 0 | 20% | 0 |  |  | k1
595 | CL 8.30.02 | Coefficient Multiplicateur à appliquer sur le prix catalogue des fournitures HORS BORDEREAU, ou devis fournisseur, ce coëfficient intègrera tous les coûts induits de gestion de commande et d'approvisionnement sur le Centre Hospitalier (l'entreprise produira les justificatifs d'achat des fournitures) | QP | Coef | 75000 |  |  | 75000 |  | #NAME? |  |  |  | 0 | 20% | 0 |  |  | k1
596 | CL 8.30.03 | Coefficient Multiplicateur à appliquer sur UN DEVIS DE SOUS-TRAITANCE pour des prestations qui n'ont pas de prix unitaire dans le bordereau | QP | Coef | 20000 |  |  | 20000 |  | #NAME? |  |  |  | 0 | 20% | 0 |  |  | k1
597 | CL 8.30.04 | Plus value sur tarif horaire prix moyen, toutes qualifications confondues travaux de nuit 20h - 6h | QP | h | 1 |  |  | 1 |  | #NAME? |  |  |  | 0 | 20% | 0 |  |  | k1
598 | CL 8.30.05 | Plus value sur tarif horaire prix moyen, toutes qualifications confondues travaux le samedi en journée | QP | h | 1 |  |  | 1 |  | #NAME? |  |  |  | 0 | 20% | 0 |  |  | k1
599 | CL 8.30.06 | Plus value sur tarif horaire prix moyen, toutes qualifications confondues travaux le dimanche et jours fériés en journée | QP | h | 1 |  |  | 1 |  | #NAME? |  |  |  | 0 | 20% | 0 |  |  | k1
Total HT : | [13 empty] | 0
TVA 20% : | [13 empty] | 0
Total TTC : | [13 empty] | 0
Les prix unitaires doivent être mentionnés avec 2 chiffres après la virgule. Le montant total HTVA (la quantité de produits x le prix unitaire) doit être à chaque fois arrondis à 2 chiffres après la virgule.

## Omissions (hidden)
Description | Q | PU en chiffres | PU en lettres | Total | TVA % | TVA
|  |  |  | 0 |  | 0
|  |  |  | 0 |  | 0
|  |  |  | 0 |  | 0
|  |  |  | 0 |  | 0
|  |  |  | 0 |  | 0
|  |  |  | 0 |  | 0
|  |  |  | 0 |  | 0
|  |  |  | 0 |  | 0
|  |  |  | 0 |  | 0
|  |  |  | 0 |  | 0
|  |  | Total : | 0
|  |  | TVA : | 0
|  |  | Total TVAC : | 0

## 3P (hidden)
A propos de 3P
3P - Gestion des marchés publics par une application conviviale pour la gestion, le suivi et l'automatisation des dossiers d'achat des pouvoirs adjudicateurs soumis à la "Législation sur les Marchés Publics".
3P englobe la gestion des dossiers de marché public de A à Z :
du budget à l'exécution
3P est le seul programme sur le marché à proposer la gestion aussi bien de travaux que de fournitures et services, et ceci pour toutes les procédures, nationales ou européennes. Le suivi budgétaire (budget, crédits, subsides, amendes, cautions, ...), le suivi administratif ainsi que la génération de documents (tous les documents requis par la loi sont repris!), le suivi technique (métrés, états d'avancement, ...), toutes les opérations de calcul (prix anormaux, omissions, décompte final, ...) : tous sont repris dans le programme 3P, le seul programme vous proposant une gestion aussi complète de vos marchés publics.
3P a été élaboré en collaboration avec un groupe d'administrations publiques, allant des "autorités classiques" (communes, villes, autorités provinciales, ministères,...) aux entreprises d'intérêt public (tranports publics, gestion des eaux, ...) en passant par les entreprises publiques "commerciales". En bref, le programme est parfaitement adapté à tous les services publics.
3P est une application très conviviale et rapide, aussi bien à l'utilisation qu'à l'entretien. L'utilisateur ne rencontrera que très rarement un "sablier", les écrans s'affichent en quelques dizièmes de secondes. Grâce à la gestion automatique des versions, il n'est nul besoin d'un gestionnaire système pour 3P.
Comme les nombreux utilisateurs de 3P, vous vous sentirez immédiatement à l'aise dans 3P. Ceci non seulement grâce à l'utilisation des technologies de pointe les plus modernes mais également grâce au fait que les utilisateurs actuels de 3P ont été impliqués depuis le début dans l'élaboration du programme, et qu'avec nous, ils ont jaugé toutes les fonctionnalités de 3P.
Et enfin... 3P vous est proposé à des tarifs imbattables! 3P est donc à la portée de toutes les administrations publiques.
Nous vous souhaitons une fructueuse utilisation de 3P !
L'équipe de 3P
Contact:
3P
Boulevard de la Liberté 130
59000 Lille
support@3p.eu

## Légende
Version | 1.1
Explication des colonnes
Numérotation | Numérotation (champ intègre non modifiable).
Référence | Référence à un poste
Référence complémentaire | Référence complémentaire à un poste
Description | Description obligatoire du poste
Type | o QP ou Q.P. : un poste à quantité présumée. Ceci signifie que la quantité du poste ne peut être définie avec précision à l'avance et qu'il ne peut donc être donné qu'une approximation. Pendant l'exécution, cette quantité peut s'avérer supérieure ou inférieure à la quantité présumée. Lors du décompte final, le décompte de tous les QP est toujours fait séparément. o QF ou Q.F. : un poste à quantité forfaitaire. Ceci signifie que la quantité du poste est définie avec exactitude dans le CCAP/CCTP et ne peut en aucun cas être dépassée pendant l'exécution. o PT / PG : un poste à prix total / global. La quantité est 1, le prix total du poste est donné. o MF : un poste à montant fixe. Ceci signifie que le montant est fixé à l'avance et qu'il sera le même dans toutes les offres, p.ex. pour les essais. o SR : une somme réservée. Ici aussi, le montant est fixé à l'avance et sera le même dans toutes les offres, p.ex. pour des travaux supplémentaires. Cette somme ne sera typiquement pas entièrement utilisée. o PM : un poste pour mémoire. Ceci est une ligne où l'on n'ajoute pas d'estimation ou de quantité, mais utilisée à titre informatif. (par exemple: pour mentionner quels éléments sont inclus dans les postes ci-dessus). Si l’on ajoute une estimation et une quantité, ce poste sera repris dans la liste des postes du BPU/DQE/DPGF, mais le prix n’est pas comptabilisé dans l’offre (et n’est pas montré au soumissionnaire).
U | Unité (par exemple : pièce, m², kg,…)
Q | Quantité du poste.
PU | Prix unitaire du poste
Total | Ce résultat est calculé par 3P et arrondi à 2 chiffres après la virgule
TVA% | Si vous ne complétez pas ceci, 3P suppose que vous reprenez le pourcentage standard de TVA de votre pouvoir adjudicateur (souvent 20%). Pour un poste sans TVA ou avec un autre pourcentage de TVA, veillez à compléter le pourcentage en question. Le total TVA par pourcentage est également arrondi à 2 chiffres après la virgule.
Marché subséquent? | Si un "V" est complétée, le poste est éxécuté via la passation d'un marché subséquent.