## BPU - Tour-Galette-Annexes
Département des infrastructures, de la reconstruction et de la logistique
Bordereau des Prix Unitaires
Objet de la consultation
Lot 10 Travaux d'électricité pour le CHU Caen Normandieet CH Falaise (avec contraintes amiante)
N° | Désignation | Unité | Prix unitaires en euros HT | Prix unitaires en euros TTC | Prix unitaires en euros TTC
Les prix des divers matériels et travaux comprennent les prestations de fourniture d'EPI relatives à la phase d'activité correspondante (combinaisons, surbottes, gants, filtres, entretien masques) et nettoyage des outillages.
Tous les équipemements sont conformes au SGE 2026, comprenant la pose et les raccordements amont des sources et aval des départs sur les protections mentionnées. |  |  |  |  | 48.24
Les diverses interventions sur l'ensemble des armoires électriques (création / modification / ajout / suppression...) comprennent les divers câblages, fileries et réaménagements dans les prix des matériels fournis. Les plans mis à jour sont compris. Les notes de calcul sont incluses.
A - AMIANTE |  |  |  |  | 21.3552
A-A1 | Installation d'un confinement sol/mur/plafond - Pose & dépose | euros/m² | 0 | 0 | 69.5952
A-A2 | installation d'un sas 3 points compris aspirateur THE, pulvérisateur et entretien pendant chantier | Unité | 0 | 0
A-A3 | Appareil déprimogène 500m3/h | Unité | 0 | 0
A-A4 | Appareil déprimogène 5000m3/h | Unité | 0 | 0
A-A5 | Mesure META environnementale | Unité | 0 | 0
A-A6 | Mesure META sur opérateur | Unité | 0 | 0
A-A7 | Evacuation des déchets amiantés par un organisme agréé | euros/m³ | 0 | 0 | 10.3039
B - MOYENNE TENSION 24kV |  |  |  |  | 14.7398
1 - CABLES 24 KV |  |  |  |  | 17.4547
B1 | Câble moyenne tension Alu 50 mm2 | euros/metre | 0 | 0
B2 | Câble moyenne tension Alu 95 mm2 | euros/metre | 0 | 0
B3 | Câble moyenne tension Alu 150 mm2 | euros/metre | 0 | 0 | 5.2469
B4 | Câble moyenne tension Alu 240 mm2 | euros/metre | 0 | 0 | 7.5002
B5 | Câble de terre à fond de fouille 16 mm2 | euros/metre | 0 | 0 | 13.6798
B6 | Câble de terre à fond de fouille 35 mm2 | euros/metre | 0 | 0 | 19.7138
B7 | Câble de terre à fond de fouille 50 mm2 | euros/metre | 0 | 0
B8 | Câble de terre à fond de fouille 70 mm2 | euros/metre | 0 | 0
B9 | Câble de terre à fond de fouille 120 mm2 | euros/metre | 0 | 0
111.336
2 - RACCORDEMENT 24 KV |  |  |  |  | 111.336
| Extrémité unipolaire intérieure courte ou normale |  |  |  | 111.336
B10 | - Câble Alu 150 mm2 | Unité | 0 | 0 | 111.336
B11 | - Câble Alu 95 mm2 | Unité | 0 | 0 | 111.336
B12 | - Câble Alu 50 mm2 | Unité | 0 | 0 | 123.0936
B13 | - Câble Alu 240 mm2 | Unité | 0 | 0
B14 | - Câble Cu 50 mm2 | Unité | 0 | 0 | 364.069
B15 | - Câble Cu 35 mm2 | Unité | 0 | 0 | 364.069
Borne embrochable droite ou coudée
B16 | - Câble al 35 à 50 mm2 | Unité | 0 | 0 | 433.3975
B17 | - Câble al 50 à 95 mm2 | Unité | 0 | 0 | 505.7575
B18 | - Câble al 240 mm3 | metre | 0 | 0 | 505.7575
505.7575
| Raccordement sur plage droite |  |  |  | 586.2288
B19 | 3 Câbles al de 50 mm² à 240mm² | metre | 0 | 0 | 586.2288
B20 | 3 Câbles cu de 70 mm² à 240 mm² | Unité | 0 | 0
3 - BOITES DE JONCTION préfabriqué 24 KV |  |  |  |  | 2170.8
B21 | Jonction unipolaire prefabriqué 50mm2 Alu | Unité | 0 | 0 | 1061.28
B22 | Jonction unipolaire prefabriqué 95 mm2 Alu | Unité | 0 | 0
B23 | Jonction unipolaire prefabriqué 150 mm2 Alu | Unité | 0 | 0 | 23041.92
B24 | Jonction unipolaire prefabriqué 240mm2 Alu | Unité | 0 | 0
B25 | Jonction unipolaire prefabriqué 300 mm2 Alu | Unité | 0 | 0
4 - POSTE HT/BT |  |  |  |  | 4959.216
B26 | Remplacement d'un transformateur HT/BT de 400kVA à 1600 kVA ( Dépose ancien et installation neuf, fourniture transformateur non comprise ) | ens | 0 | 0 | 7255.0476
B27 | Remplacement d'une cellule HT ( Dépose ancienne et installation neuve avec éclissage JdB et raccordement HT, fourniture cellule non comprise ) | ens | 0 | 0 | 19443.4092
B28 | Installation d'une cellule HT avec éclissage JdB et raccordement HT( fourniture non comprise ) | ens | 0 | 0 | 21883.248
B29 | Nettoyage des postes : dépoussierrage , aspiration, enlevents encombrant ; lavage à la serpillière humide, contrôle des éclairages du poste ; contrôle BAES; un contrôle de l'état des filtres compte rendu d'intervention. | ens | 0 | 0 | 3720.4992
19525.6836
5 - APPAREILLAGES HT - 24kV / Schneider |  |  |  |  | 6848.514
Les matériels comprennent la livraison et manutention sur site. Les cellules HT comprennent le caisson BT avec le câblage de pilotage de cellule disponible sur bornier en 48Vcc. Les relais sont compris avec un jeu de tores de mesure posé et balise lumineuse orange à câbler sur le caisson BT. Les motorisations sont équipées de commande manuelle électrique en face avant avec commutateur de position "auto-manu". Les transformateurs 24kV/400v +/-2,5% comprennent les silentblocs paulstra. Les transformateurs sont de classe F. Cablage 1 pour 1 inclus. |  |  |  |  | 7853.3784
B30 | Cellules interrupteurs-inverseur de source motorisées SM AirSeT | ens | 0 | 0 | 17517.6888
B31 | Cellule HT - interrupteur motorisé 48Vcc SM AirSeT | ens | 0 | 0 | 20855.6256
B32 | Cellule HT - interrupteur fusibles motorisé 48Vcc SM AirSeT | ens | 0 | 0 | 23815.5252
B33 | Cellule HT disjoncteur Motorisé 48Vcc SM AirSeT | ens | 0 | 0 | 27235.236
B34 | Relais de protection numérique Type Power Logic P5 F30 | ens | 0 | 0 | 48.24
B35 | Relais de protection numérique Type Sepam T40 | ens | 0 | 0 | 69.5952
B36 | Relais de protection numérique Type Sepam S80 | ens | 0 | 0 | 372.24
B37 | Transformateur HT/BT sec - 250 kVA à 400 KVA IP31 | ens | 0 | 0 | 546.96
B38 | Transformateur HT/BT sec - 630kVA IP31 | ens | 0 | 0 | 6418.08
B39 | Transformateur HT/BT sec - 800kVA IP31 | ens | 0 | 0
B40 | Transformateur HT/BT sec - 1000kVA IP31 | ens | 0 | 0
B41 | Transformateur HT/BT sec - 2500 kVA IP31 | ens | 1 | 1.2
B42 | Transformateur HT/BT Huile mineral- 400kVA à 630 kVA | ens | 0 | 0 | 195.6
B43 | Transformateur HT/BTHuile mineral - 630kVA | ens | 0 | 0 | 281.976
B44 | Transformateur HT/BT Huile mineral- 800kVA | ens | 0 | 0 | 379.68
B45 | Transformateur HT/BT Huile mineral 1000kVA | ens | 0 | 0 | 422.16
B46 | Transformateur HT/BT Huile mineral 1250kVA | ens | 0 | 0 | 662.88
B47 | Transformateur HT/BT Huile mineral 1600kVA | ens | 0 | 0 | 662.88
B48 | Transformateur HT/BT Huile de 2500kVA élevateur 400V/20kV | ens | 0 | 0
B49 | Heure de programmation relais protection HT (essais compris) | euros/Heure | 0 | 0 | 21895.2
B50 | Relais NT935 avec sortie RS485 4-20mA avec pose et raccordement | Unité | 0 | 0 | 37754.4
B51 | Sonde PT100 avec raccordement | Unité | 0 | 0 | 58144.8
B52 | Bac de retention pour recuperation du dielectrique en concordance avec la NF C 13-200 | Unité | 0 | 0 | 172454.232
B53 | Relais DGPT2 + Raccordement coté HT et BT + programmation | Unité | 0 | 0
6 - SOURCE AUTONOME
Fourniture de groupe électrogène de secours, alternateur 400V tétrapolaire. GE capoté insonorisé sur châssis pour installation en condition extérieure. Moteur diesel avec réservoir intégré permettant une autonomie de 8h à 4/4 de charge. Démarrage manuel et/ou automatique par batterie lors de manque tension réseau. Préchauffages eau & huile intégrés. GE répondant aux normes NFS 61940 et NFE 37312. Afficheur avec intensités, tensions, puissances (kVA et kW), températures eau et huile. Tableau de bord avec alarmes températures eau et huile, compteur du nombre d'heures de fonctionnement et tension batterie. GE équipé d'une carte de communication Jbus/Modbus 4/20mA des informations marche/arrêt, températures, niveau de fuel et renvoi d'alarmes et défauts (alarmes et défauts idem tableau de bord des alarmes ci-dessus). Conditions climatiques d'utilisation hiver et été de -15°C à +40°C.
B54 | - GE puissance 250 KVA+ report d'alarmes | euros/jours | 0 | 0
B55 | - GE puissance 400 KVA+ report d'alarmes | euros/jours | 0 | 0
B56 | - GE puissance 630 KVA+ report d'alarmes | euros/jours | 0 | 0 | 1350.72
B57 | - GE puissance 1000 KVA+ report d'alarmes | euros/jours | 0 | 0 | 5290.56
B58 | - GE puissance 2500 kVA+ transformateur élevateur 410V/20 kV-report d'alarmes | euros/jours | 0 | 0 | 6281.76
C - BASSE TENSION
1 - ARMOIRES ET COFFRETS DE DISTRIBUTION
Les diverses interventions sur l'ensemble des armoires électriques comprennent les divers câblages, fileries et réaménagements dans les prix des matériels fournis. Les plans mis à jour sont compris. Les notes de calcul sont incluses.
Les Armoires sont conformes au SGE V13.3, comprenant la pose et les raccordements amont des sources et aval des départs sur les protections mentionnées.
C1 | Fourniture, pose et raccordement d'un coffret de chantier avec 4 PC 10/16A + T de puissance d'entrée de 32 à 63 A | Unité | 0 | 0 | 6669.456
| 1.1 Poste HT/BT |  |  |  | 8499.024
| Matériel SCHNEIDER fabricant equivalent adapté au TGBT existant |  |  |  | 12168.072
| Tiroirs motorisés équipés de 2O+2F+1SD |  |  |  | 14563.944
C2 | Adjonction d'un tiroir BT équipé d'un disjoncteur 4x63 A + declencheur réglable 4x 63A | Unité | 0 | 0 | 13996.128
C3 | Adjonction d'un tiroir BT équipé d'un disjoncteur 4x100 A+ declencheur réglable 4x100 A | Unité | 0 | 0
C4 | Adjonction d'un tiroir BT équipé d'un disjoncteur 4x160 A+ declencheur réglable 4x160 A | Unité | 0 | 0
C5 | Adjonction d'un tiroir BT équipé d'un disjoncteur 4x250 A+ declencheur réglable 4x250 A | Unité | 0 | 0
C6 | Adjonction d'un tiroir BT équipé d'un disjoncteur 4x400 A+ declencheur réglable 4x400 A | Unité | 0 | 0 | 6944.16
C7 | Adjonction d'un tiroir BT équipé d'un disjoncteur 4x630 A+ declencheur réglable 4x630 A | Unité | 0 | 0 | 7737.12
C8 | Adjonction d'un disjoncteur debrochable 4x1000A avec MN+MX+SD+2O+2F sur chassis | Unité | 0 | 0 | 8606.64
C9 | Adjonction d'undisjoncteur debrochable 4x2000Aavec déclencheurs 4x 2000A avec MN+MX+SD+2O+2F | Unité | 0 | 0 | 9603.6
13272.552
| Matériel SIEMENS fabricant equivalent adapté au TGBT existant |  |  |  | 9057.12
| Tiroirs motorisés équipés de 2O+2F+1SD |  |  |  | 8816.4
C10 | Adjonction d'un tiroir BT équipé d'un disjoncteur 4x63 A + declencheur réglable 4x 63A | Unité | 0 | 0
C11 | Adjonction d'un tiroir BT équipé d'un disjoncteur 4x100 A+ declencheur réglable 4x100 A | Unité | 0 | 0
C12 | Adjonction d'un tiroir BT équipé d'un disjoncteur 4x160 A+ declencheur réglable 4x160 A | Unité | 0 | 0 | 6236.16
C13 | Adjonction d'un tiroir BT équipé d'un disjoncteur 4x250 A+ declencheur réglable 4x250 A | Unité | 0 | 0 | 7043.28
C14 | Adjonction d'un tiroir BT équipé d'un disjoncteur 4x400 A+ declencheur réglable 4x400 A | Unité | 0 | 0 | 7912.8
C15 | Adjonction d'un tiroir BT équipé d'un disjoncteur 4x630 A+ declencheur réglable 4x630 A | Unité | 0 | 0 | 8838.96
C16 | Adjonction d'un disjoncteur debrochable 4x1000A avec MN+MX+SD+2O+2F sur chassis | Unité | 0 | 0 | 10034.16
C17 | Adjonction d'un disjoncteur debrochable 4x2000Aavec déclencheurs 4x 2000A avec MN+MX+SD+2O+2F | Unité | 0 | 0 | 10034.16
7457.04
Tiroirs NON motorisés équipés de 2O+2F+1SD
C18 | Adjonction d'un tiroir BT équipé d'un disjoncteur 4x63 A + declencheur réglable 4x 63A | Unité | 0 | 0
C19 | Adjonction d'un tiroir BT équipé d'un disjoncteur 4x100 A+ declencheur réglable 4x100 A | Unité | 0 | 0
C20 | Adjonction d'un tiroir BT équipé d'un disjoncteur 4x160 A+ declencheur réglable 4x160 A | Unité | 0 | 0
C21 | Adjonction d'un tiroir BT équipé d'un disjoncteur 4x250 A+ declencheur réglable 4x250 A | Unité | 0 | 0
C22 | Adjonction d'un tiroir BT équipé d'un disjoncteur 4x400 A+ declencheur réglable 4x400 A | Unité | 0 | 0 | 1354.08
C23 | Adjonction d'un tiroir BT équipé d'un disjoncteur 4x630 A+ declencheur réglable 4x630 A | Unité | 0 | 0
C24 | Adjonction d'un disjoncteur debrochable 4x1000A avec MN+MX+SD+2O+2F sur chassis | Unité | 0 | 0 | 10148.2985
C25 | Adjonction d'undisjoncteur debrochable 4x2000Aavec déclencheurs 4x 2000A avec MN+MX+SD+2O+2F | Unité | 0 | 0
C26 | Equipement d'une réserve de 100 à 630 A avec coulisse, fond de panier et raccordement de tous les auxilliaires nécéssaire au fonctionnement | Unité | 0 | 0 | 9084.9108
C27 | Equipement d'une réserve pour disjoncteur supérieur à 630 A avec chassis, fond de panier et raccordement de tous les auxilliaires nécéssaire au fonctionnement | Unité | 0 | 0
| 1.2 Armoire de zone (tous type) |  |  |  | 6670.1489
C28 | Châssis type Lutze neuf traditionnel (2100x1250) non équipé - fourni / posé - DAO inclus | ens | 0 | 0 | 6638.1708
2895.966
1.3 Armoire et coffret de distribution
Armoires et coffrets schneider IP 31 IK08 métalliques avec porte équipés de : profilés, rails modulaires, socle 100mm (armoire), supports muraux (coffret), porte, rails borniers, borniers, platines, plastrons, pochette à plans, poignée avec serrure n°405, interrupteur général modulaire avec commande extérieure (160A coffret et 250A armoire), jeu de barres de fond 4x160A (coffret) 4x250A (armoire), 1 bornier de raccordement amont ype easyclip par rangée (2N), voyant trois phases sous tension (tri leds) avec C60 de protection, relais présence tension par phase du JdB ramené sur bornier, gaine à câbles 300mm et borniers horizontal ou vertical avec porte, passage des câbles par le bas. Prix fourni, posé et câble d'alimentation raccordé. Raccordement des câbles départs via un bornier.
C29 | Armoire Prisma plus équipée : H :2000mm L : 800 mm P: 400mm (+ GAC 300mm) | ens | 0 | 0
C30 | Armoire Prisma ossature simple (non équipée matériel électrique) : H :2000mm L : 800 mm P: 400mm (+ GAC 300mm) | ens | 0 | 0 | 90.672
C31 | Coffret Prisma plus équipé :H : 480mm L : 550 mm P: 200mm (+ GAC) | ens | 0 | 0 | 138.9151
C32 | Coffret Prisma plus équipé : H : 630mm L : 550 mm P: 200mm (+ GAC) | ens | 0 | 0 | 167.5042
C33 | Coffret Prisma plus équipé : H : 780mm L : 550 mm P: 200mm (+ GAC) | ens | 0 | 0 | 153.6557
C34 | Coffret Prisma plus équipé : H : 930mm L : 550 mm P: 200mm (+ GAC) | ens | 0 | 0 | 186.1104
C35 | Coffret Prisma plus équipé : H : 1080mm L : 550 mm P: 200mm (+ GAC) | ens | 0 | 0 | 45.251
4.6918
| 1.4 Accessoires armoires |  |  |  | 362.3561
C36 | Jeu de barres 4 x 125 A sur rail | Unité | 0 | 0 | 531.1481
C37 | Jeu de barres 4 x 160 A sur rail | Unité | 0 | 0 | 1.3754
C38 | Jeu de barres 4 x 250 A sur rail | Unité | 0 | 0 | 3.6977
C39 | Liaison en barres souples 4 x 125A | Unité | 0 | 0 | 1.5878
C40 | Liaison en barres souples 4 x 250A | Unité | 0 | 0 | 4.1933
C41 | Collecteur de terre | Unité | 0 | 0 | 3.0463
C42 | Jeu de barres tétra modulaire avec double neutre et protection 4x160A avec supports, toute hauteur pour armoire prisma H 2000mm | Unité | 0 | 0 | 1.7719
C43 | Jeu de barres tétra modulaire avec double neutre et protection 4x125A avec supports, toute hauteur pour armoire prisma H 2000mm | Unité | 0 | 0 | 1.1772
C44 | Jeu de barres tétra modulaire avec double neutre et protection 4x250A avec supports, toute hauteur pour armoire prisma H 2000mm | Unité | 0 | 0 | 78.9518
C45 | Borne entrelec M 4/6 mm² grise | Unité | 0 | 0
C46 | Borne entrelec M 4/6 mm² V/J | Unité | 0 | 0
C47 | Borne entrelec M 6/8 mm² grise | Unité | 0 | 0 | 2509.182
C48 | Borne entrelec M 6/8 mm² V/J | Unité | 0 | 0 | 2894.688
C49 | Borne double étage M4/6 entrelec réf: 115.271.22 | Unité | 0 | 0 | 3611.538
C50 | Arrêt de borne BAM entrelec | Unité | 0 | 0 | 2238.372
C51 | Flasque d'extrémité entrelec | Unité | 0 | 0 | 2655.738
C52 | Plexiglass sur répartiteur | Unité | 0 | 0 | 2881.944
Inverseur de source avec pose et raccordements
C53 | Inverseur de sources Atys Socomec type pM 4x63A | Unité | 0 | 0
C54 | Inverseur de sources Atys Socomec type pM 4x125A | Unité | 0 | 0 | 94.4354
C55 | Inverseur de sources Atys Socomec type pM 4x160A | Unité | 0 | 0 | 9.8698
C56 | Inverseur de sources Atys Socomec type P 4x 250A | Unité | 0 | 0 | 27.2635
C57 | Inverseur de sources Atys Socomec type P 4x400A | Unité | 0 | 0
C58 | Inverseur de sources Atys Socomec type P 4x630A | Unité | 0 | 0
29.7698
| Ventilation placard |  |  |  | 36.0144
C59 | Grille de ventilation 125*125 | Unité | 0 | 0 | 32.7053
C60 | Filtre adapté à l'environnement | Unité | 0 | 0 | 26.3335
C61 | Ventilateur monophasé adapté au volume de l'armoire | Unité | 0 | 0 | 32.4461
C62 | Thermostat mécanique d'ambiance | Unité | 0 | 0 | 45.4166
C63 | Ajout de rail pour extension de bornier | euros/metre | 0 | 0 | 32.5877
| Divers |  |  |  | 153.9394
C64 | PC 2x10/16A modulaire | Unité | 0 | 0 | 235.44
C65 | Contacteur de porte Schneider XCK-P145 | Unité | 0 | 0 | 337.68
C66 | Réglette d'éclairage armoire type Panal set lampe LED + prise + interrupteur | Unité | 0 | 0
C67 | Platine perforée téléquick 425x325 | Unité | 0 | 0 | 391.6027
C68 | Rail profil symétrique 200 | euros/metre | 0 | 0 | 423.3778
C69 | Bouton tournant XB5 AD21 Schneider | Unité | 0 | 0 | 413.0834
C70 | Commande rotative prolongée frontale type schneider | Unité | 0 | 0 | 442.4371
C71 | Bouton poussoir rond noir avec NO/NC type schneider | Unité | 0 | 0 | 462.162
C72 | Relais de contrôle de phase non réglable de type Schneider Harmony RM22TG20 | Unité | 0 | 0 | 466.5233
C73 | Manette combinée clé n°405 | Unité | 0 | 0 | 528.9972
| Coffrets schneider IP55 avec grille et une porte vitrée à serrure n°405, éclairage intérieur asservi à la porte + ventilation asservie (fixations et pose murale comprise sans raccordements) HxLxP |  |  |  | 776.7202
C74 | Coffret 300x200x150 | Unité | 0 | 0 | 803.1569
C75 | Coffret 300x400x200 | Unité | 0 | 0 | 1266.4454
C76 | Coffret 400x300x200 | Unité | 0 | 0 | 1454.5186
C77 | Coffret 500x400x200 | Unité | 0 | 0 | 2183.0789
C78 | Coffret 600x400x200 | Unité | 0 | 0
C79 | Coffret 600x400x250 | Unité | 0 | 0
C80 | Coffret 600x600x200 | Unité | 0 | 0 | 391.6027
C81 | Coffret 600x600x250 | Unité | 0 | 0 | 423.3778
C82 | Coffret 800x600x250 | Unité | 0 | 0 | 413.0834
C83 | Coffret 1000x600x250 | Unité | 0 | 0 | 442.4371
C84 | Coffret 1000x800x250 | Unité | 0 | 0 | 462.162
C85 | Coffret 1200x1000x300 | Unité | 0 | 0 | 466.5233
C86 | Armoire 2000x1000x400 + socle 100mm | Unité | 0 | 0 | 528.9972
C87 | Armoire 2000x2000x400 + 2 portes + socle 100mm | Unité | 0 | 0 | 528.4308
677.7418
| Coffrets schneider IP32 avec grille et une porte vitrée à serrure n°405, éclairage intérieur asservi à la porte + ventilation asservie (fixations et pose murale comprise sans raccordements) HxLxP |  |  |  | 776.7202
C88 | Coffret 300x200x150 | Unité | 0 | 0 | 803.1569
C89 | Coffret 300x400x200 | Unité | 0 | 0 | 1266.4454
C90 | Coffret 400x300x200 | Unité | 0 | 0 | 1454.5186
C91 | Coffret 500x400x200 | Unité | 0 | 0 | 2183.0789
C92 | Coffret 600x400x200 | Unité | 0 | 0
C93 | Coffret 600x400x250 | Unité | 0 | 0
C94 | Coffret 600x600x200 | Unité | 0 | 0
C95 | Coffret 600x600x250 | Unité | 0 | 0 | 1619.399
C96 | Coffret 800x600x250 | Unité | 0 | 0 | 1619.399
C97 | Coffret 1000x600x250 | Unité | 0 | 0 | 1723.8007
C98 | Coffret 1000x800x250 | Unité | 0 | 0 | 2109.3146
C99 | Coffret 1200x1000x300 | Unité | 0 | 0 | 2312.4257
C100 | Armoire 2000x1000x400 + socle 100mm | Unité | 0 | 0 | 2840.1406
C101 | Armoire 2000x2000x400 + 2 portes + socle 100mm | Unité | 0 | 0 | 3506.8406
3940.0375
| Transformateurs (avec raccordements amont/aval) |  |  |  | 4582.1386
| Schneider type sec Tri/Tétra, classe thermique H, réglage +/-5%, enroulements séparés, IP215 écran primaire/secondaire. Sonde PT 100 par enroulement. Fourniture, manutention et pose comprise |  |  |  | 5458.4868
C102 | Transformateurs 6,3kVA 400v/400v faible impédance | Unité | 0 | 0 | 6395.1566
C103 | Transformateurs 8kVA 400v/400v faible impédance | Unité | 0 | 0
C104 | Transformateurs 10kVA 400v/400v faible impédance | Unité | 0 | 0
C105 | Transformateurs 16kVA 400v/400v faible impédance | Unité | 0 | 0 | 2598.7157
C106 | Transformateurs 20kVA 400v/400v faible impédance | Unité | 0 | 0
C107 | Transformateurs 30kVA 400v/400v | Unité | 0 | 0
C108 | Transformateurs 50kVA 400v/400v | Unité | 0 | 0
C109 | Transformateurs 80kVA 400v/400v | Unité | 0 | 0 | 2410.32
C110 | Transformateurs100kVA 400v/400v | Unité | 0 | 0 | 3024.96
C111 | Transformateurs125kVA 400v/400v | Unité | 0 | 0 | 3781.2
C112 | Transformateurs160kVA 400v/400v | Unité | 0 | 0
C113 | Transformateurs 250kVA 400v/400v | Unité | 0 | 0 | 4891.871
5653.6649
| Schneider transfo sec Tétra/Tri, conforme NFC 15.211 classe thermique H, réglage +/-5%, enroulements séparés, IP32 écran primaire/secondaire. Sonde PT 100 par enroulement. Fourniture, manutention et pose compris |  |  |  | 5427.0814
C114 | Transformateurs 10kVA 400v/230v faible impédance | Unité | 0 | 0 | 6259.3495
C115 | Transformateurs 10kVA 230v/230v faible impédance | Unité | 0 | 0
| Onduleur Socomec ou Schneider THDI < 5%. Test de batterie automatique et périodique intégré. Carte de communication renvoi contacts sec de défaut + carte IP RJ45.(avec raccordements amont/aval) |  |  |  | 9737.76
C116 | Onduleur 10kVA 30mn 410v/410v | Unité | 0 | 0 | 11436.96
C117 | Onduleur 15kVA 30mn 410v/410v | Unité | 0 | 0 | 10870.56
C118 | Onduleur 20kVA 30mn 410v/410v | Unité | 0 | 0 | 12569.76
C119 | Onduleur 30kVA 30mn 410v/410v + notes de calcul de charge au sol | Unité | 0 | 0 | 13139.28
C120 | Onduleur 40kVA 30mn 410v/410v + notes de calcul de charge au sol | Unité | 0 | 0 | 20502.48
C121 | Onduleur 60kVA 30mn 410v/410v + notes de calcul de charge au sol | Unité | 0 | 0 | 21969.84
C122 | Onduleur 80kVA 30mn 410v/410v + notes de calcul de charge au sol | Unité | 0 | 0 | 27350.64
C123 | Onduleur 100kVA 30mn 410v/410v + notes de calcul de charge au sol | Unité | 0 | 0
C124 | Onduleur 120kVA 30mn 410v/410v + notes de calcul de charge au sol | Unité | 0 | 0
C125 | Onduleur 160kVA 30mn 410v/410v + notes de calcul de charge au sol | Unité | 0 | 0
C126 | Onduleur 250kVA 30mn 410v/410v + notes de calcul de charge au sol | Unité | 0 | 0
C127 | supplement d'autonomie de 30 mn pour onduleur de 10 à 29 kVA | Unité | 0 | 0
C128 | supplement d'autonomie de 30 mn pour onduleur de 30 à 60 kVA | Unité | 0 | 0 | 42.2568
C129 | supplement d'autonomie de 30 mn pour onduleur de 100 à 120 kVA | Unité | 0 | 0 | 41.2373
C130 | supplement d'autonomie de 30 mn pour onduleur de 160 à 250 kVA | Unité | 0 | 0 | 19.4734
2 - ORGANES DE PROTECTION, DE SIGNALISATION, DE CONTROLE ET DE COMMANDE |  |  |  |  | 87.7692
| Les bobines de commande seront en 220Vca ou 48Vcc selon besoin. |  |  |  | 92.7394
| 2.1 CommandeTélémécanique |  |  |  | 84.2064
C131 | Télérupteur bipolaire 16A | Unité | 0 | 0 | 99.4426
C132 | Relais CA2D avec bloc contacts auxiliaires | Unité | 0 | 0 | 108.6041
C133 | Relais miniature 48vcc avec 4O/4F type Schneider | Unité | 0 | 0 | 233.1468
C134 | Interrupteur 4 x 63A équipé d'un contact auxiliaire O/F | Unité | 0 | 0 | 265.913
C135 | Interrupteur 4 x100A équipé d'un contact auxiliaire O/F | Unité | 0 | 0 | 493.6058
C136 | Interrupteur 4 x125A équipé d'un contact auxiliaire O/F | Unité | 0 | 0 | 53.3462
C137 | Interrupteur de coupure de proximité cadenassable 3x16A | Unité | 0 | 0 | 57.4102
C138 | Interrupteur de coupure de proximité cadenassable 4x20A | Unité | 0 | 0 | 65.8212
C139 | Interrupteur de coupure de proximité cadenassable 4x40A | Unité | 0 | 0 | 66.2885
C140 | Sectionneur 4 x 125A avec contacts de précoupure et de fusion fusible avec fusibles | Unité | 0 | 0 | 91.1534
C141 | Sectionneur 4 x 160A avec contacts de précoupure et de fusion fusible avec fusibles | Unité | 0 | 0 | 119.5584
C142 | Sectionneur 4 x 250A avec contacts de précoupure et de fusion fusible avec fusibles | Unité | 0 | 0 | 295.0291
C143 | Contacteur 2 x 16 A | Unité | 0 | 0 | 368.7461
C144 | Contacteur 2 x 20 A | Unité | 0 | 0 | 763.2012
C145 | Contacteur 4 x 16 A | Unité | 0 | 0
C146 | Contacteur 4 x 20 A | Unité | 0 | 0 | 7.0027
C147 | Contacteur 4 x 40 A | Unité | 0 | 0 | 8.0789
C148 | Contacteur 4 x 63A | Unité | 0 | 0 | 254.5992
C149 | Contacteur 4 x 125A équipé de 4 contacts auxiliaires O/F | Unité | 0 | 0
C150 | Contacteur 4 x 160A équipé de 4 contacts auxiliaires O/F | Unité | 0 | 0
C151 | Contacteur 4 x 250A équipé de 4 contacts auxiliaires O/F | Unité | 0 | 0
C152 | Tesys LC1F – Contacteur 3P – 630A | Unité | 0 | 0 | 28.9579
C153 | Jeu de 6 cadres bornes pour contacteur | Unité | 0 | 0 | 31.2377
C154 | Jeu de 6 cadres bornes pour contacteur | Unité | 0 | 0 | 32.2006
C155 | Coffret commande DRT Schneider | Unité | 0 | 0 | 36.7932
| 2.2 Signalisation |  |  |  | 92.9856
| Voyant lumineux DEL diamètre 22 schneider |  |  |  | 92.9856
C156 | - XB4- harmony | Unité | 0 | 0 | 89.0208
| Voyant lumineux DEL diamètre 12 FAZIM |  |  |  | 89.0208
C194 | FE / 230 VCA / Rouge Fazim | Unité | 0 | 0 | 89.0208
C195 | FE / 230 VCA / Vert Fazim | Unité | 0 | 0 | 89.0208
C196 | FE / 230 VCA / Jaune Fazim | Unité | 0 | 0 | 92.9856
C197 | FE / 24 V / Rouge Fazim | Unité | 0 | 0 | 92.9856
C198 | FE / 24 V / Vert Fazim | Unité | 0 | 0 | 92.9856
C199 | FE / 24 V / Jaune Fazim | Unité | 0 | 0 | 478.704
C200 | FE / 12 V / Rouge Fazim | Unité | 0 | 0 | 25.0068
C201 | FE / 12 V / Vert Fazim | Unité | 0 | 0
C202 | FE / 12 V / Jaune Fazim | Unité | 0 | 0
C203 | FE / 380 V / Rouge Fazim | Unité | 0 | 0 | 13.8866
C204 | FE / 380 V / Vert Fazim | Unité | 0 | 0 | 20.1595
C205 | FE / 380 V / Jaune Fazim | Unité | 0 | 0 | 34.1573
C206 | Relais de coupure et de rotation de phase RCRP-3 Fazim | Unité | 0 | 0
C207 | Contact fin de course éclairage | Unité | 0 | 0
| 2.3 Protection |  |  |  | 76.2756
C208 | Coupe-circuit HPC 10 * 38 | Unité | 0 | 0 | 75.9782
C209 | Coupe-circuit HPC 22 * 58 | Unité | 0 | 0 | 67.1707
C210 | Interrupteur bipolaire à voyant 2x20A | Unité | 0 | 0 | 58.0234
58.0234
| Disjoncteur Gamme IC60 |  |  |  | 58.0234
C211 | IC60H 2P 2A C | Unité | 0 | 0 | 57.9101
C212 | IC60H 2P 4A C | Unité | 0 | 0 | 76.5163
C213 | IC60H 2P 6A C | Unité | 0 | 0 | 85.0406
C214 | IC60H 2P 10A C | Unité | 0 | 0 | 92.333
C215 | IC60H 2P 16A C | Unité | 0 | 0 | 111.8333
C216 | IC60H 2P 20A C | Unité | 0 | 0 | 101.4398
C217 | IC60H 2P 32A C | Unité | 0 | 0 | 84.377
C218 | IC60H 2P 40A C | Unité | 0 | 0 | 84.377
C219 | IC60H 2P 50A C | Unité | 0 | 0 | 84.462
C220 | IC60H 2P 63A C | Unité | 0 | 0 | 90.9756
C221 | IC60H 4P 4A C | Unité | 0 | 0 | 115.1184
C222 | IC60H 4P 6A C | Unité | 0 | 0 | 131.0626
C223 | IC60H 4P 10A C | Unité | 0 | 0 | 142.9428
C224 | IC60H 4P 16A C | Unité | 0 | 0 | 55.5878
C225 | IC60H 4P 20A C | Unité | 0 | 0 | 56.6074
C226 | IC60H 4P 25A C | Unité | 0 | 0 | 44.9678
C227 | IC60H 4P 32A C | Unité | 0 | 0 | 38.5675
C228 | IC60H 4P 40A C | Unité | 0 | 0 | 38.2985
C229 | IC60H 4P 50A C | Unité | 0 | 0 | 38.2985
C230 | IC60H 4P 63A C | Unité | 0 | 0 | 41.2579
C231 | IC60N 2P 2A C | Unité | 0 | 0 | 38.5534
C232 | IC60N 2P 4A C | Unité | 0 | 0 | 49.499
C233 | IC60N 2P 6A C | Unité | 0 | 0 | 72.9197
C234 | IC60N 2P 10A C | Unité | 0 | 0 | 77.0686
C235 | IC60N 2P 16A C | Unité | 0 | 0 | 82.3946
C236 | IC60N 2P 16A C | Unité | 0 | 0 | 82.3946
C237 | IC60N 2P 32A C | Unité | 0 | 0 | 68.0647
C238 | IC60N 2P 20A C | Unité | 0 | 0 | 58.2802
C239 | IC60N 2P 40A C | Unité | 0 | 0 | 58.2802
C240 | IC60N 2P 50A C | Unité | 0 | 0 | 58.2802
C241 | IC60N 2P 63A C | Unité | 0 | 0 | 62.0326
C242 | IC60N 3P 2A C | Unité | 0 | 0 | 62.8397
C243 | IC60N 3P 4A C | Unité | 0 | 0 | 74.5217
C244 | IC60N 3P 6A C | Unité | 0 | 0 | 109.6668
C245 | IC60N 3P 10A C | Unité | 0 | 0 | 122.255
C246 | IC60N 3P 16A C | Unité | 0 | 0 | 71.3952
C247 | IC60N 3P 20A C | Unité | 0 | 0 | 71.3952
C248 | IC60N 3P 25A C | Unité | 0 | 0 | 71.3952
C249 | IC60N 3P 32A C | Unité | 0 | 0 | 110.0945
C250 | IC60N 3P 40A C | Unité | 0 | 0 | 88.2598
C251 | IC60N 3P 50A C | Unité | 0 | 0 | 78.8575
C252 | IC60N 3P 63A C | Unité | 0 | 0 | 77.2716
C253 | IC60N 4P 10A C | Unité | 0 | 0 | 95.0707
C254 | IC60N 4P 16A C | Unité | 0 | 0 | 145.9759
C255 | IC60N 4P 20A C | Unité | 0 | 0 | 157.0207
C256 | IC60N 4P 4A C | Unité | 0 | 0 | 155.2224
C257 | IC60N 4P 6A C | Unité | 0 | 0 | 134.5063
C258 | IC60N 4P 25A C | Unité | 0 | 0 | 122.9242
C259 | IC60N 4P 32A C | Unité | 0 | 0 | 122.9242
C260 | IC60N 4P 40A C | Unité | 0 | 0 | 166.4748
C261 | IC60N 4P 50A C | Unité | 0 | 0 | 157.639
C262 | IC60N 4P 63A C | Unité | 0 | 0 | 134.507
C263 | Bloc Vigi IC60 SI 25A bipolaire 30 mA informatique et circuits perturbés | Unité | 0 | 0 | 289.6526
C264 | Bloc Vigi IC60 SI 25A tripolaire 30 mA informatique et circuits perturbés | Unité | 0 | 0 | 301.3346
C265 | Bloc Vigi C60 SI 25A tétrapolaire 30 mA informatique et circuits perturbés | ens | 0 | 0 | 110.0378
C266 | Bloc Vigi IC60 SI 32A bipolaire 30 mA informatique et circuits perturbés | ens | 0 | 0 | 110.0378
C267 | Bloc Vigi IC60 SI 32A tripolaire 30 mA informatique et circuits perturbés | ens | 0 | 0 | 110.0378
C268 | Bloc Vigi IC60 SI 32A tétrapolaire 30 mA informatique et circuits perturbés | ens | 0 | 0 | 122.8526
C269 | Bloc Vigi IC60 SI 63A bipolaire 30 mA informatique et circuits perturbés | ens | 0 | 0 | 119.2702
C270 | Bloc Vigi IC60 SI 63A tripolaire 30 mA informatique et circuits perturbés | ens | 0 | 0 | 150.2239
C271 | Bloc Vigi IC60 SI 63A tétrapolaire 30 mA informatique et circuits perturbés | Unité | 0 | 0 | 174.3384
C272 | IC60N 2P 6A D | Unité | 0 | 0 | 84.2618
C273 | IC60N 2P 10A D | Unité | 0 | 0 | 91.1294
C274 | IC60N 2P 16A D | Unité | 0 | 0 | 83.669
C275 | IC60N 2P 20A D | Unité | 0 | 0 | 70.2878
C276 | IC60N 2P 25A D | Unité | 0 | 0 | 70.3445
C277 | IC60N 2P 32A D | Unité | 0 | 0 | 70.2878
C278 | IC60N 2P 40A D | Unité | 0 | 0 | 76.4474
C279 | IC60N 2P 50A D | Unité | 0 | 0 | 75.6828
C280 | IC60N 2P 63A D | Unité | 0 | 0 | 89.7862
C281 | IC60N 3P 6A D | Unité | 0 | 0 | 127.6075
C282 | IC60N 3P 10A D | Unité | 0 | 0 | 141.0454
C283 | IC60N 3P 16A D | Unité | 0 | 0 | 110.845
C284 | IC60N 3P 20A D | Unité | 0 | 0 | 92.0688
C285 | IC60N 3P 25A D | Unité | 0 | 0 | 92.0688
C286 | IC60N 3P 32A D | Unité | 0 | 0 | 92.0688
C287 | IC60N 3P 40A D | Unité | 0 | 0 | 100.3382
C288 | IC60N 3P 50A D | Unité | 0 | 0 | 100.3382
C289 | IC60N 3P 63A D | Unité | 0 | 0 | 113.9743
C290 | IC60N 4P 6A D | Unité | 0 | 0 | 167.4
C291 | IC60N 4P 10A D | Unité | 0 | 0 | 183.1742
C292 | IC60N 4P 16A D | Unité | 0 | 0
C293 | IC60N 4P 20A D | Unité | 0 | 0 | 31.9358
C294 | IC60N 4P 25A D | Unité | 0 | 0 | 29.1086
C295 | IC60N 4P 32A D | Unité | 0 | 0
C296 | IC60N 4P 40A D | Unité | 0 | 0 | 76.2756
C297 | IC60N 4P 50A D | Unité | 0 | 0 | 67.1707
C298 | IC60N 4P 63A D | Unité | 0 | 0 | 58.0234
Contact pour disjoncteur IC60 Contacts montés et câblés sur borniers avec filerie compris (SGE)
C299 | Contact SD/OF | Unité | 0 | 0 | 142.1578
C300 | Contact OF | Unité | 0 | 0 | 165.451
| Gamme IDT 40 |  |  |  | 207.9876
C301 | IDT40T 1P+N 10A C | Unité | 0 | 0 | 239.8051
C302 | IDT40T 1P+N 10A B | Unité | 0 | 0
C303 | IDT40T 1P+N 16A C type A | Unité | 0 | 0
C304 | IDT40T 1P+N 16A C type AC | Unité | 0 | 0
C305 | IDT 40N 1P+N 6A C | Unité | 0 | 0
C306 | IDT40N 1P+N 10A C | Unité | 0 | 0
C307 | IDT40N 1P+N 16A C | Unité | 0 | 0
C308 | IDD40K 1P+N 16A C type A | Unité | 0 | 0
C309 | IDD40K 1P+N 16A C type AC | Unité | 0 | 0
C310 | IDT40K 1P+N 10A C | Unité | 0 | 0
C311 | Bloc diff vigi 1P+N 25A 30mA SI | Unité | 0 | 0
C312 | Bloc diff vigi 1P+N 25A 30mA AC | Unité | 0 | 0
201.1342
Gamme Compact NSX
C313 | NSX 100N TM16D 3P3D | Unité | 0 | 0 | 331.0349
C314 | NSX100N 3P3D | Unité | 0 | 0 | 246.174
C315 | DECL. TM40D 3P3D | Unité | 0 | 0 | 108.9809
C316 | VIGI MH 3P 220/440V 0,03/10A | Unité | 0 | 0 | 552.5201
C317 | TELCDE T100/160 220/240VCA 50/60HZ | Unité | 0 | 0 | 248.4526
C318 | MX 200/240V CA 50/60HZ | Unité | 0 | 0 | 76.2854
C319 | 1 CONTACT AUXI. OF/SD/SDE/SDV | Unité | 0 | 0 | 59.8697
C320 | VIGI MH NS100N TM25D 3P3D | Unité | 0 | 0 | 811.195
C321 | NSX 100N 3P 3D | Unité | 0 | 0 | 246.174
C322 | DECL. Micrologic 2,2 50 3P3D | Unité | 0 | 0 | 185.5354
C323 | NSX 100N TM63D 3P3D | Unité | 0 | 0 | 331.0349
C324 | NSX100N TM80D 3P3D | Unité | 0 | 0 | 350.9014
C325 | DECL. Micrologic 2.2 80 3P3D | Unité | 0 | 0 | 202.0318
C326 | NSX 100N TM100D 3P3D | Unité | 0 | 0 | 350.9014
C327 | NS100N Micrologic 2.2 100 3P3D | Unité | 0 | 0 | 410.0335
C328 | DECL. Micrologic 2.2 100 3P3D | Unité | 0 | 0 | 202.0318
C329 | NSX 100N TM40D 4P4D | Unité | 0 | 0 | 385.6075
C330 | NSX 100N 4P4D | Unité | 0 | 0 | 281.0076
C331 | DECL. TM63D 4P4D | Unité | 0 | 0 | 152.8399
C332 | VIGI MH 4P 220/440V 0,03/10A | Unité | 0 | 0 | 562.687
C333 | NSX 100N TM80D 4P4D | Unité | 0 | 0 | 417.8215
C334 | DECL. TM100D 4P4D | Unité | 0 | 0 | 186.8239
C335 | NSX 100N Micrologic 2.2 100 4P4D | Unité | 0 | 0 | 478.7378
C336 | DECL. Micrologic 2.2 100 4P4D | Unité | 0 | 0 | 364.2912
C337 | NSX 100N TM40D 3P3D | Unité | 0 | 0 | 331.0349
C338 | ACC. COMPLET DEBRO SUR SOCLE 3P | Unité | 0 | 0 | 275.5301
C339 | NSX 100N 3PSD | Unité | 0 | 0 | 246.174
C340 | DECL. Micrologic 2.2 40 3P3D | Unité | 0 | 0 | 212.1137
C341 | SOCLE DEBRO PAV/PAR 3P | Unité | 0 | 0 | 216.8935
C342 | 2 BROCHES DEBRO (1 POLE) | Unité | 0 | 0 | 21.8729
C343 | PERCUTEUR DE DECLENCHEMENT | Unité | 0 | 0 | 80.2471
C344 | 2 CACHES BORNES COURTS 3P | Unité | 0 | 0 | 34.7683
C345 | NSX 100N TM63D 3P3D | Unité | 0 | 0 | 331.0349
C346 | NSX 100N TM100D 4P4D | Unité | 0 | 0 | 419.6057
C347 | ACC. COMPLET DEBRO SUR SOCLE 4P | Unité | 0 | 0 | 317.6844
C348 | NSX 160N TM125D 3P3D | Unité | 0 | 0 | 443.2246
C349 | NSX 160N 3PSD | Unité | 0 | 0 | 338.4972
C350 | DECL. Micrologic 2.2 150 3P3D | Unité | 0 | 0 | 240.547
C351 | TELCDE T100/160 220/240VCA 50/60HZ | Unité | 0 | 0 | 248.4526
C352 | MX 200/240V CA 50/60HZ | Unité | 0 | 0 | 76.2854
C353 | CONTACT AUXI. OF/SD/SDE/SDV | Unité | 0 | 0 | 59.8697
C354 | NSX 160N TM160D 3P3D | Unité | 0 | 0 | 513.6564
C355 | NSX 160N Micrologic 2.2160 3P3D | Unité | 0 | 0 | 572.8027
C356 | NSX 160N 4P SD | Unité | 0 | 0 | 409.1839
C357 | DECL. TM160D 4P4D | Unité | 0 | 0 | 290.1636
C358 | NSX 160N TM125D 4P4D | Unité | 0 | 0 | 547.7678
C359 | ACC.COMPLET DEBRO SUR SOCLE 3P | Unité | 0 | 0 | 275.5301
C360 | NSX 160N TM160D 4P4D | Unité | 0 | 0 | 651.1075
C361 | ACC.COMPLET DEBRO SUR SOCLE 4P | Unité | 0 | 0 | 317.6844
C362 | NSX 250N TM200D 3P3D | Unité | 0 | 0 | 819.9002
C363 | TELECOMMANDE T250 220/240VCA 50/6 | Unité | 0 | 0 | 434.699
C364 | MX 200/240V CA 50/60HZ | Unité | 0 | 0 | 76.2854
C365 | NSX 250N 3P SD | Unité | 0 | 0 | 532.693
C366 | DCEL. Micrologic 2.2 220 3P3D | Unité | 0 | 0 | 340.913
C367 | VIGI MH 3P 220/440V 0,03/10A | Unité | 0 | 0 | 797.2757
C368 | ACC.COMPLET DEBRO SUR SOCLE 3P | Unité | 0 | 0 | 275.5301
C369 | MX 200/240V CA 50/60HZ | Unité | 0 | 0 | 76.2854
C370 | PRISE DECONNECT.CIRCUIT AUX.9FIL | Unité | 0 | 0 | 118.7482
C371 | NSX 250N TM250D 4P4D | Unité | 0 | 0 | 1000.7659
C372 | NSX 400N 3P SD | Unité | 0 | 0 | 934.1794
C373 | DECL. Micrologic 2.2 FR | Unité | 0 | 0 | 769.8053
C374 | TELECDE T400 220/240V CA | Unité | 0 | 0 | 753.0725
C375 | NSX 400N Micrologic 2.2 400 3P3D | Unité | 0 | 0 | 1624.8413
C376 | NS400N Micrologic 2.2 400 4P4D | Unité | 0 | 0 | 1972.1294
C377 | ACC.COMPLET DEBRO SUR SOCLE 3P | Unité | 0 | 0 | 528.2405
C378 | ACC.COMPLET DEBRO SUR SOCLE 4P | Unité | 0 | 0 | 623.1974
C379 | NSX 630N Micrologic 2.2 630A 3P3D | Unité | 0 | 0 | 2115.8251
C380 | NSX 630N 3P SD | Unité | 0 | 0 | 1462.2278
C381 | VIGI MB 3P 0,3/30A 220/240 | Unité | 0 | 0 | 950.8267
C382 | TELECDE T630 220/240VCA 50/60HZ | Unité | 0 | 0 | 753.0725
C383 | SOCLE DEBRO PAV/PAR 3P | Unité | 0 | 0 | 512.4317
C384 | 2 BROCHES DEBRO (1 POLE) | Unité | 0 | 0 | 31.5866
C385 | PERCUTEUR DE PREDECLENCHEMENT | Unité | 0 | 0 | 81.7339
C386 | 2 CACHE BORNES COURTS 3P | Unité | 0 | 0 | 46.2946
C387 | NSX 630 SMicrologic 2.2 630 4P4D | Unité | 0 | 0 | 2360.4029
C388 | NSX 100NA 3P | Unité | 0 | 0 | 217.2168
C389 | NSX 100NA 4P | Unité | 0 | 0 | 272.7154
C390 | NSX 160NA 3P | Unité | 0 | 0 | 352.4362
C391 | NSX 160NA 4P | Unité | 0 | 0 | 400.7359
C392 | NSX 250NA 3P | Unité | 0 | 0 | 465.7642
C393 | NSX 250NA 4P | Unité | 0 | 0 | 564.9746
C394 | NSX 400NA 3P | Unité | 0 | 0 | 710.5025
C395 | NSX 400NA 4P | Unité | 0 | 0 | 900.252
C396 | Motorisation 220Vca NSX 100 | Unité | 0 | 0 | 402.9151
C397 | Motorisation 48Vcc NSX 100 | Unité | 0 | 0 | 402.9151
C398 | Motorisation 220Vca NSX 250 | Unité | 0 | 0 | 546.0727
C399 | Motorisation 48Vcc NSX 250 | Unité | 0 | 0 | 546.0727
C400 | Motorisation 220Vca NSX 400 | Unité | 0 | 0 | 931.8619
C401 | Motorisation 48Vcc NSX 400 | Unité | 0 | 0 | 931.8619
Gamme Inter fusible
C402 | INTER FUSIBLE 2P 10,3*38 380V 15083 | Unité | 0 | 0 | 87.1224
C403 | INTER FUSIBLE 3P 10,3*38 380V 15085 | Unité | 0 | 0 | 88.2694
C404 | INTER FUSIBLE 3P + N 10,3*38 380 V 15087 | Unité | 0 | 0 | 110.8262
113.1343
| Gamme STI |  |  |  | 114.4795
C405 | STI 2P 10,3*38 500V 15651 | Unité | 0 | 0 | 47.6724
C406 | STI 3P 10,3*38 500V 15656 | Unité | 0 | 0 | 46.6769
C407 | STI 3P+N 10,3*38 500V 15658 | Unité | 0 | 0 | 43.0236
40.5785
34.5038
| Gamme Disjoncteur NG - N |  |  |  | 43.1369
Appareillage avec caches bornes amont/aval
C408 | NG 125N tri 32A C | Unité | 0 | 0
C409 | NG 125N tri 50A C | Unité | 0 | 0 | 109.8871
C410 | NG 125N tri 63A C | Unité | 0 | 0 | 124.8401
C411 | NG 125N tri 80A C | Unité | 0 | 0 | 116.0609
C412 | NG 125N tri 100A C | Unité | 0 | 0 | 168.9768
C413 | NG 125N tri 125A C | Unité | 0 | 0 | 113.4271
C414 | NG 125N tétra 32A C | Unité | 0 | 0 | 109.8871
C415 | NG 125N tétra 50A C | Unité | 0 | 0 | 144.3809
C416 | NG 125N tétra 63A C | Unité | 0 | 0 | 124.8401
C417 | NG 125N tétra 80A C | Unité | 0 | 0 | 137.5274
C418 | NG 125N tétra 100A C | Unité | 0 | 0 | 116.0609
C419 | NG 125N tétra 125A C | Unité | 0 | 0 | 120.4788
C420 | NG 125N tétra 80A D | Unité | 0 | 0 | 115.4237
C421 | NG 125N tétra 100A D | Unité | 0 | 0 | 147.7793
C422 | NG 125N tétra 125A D | Unité | 0 | 0 | 128.2385
C423 | Bobine 125 MN 230Vca | Unité | 0 | 0 | 143.0215
C424 | Bobine 125 MX 230 Vca | Unité | 0 | 0 | 124.5427
C425 | Contacts 125 OF / SD | Unité | 0 | 0 | 215.4499
C426 | Bloc différentiel 125 tri 30mA | Unité | 0 | 0 | 152.6928
C427 | Bloc différentiel 125 tétra 30mA | Unité | 0 | 0 | 234.042
C428 | Bloc différentiel 125 tri 300mA | Unité | 0 | 0 | 166.5413
C429 | Bloc différentiel 125 tétra 300mA | Unité | 0 | 0 | 233.4331
C430 | NG 160N tri 160A | Unité | 0 | 0 | 159.6737
C431 | NG 160N tétra 160A | Unité | 0 | 0 | 201.1342
C432 | Bobine 160 MN 230Vca | Unité | 0 | 0 | 182.4288
C433 | Bobine 160 MX 230 Vca | Unité | 0 | 0
C434 | Contacts 125 OF / SD | Unité | 0 | 0
C435 | Bloc différentiel 160 tri 30mA | Unité | 0 | 0 | 17.2574
C436 | Bloc différentiel 160 tétra 30mA | Unité | 0 | 0 | 13.8024
C437 | Bloc différentiel 160 tri 300mA | Unité | 0 | 0
C438 | Bloc différentiel 160 tétra 300mA | Unité | 0 | 0
C439 | Kit commande rotative extérieure 125 | Unité | 0 | 0
C440 | Kit commande rotative extérieure 160 | Unité | 0 | 0 | 244.8763
253.5281
| Gamme Interrupteur NG - NA |  |  |  | 251.8997
| Appareillage avec caches bornes amont/aval |  |  |  | 277.062
C441 | NG 125NA tri 63A | Unité | 0 | 0 | 277.2036
C442 | NG 125NA tri 80A | Unité | 0 | 0 | 291.9158
C443 | NG 125NA tri 100A | Unité | 0 | 0 | 288.39
C444 | NG 125NA tri 125A | Unité | 0 | 0 | 301.7995
C445 | NG 125NA tétra 63A | Unité | 0 | 0 | 299.5198
C446 | NG 125NA tétra 80A | Unité | 0 | 0 | 329.4682
C447 | NG 125NA tétra 100A | Unité | 0 | 0 | 329.539
C448 | NG 125NA tétra 125A | Unité | 0 | 0 | 345.9646
C449 | Bobine 125 MN 230Vca | Unité | 0 | 0 | 349.0798
C450 | Bobine 125 MX 230 Vca | Unité | 0 | 0 | 348.8957
C451 | Contacts 125 OF / SD | Unité | 0 | 0 | 403.5674
C452 | Bloc différentiel 125 tri 30mA | Unité | 0 | 0 | 83.7336
C453 | Bloc différentiel 125 tétra 30mA | Unité | 0 | 0 | 66.685
C454 | Bloc différentiel 125 tri 300mA | Unité | 0 | 0 | 63.169
C455 | Bloc différentiel 125 tétra 300mA | Unité | 0 | 0 | 452.6496
C456 | NG 160NA tri 160A | Unité | 0 | 0 | 466.2998
C457 | NG 160NA tétra 160A | Unité | 0 | 0 | 452.6496
C458 | Bobine 160 MN 230Vca | Unité | 0 | 0 | 466.2998
C459 | Bobine 160 MX 230 Vca | Unité | 0 | 0 | 349.3524
C460 | Contacts 125 OF / SD | Unité | 0 | 0 | 465.1387
C461 | Bloc différentiel 160 tri 30mA | Unité | 0 | 0 | 118.3265
C462 | Bloc différentiel 160 tétra 30mA | Unité | 0 | 0 | 73.8074
C463 | Bloc différentiel 160 tri 300mA | Unité | 0 | 0 | 59.8697
C464 | Bloc différentiel 160 tétra 300mA | Unité | 0 | 0 | 504.287
516.1769
| Gamme GV2 et GV3 Schneider |  |  |  | 533.231
C465 | GV2 M05 | Unité | 0 | 0
C466 | GV2 M06 | Unité | 0 | 0
C467 | GV2 M07 | Unité | 0 | 0
C468 | GV2 M08 | Unité | 0 | 0
C469 | GV2 M10 | Unité | 0 | 0 | 540.2969
C470 | GV2 M14 | Unité | 0 | 0 | 117.1709
C471 | GV2 M16 | Unité | 0 | 0 | 115.5566
C472 | GV2 M20 | Unité | 0 | 0
C473 | GV2 M22 | Unité | 0 | 0
C474 | GV2 M32 | Unité | 0 | 0
C475 | GV3 P18 | Unité | 0 | 0 | 514.5398
C476 | GV3 P25 | Unité | 0 | 0 | 500.8896
C477 | GV3 P32 | Unité | 0 | 0 | 514.5398
C478 | GV3 P40 | Unité | 0 | 0 | 312.1884
C479 | GV3 P50 | Unité | 0 | 0 | 376.5648
516.1769
Télecommande modulaire multifonction connectée radio LEG 062521
| Gamme Télérupteur |  |  |  | 46.9522
C480 | TL 2P 16A CDE 230 15520 | Unité | 0 | 0 | 51.2002
C481 | ATLT CDE TEMPORISEE 15411 | Unité | 0 | 0 | 52.2197
C482 | ATLZ ADAPTATION IMPEDANCE 15413 | Unité | 0 | 0 | 55.6039
C483 | ATLC + S COMMANDE ET SIGNALISATION 15409 | Unité | 0 | 0 | 69.1834
C484 | TL 1P 16A CDE 230/240 15510 | Unité | 0 | 0 | 84.462
C485 | ETL 1P + 1INV 16A 230VCA (110VCC) | Unité | 0 | 0 | 58.8324
64.553
65.9266
3 - CONTRÔLE ET MESURE' |  |  |  |  | 70.5286
88.8374
| 3.1 Contrôle d'isolement |  |  |  | 109.4402
| Système SOCOMEC (avec pose encastrée et câblage des bornes) |  |  |  | 57.643
C486 | Controleur Permanent d'Isolement CPI IMD-IM20-H | Unité | 0 | 0
3.2 Mesure et comptage Socomec
C487 | Compteur Diris A40 230/400V | Unité | 0 | 0 | 2017.188
C488 | Module A40RS 485 | Unité | 0 | 0 | 3396.726
C489 | Module A40 harmoniques | Unité | 0 | 0 | 5231.862
C490 | Mesure de tableau Diris M avec TC 5A | Unité | 0 | 0 | 1459.638
C491 | Mesure de tableau Diris Mh avec TC 5A | Unité | 0 | 0 | 1631.682
C492 | Transformateur d'intensité 300/5 réf : 172T4030 | Unité | 0 | 0 | 2131.884
C493 | Transformateur d'intensité 600/5 réf : 172T6460 | Unité | 0 | 0 | 1113.072
C494 | Transformateur d'intensité 1000/5 réf : 172T9790 | Unité | 0 | 0 | 2131.884
C495 | Transformateur d'intensité de sommation pour 2 circuits | Unité | 0 | 0 | 400.5648
C496 | Transformateur d'intensité de sommation pour 3 circuits | Unité | 0 | 0 | 245.1348
C497 | Transformateur d'intensité de sommation pour 3 circuits | Unité | 0 | 0 | 245.1348
C498 | Commutateur 4 positions sans point commun réf: 192K0023 | Unité | 0 | 0 | 588.5388
C499 | TC à barres ou câble passant 60A réf: 192T2106 | Unité | 0 | 0 | 355.1832
C500 | TC à barres ou câble passant 200A réf: 192T2106 | Unité | 0 | 0 | 1169.712
C501 | Diris A40+ communication ehernet | Unité | 0 | 0 | 1169.712
C502 | Module 1 comptage | Unité | 0 | 0 | 185.64
C503 | Module 3 communication | Unité | 0 | 0 | 206.442
C504 | Module 4 sorties analogiques | Unité | 0 | 0 | 373.3884
C505 | Module 5 surveillance ou contrôle/commande | Unité | 0 | 0 | 589.3992
888.8832
| 3.3 Transformateur BT/BT et TSCT |  |  |  | 121.6944
C506 | Transformateur de séparation des circuits 1 KVA - 230 V PH+N/PH+N faible impédance avec écran et enveloppe | Unité | 0 | 0 | 206.442
C507 | Transformateur de séparation des circuits 2 KVA - 230 V PH+N/PH+N faible impédance avec écran et enveloppe | Unité | 0 | 0 | 373.3884
C508 | Transformateur de séparation des circuits 500 VA 230V/24V avec écran et nu | Unité | 0 | 0 | 589.3992
C509 | Transformateur de séparation des circuits 1 KVA - 230V/24 V avec écran et nu | Unité | 0 | 0 | 888.8832
C510 | Transformateur de séparation des circuits 2 KVA - 230V/24 V avec écran et nu | Unité | 0 | 0
C511 | Transformateur de séparation des circuits 500 VA 230V/48V avec écran et enveloppe | Unité | 0 | 0
C512 | Transformateur de séparation des circuits 1 KVA 230V/48V avec écran et enveloppe | Unité | 0 | 0 | 1504.464
C513 | Transformateur de séparation des circuits 2 KVA - 230V/48V avec écran et enveloppe | Unité | 0 | 0
211.752
4 - CHEMINS DE CABLES' |  |  |  |  | 211.752
| De type Cablofil, le ml fourni et posé comprend forfaitairement : accessoires ,coudes ,embouts, fixations, supports, équerres, câblette 25mm² continue avec plot cuivre, étiquette de repérage tous les 5m, etc... GC. |  |  |  | 271.8
C514 | Galvanisé bords arrondis h=48 largeur 75 mm | euros/metre | 0 | 0 | 464.952
C515 | Coude 90° largeur 75mm | Unité | 0 | 0 | 1362.48
C516 | Coude 45° largeur 75mm | Unité | 0 | 0
C517 | Galvanisé bords arrondis h=48 largeur 100 mm | euros/metre | 0 | 0
C518 | Coude 90° largeur 100mm | Unité | 0 | 0 | 588.5388
C519 | Coude 45° largeur 100mm | Unité | 0 | 0 | 107.0028
C520 | Galvanisé bords arrondis h=48 largeur 268 mm | euros/metre | 0 | 0 | 157.9788
C521 | Coude 90° largeur 268mm | Unité | 0 | 0 | 769.4388
C522 | Coude 45° largeur 268mm | Unité | 0 | 0 | 769.4388
C523 | Galvanisé bords arrondis h=48mm largeur 316mm | euros/metre | 0 | 0 | 109.1902
C524 | Coude 45° largeur 316mm | Unité | 0 | 0 | 145.9834
C525 | Coude 90° largeur 316mm | Unité | 0 | 0 | 228.1932
C526 | Galvanisé bords arrondis h=48 largeur 365 mm | euros/metre | 0 | 0 | 207.6336
C527 | Coude 45° largeur 365mm | Unité | 0 | 0 | 207.6336
C528 | Coude 90° largeur 365mm | Unité | 0 | 0 | 255.8736
C529 | Galvanisé bords arrondis h=48 largeur 437 mm | euros/metre | 0 | 0 | 212.778
C530 | Coude 45° largeur 437mm | Unité | 0 | 0 | 291.7908
C531 | Coude 90° largeur 437mm | Unité | 0 | 0 | 291.7908
C532 | Galvanisé bords arrondis h=48 largeur 530 mm | euros/metre | 0 | 0 | 212.778
C533 | Coude 45° largeur 530mm | Unité | 0 | 0 | 291.7908
C534 | Coude 90° largeur 530mm | Unité | 0 | 0 | 92.3342
C535 | Couvercle pour chemin de câble largeur 75mm | euros/metre | 0 | 0 | 324.288
C536 | Couvercle pour chemin de câble largeur 100mm | euros/metre | 0 | 0 | 337.6692
C537 | Couvercle pour chemin de câble largeur 268mm | euros/metre | 0 | 0 | 291.7908
C538 | Couvercle pour chemin de câble largeur 316mm | euros/metre | 0 | 0 | 291.7908
C539 | Couvercle pour chemin de câble largeur 365mm | euros/metre | 0 | 0 | 291.7908
C540 | Couvercle pour chemin de câble largeur 437mm | euros/metre | 0 | 0 | 46.861
C541 | Couvercle pour chemin de câble largeur 530mm | euros/metre | 0 | 0 | 73.6572
C542 | Galvanisé bords arrondis h=48 largeur 100 mm capoté | euros/metre | 0 | 0 | 298.8
C543 | Cablofil 50x50 galvanisé à chaud | euros/metre | 0 | 0 | 588.5388
C544 | Cablofil 50x100 galvanisé à chaud | euros/metre | 0 | 0 | 262.89
C545 | Cablofil 50x150 galvanisé à chaud | euros/metre | 0 | 0 | 150.7428
C546 | Cablofil 50x200 galvanisé à chaud | euros/metre | 0 | 0 | 99.7668
C547 | Cablofil 50x300 galvanisé à chaud | euros/metre | 0 | 0 | 64.296
C548 | Cablofil 50x400 galvanisé à chaud | euros/metre | 0 | 0 | 109.3248
C549 | Cablofil 50x500 galvanisé à chaud | euros/metre | 0 | 0
C550 | Couvercle pour cablofil largeur 50mm | euros/metre | 0 | 0
C551 | Couvercle pour cablofil largeur 100mm | euros/metre | 0 | 0 | 429.24
C552 | Couvercle pour cablofil largeur 150mm | euros/metre | 0 | 0 | 444.816
C553 | Couvercle pour cablofil largeur 200mm | euros/metre | 0 | 0 | 358.44
C554 | Couvercle pour cablofil largeur 300mm | euros/metre | 0 | 0 | 358.44
C555 | Couvercle pour cablofil largeur 400mm | euros/metre | 0 | 0 | 374.016
C556 | Couvercle pour cablofil largeur 500mm | euros/metre | 0 | 0 | 429.24
C557 | Rail EDF sur cloisons | euros/metre | 0 | 0 | 429.24
C558 | Potence sur plafond | Unité | 0 | 0 | 444.816
C559 | Plot de fixation cuivre nu 25mm² | Unité | 0 | 0
C560 | Serre câble pour cuivre nu 25mm² | Unité | 0 | 0
C561 | Accessoire de fixation de luminaires sous chemin de câble | Unité | 0 | 0
C562 | Collier ligarex pour chemin de câble 150mm | Unité | 0 | 0 | 19.159
C563 | Tige filettée diam 8mm longueur 1m | Unité | 0 | 0 | 25.206
C564 | HILTI Etrier pour câbles prémonté - X-EKB simple | Unité | 0 | 0 | 25.5458
C565 | HILTI Etrier pour câbles prémonté - X-EKB double | Unité | 0 | 0 | 23.8272
25.5175
5 - CONDUITS |  |  |  |  | 25.9565
5.1 CONDUITS
Le ml fourni et posé comprend forfaitairement : percements, couvercle, accessoires, embouts, coudes, fixations, supports, coupes, etc...
C566 | Fourreaux ICTA diamètre 16 sans saignée | euros/metre | 0 | 0 | 29.5106
C567 | Fourreaux ICTA diamètre 20 sans saignée | euros/metre | 0 | 0 | 36.2976
C568 | Gaine capri isolée diamètre 29 | euros/metre | 0 | 0 | 31.6205
C569 | Gaine capri isolée diamètre 36 | euros/metre | 0 | 0 | 33.348
C570 | Tube IRL de diamètre 16 | euros/metre | 0 | 0
C571 | Tube IRL de diamètre 20 | euros/metre | 0 | 0
C572 | Tube IRL de diamètre 25 | euros/metre | 0 | 0 | 43.3068
C573 | Tube IRL de diamètre 32 | euros/metre | 0 | 0 | 34.5941
C574 | Tube IRL de diamètre 63 | metre | 0 | 0 | 39.9607
C575 | Moulure 50*20 blanche | euros/metre | 0 | 0 | 48.1308
C576 | Goulotte TEHALIT 100x40 | euros/metre | 0 | 0 | 34.5941
C577 | Angle plat, Angle à 90° ou Té TEHALIT 100X40 | Unité | 0 | 0 | 39.9607
C578 | Goulotte DLP 50x75 | euros/metre | 0 | 0 | 10.0387
C579 | Embout d'extrémité DLP 50x75 | Unité | 0 | 0 | 10.3786
C580 | Angle G/D variable DLP 50x75 | Unité | 0 | 0 | 15.0533
C581 | Angle plat variable DLP 50x75 | Unité | 0 | 0 | 17.1084
C582 | Supports 2 modules DLP 50x75 | Unité | 0 | 0 | 20.0698
C583 | Supports 2 modules DLP 50x75 | Unité | 0 | 0 | 21.0346
C584 | Fourreau janolène diamètre 50mm | euros/metre | 0 | 0 | 24.4915
C585 | Fourreau janolène diamètre 63mm | euros/metre | 0 | 0 | 41.9242
C586 | Fourreau janolène diamètre 80mm | euros/metre | 0 | 0 | 15.0478
C587 | Fourreau janolène diamètre 100mm | euros/metre | 0 | 0 | 18.1536
C588 | Fourreau janolène diamètre 120mm | euros/metre | 0 | 0 | 18.635
C589 | Fourreau janolène diamètre 150mm | euros/metre | 0 | 0 | 24.2378
C590 | Fourreau janolène diamètre 200mm | metre | 0 | 0 | 31.1434
14.6162
| 5.2 BOITES ET GRILLES DE DERIVATION |  |  |  | 15.6367
| Fourniture, pose, fileries, raccordements amont et aval, divers accessoires, etc… |  |  |  | 19.5317
| Repérage et bornes compris |  |  |  | 23.7382
C591 | Boite plexo 100x100 | Unité | 0 | 0 | 18.4037
C592 | Boite plexo 150x300 | Unité | 0 | 0 | 3.5722
C593 | Boîte plexo 105x105 IP55 IK07 960°C Legrand réf 92025 | Unité | 0 | 0 | 8.4538
C594 | Boite de jonction coulée unipolaire ou multipolaire | Unité | 0 | 0 | 2.8368
5.3 BOITES COULEES 3M
C595 | Boîte coulée BT 3M en résine section < 16mm² par conducteur | Unité | 0 | 0
C596 | Boîte coulée BT en résine 3M section entre 16mm² et 50mm² par conducteur | Unité | 0 | 0 | 2.6386
C597 | Boîte coulée BT en résine 3M section entre 50mm² et 95mm² par conducteur | Unité | 0 | 0 | 3.1351
C598 | Boîte coulée BT en résine 3M section entre 95mm² et 120mm² par conducteur | Unité | 0 | 0 | 7.7201
C599 | Boîte coulée BT en résine 3M section entre 120mm² et 185mm² par conducteur | Unité | 0 | 0 | 10.6937
C600 | Boîte coulée BT en résine 3M section entre 185mm² et 240mm² par conducteur | Unité | 0 | 0 | 5.0647
6 - CABLES |  |  |  |  | 11.2745
Fourniture, pose & raccordements amont et aval compris
6.1 cables FR-N1X6G3 EUROCLASS - Cca s2,d2,a2 Les Etablissements Recevant du Public (ERP) et les Immeubles de Grande Hauteur (IGH) sont soumis à des exigences spécifiques. En France, l’arrêté du 17 mai 2024, définit les caractéristiques de comportement au feu attendues pour les câbles installés dans ces bâtiments sensibles.
CABLES CUIVRE
C601 | 1*1,5 | euros/metre | 0 | 0
C602 | 1*2,5 | euros/metre | 0 | 0
C603 | 1*4 | euros/metre | 0 | 0
C604 | 1*6 | euros/metre | 0 | 0
C605 | 1*10 | euros/metre | 0 | 0
C606 | 1*16 | euros/metre | 0 | 0
C607 | 1*25 | euros/metre | 0 | 0
C608 | 1*35 | euros/metre | 0 | 0
C609 | 1*50 | euros/metre | 0 | 0
C610 | 1*70 | euros/metre | 0 | 0
C611 | 1*95 | euros/metre | 0 | 0
C612 | 1*120 | euros/metre | 0 | 0
C613 | 1*150 | euros/metre | 0 | 0
C614 | 1*185 | euros/metre | 0 | 0
C615 | 1*240 | euros/metre | 0 | 0
C616 | 1*300 | euros/metre | 0 | 0
C617 | 2*1,5 | euros/metre | 0 | 0
C618 | 2*2,5 | euros/metre | 0 | 0
C619 | 2*4 | euros/metre | 0 | 0
C620 | 2*6 | euros/metre | 0 | 0
C621 | 2*10 | euros/metre | 0 | 0
C622 | 2*16 | euros/metre | 0 | 0
C623 | 2*25 | euros/metre | 0 | 0
C624 | 2*35 | euros/metre | 0 | 0
C625 | 2*50 | euros/metre | 0 | 0
C626 | 3*1,5 | euros/metre | 0 | 0
C627 | 3*2,5 | euros/metre | 0 | 0
C628 | 3*4 | euros/metre | 0 | 0
C629 | 3*6 | euros/metre | 0 | 0
C630 | 3*10 | euros/metre | 0 | 0
C631 | 3*16 | euros/metre | 0 | 0
C632 | 3*25 | euros/metre | 0 | 0
C633 | 3*35 | euros/metre | 0 | 0
C634 | 3*50 | euros/metre | 0 | 0
C635 | 3*70 | euros/metre | 0 | 0
C636 | 3*95 | euros/metre | 0 | 0
C637 | 3*120 | euros/metre | 0 | 0
C638 | 3*150 | euros/metre | 0 | 0
C639 | 3*185 | euros/metre | 0 | 0
C640 | 3G1,5 | euros/metre | 0 | 0
C641 | 3G2,5 | euros/metre | 0 | 0
C642 | 3G4 | euros/metre | 0 | 0
C643 | 3G6 | euros/metre | 0 | 0
C644 | 3G10 | euros/metre | 0 | 0
C645 | 3G16 | euros/metre | 0 | 0
C646 | 3G25 | euros/metre | 0 | 0
C647 | 4*1,5 | euros/metre | 0 | 0
C648 | 4*1,5 | euros/metre | 0 | 0
C649 | 4*2,5 | euros/metre | 0 | 0
C650 | 4*4 | euros/metre | 0 | 0
C651 | 4*6 | euros/metre | 0 | 0
C652 | 4*10 | euros/metre | 0 | 0
C653 | 4*16 | euros/metre | 0 | 0
C654 | 4*25 | euros/metre | 0 | 0
C655 | 4*35 | euros/metre | 0 | 0
C656 | 4*50 | euros/metre | 0 | 0
C657 | 4*70 | euros/metre | 0 | 0
C658 | 4*95 | euros/metre | 0 | 0
C659 | 4*120 | euros/metre | 0 | 0
C660 | 4*150 | euros/metre | 0 | 0
C661 | 4G1,5 | euros/metre | 0 | 0
C662 | 4G2,5 | euros/metre | 0 | 0
C663 | 4G4 | euros/metre | 0 | 0
C664 | 4G6 | euros/metre | 0 | 0
C665 | 4G10 | euros/metre | 0 | 0
C666 | 4G16 | euros/metre | 0 | 0
C667 | 4G25 | euros/metre | 0 | 0
C668 | 4G35 | euros/metre | 0 | 0
C669 | 4G50 | euros/metre | 0 | 0
C670 | 5G1,5 | euros/metre | 0 | 0
C671 | 5G2,5 | euros/metre | 0 | 0
C672 | 5G4 | euros/metre | 0 | 0
C673 | 5G6 | euros/metre | 0 | 0
C674 | 5G10 | euros/metre | 0 | 0
C675 | 5G16 | euros/metre | 0 | 0
C676 | 5G25 | euros/metre | 0 | 0
C677 | 5G35 | euros/metre | 0 | 0
C678 | 5G50 | euros/metre | 0 | 0
C679 | 7G1,5 | euros/metre | 0 | 0
C680 | 12G1,5 | euros/metre | 0 | 0
C681 | 19G1,5 | euros/metre | 0 | 0
C682 | 24G1,5 | euros/metre | 0 | 0
C683 | 37G1,5 | euros/metre | 0 | 0
C684 | 7G2,5 | euros/metre | 0 | 0
C685 | 12G2,5 | euros/metre | 0 | 0
C686 | 19G2,5 | euros/metre | 0 | 0
C687 | 24G2,5 | euros/metre | 0 | 0
C688 | 37G2,5 | euros/metre | 0 | 0
C689 | 6.7 cables EUROCLASS - VVT-Cca s3,d2,a3 Câble de téléphonie pour applications intérieures, Cca s3,d2,a3 - 0,6mm | euros/metre | 0 | 0
C690 | 6.8 cables EUROCLASS - TPVF-Cca s3,d2,a3 Câble de téléphonie pour applications intérieures, Cca s3,d2,a3, blindage par paire - 0,6mm | euros/metre | 0 | 0
6.9 cables CUIVRE U1000
6.9.1 'R2V
C691 | 1*1,5 | euros/metre | 0 | 0
C692 | 1*2,5 | euros/metre | 0 | 0
C693 | 1*4 | euros/metre | 0 | 0
C694 | 1*6 | euros/metre | 0 | 0
C695 | 1*10 | euros/metre | 0 | 0
C696 | 1*16 | euros/metre | 0 | 0
C697 | 1*25 | euros/metre | 0 | 0
C698 | 1*35 | euros/metre | 0 | 0
C699 | 1*50 | euros/metre | 0 | 0
C700 | 1*70 | euros/metre | 0 | 0
C701 | 1*95 | euros/metre | 0 | 0
C702 | 1*120 | euros/metre | 0 | 0
C703 | 1*150 | euros/metre | 0 | 0
C704 | 1*185 | euros/metre | 0 | 0
C705 | 1*240 | euros/metre | 0 | 0
C706 | 1*300 | euros/metre | 0 | 0
C707 | 2*1,5 | euros/metre | 0 | 0
C708 | 2*2,5 | euros/metre | 0 | 0
C709 | 2*4 | euros/metre | 0 | 0
C710 | 2*6 | euros/metre | 0 | 0
C711 | 2*10 | euros/metre | 0 | 0
C712 | 2*16 | euros/metre | 0 | 0
C713 | 2*25 | euros/metre | 0 | 0
C714 | 2*35 | euros/metre | 0 | 0
C715 | 2*50 | euros/metre | 0 | 0
C716 | 3*1,5 | euros/metre | 0 | 0
C717 | 3*2,5 | euros/metre | 0 | 0
C718 | 3*4 | euros/metre | 0 | 0
C719 | 3*6 | euros/metre | 0 | 0
C720 | 3*10 | euros/metre | 0 | 0
C721 | 3*16 | euros/metre | 0 | 0
C722 | 3*25 | euros/metre | 0 | 0
C723 | 3*35 | euros/metre | 0 | 0
C724 | 3*50 | euros/metre | 0 | 0
C725 | 3*70 | euros/metre | 0 | 0
C726 | 3*95 | euros/metre | 0 | 0
C727 | 3*120 | euros/metre | 0 | 0
C728 | 3*150 | euros/metre | 0 | 0
C729 | 3*185 | euros/metre | 0 | 0
C730 | 3G1,5 | euros/metre | 0 | 0
C731 | 3G2,5 | euros/metre | 0 | 0
C732 | 3G4 | euros/metre | 0 | 0
C733 | 3G6 | euros/metre | 0 | 0
C734 | 3G10 | euros/metre | 0 | 0
C735 | 3G16 | euros/metre | 0 | 0
C736 | 3G25 | euros/metre | 0 | 0
C737 | 4*1,5 | euros/metre | 0 | 0
C738 | 4*1,5 | euros/metre | 0 | 0
C739 | 4*2,5 | euros/metre | 0 | 0
C740 | 4*4 | euros/metre | 0 | 0
C741 | 4*6 | euros/metre | 0 | 0
C742 | 4*10 | euros/metre | 0 | 0
C743 | 4*16 | euros/metre | 0 | 0
C744 | 4*25 | euros/metre | 0 | 0
C745 | 4*35 | euros/metre | 0 | 0
C746 | 4*50 | euros/metre | 0 | 0
C747 | 4*70 | euros/metre | 0 | 0
C748 | 4*95 | euros/metre | 0 | 0
C749 | 4*120 | euros/metre | 0 | 0
C750 | 4*150 | euros/metre | 0 | 0
C751 | 4G1,5 | euros/metre | 0 | 0
C752 | 4G2,5 | euros/metre | 0 | 0
C753 | 4G4 | euros/metre | 0 | 0
C754 | 4G6 | euros/metre | 0 | 0
C755 | 4G10 | euros/metre | 0 | 0
C756 | 4G16 | euros/metre | 0 | 0
C757 | 4G25 | euros/metre | 0 | 0
C758 | 4G35 | euros/metre | 0 | 0
C759 | 4G50 | euros/metre | 0 | 0
C760 | 5G1,5 | euros/metre | 0 | 0
C761 | 5G2,5 | euros/metre | 0 | 0
C762 | 5G4 | euros/metre | 0 | 0
C763 | 5G6 | euros/metre | 0 | 0
C764 | 5G10 | euros/metre | 0 | 0
C765 | 5G16 | euros/metre | 0 | 0
C766 | 5G25 | euros/metre | 0 | 0
C767 | 5G35 | euros/metre | 0 | 0
C768 | 5G50 | euros/metre | 0 | 0
C769 | 7G1,5 | euros/metre | 0 | 0
C770 | 12G1,5 | euros/metre | 0 | 0
C771 | 19G1,5 | euros/metre | 0 | 0
C772 | 24G1,5 | euros/metre | 0 | 0
C773 | 37G1,5 | euros/metre | 0 | 0
C774 | 7G2,5 | euros/metre | 0 | 0
C775 | 12G2,5 | euros/metre | 0 | 0
C776 | 19G2,5 | euros/metre | 0 | 0
C777 | 24G2,5 | euros/metre | 0 | 0
C778 | 37G2,5 | euros/metre | 0 | 0
6.9.2 RNF
C779 | RNF 2*1,5 | euros/metre | 0 | 0 | 4.991
C780 | RNF 2*2,5 | euros/metre | 0 | 0 | 6.9895
C781 | RNF 2*4 | euros/metre | 0 | 0 | 8.3489
C782 | RNF 2*6 | euros/metre | 0 | 0 | 13.9346
C783 | RNF 2*10 | euros/metre | 0 | 0 | 3.0492
C784 | RNF 2*16 | euros/metre | 0 | 0 | 3.0492
C785 | RNF 2*25 | euros/metre | 0 | 0 | 3.3324
C786 | RNF 3*35 | euros/metre | 0 | 0 | 4.7928
C787 | RNF 3*50 | euros/metre | 0 | 0 | 6.4939
C788 | RNF 3*70 | euros/metre | 0 | 0 | 7.8108
C789 | RNF 3*95 | euros/metre | 0 | 0 | 12.9434
C790 | RNF 3*1,5 | euros/metre | 0 | 0 | 15.733
C791 | RNF 3*2,5 | euros/metre | 0 | 0 | 23.0623
C792 | RNF 3*4 | euros/metre | 0 | 0 | 28.1335
C793 | RNF 3*6 | euros/metre | 0 | 0 | 41.7725
C794 | RNF 3*10 | euros/metre | 0 | 0 | 53.8133
C795 | RNF 3*16 | euros/metre | 0 | 0 | 67.0152
C796 | RNF 3*25 | euros/metre | 0 | 0 | 115.8626
C797 | RNF 3G1,5 | euros/metre | 0 | 0 | 3.0209
C798 | RNF 3G2,5 | euros/metre | 0 | 0 | 3.3324
C799 | RNF 3G4 | euros/metre | 0 | 0 | 4.7928
C800 | RNF 3G6 | euros/metre | 0 | 0 | 6.4656
C801 | RNF 3G10 | euros/metre | 0 | 0 | 7.7825
C802 | RNF 3G16 | euros/metre | 0 | 0 | 12.9293
C803 | RNF 3G25 | euros/metre | 0 | 0 | 15.4781
C804 | RNF 4*35 | euros/metre | 0 | 0 | 23.034
C805 | RNF 4*50 | euros/metre | 0 | 0 | 27.1404
C806 | RNF 4*70 | euros/metre | 0 | 0 | 3.6166
C807 | RNF 4*95 | euros/metre | 0 | 0 | 4.0272
C808 | RNF 4*1,5 | euros/metre | 0 | 0 | 6.0833
C809 | RNF 4*2,5 | euros/metre | 0 | 0 | 7.0178
C810 | RNF 4*4 | euros/metre | 0 | 0 | 11.9664
C811 | RNF 4*6 | euros/metre | 0 | 0 | 14.1612
C812 | RNF 4*10 | euros/metre | 0 | 0 | 21.8162
C813 | RNF 4*16 | euros/metre | 0 | 0 | 25.5828
C814 | RNF 4*25 | euros/metre | 0 | 0 | 34.296
C815 | RNF 4*G1,5 | euros/metre | 0 | 0 | 5.0486
C816 | RNF 4G2,5 | euros/metre | 0 | 0 | 7.7712
C817 | RNF 4G4 | euros/metre | 0 | 0 | 10.8902
C818 | RNF 4G6 | euros/metre | 0 | 0 | 18.6209
C819 | RNF 4G10 | euros/metre | 0 | 0 | 30.5628
C820 | RNF 4G16 | euros/metre | 0 | 0 | 5.615
C821 | RNF 4G25 | euros/metre | 0 | 0 | 8.7766
C822 | RNF 5X35 | euros/metre | 0 | 0 | 12.731
C823 | RNF 5G1,5 | euros/metre | 0 | 0 | 23.5202
C824 | RNF 5G2,5 | euros/metre | 0 | 0 | 53.063
C825 | RNF 5G4 | euros/metre | 0 | 0 | 2.9784
C826 | RNF 5G6 | euros/metre | 0 | 0 | 3.2616
C827 | RNF 5G10 | euros/metre | 0 | 0 | 4.5662
C828 | RNF 5G16 | euros/metre | 0 | 0 | 4.991
C829 | RNF 5G25 | euros/metre | 0 | 0 | 6.6487
C830 | RNF 5G35 | euros/metre | 0 | 0 | 7.7249
C831 | RNF 7G1,5 | euros/metre | 0 | 0 | 11.0676
C832 | RNF 12G1,5 | euros/metre | 0 | 0 | 20.3491
C833 | RNF 19G1,5 | euros/metre | 0 | 0 | 41.4278
C834 | RNF 24G1,5 | euros/metre | 0 | 0 | 52.2905
C835 | RNF 27G1,5 | euros/metre | 0 | 0 | 66.0994
C836 | RNF 37G1,5 | euros/metre | 0 | 0 | 3.12
C837 | RNF 7G2,5 | euros/metre | 0 | 0 | 3.4598
C838 | RNF 12G2,5 | euros/metre | 0 | 0 | 4.8778
C839 | RNF 19G2,5 | euros/metre | 0 | 0 | 5.4442
C840 | RNF 24G2,5 | euros/metre | 0 | 0 | 8.1082
C841 | RNF 27G2,5 | euros/metre | 0 | 0 | 9.7932
C842 | RNF 37G2,5 | euros/metre | 0 | 0 | 16.7242
C843 | HO7 - VH 1x1,5mm² | euros/metre | 0 | 0 | 3.12
C844 | HO7 - VH 1x2,5mm² | euros/metre | 0 | 0 | 3.4598
C845 | HO7 - VH 1x4mm² | euros/metre | 0 | 0 | 4.8778
C846 | HO7 - VH 1x6mm² | euros/metre | 0 | 0 | 5.4442
C847 | HO7 - VH 1x10mm² | euros/metre | 0 | 0 | 8.1082
C848 | HO7 - VH 1x16mm² | euros/metre | 0 | 0 | 9.7932
C849 | HO7 - VH 1x25mm² | euros/metre | 0 | 0 | 16.7242
C850 | HO7 - VH 1x35mm² | euros/metre | 0 | 0 | 27.0413
C851 | HO7 - VH 1x50mm² | euros/metre | 0 | 0 | 33.7975
43.0752
| 6.10 CABLES ALUMINIUM U1000 ARo2V |  |  |  | 55.3284
C852 | AR2V 1x70 | euros/metre | 0 | 0 | 3.2758
C853 | AR2V 1x95 | euros/metre | 0 | 0 | 3.7572
C854 | AR2V 1x120 | euros/metre | 0 | 0 | 5.3026
C855 | AR2V 1x150 | euros/metre | 0 | 0 | 6.9754
C856 | AR2V 1x185 | euros/metre | 0 | 0 | 9.1277
C857 | AR2V 1x240 | euros/metre | 0 | 0 | 14.671
C858 | AR2V 1x300 | euros/metre | 0 | 0 | 18.4375
3.2758
| 6.11 CABLES RESISTANT AU FEU .CR1 |  |  |  | 3.7572
C859 | Câble Pyrolyon CR1 - 2 * 1,5 mm2 | euros/metre | 0 | 0 | 5.3026
C860 | Câble Pyrolyon CR1 - 3 * 1,5 mm2 | euros/metre | 0 | 0 | 6.9754
C861 | Câble Pyrolyon CR1 - 5 * 1,5 mm2 | euros/metre | 0 | 0 | 9.1277
C862 | Câble Pyrolyon CR1 - 3 * 2,5 mm2 | euros/metre | 0 | 0 | 14.671
C863 | Câble Pyrolyon CR1 - 3 * 4 mm2 | euros/metre | 0 | 0 | 18.4375
C864 | Câble Pyrolyon CR1 - 3 * 6 mm2 | euros/metre | 0 | 0 | 30.8362
C865 | Câble Pyrolyon CR1 - 3G1,5 mm2 | euros/metre | 0 | 0 | 4.013
C866 | Câble Pyrolyon CR1 - 3G2,5 mm2 | euros/metre | 0 | 0 | 4.537
C867 | Câble Pyrolyon CR1 - 3G4 mm2 | euros/metre | 0 | 0 | 6.7346
C868 | Câble Pyrolyon CR1 - 3G6mm2 | euros/metre | 0 | 0 | 7.6692
C869 | Câble Pyrolyon CR1 - 3G10 mm2 | euros/metre | 0 | 0 | 13.6514
C870 | Câble Pyrolyon CR1 - 3G16 mm2 | euros/metre | 0 | 0 | 17.0074
C871 | Câble Pyrolyon CR1 - 1X25 mm2 | euros/metre | 0 | 0 | 25.9226
C872 | Câble Pyrolyon CR1 - 1X70 mm2 | euros/metre | 0 | 0 | 30.8362
C873 | Câble Pyrolyon CR1 - 1X120 mm2 | euros/metre | 0 | 0 | 6.0257
C874 | Câble Pyrolyon CR1 - 1X185 mm2 | euros/metre | 0 | 0 | 8.9182
C875 | Câble Pyrolyon CR1 - 1X240 mm2 | euros/metre | 0 | 0 | 13.7506
22.26
| 6.12 CUIVRE NU |  |  |  | 23.1379
C876 | Cuivre nu 16 mm2 | euros/metre | 0 | 0 | 37.0339
C877 | Cuivre nu 25 mm2 | euros/metre | 0 | 0 | 7.0027
C878 | Cuivre nu 35 mm2 | euros/metre | 0 | 0 | 12.7838
C879 | Cuivre nu 50 mm2 | metre | 0 | 0 | 16.4551
26.508
| 6.13 CABLES CUIVRE ISOLE V/J |  |  |  | 29.8214
C880 | 1x2,5mm² | euros/metre | 0 | 0 | 44.2272
C881 | 1x4mm² | euros/metre | 0 | 0 | 2.5536
C882 | 1x6mm² | euros/metre | 0 | 0 | 2.6386
C883 | 1x10mm² | euros/metre | 0 | 0 | 3.7591
C884 | 1x16mm² | euros/metre | 0 | 0 | 3.9432
C885 | 1x25mm² | euros/metre | 0 | 0 | 5.1053
C886 | 1x35mm² | euros/metre | 0 | 0 | 5.7566
C887 | 1x50mm² | euros/metre | 0 | 0 | 6.2239
C888 | 1x70mm² | euros/metre | 0 | 0 | 9.1994
C889 | 1x95mm² | euros/metre | 0 | 0 | 13.5466
6.14 CABLES CUIVRE HO7 VK
C890 | 1x16mm² | euros/metre | 0 | 0 | 6.5383
C891 | 1x25mm² | euros/metre | 0 | 0 | 7.3464
C892 | 1x35mm² | euros/metre | 0 | 0 | 8.1403
9.0192
| 6.15 COSSES DE RACCORDEMENT CUIVRE |  |  |  | 13.2163
C893 | Cosse de 25 mm2 | Unité | 0 | 0 | 16.7328
C894 | Cosse de 35 mm2 | Unité | 0 | 0
C895 | Cosse de 50 mm2 | Unité | 0 | 0
C896 | Cosse de 70 mm2 | Unité | 0 | 0 | 4.3831
C897 | Cosse de 95 mm2 | Unité | 0 | 0 | 5.1487
C898 | Cosse de 120 mm2 | Unité | 0 | 0 | 6.1409
C899 | Cosse de 150 mm2 | Unité | 0 | 0 | 5.4602
C900 | Cosse de 185 mm² | Unité | 0 | 0 | 6.5515
C901 | Cosse de 240 mm2 | Unité | 0 | 0 | 7.2878
5.1487
| 6.16 COSSES DE RACCORDEMENT ALUMINIUM |  |  |  | 5.4602
C902 | Cosse de 16 mm2 | Unité | 0 | 0 | 6.5515
C903 | Cosse de 25 mm2 | Unité | 0 | 0 | 7.2878
C904 | Cosse de 35 mm2 | Unité | 0 | 0 | 57.6377
C905 | Cosse de 50 mm2 | Unité | 0 | 0 | 59.351
C906 | Cosse de 70 mm2 | Unité | 0 | 0 | 8.1374
C907 | Cosse de 95 mm2 | Unité | 0 | 0 | 13.4777
C908 | Cosse de 120 mm2 | Unité | 0 | 0 | 19.8799
C909 | Cosse de 150 mm2 | Unité | 0 | 0 | 28.139
C910 | Cosse de 185 mm² | Unité | 0 | 0 | 34.865
C911 | Cosse de 240 mm² | Unité | 0 | 0
| 6.17 BARRES CUIVRES |  |  |  | 6.2117
| Rigide et nu |  |  |  | 7.1614
C912 | 22 x 5 | Unité | 0 | 0 | 7.9826
C913 | 50 x 5 | Unité | 0 | 0 | 9.9094
C914 | 63 x 5 | Unité | 0 | 0
C915 | 80 x 5 | Unité | 0 | 0
C916 | 100 x 5 | Unité | 0 | 0 | 3.0926
| Souple et isolé |  | 0 | 0 | 4.1849
C917 | 20 x 2 | Unité | 0 | 0 | 4.3265
C918 | 20 x 3 | Unité | 0 | 0 | 5.1487
C919 | 24 x 5 | Unité | 0 | 0 | 6.5525
C920 | 24 x 6 | Unité | 0 | 0 | 7.3454
C921 | 32 x 5 | Unité | 0 | 0 | 8.0959
C922 | 32 x 8 | Unité | 0 | 0 | 9.7536
16.8761
| 6.18 CABLE ALARMES TECHNIQUES |  |  |  | 20.9258
Câble torsadé paire par paire avec écran
C923 | Type BULL A5 4p 6 /10ème | euros/metre | 0 | 0
C924 | SYT1 3P9 972030 | euros/metre | 0 | 0 | 6.0701
C925 | SYT1 5P9 972050 | euros/metre | 0 | 0 | 7.8278
C926 | SYT1 10P9 972100 | euros/metre | 0 | 0 | 9.5431
C927 | SYT1 15P9 972150 | euros/metre | 0 | 0
C928 | SYT1 21P9 972211 | euros/metre | 0 | 0
C929 | SYT1 30P9 972301 | euros/metre | 0 | 0
C930 | SYT1 56P9 972561 | euros/metre | 0 | 0 | 11.2414
C931 | SYT1 112P0,90 972921 | euros/metre | 0 | 0 | 11.7238
C932 | SYT1 2P5 973020 | euros/metre | 0 | 0 | 16.3862
C933 | SYT1 3P5 973030 | euros/metre | 0 | 0 | 17.7739
C934 | SYT1 5P5 973050 | euros/metre | 0 | 0 | 24.3367
C935 | SYT1 10P5 973100 | euros/metre | 0 | 0 | 28.9812
C936 | SYT1 15P5 973150 | euros/metre | 0 | 0 | 33.9137
C937 | SYT1 30P5 973301 | euros/metre | 0 | 0 | 37.7227
C938 | SYT2 3P6 977031 | euros/metre | 0 | 0 | 46.439
C939 | SYT2 5P6 977051 | euros/metre | 0 | 0
C940 | SYT 2 10P6 977101 | euros/metre | 0 | 0
C941 | SYT2 15P6 977151 | euros/metre | 0 | 0 | 17.7096
C942 | SYT2 30P6 977301 | euros/metre | 0 | 0 | 17.7096
C943 | SYT2 56P6 977561 | euros/metre | 0 | 0 | 17.0743
C944 | SYT2 112P6 977961 | euros/metre | 0 | 0 | 15.9492
C945 | SYT2 2P9 978021 | euros/metre | 0 | 0 | 22.2223
C946 | SYT2 3P9 978031 | euros/metre | 0 | 0 | 22.2223
C947 | SYT2 5P9 978051 | euros/metre | 0 | 0 | 28.3301
C948 | SYT2 10P9 978101 | euros/metre | 0 | 0 | 39.8568
C949 | SYT2 15P9 978151 | euros/metre | 0 | 0 | 44.388
C950 | SYT2 30P9 978301 | euros/metre | 0 | 0 | 41.9808
C951 | SYT2 56P9 978561 | euros/metre | 0 | 0
C952 | Coaxial vidéo 222 P | euros/metre | 0 | 0
C953 | FTP 1 paire 6/10 cat 6 avec écran + tresse | euros/metre | 0 | 0
C954 | FTP 2 paires 6/10 cat 6 avec écran + tresse | euros/metre | 0 | 0 | 66.869
C955 | FTP 4 paires 6/10 cat 6 avec écran + tresse | euros/metre | 0 | 0 | 118.6238
197.7074
| 6.19 FIBRES OPTIQUES (anti-rongeurs) |  |  |  | 280.2886
C956 | Multimodes 6 brins 62,5x125 | euros/metre | 0 | 0 | 488.1857
C957 | Mono-modes 6 brins 62,5x125 | euros/metre | 0 | 0
C958 | Multimodes 4 brins 62,5x125 | euros/metre | 0 | 0 | 56.5039
C959 | Mono-modes 4 brins 62,5x125 | euros/metre | 0 | 0 | 64.6176
C960 | Multimodes OM1 12 brins 62,5x125 | euros/metre | 0 | 0 | 97.0157
C961 | Mono-Modes OS2 12 brins 9x125 | euros/metre | 0 | 0 | 97.0157
C962 | Multimodes OM4 24 brins 50x125 | euros/metre | 0 | 0 | 113.2006
C963 | Mono-Modes OS2 24 brins 9x125 | euros/metre | 0 | 0 | 153.684
C964 | Multimodes OM4 48 brins 50x125 | euros/metre | 0 | 0
C965 | Mono-Modes OS2 48 brins 9x125 | euros/metre | 0 | 0
C966 | Connecteurs SC | Unité | 0 | 0
C967 | Connecteurs ST | Unité | 0 | 0 | 4.9637
C968 | Tiroir optique 12 ports | Unité | 0 | 0 | 4.992
C969 | Tiroir optique 24 ports | Unité | 0 | 0 | 5.6009
C970 | Tiroir optique 48 ports | Unité | 0 | 0 | 8.1365
C971 | Reflectometrie par brun | Unité | 0 | 0 | 10.2756
13.6891
7 - ECLAIRAGE |  |  |  |  | 25.8262
| Les appareils devront être fournis équipés de leur lampes et suppportages fixés aux plafonds béton (tige filetée, visserie, traverse de faux plafonds). Sur le site CHU Côte de Nacre, les éclairages doivent être conformes aux normes ERP. |  |  |  | 30.6425
| 7.1 Luminaires à technologie LED y compris DRIVER ELECTRONIQUE (OA / OP) |  |  |  | 4.9354
C972 | Spot downlight encastré - 2327 lm - 4000 k - 15w - D.175mm driver standard - targetti CCTLED downlight feel | Unité | 0 | 0 | 5.9558
C973 | Spot downlight encastré - 2327 lm - 4000 k - 15w - D.175mm driver dali - targetti CCTLED downlight feel | Unité | 0 | 0 | 7.8542
C974 | Spot encastré D.95mm - 950 lm - 10w - 3000 k - driver standard - airis speco | Unité | 0 | 0
C975 | Spot encastré D.95mm - 950 lm - 10w - 4000 k - driver standard - airis speco | Unité | 0 | 0
C976 | Dalle LED encastrée - 3700 lm - 4000 k - 31w - 600*600 - driver dali - sunlux sin'flat 36/840 | Unité | 0 | 0
C977 | Dalle LED encastrée - 4080 lm - 4000 k - 36w - 600*600 - driver standard - sunlux sun'flat 36/840 | Unité | 0 | 0
C978 | Dalle LED encastrée - 4000 lm - 4000 k - 36w - 1200*300 - driver standard - sunlux panel led first DTL CET 4000/840 | Unité | 0 | 0
C979 | Dalle LED décorative encastrée - 6750 lm - 4000 k - 31w - 600*600 - driver dali - sunlux sun'flat dali 31/840 + kraken lightting k'dal 66 | Unité | 0 | 0
C980 | Dalle LED saillie - 4080 lm - 4000 k - 36w - 600*600 - driver standard - sunlux sun'flat 36/840 + kit plaf | Unité | 0 | 0
C981 | Dalle LED saillie - 3700 lm - 4000 k - 31w - 600*600 - driver dali - sunlux sun'flat 31/840 + kit plaf | Unité | 0 | 0
C982 | Luminaire simulateur de ciel encastré - 6500 k - 40w - 600*600*92 - driver gradable 0-10v - sky factory - skyceilings aspire EZ22 | Unité | 0 | 0
C983 | Luminaire saillie - 6500 lm - 4000 k - 50w - 1500*82*63 - driver standard - airis - reno | Unité | 0 | 0
C984 | Luminaire technique saillie étanche - 4680 lm - 36w - 4000 k - 1200*82*63 - driver standard - airis - reno | Unité | 0 | 0
C985 | Luminaire en saillie - 3600 lm - 28w - 4000 k - D.580*160 - driver standard - RZB - flat polymero (plafond - mural) | Unité | 0 | 0
C986 | Dalle LED encastrée - 5000 lm - 4000 k - 32,9w - 610*610 - driver dali - TLV - stagno | Unité | 0 | 0
C987 | Dalle LED encastrée - 4400 lm - 4000 k - 29,3w - 1257*180 - driver standard - TLV - stagno | Unité | 0 | 0
C988 | Dalle LED encastrée - 8800 lm - 4000 k - 57,5w - 1257*267 - driver dali - TLV - stagno | Unité | 0 | 0
C989 | Dalle LED encastrée - 5000 lm - 4000 k - 32,9w - 610*610 - driver standard - TLV - stagno | Unité | 0 | 0
C990 | Dalle LED encastrée étanche IP65 - 4000 lm - 4000 k - 33w - 600*600 -driver standard - sunlux - panel LED DLT first IP65 | Unité | 0 | 0
C991 | Applique encastrée étanche IP65 - 321 lm - 3000 k - 5,8w - 50*320*75 - driver standard - bega - 33097 K3 | Unité | 0 | 0
C992 | Luminaire suspendu - 3951 lm - 39,7w - 3000 k - 1185*85 - driver dali - tunto - swan wing | Unité | 0 | 0
C993 | Ensemble profilé + ruban LED dans gorge 70*50 - 1219 lm/m - 15w/m - 3000 k ou 4000 k - optique 10° - longueurs suivant plan - driver standard - LED linear - xooline hydra LD15 | Unité | 0 | 0
C994 | Ruban LED siliconné flexible étanche - 820 lm/m - 15w/m - 3000 k - driver standard - ledflex - ultimo néon hight lumen 16 | Unité | 0 | 0
C995 | Applique murale étanche 2558 lm - 30w - 3000 k - 300*63,5*125 - driver standard - performane in lighting - mimik 30 CP/T3 | Unité | 0 | 0
C996 | Applique murale étanche 2373 lm - 30w - 3000 k - 300*63,5*125 - driver standard - performane in lighting - mimik 30 A60/W | Unité | 0 | 0
C997 | Spot encastré - 648 lm - 6,8w - 3000 k - D.67*77 - driver dali - iguzzini - laser fixe rond P321 | Unité | 0 | 0
C998 | Spot étanche en saillie - 2827 lm - 27w - 3000 k - D.150*150 - driver dali - bega - 24419 | Unité | 0 | 0
C999 | Applique murale antivandale - 4060 lm - 3000 k - 33w -1195*92*92 - driver dali - securlite - soffite LED | Unité | 0 | 0
C1000 | Plafonnier antivandale - 2350 lm - 3000 k - 18w - 350*350*65 - driver standard - securlite - effice LED | Unité | 0 | 0
C1001 | Spot downlight encastré décoratif - 1186 lm - 3000 k - 15w -D.119 - driver dali - targetti - cctevo downlight 105 | Unité | 0 | 0
C1002 | Plafonnier encastré décoratif - 36705 lm 3000 k - 243w - D.1150 - driver dali - targetti - threesixty | Unité | 0 | 0
C1003 | Luminaire encastré - 2650 lm - 3000 k - 21w -866*75 - driver dali - RZB - alea spot | Unité | 0 | 0
C1004 | Luminaire décoratif suspendu - 1157 lm - 3000 k - 15,3w - 1025*40 - driver dali - vibia - hallo jewel | Unité | 0 | 0
C1005 | Spot miniature encastré - 584 lm - 3000 k - 7,9w - 46*46 - driver standard - iguzzini - laser balde XS Q476 | Unité | 0 | 0
C1006 | Spot miniature encastré - 780 lm - 3000 k - 12,7w - 100*28 - driver standard - iguzzini - laser balde XS Q488 | Unité | 0 | 0
C1007 | Luminaire tubulaire étanche - 1680 lm - 3000 k - 16w - D.40*680 - driver standard - actiled - actitube 40S | Unité | 0 | 0
C1008 | Suspension décorative - 218 lm - 2700 k - 3,82w - driver standard - TAL - kalebas LED | Unité | 0 | 0
C1009 | Applique murale décorative - 170 lm - 2700 k - 5,75w - D.175*52 - driver standard - vivia - dots 4662 - ht=2m | Unité | 0 | 0
C1010 | Applique murale décorative encastrée - 342 lm - 2700 k - 3,82w - 56*224 - driver standard - TAL - flox NXT torsion | Unité | 0 | 0
C1011 | Ruban LED IP20 + profilé encastré - 828 lm - 3000 k - 18w - 500*38 - driver dali - lucibel - linéaire LPR + profil indi + diffuseur opale | Unité | 0 | 0
C1012 | Ruban LED IP20 + profilé encastré - 1749 lm - 3000 k - 38w - 1000*38 - driver dali - lucibel - linéaire LPR + profil indi + diffuseur opale | Unité | 0 | 0
C1013 | Ruban LED IP65 + profilé encastré - 761 lm - 3000 k - 18w - 500*38 - driver standard - lucibel - gamme ruban haute luminosité - linéaire LPR + profil indi + diffuseur opale | Unité | 0 | 0
C1014 | Ruban LED IP65 + profilé encastré - 1608 lm - 3000 k - 38w - 1000*38 - driver standard - lucibel -linéaire LPR + profil indi + diffuseur opale | Unité | 0 | 0
C1015 | Applique murale tête de lit - 5700/2040 lm - 3000 k - 40,2/16,5w - 1200*75*68 - driver dali - biolume - appliled | Unité | 0 | 0
C1016 | Plafond ciel étoilé - 3000 k / 4000 k - 20 led/m² - 0,1w & 0,2w - driver standard - pixlum | Unité | 0 | 0
C1017 | Spot downlight décoratif encastré - 1200 lm - 3000 k - 145*62 - interrupteur intégré - driver standard - MLE - orient - ht=1,10m | Unité | 0 | 0
C1018 | Applique murale décorative - 1490 lm - 3000 k - diffusion directe / indirecte - 2*9,2w - 500*270*140 - driver standard - atelier sedap - nuage | Unité | 0 | 0
C1019 | Luminaire encastré - 3220 lm - 3000 k - 31w - 1200*90 - driver dali - sylvalia rana linear | Unité | 0 | 0
C1020 | Spot rectangulaire encastré - 2117 lm - 3000 k - 33,8w - 279*28 - driver dali - iguzzini - laser blade XS | Unité | 0 | 0
C1021 | Spot rectangulaire sur rail - 747 lm - 3000 k - 11,4w - 142*26*50 - driver dali - iguzzini - laser blade | Unité | 0 | 0
C1022 | Spot rectangulaire encastré - 291 lm - 3000 k - 4,1w - 83*49 - driver standard - iguzzini - laser blade in out | Unité | 0 | 0
C1023 | Applique murale étanche 1750 lm - 3000 k - 21w - 400*120*80 - driver standard - bega - 22395 | Unité | 0 | 0
7.2 Divers Eclairage
C1024 | Traverse de faux-plafond long: 600mm | Unité | 0 | 0 | 109.127
C1025 | Plaque de faux-plafond 600x600 | Unité | 0 | 0 | 174.6595
C1026 | Traverse de faux-plafond long: 1200mm | Unité | 0 | 0 | 97.6008
C1027 | Plaque de faux-plafond 1200x600 | Unité | 0 | 0 | 129.744
179.304
8 - ECLAIRAGE DE SECOURS
BAES
C1028 | Legrand SATI Evacuation autonomie 1H + A IP66 :062526 | Unité | 0 | 0 | 217.536
C1029 | Legrand SATI Evacuation autonomie 1H + A IP47 :062525 | Unité | 0 | 0 | 275.592
C1030 | Legrand SATI Ambiance autonomie 1H + A IP47 :062565 | Unité | 0 | 0 | 217.536
C1031 | Legrand SATI Evacuation autonomie 1H + A IP40 :062524 | Unité | 0 | 0 | 275.592
C1032 | Legrand SATI Ambiance autonomie 1H + A IP40 :062564 | Unité | 0 | 0 | 475.248
C1033 | Legrand SATI Ambiance autonomie 1H + A IP66 :0625666 | Unité | 0 | 0 | 514.896
C1034 | Telecommande BAES multifonction connecte radio :062521 | Unité | 0 | 0 | 529.056
C1035 | Telecommande BAES multifonction connecte IP :062520 | Unité | 0 | 0
C1036 | EATON Planete 2 -45 SATI ambiance adressable - IP 43 : LUM17243 | Unité | 0 | 0
C1037 | EATON Planete 2 -45 SATI evacuation adressable - IP 43 : LUM17214 | Unité | 0 | 0 | 218.8387
C1038 | EATON Planete 2 -45 SATI ambiance adressable - IP 66 : LUM17247 | Unité | 0 | 0 | 218.8387
C1039 | EATON Planete 2 -45 SATI evacuation adressable - IP 66 : LUM17215 | Unité | 0 | 0 | 386.2099
472.416
9 - APPAREILLAGES |  |  |  |  | 475.248
9.1 boites & supports
Boite d'encastrement batibox pour cloisons sèches
C1040 | 1 poste 2 modules 0800 41 | Unité | 0 | 0
C1041 | 2 postes 4-5 modules 0800 42 | Unité | 0 | 0
C1042 | 3 postes 6-8 modules 0800 43 | Unité | 0 | 0 | 228.864
| Boite d'encastrement batibox ecobatibox |  |  |  | 286.92
C1043 | 1 poste 2 modules 0800 21 | Unité | 0 | 0
C1044 | 2 postes 4-5 modules 0800 22 | Unité | 0 | 0
C1045 | 3 postes 6-8 modules 0800 23 | Unité | 0 | 0
| Support pour fixation à vis |  |  |  | 280.6896
C1046 | Support universel 1 poste 2 modules | Unité | 0 | 0
C1047 | Support universel 2 postes 4-5 modules | Unité | 0 | 0
C1048 | Support universel 3 postes 6-8 modules | Unité | 0 | 0 | 234.528
| Support pour fixation à griffe |  |  |  | 272.76
C1049 | Support pour fixation à griffe 27mm | Unité | 0 | 0
C1050 | Support pour fixation à griffe 37mm | Unité | 0 | 0
277.7443
| 9.2 Gamme Legrand Mosaïc (à composer) |  |  |  | 256.391
| Commande |  |  |  | 149.568
C1051 | Interrupteur va et vient blanc | Unité | 0 | 0 | 186.384
C1052 | Interrupteur va et vient voyant à LED (y compris voyant) | Unité | 0 | 0 | 130.4803
C1053 | Interrupteur temporisé | Unité | 0 | 0 | 130.4803
C1054 | Bouton poussoir blanc | Unité | 0 | 0
C1055 | Bouton poussoir blanc à voyant (y compris voyant) | Unité | 0 | 0
C1056 | Variateur de lumière sans neutre | Unité | 0 | 0 | 120.54
C1057 | Variateur de lumière avec neutre (230V) | Unité | 0 | 0 | 136.116
C1058 | Variateur de lumière avec neutre 1-10V | Unité | 0 | 0 | 155.94
C1059 | Détecteur de présence sans neutre | Unité | 0 | 0 | 140.364
C1060 | Détecteur de présence avec neutre | Unité | 0 | 0 | 143.904
C1061 | Poussoir coup de poing arret d'urgence à clé | Unité | 0 | 0 | 221.076
C1062 | Poussoir coup de poing arret d'urgence 1/4 de tour | Unité | 0 | 0 | 277.008
C1063 | Accessoire collerette Arrêt d'urgence | Unité | 0 | 0
C1064 | Accessoire étiquette Arrêt d'urgence ø60 0241 74 | Unité | 0 | 0
181.428
| Signalisation |  |  |  | 82.5204
C1065 | Voyant pour interrupteur | Unité | 0 | 0 | 72.0845
C1066 | Voyant de balisage autonome 0785 12 | Unité | 0 | 0
C1067 | Hublots 12-24V Rouge 0785 60 | Unité | 0 | 0
C1068 | Hublots 12-24V Blanc 0785 61 | Unité | 0 | 0
C1069 | Hublots 12-24V Vert 0785 62 | Unité | 0 | 0
C1070 | Hublots 230V Rouge 0785 70 | Unité | 0 | 0 | 148.152
C1071 | Hublots 230V Blanc 0785 71 | Unité | 0 | 0 | 197.712
C1072 | Hublots 230V Vert 0785 72 | Unité | 0 | 0 | 146.736
C1073 | Ronfleur 8V 0766 40 | Unité | 0 | 0 | 146.736
C1074 | Ronfleur 230V 0766 41 | Unité | 0 | 0 | 155.232
244.44
| Prises de courant clippable |  |  |  | 155.232
C1075 | Prise de courant blanche 0771 11 | Unité | 0 | 0 | 244.44
C1076 | Prise de courant antimicrobien 0787 01 | Unité | 0 | 0
C1077 | Prise de courant à voyant blanc 0771 12 + 0676 64 | Unité | 0 | 0 | 374.712
C1078 | Prise de courant à voyant rouge 0771 15 | Unité | 0 | 0 | 323.736
546.048
Plaques
C1079 | 2 modules blanc 0788 02 | Unité | 0 | 0
C1080 | 2 modules blanc antimicrobien 0787 22 | Unité | 0 | 0 | 599.856
C1081 | 4 modules blanc 0788 14 | Unité | 0 | 0 | 599.856
C1082 | 4 modules blanc antimicrobien 0787 24 | Unité | 0 | 0 | 265.68
C1083 | 6 modules blanc 0788 16 | Unité | 0 | 0 | 329.4
C1084 | 6 modules blanc antimicrobien 0787 26 | Unité | 0 | 0 | 163.728
C1085 | 2x2 modules horizontal 0788 04 | Unité | 0 | 0 | 223.2
C1086 | 2x2 modules horizontal antimicrobien 0787 25 | Unité | 0 | 0
C1087 | 2x2 modules vertical 0788 22 | Unité | 0 | 0
C1088 | 2x2 modules vertical antimicrobien 0787 23 | Unité | 0 | 0 | 274.176
C1089 | 3x2 modules horizontal 0788 06 | Unité | 0 | 0 | 350.64
C1090 | 3x2 modules vertical 0788 23 | Unité | 0 | 0
1327.68
9.3 Gamme Legrand Plexo
C1091 | P.C. 2 * 10/16A + T apparent | Unité | 0 | 0
C1092 | P.C. 2 * 10/16A + T encatsrée | Unité | 0 | 0
C1093 | P.C. 2 * 20A + T saillie avec socle | Unité | 0 | 0 | 212.2118
C1094 | P.C. 4 * 20A + T saillie avec socle | Unité | 0 | 0 | 212.2118
C1095 | P.C. 2 * 32A + T saillie avec socle | Unité | 0 | 0 | 52.572
C1096 | P.C. 4 * 32A + T saillie avec socle | Unité | 0 | 0 | 180.72
212.2118
| 9.4 Gamme Legrand Force |  |  |  | 212.2118
C1097 | P.C. 2 * 20A + T encastrée | Unité | 0 | 0 | 296.8886
C1098 | P.C. 4 * 20A + T encastrée | Unité | 0 | 0 | 296.8886
C1099 | P.C. 2 * 32 A + T encastrée | Unité | 0 | 0 | 108.3907
C1100 | P.C. 4 * 32A + T encastrée | Unité | 0 | 0 | 108.3907
C1101 | Socle saillie P17 IP 44 2P+T 32A 055214 | Unité | 0 | 0 | 117.2266
C1102 | Fiche droite P17 IP44 2P+T 058284 | Unité | 0 | 0 | 117.2266
C1103 | Socle prises Legrand Hypra 3P+N+T 32A | Unité | 0 | 0 | 132.6893
C1104 | Fiche inclinée Legrand Hypra 3P+N+T 32A | Unité | 0 | 0 | 132.6893
C1105 | Boîtier support DLP pour Hypra | Unité | 0 | 0
C1106 | Cadre DLP Hypra | Unité | 0 | 0
250.104
9.5 Goulottes
| Goulotte Simple compartiment |  |  |  | 258.6
C1107 | Goulotte de distribution cloisonnable LFF 40x110 PVC blanc | Unité | 0 | 0 | 173.9232
C1108 | Angle intérieur | Unité | 0 | 0
C1109 | Angle extérieur | Unité | 0 | 0
C1110 | Angle plat | Unité | 0 | 0 | 9.5232
C1111 | Dérivation planes Larg. 110mm | Unité | 0 | 0 | 10.9392
C1112 | Dérivation d'angle | Unité | 0 | 0 | 12.3552
12.3552
Goulotte Double compartiments
C1113 | Goulotte d'installation GBD 50x130 2 compartiments pvc blanc :GBD5013109016 | Unité | 0 | 0
C1114 | Angle intérieur | Unité | 0 | 0
C1115 | Angle extérieur | Unité | 0 | 0 | 47.46
C1116 | Angle plat | Unité | 0 | 0 | 53.124
C1117 | Dérivation planes Larg. 130mm | Unité | 0 | 0 | 108.348
C1118 | Dérivation d'angle | Unité | 0 | 0 | 141.1992
C1119 | DLP 50*130 Blanc antimicrobien 2m 075702 | Unité | 0 | 0 | 82.86
C1120 | Angle intérieur 075712 | Unité | 0 | 0 | 101.268
C1121 | Angle extérieur 075717 | Unité | 0 | 0 | 111.3216
C1122 | Angle plat 075722 | Unité | 0 | 0 | 131.4288
142.332
Goulotte Triple compartiments
C1123 | DLP 50*180 Blanc 2m 075606 | Unité | 0 | 0
C1124 | Angle intérieur 075626 | Unité | 0 | 0
C1125 | Angle extérieur 075636 | Unité | 0 | 0 | 81.8688
C1126 | Angle plat 075646 | Unité | 0 | 0 | 92.3472
C1127 | Dérivation planes Larg. 105mm 075675 | Unité | 0 | 0
C1128 | Dérivation d'angle 075681 + 075623 | Unité | 0 | 0 | 47.7552
C1129 | DLP 50*180 Blanc antomicrobien 2m 075704 | Unité | 0 | 0 | 32.1792
C1130 | Angle intérieur 075714 | Unité | 0 | 0 | 26.5152
C1131 | Angle extérieur 075719 | Unité | 0 | 0 | 13.2756
C1132 | Angle plat 075724 | Unité | 0 | 0 | 11.6897
9.6 Colonne LEGRAND
C1133 | Colonne DLP à équiper - 4 compartiments - h. 3,90 m - blanc | Unité | 0 | 0
C1134 | Colonne DLP à équiper - 4 compartiments - h. 3,90 m - alu | Unité | 0 | 0
C1135 | Demi colonne DLP à équiper - 2 compartiments - h. 3,90 m - blanc | Unité | 0 | 0 | 47.616
C1136 | Demi colonne DLP à équiper - 2 compartiments - h. 3,90 m - alu | Unité | 0 | 0 | 50.448
53.5632
| 9.7 Courants faibles y compris éléments de fixation |  |  |  | 52.1472
C1137 | RJ 11 | Unité | 0 | 0 | 55.2624
C1138 | RJ 45 Classe 5 sur répartiteur | Unité | 0 | 0
C1139 | RJ 45 Classe 5 Mosaïc 45*45 PANDUIT | Unité | 0 | 0
C1140 | Double RJ 45 Classe 5 Mosaïc 45 PANDUIT | Unité | 0 | 0 | 115.3008
C1141 | RJ 45 Classe 6 sur répartiteur | Unité | 0 | 0 | 83.016
C1142 | RJ 45 Classe 6 Mosaïc 45*45 PANDUIT | Unité | 0 | 0
C1143 | Double RJ 45 Classe 6 Mosaïc 45 PANDUIT | Unité | 0 | 0
C1144 | RJ45 PANDUIT pour panneau de brassage 19"* 24 ports | Unité | 0 | 0 | 126.3456
C1145 | Raccordement et recette de câblage | Unité | 0 | 0 | 88.68
C1146 | Bandeau panduit 24 ports | Unité | 0 | 0 | 176.472
C1147 | Tiroir optique Legrand réf : 0033510 | Unité | 0 | 0 | 211.872
C1148 | Panneau de brassage Legrand réf : 0033562 | Unité | 0 | 0 | 84.2904
C1149 | Bloc fibre optique Legrand réf : 0033516 | Unité | 0 | 0 | 98.4504
C1150 | Châssis de répartition y compris éléments de fixation,peignes et anneaux de guidage verical | Unité | 0 | 0
C1151 | 2*18 pas | Unité | 0 | 0
C1152 | 2*28 pas | Unité | 0 | 0 | 111.336
C1153 | 2*41 pas | Unité | 0 | 0 | 104.256
C1154 | 2*65 pas | Unité | 0 | 0 | 98.4504
C1155 | 2*90 pas | Unité | 0 | 0 | 120.54
C1156 | 2*124 pas | Unité | 0 | 0
C1157 | Modules type POUYET | Unité | 0 | 0
C1158 | Bleu à coupure, 8 paires et ressort de mise à la terre | Unité | 0 | 0 | 159.1968
C1159 | Vert à coupure, 8 paires et ressort de mise à la terre | Unité | 0 | 0 | 172.4506
C1160 | Jaune à coupure, 8 paires et ressort de mise à la terre | Unité | 0 | 0 | 162.1421
C1161 | Blanc à coupure, 8 paires et ressort de mise à la terre | Unité | 0 | 0 | 172.4506
C1162 | Rouge à coupure, 8 paires et ressort de mise à la terre | Unité | 0 | 0 | 180.72
C1163 | Noir à coupure, 8 paires et ressort de mise à la terre | Unité | 0 | 0 | 257.184
C1164 | Orange sans coupure, avec test, 8paires | Unité | 0 | 0
C1165 | Ivoire Numéris à coupure, 8 paires et ressort de mise à la terre | Unité | 0 | 0
C1166 | Porte étiquettes | Unité | 0 | 0 | 56.112
110.5997
| Matériel de répartition |  |  |  | 50.448
C1167 | Réglette Souder/Souder 2*15 broches | Unité | 0 | 0 | 78.768
C1168 | Réglette CTM à coupure 5 paires | Unité | 0 | 0 | 230.28
C1169 | Porte étiquette pour réglette CTM | Unité | 0 | 0 | 281.256
349.224
| Tests et recette de réseaux informatiques |  |  |  | 40.536
C1170 | Tests filaires pour 1 câble tenant et aboutissant | Unité | 0 | 0 | 309.576
C1171 | Test pour 1 prise RJ45 tenant/aboutissant | Unité | 0 | 0 | 682.7203
682.7203
10 - EQUIPEMENT DIVERS |  |  |  |  | 145.943
Radiateurs
C1172 | Convecteur radiant 500w avec thermostat | Unité | 0 | 0
C1173 | Convecteur radiant 1000w avec thermostat | Unité | 0 | 0 | 677.2358
C1174 | Convecteur radiant 1500w avec thermostat | Unité | 0 | 0 | 1016.3962
C1175 | Convecteur NOIROT Antichoc 500w IK10 | Unité | 0 | 0 | 1027.1153
C1176 | Convecteur NOIROT Antichoc 1000w IK10 | Unité | 0 | 0 | 706.3488
C1177 | Convecteur NOIROT Antichoc 1500w IK10 | Unité | 0 | 0
Présence et détection
C1178 | Détecteur de présence + mouvement THEBEN HTS 2010090 | Unité | 0 | 0 | 1353.4325
C1179 | Détecteur de présence + mouvement THEBEN PLANOCENTRO 101 2030102 | Unité | 0 | 0 | 71.4384
C1180 | Détecteur de présence + mouvement THEBEN PLANOCENTRO 100 esclave 2040102 | Unité | 0 | 0 | 418.0894
C1181 | Télécommande THEBEN SendoPro 868-A 9070675 | Unité | 0 | 0 | 113.9184
Programmateur et temporisation
C1182 | Horloge astronomique 1 canal THEBEN 1750100 | Unité | 0 | 0
C1183 | Horloge astronomique 2 canaux THEBEN 1750100 | Unité | 0 | 0 | 527.2673
C1184 | Minuterie escalier multitension THEBEN ELPA1 10002 | Unité | 0 | 0 | 596.4672
C1185 | Minuterie escalier THEBEN ELPA6 60002 | Unité | 0 | 0 | 902.9746
C1186 | Interrupteur crépusculaire 1 canal THEBEN LUNA111 1110100 | Unité | 0 | 0 | 28.9584
C1187 | Interrupteur crépusculaire 2 canaux THEBEN LUNA112 1120100 | Unité | 0 | 0 | 31.0824
C1188 | Fourniture et pose d’un diffuseur musical pour faux-plafond 100W diam 240 marque Legrand ref. L4566 | Unité | 0 | 0 | 44.8884
255.3953
| Gaine tête de lit TLV gamme Mediva |  |  |  | 269.5553
C1189 | G.T.L. alu anodisé TLV type EP 2001 | Unité | 0 | 0 | 401.7106
C1190 | GTL A (fond + couvercle) | Unité | 0 | 0 | 876.552
C1191 | GTL F (fond + couvercle) | Unité | 0 | 0 | 944.52
C1192 | GTL AF (fond + couvercle) | Unité | 0 | 0
11 - DEPOSE ET REPOSE |  |  |  |  | 154.2744
| Dépose et reprise au plâtre |  |  |  | 354
C1193 | Dépose luminaire | Unité | 0 | 0 | 495.6
C1194 | Dépose luminaire avec recyclage des tubes | Unité | 0 | 0 | 78.7253
C1195 | Dépose tableau d'allumage | Unité | 0 | 0
C1196 | Dépose P.C. 2 * 10/16 A + T avec rebouchage | Unité | 0 | 0
C1197 | Dépose P.C. 2 * 10/16 A + T sans rebouchage | Unité | 0 | 0
C1198 | Dépose P.C. 2 * 20 A + T | Unité | 0 | 0
C1199 | Dépose P.C. 2 * 32 A + T | Unité | 0 | 0 | 2.4101
C1200 | Dépose bouton poussoir | Unité | 0 | 0 | 5.2562
C1201 | Dépose interrupteur | Unité | 0 | 0 | 6.3182
C1202 | Dépose tableau dimensions courantes | Unité | 0 | 0
C1203 | Dépose spot et hublot ou veilleuse | Unité | 0 | 0 | 2.4101
C1204 | Dépose applique lavabo compris miroir | euros/metre | 0 | 0 | 5.5253
C1205 | Dépose câble VGV apparent ou encastré | euros/metre | 0 | 0 | 6.5731
C1206 | Dépose câble de puissance dans chemin de câbles <6mm²/phase | euros/metre | 0 | 0
C1207 | Dépose câble de puissance dans chemin de câbles entre 6mm² et 25mm²/phase | euros/metre | 0 | 0 | 2.5234
C1208 | Dépose câble de puissance dans chemin de câbles entre 25mm² et 95mm²/phase | euros/metre | 0 | 0 | 3.911
C1209 | Dépose câble de puissance dans chemin de câbles supérieur à 95mm²/ph | euros/metre | 0 | 0 | 6.6864
C1210 | Dépose goulotte | euros/metre | 0 | 0
C1211 | Dépose RJ 45 | Unité | 0 | 0 | 3.6845
C1212 | Dépose câble informatique | Unité | 0 | 0 | 4.0526
C1213 | Dépose conjoncteur tél en "T" | Unité | 0 | 0
C1214 | Dépose conjoncteur tél mosaïc 45x45 encastré | Unité | 0 | 0
C1215 | Dépose conjoncteur boîtier tél mosaïc 45x45 saillie | Unité | 0 | 0
C1216 | Dépose tube IRO | Unité | 0 | 0 | 8.3074
C1217 | Dépose PC plexo | Unité | 0 | 0 | 13.9997
C1218 | Dépose inter plexo | Unité | 0 | 0 | 10.9411
19.4088
| Repose et rebouchage |  |  |  | 5.9002
C1219 | Repose PC 2 * 10/16A + T | Unité | 0 | 0
C1220 | Repose P.C. 2 * 20A + T | Unité | 0 | 0 | 7.7834
C1221 | Repose interrupteur S.A. | Unité | 0 | 0 | 8.1941
C1222 | Repose Spot encastré de 100W | Unité | 0 | 0 | 13.0368
C1223 | Repose luminaire | Unité | 0 | 0 | 11.7058
C1224 | Repose caissons lumineux | Unité | 0 | 0 | 15.529
C1225 | Repose hublot | Unité | 0 | 0
C1226 | Repose tableau d'allumage | Unité | 0 | 0 | 2.041
C1227 | Repose câble toutes sections jusqu'à 6 mm2 | Unité | 0 | 0 | 3.1313
4.2074
D - APPEL MALADE
Fourniture et pose de l'ensemble (chapitre D)
APPEL MALADE ACKERMAN
D1 | Interface de gestion SMC - 790P600-ACK | Unité | 0 | 0 | 9.2986
D2 | Émetteur-récepteur radio A-TRAX IP - 790P661-ACK | Unité | 0 | 0 | 18.1344
D3 | Borne de positionnement 1ID - A-POS - 790P635A-ACK | Unité | 0 | 0 | 11.0119
D4 | Alimentation individuel pour borne de positionnement Adaptateur secteur pour A-POS - 790P635C-ACK | Unité | 0 | 0 | 13.3058
D5 | Antenne ferrite A-FA Pour A-POS - 790P633-ACK | Unité | 0 | 0 | 12.4987
D6 | Contact de porte en saillie 3 plots NO/NF - 1087T-N | Unité | 0 | 0
D7 | Médaillon d'alarme et localisation PAL+ avec pile remplacable Remplace 790P621 - 790P682-ACK | Unité | 0 | 0 | 9.4402
D8 | Médaillon d'alarme PAT+ avec pile remplacable Remplace 790P620 et 790P680 - 790P681-ACK | Unité | 0 | 0 | 9.4968
D9 | Unité d'appel et d'acquittement Systevo Care - 73091C-ACK | Unité | 0 | 0 | 17.653
D10 | Plaque de propreté pour unité Systevo Care, boutons rouge et vert Pour 73091C - 88885C3-ACK | Unité | 0 | 0
D11 | Cadre pour plaque de propreté (simple) (modèle Systevo Call Ackermann) - 88914A5-ACK | Unité | 0 | 0
D12 | Alimentation secourue 24V 4A avec batteries 7Ah santé - ATLS04AS-ACK | Unité | 0 | 0
D13 | Ens. Emetteur+Recepteur radio IP65 V2 - 73310F2-ACK | Unité | 1 | 1.2 | 9.0154
D14 | Module Électronique Systevo plus (SEM+) - 72591D-ACK | Unité | 2 | 2.4 | 17.6671
D15 | Terminal de Chambre Systevo (SRT) - 74920A1-ACK | Unité | 3 | 3.6 | 73.0327
D16 | Socle unité de raccordement pour le SRT/SRD (74920A1/B1) Pour raccordement bus interne (DBUS) - 74920Z2-ACK | Unité | 4 | 4.8 | 11.2526
D17 | Alimentation secourue 24V 16A avec batteries 24Ah santé - ATLS16AS-ACK | Unité | 5 | 6 | 13.6032
D18 | Rail Din 35 acier galvanisé - FIB5514083 | Unité | 6 | 7.2 | 56.8762
D19 | Module fin de bus / Amplificateur / Dérivateur de bus - 72642D | Unité | 0 | 0 | 169.1791
D20 | Plaque de propreté pleine pour SAS (Systevo Audio Switch) - 88885H3 | Unité | 0 | 0 | 48.1536
D21 | Cadre pour plaque de propreté (simple) - 88914A5 | Unité | 0 | 0 | 44.1605
D22 | Socle simple pour montage saillie (plastique) - 88915A5 | Unité | 0 | 0 | 57.5417
D23 | Centrale de group Systevo Control IP+ - 72800A | Unité | 0 | 0 | 7.3368
D24 | Terminal Systevo Touch IP plus avec écran 7'' - 79CM307 | Unité | 0 | 0
D25 | Socle raccordement pour STIP+ (24Vdc/BUS) - 79CM307Z1 | Unité | 0 | 0
D26 | Face avant pour SCL/SEM/SEM+ -Blanc - 72590L2 | Unité | 0 | 0 | 28.3776
D27 | Unité d'appel et d'acquittement Systevo Care - 73091C | Unité | 0 | 0 | 11.2932
D28 | Plaque de propreté pour unité 73091C - 88885C3 | Unité | 0 | 0 | 11.1233
D29 | Module d'affichage Systevo Display Unit avec touche d'appel/de présence’ - 74910D1 | Unité | 0 | 0 | 32.3066
D30 | Unité de lit Systevo, prise magnétique auto-éjectable, 5 sorties - 73091E | Unité | 0 | 0 | 26.0479
D31 | Plaque de propreté pour unités 73091E/F - 88885F3 | Unité | 0 | 0 | 26.2745
D32 | Unité de lit Systevo, prise magnétique auto-éjectable + prise DIN7 - 73091A | Unité | 0 | 0
D33 | Plaque de propreté pour unité de lit avec prise magnétique et DIN7 - 88885A3 | Unité | 0 | 0 | 8.0242
D34 | Cadre de finition simple pour plaque de propreté Systevo - 88914A5 | Unité | 0 | 0 | 9.2278
D35 | Manipulateur Systevo Call Easy 5+1 pour prise magnétique 3m - 74165B9 | Unité | 0 | 0 | 10.9128
D36 | Manipulateur Systevo Call Easy 2+1 pour prise magnétique 3m - 74163B9 | Unité | 0 | 0 | 14.7218
D37 | Bloc d'appel (rouge ou bleu) ou à tirette - 73090A | Unité | 0 | 0 | 3.0322
D38 | Adaptateur avec cordon et tirette - 88880C5 | Unité | 0 | 0
D39 | Plaque de propreté antimicrobienne tirette sanitaire pour 88880C5 - 88880A3N | Unité | 0 | 0
D40 | Nappe STIP - 79CM307.CCACK | Unité | 0 | 0 | 1.6152
D41 | Kits étanchéité (Lot de 5) - 88160B | Unité | 0 | 0 | 2.8188
D42 | Bouton poussoir acier inox diam. 19 mm Halo rouge 24V DC Contact NO+NC - SS19R24 | Unité | 0 | 0 | 5.5942
D43 | Plaque acier inoxydable 80 x 80 mm perçage diam. 19 mm - SSP200 | Unité | 0 | 0 | 5.1552
D44 | Boîtier acier inoxydable 82,5 x 82,5 x 38/42 mm pour plaque 80 x 80 mm - SSH200 | Unité | 0 | 0 | 8.7518
D45 | LAMPE DE COULOIR SYSTEVO (SCL) - 72592D | Unité | 0 | 0 | 3.187
D46 | Support mural pour systevo Call Easy pour des manipulateurs systevo call easy - 74160Z3 | Unité | 0 | 0 | 5.5942
D47 | Afficheur de couloir Systevo (SINF) - 74659B1 | Unité | 0 | 0 | 3.187
D48 | Kit de montage Mural pour afficheur de couloir Systevo (SINF) - 74659Z4 | Unité | 0 | 0 | 5.5942
D49 | Kit de Montage au plafond pour afficheur de couloir Systevo (SINF) - 74659Z4 | Unité | 0 | 0 | 5.1552
D50 | Licence d'extension pour 50 chambres supplémentaires Pour la version système v12.10R et + - 79SW410-ACK | Unité | 0 | 0
D51 | Cable bus avec gaine sans halogène conforme NFC15-100 - Couronne de 100m - 89734CO_100-CAE | Unité | 0 | 0
D52 | Cable bus avec gaine sans halogène conforme NFC15-100 Touret de 300m - 89734CO_300-CAE | Unité | 0 | 0
D53 | Cable bus avec gaine sans halogène conforme NFC15-100 - Touret de 500m - 89734CO_500-CAE | Unité | 0 | 0
D54 | Câble Bus Ackermann | Unité | 0 | 0
D55 | Prestation sur site | Unité | 0 | 0
D56 | Prestation sur demi-journée | Unité | 0 | 0
D57 | Formation à l'exploitation du système | Unité | 0 | 0
D58 | Prestation en télégestion | Unité | 0 | 0
21.2923
| APPEL MALADE MU13 |  |  |  | 29.033
D59 | FC62/SJ - point d'appel avec PHONIE+ Affichage LCD pour réception d'appels dans les chambres en présence. sans embase J635 pour poire d'appel-récepteur infra-rouge pour appels mobiles FMIR, poussoir de présence et bornier d'extension. | Unité | 0 | 0 | 31.4544
D60 | FD46 -Hublot de chambre à 2 couleurs à leds Affichage hierarchisé des appels. Peut afficher l'état d'une chambre ou d'un groupe de chambres (adresses consécutives) | Unité | 0 | 0 | 45.7277
D61 | BF45 AS/T/12v HospiCall - bloc d'appel sanitaire à TIRETTE format 45x45 avec voyant de tranquillisation fourni sans support métallique ni enjoliveur | Unité | 0 | 0 | 49.7633
D62 | Cordon de tirage- pr émetteurs à tirette et BF85 AS/T-MU13 cordelette 2m et 2 demi-sphères rouges anti-traction.+Notice | Unité | 0 | 0
D63 | BF45 ATL/M5F/12VHospiCall - Embase 45 x 45 pour recevoir un manip manipulateur 5 fonctions pour APPEL + 4 commandes de télérupteurs. Nécessite le module BF45 CTO/4. Fourni sans support métallique ni enjoliveur | Unité | 0 | 0
D64 | BF45 CTO/4 Module 45 x 45 de cde-Version1 ou V2 de 4 télérupteurs de 12Vac à 48Vac 400 mA MAX. par optocoupleur. Doit être juxtaposé au module de pilotage (liaison par câble 10 cm fourni). | Unité | 0 | 0 | 25.9793
D65 | MANIP /A+4P Manipulateur MU13- 5 fonctions APPEL PATIENT, 2 commandes de lumières (ambiance / lecture) et 2 commandes de volets roulants (montée/descente). sur câble 2m avec lien auto-débrochable sécurisé pour embase ATL MANIPLEX ou BiL MTL | Unité | 0 | 0 | 34.3478
D66 | FD58 - Point d'affichage avec PHONIE avec LCD 2 x 16 caractères, buzzer réglable Jour/Nuit et borniers de zones (3) | Unité | 0 | 0 | 29.5476
D67 | FD28 Point d'affichage LCD avec buzzer J/N réglable pour locaux de soins. 3 sorties zones. | Unité | 0 | 0 | 32.3513
D68 | FA28 - Alimentation principale / synchro BUS Forte capacité 500 UCC (unités de conso. de courant) Doit être secourue par batterie 12V 7AH en sus. Une liaison ethernet permet l'administration et le transfert de données via l'intranet ou l'extranet. | Unité | 0 | 0 | 28.9246
D69 | FA37 - Alimentation secondaire / ampli synchro Nécessaire pour assurer la synchronisation du bus lorsque le nombre d'éléments ou la longueur de bus dépasse les limites admissibles. Utilise une ligne 230V et une batterie de secours 12V 2AH en sus. Fournit 100 UCC (unités de conso. de courant) | Unité | 0 | 0 | 27.0413
D70 | FABJ - Boîte de connexion à 4 départs Doit être montée derrière l'alimentation / synchro Comporte un fusible par ligne | Unité | 0 | 0 | 32.6062
D71 | Prestations de mise en service locale comprenant la mise sous tension des équipements, l’installation des licences et logiciels constructeur, paramétrage suite à la collecte des données clients. | ens | 0 | 0 | 41.7252
41.527
E - MOYEN DE LEVAGE
Chantier
F1 | Balisage chantier écritaux et bande de signalisation | euros/metre | 0 | 0
F2 | Location d'une plate-forme ciseaux électrique 8m (1 journée) avec transport | Unité | 0 | 0 | 22.7602
F3 | Location d'une plate-forme ciseaux électrique 8m (>2 jours) avec transport | Unité | 0 | 0 | 15.8546
F4 | Location d'une nacelle automotrice articulée électrique <12m (1 journée) avec transport | Unité | 0 | 0 | 16.1378
F5 | Location d'une nacelle automotrice articulée électrique <12m (Supérieur à 2 jours) avec transport | Unité | 0 | 0 | 17.7379
F6 | Location d'une nacelle automotrice articulée électrique 18m (1 journée) avec transport | Unité | 0 | 0 | 18.2335
F7 | Location d'une nacelle automotrice articulée électrique 18m (Supérieur à 2 jours) avec transport | Unité | 0 | 0 | 15.9396
F8 | Localtion échaffaudage roulant 7m (1 journée) | Unité | 0 | 0
F9 | Localtion échaffaudage roulant 7m (2 jours) | Unité | 0 | 0
29.8968
F - PERCEMENTS |  |  |  |  | 18.4176
| La prestation comprend le percement et le rebouchage Equivalent |  |  |  | 18.5734
G1 | Repérage des aciers de murs porteurs par pacomètrie | ens | 0 | 0 | 19.8761
G2 | Repérage des aciers de murs porteurs par scanner type FERROSCAN FS10 "HILTI" | ens | 0 | 0 | 17.3556
| Plancher |  |  |  | 15.9538
G3 | Carottage de diamètre 100 et profondeur 110 | Unité | 0 | 0
G4 | Carottage de diamètre 200 et profondeur 110 | Unité | 0 | 0 | 33.5501
G5 | Carottage de diamètre 300 et profondeur 110 | Unité | 0 | 0 | 21.0514
G6 | Carottage de diamètre 400 et profondeur 110 | Unité | 0 | 0 | 21.2354
G7 | Carottage de diamètre 500 et profondeur 110 | Unité | 0 | 0 | 22.6514
Mur
G10 | Carottage de diamètre 100 et profondeur 250 | Unité | 0 | 0
G11 | Carottage de diamètre 200 et profondeur 250 | Unité | 0 | 0 | 42.1452
G12 | Carottage de diamètre 300 et profondeur 250 | Unité | 0 | 0 | 21.5753
G13 | Carottage de diamètre 400 et profondeur 250 | Unité | 0 | 0 | 22.1134
G14 | Carottage de diamètre 500 et profondeur 250 | Unité | 0 | 0 | 22.4532
G15 | Percement et rebouchage coupe feu passage de cloison | Unité | 0 | 0 | 17.3556
G16 | Saignée dans cloison | euros/metre | 0 | 0 | 15.9538
G - AUTOMATISME, DEMARREURS ET VARIATEURS |  |  |  |  | 46.5065
| Analyse du réseau |  |  |  | 23.9542
G17 | Location d'un analyseur de réseau pour 24h | Unité | 0 | 0 | 23.9542
G18 | Fourniture, pose et raccordement avec résultats sur papier + clé USB de : U/I/P/Cosl/Q/F/Harmonique | Unité | 0 | 0 | 25.0728
Automate Schneider prémium (fourniture, pose et raccordements sans programmation)
G19 | Module STB STBNIP2212 | Unité | 0 | 0 | 246.0694
G20 | Module STB STBDDI | Unité | 0 | 0 | 338.5766
G21 | Module 32 entrées Momentum 170 ADI 35000 | Unité | 0 | 0 | 214.0111
G22 | Bornier Momentum 170 XTS 00100 | Unité | 0 | 0 | 276.7541
G23 | Moniteur Led 27" samsung 4K | Unité | 0 | 0
G24 | Moniteur Led 50 "samsung 4k | Unité | 0 | 0
11.7766
| Variateur de vitesse altivar |  |  |  | 36.378
G25 | Altivar 61 ATV61HD11N4 | Unité | 0 | 0 | 53.3467
G26 | Altivar 61 HD45N4 | Unité | 0 | 0 | 31.0159
G27 | Filtres VW3A4404 | Unité | 0 | 0 | 28.231
G28 | Filtres VW3A4408 | Unité | 0 | 0 | 49.141
68.5018
| Démarreur altistar |  |  |  | 37.0435
G29 | Altistar 48 ATS48C21Y | Unité | 0 | 0 | 40.4323
G30 | Altistar 48 ATS48D32Y | Unité | 0 | 0 | 14.472
G31 | Altistar 48 ATS48C11Y | Unité | 0 | 0 | 68.5018
83.1948
H - DIVERS |  |  |  |  | 124.5278
AUTRES PRESTATIONS
H1 | Coefficient de majoration appliqué au prix d’achat des matériaux et équipements sur frais justifiés (factures fournisseur à l’appui) pour les travaux non listés au BPU | %
H2 | Heure de main d’œuvre qualifiée en horaire de jour pour travaux non listés au BPU y compris travaux de réemploi. L’utilisation de ce poste doit faire l’objet d’un détail systématique sur le devis. | euros/Heure
H3 | Coefficient de majoration appliqué à la ligne BPU pour travaux en milieu amianté | %
MAJORATIONS HORAIRES DECALES
H4 | Majoration horaire de nuit (de 22h à 6h) applicable à toute ligne du BPU | %
H5 | Majoration horaire le samedi applicable à toute ligne du BPU | %
H6 | Majoration horaire le dimanche/jour férié applicable à toute ligne du BPU | %
REMISE FORFAITAIRE
H7 | Remise consentie sur le montant total des travaux lorsque ce montant HT est supérieur à 10 000 €. | %