## PLACE DE LA BOURSE
Liste des équipements du site "PLACE DE LA BOURSE"
Sélect. | Désignation | Marque | Type | Numéro de série | Localisation | Type dossier | Sous Famille | Gamme
0 | MEUBLE BAS 3 PORTE VITRE |  | LE 2/1 1/3+D PL | 01 16 376279 | 1 ER ETAGE |  | FROID | MEUBLE ARRIERE BAR REFRIGERE
0 | FOUR REMISE EN TEMPERATURE | TOURNUS | TEMP UP |  | OFFICE 2EME ETAGE |  | CHAUD | FOUR DE REMISE EN TEMPERATURE
0 | CONGELATEUR MENAGER | WHIRLPOOL | AFG065/065/G/WP | 309745004799 | CUISINE |  | FROID | CONGELATEUR BAHUT / COFFRE
0 | MACHINE A GLACON | SCOTSMAN | GP20 | 00900907775 | CUISINE | CURATIF/HORS FORFAIT | FROID | MACHINE A GLACONS
0 | FOUR FOUR CONVECTION ELECTRIQUE 6 GN 1/1 | ELECTROLUX | PNC 241550 13 | 70400001 |  | CURATIF S/CONTRAT | CHAUD | FOUR MIXTE ELECTRIQUE
0 | PLAQUE DE CUISSON 2 FOYERS | ZANUSSI | 161056 05 | 65100010 | CUISSON |  | CHAUD | SIMPLE SERVICE PLAQUE DE CUISSON ELECTRIQUE
0 | LAVE VAISSELLE PORTE FRONTALE | FRANSTAL | FF36 | C3 7615/09/06 |  | BUDGET PIECES | LAVERIE | LAVE VAISSELLE A PORTE FRONTALE
0 | MEUBLE ETUVE 2 PORTES COULISSANTE | GUYON |  |  | CUISSON |  | CHAUD | MEUBLE ETUVE
0 | PLONGE 1 BAC AVEC DOUCHETTE |  |  |  | OFFICE 2EME ETAGE |  | LAVERIE | * Z * TACHES PLOMBERIE
0 | LAVE VAISSELLE PORTE FRONTALE | DIHR | DS 50 ET | DWM 100 1255 | OFFICE 2EME ETAGE |  | LAVERIE | LAVE VAISSELLE A PORTE FRONTALE
0 | ARMOIRE FROIDE POSITIVE | ELECTROLUX | RE471FN | 65110032 | CUISINE |  | FROID | ARMOIRE FROIDE POSITIVE
0 | MACHINE A GLACON | SCODIF | GPC 23 NANO AS | CMG1001127 | CUISINE | SOUS GARANTIE | FROID

## ESCP CHAMPERRET
Parc Matériels ESCP Champerret au 26 mars 2026 (susceptible d'évoluer selon investissements et/ou mise en destruction du matériel HS ou vetuste)
Désignartion | N° Repère | N° Serie | Localisation | Marque
Cafétéria Niveau 3
LAVE-VAISSELLE | REP 27621 |  | Cafétéria Niv 3 | COMENDA
VITRINE EXPO REFRIGEREE |  |  | Cafétéria Niv 3
ARRIERE BAR 3 PORTES | REP 27643 | 202332000072 | CAFETERIA COTE ASCENSEUR | GAMKO
ARRIERE BAR 3 PORTES | REP 27642 | 202329000256 | CAFETERIA COTE ASCENSEUR | GAMKO
Entrée Principale Niveau 3
FONTAINE REFRIGEREE | REP 27582 | NC | ENTREE 3EME ETAGE | EDAFIM
Cafétéria Premium Cowork Niveau 2
LAVE-VAISSELLE | Sous Garantie 05/03/2028 |  | Cafétéria Cowork Niv 2 | COMENDA
VITRINE EXPO REFRIGEREE | REP 48518 | 04/2024/4500062205 | CAFETERIA COTE SELF | BARTSCHER
ARRIERE BAR 4 PORTES | REP 27622 | 202332000208 | CAFETERIA COTE SELF | GAMKO
VITRINE REFRIGEREE BOISSON | REP 27624 | 11/2022/4500056954 | CAFETERIA COTE SELF | BARTSCHER
ARRIERE BAR 3 PORTES | REP 27625 | 202329000351 | CAFETERIA COTE SELF | GAMKO
Labo Prod Froid (Cowork Niv 2)
MEUBLE BAS 3 PORTES | REP 27634 |  | 1ER ET PREPARATION | A RENSEIGNER
MEUBLE BAS 4 PORTES | REP 27635 |  | 1ER ET PREPARATION | A RENSEIGNER
Lave Mains | REP 27633 |  | Labo Froid Cowork Niv 2
CHAMBRE FROIDE POSITIVE | REP 27636 |  | PREPARATION FROIDE ETAGE SUPERIEUR | FRIGA BOHN
SAS Cowork (Niv 2)
ARMOIRE FROIDE POSITIVE A CHARIOT | REP 32238 |  | PREPARATION CAFE +1 | ROSINOX
ARMOIRE FROIDE POSITIVE A CHARIOT | REP 32239 |  | PREPARATION CAFE +1 | ROSINOX
Armoire froide négative 1 porte |  | MBF8113AFI2CN8D001 | SAS Cowork Niv 2 | Freezer
Restaurant Premium (Cowork Niv 2)
CHAUFFE ASSIETTES MOBILE | REP 48515 | 04-0268 | Restaurant premium Cowork | Henco
MICRO ONDE MONOTOUCHE | REP 27649 |  | Restaurant premium Cowork | PRO INNOV
GRILLADE NERVUREE | REP 27579 | SIO20065176 | Restaurant premium Cowork | ROSINOX
Etuve 1 porte Mobile | Sous Garantie |  | Restaurant premium Cowork | Ozti
Armoire froide positive 1 porte mobile | REP 32184 |  | Restaurant premium Cowork | Bourgeat
FONTAINE REFRIGEREE | REP 27584 |  | Restaurant premium Cowork
CHAUFFE ASSIETTES MOBILE 2 SILOS | REP 48517 | ART N° 564227 FD0002 | Restaurant premium Cowork | BLANCO
PLAQUE RECTANGULAIRE 1 ZONE | REP 27578 | SI020065178 | Restaurant premium Cowork | ROSINOX
MICRO ONDES | Sous Garantie | 540V0970502A4161100211 | Restaurant premium Cowork
MICRO ONDES | REP 27590 | 10379921 GR | Restaurant premium Cowork | AMANA
FOUR A PIZZA | REP 27575 | 63562 | Restaurant premium Cowork | ITALFORNI
ARMOIRE FROIDE POSITIVE 1 PORTES à chariot | REP 27572 | 40 20 388422 | Restaurant premium Cowork | ODIC
SALAD'BAR | REP 27628 |  | Restaurant premium Cowork | A RENSEIGNER
MEUBLE BAS 4 PORTES | REP 27574 |  | Restaurant premium Cowork | VAUCONSANT
VITRINE REFRIGEREE SUR RESERVE | REP 27569 |  | Restaurant premium Cowork | VAUCONSANT
VITRINE REFRIGEREE SUR RESERVE | REP 27570 |  | Restaurant premium Cowork | VAUCONSANT
TABLE VITROCERAMIQUE 3 ZONES | REP 27580 |  | Restaurant premium Cowork | VAUCONSANT
CHAUFFE ASSIETTES MOBILE | REP 27609 |  | Restaurant premium Cowork | HUPFER
FOUR MIXTE ELECTRIQUE 10 NIVEAUX |  | 4382030904 | Restaurant premium Cowork | ELECTROLUX
Armoire froide positive à boisson |  |  | Restaurant premium Cowork | Liebherr
Armoire froide positive à boisson |  |  | Restaurant premium Cowork | Liebherr
Cuisine Production (Club Direction)
TOUR REFRIGERE POSITIF | Rep 32236 | 031683/A | Cuisine Club Direction | ACTIF
ARMOIRE FROIDE POSITIVE 2 PORTES | REP 32226 | 04020912 | Cuisine Club Direction | COLD LINE
ARMOIRE FROIDE NEGATIVE 1 PORTE | REP 32181 | 836203 | Cuisine Club Direction | FORCAR
MACHINE A GLACONS | REP 27600 | UE1071817 | Cuisine Club Direction | SCOTSMAN
PLAQUE A SNACKER | REP 32232 | 511822612012 | Cuisine Club Direction | ROSINOX
PLAQUE INDUCTION 2 ZONES | REP 32230 | 48668 2 02/2002 | Cuisine Club Direction | ROSINOX
FRITEUSE | REP 32229 | 511822512012 | Cuisine Club Direction | ROSINOX
Cellule de Refroidissement | Sous Garantie | GWP2141 | Cuisine Club Direction | ODIC
FOUR MIXTE ELECTRIQUE 10 NIVEAUX |  | 4222014704 | Cuisine Club Direction | ELECTROLUX
MICRO ONDES | REP 32234 |  | Cuisine Club Direction | AMANA
BLIXER | REP 27639 | U1020122111 | Cuisine Club Direction | ROBOT COUPE
LAVE MAINS | REP 27638 |  | Cuisine Club Direction | BOURGEAT
Salon Brillat Savarin (Salons Direction)
FOUR MICRO ONDE |  | 540N420600242241300018 | SALON BRILLAT SAVARIN | PRO COOKER
Office MH (Salons Direction)
Machine à café BRAVILOR BONAMAT 2 CUVES | Sous Garantie | 8.050.070.12001 | Office Maître d'Hôtel | BRAVILOR
ARRIERE BAR 3 PORTES | REP 27646 | 202331000058 | Office Maître d'Hôtel | GAMKO
Restaurant Etudiants (Self Niv 1)
SALAD'BAR | REP 32215 |  | RESTAURANT ETUDIANT SELF NIV 1 | VAUCONSANT
FOUR MICRO ONDES MONOTOUCHE | REP 48510 | 523040 | RESTAURANT ETUDIANT SELF NIV 1 | PRO INNOV
FOUR MICRO ONDES MONOTOUCHE | REP 27593 | 13 15 14286 | RESTAURANT ETUDIANT SELF NIV 1 | CODIGEL
FOUR MICRO ONDES MONOTOUCHE | REP 27608 | 21-29-02563 | RESTAURANT ETUDIANT SELF NIV 1 | CODIGEL
FOUR MICRO ONDES MONOTOUCHE | REP 27607 | 22-10-03160 | RESTAURANT ETUDIANT SELF NIV 1 | CODIGEL
FOUR MICRO ONDES MONOTOUCHE | REP 27594 | 21-29-02559 | RESTAURANT ETUDIANT SELF NIV 1 | CODIGEL
ARMOIRE FROIDE POSITIVE 1 PORTE VITREE Coca Cola |  | 900843598 | RESTAURANT ETUDIANT SELF NIV 1 | KLIMASAN
ARMOIRE FROIDE POSITIVE 1 PORTE VITREE à Boisson |  | 980323901/MRFvd4011-2 | RESTAURANT ETUDIANT SELF NIV 1 | LIEBHERR
ARMOIRE FROIDE REFRIGEREE A BOISSON COCA COLA |  | 900987509 | RESTAURANT ETUDIANT SELF NIV 1 | KLIMASAN
MEUBLE INOX DISTRIBUTION REFRIGERE | REP 32223 |  | RESTAURANT ETUDIANT SELF NIV 1 | TOURNUS
LAVE MAINS | REP 27595
FOUR A PIZZA | REP 48505 | OM0D1004948 | RESTAURANT ETUDIANT SELF NIV 1 | OEM
MEUBLE VITROCERAMIQUE + LAMPE | REP 32208 | 1126 23/11/2013 | RESTAURANT ETUDIANT SELF NIV 1 | VAUCONSANT
MEUBLE VITROCERAMIQUE | REP 32206 | 1287 12/12/14 | RESTAURANT ETUDIANT SELF NIV 1 | VAUCONSANT
MEUBLE REFRIGERE PRESENTATION | REP 39025 |  | RESTAURANT ETUDIANT SELF NIV 1 | MARREL
CHAUFFE ASSIETTES MOBILE 2 SILOS | REP 32246 | 1837/4/91 | RESTAURANT ETUDIANT SELF NIV 1 | CIDELCEM
ARMOIRE FROIDE POSITIVE 2 PORTES A CHARIOTS | REP 32198 |  | RESTAURANT ETUDIANT SELF NIV 1 | BONNET
SALAD'BAR REFRIGERE | REP 32216 |  | RESTAURANT ETUDIANT SELF NIV 1 | VAUCONSANT
VITRINE REFRIGEREE SUR RESERVE | REP 32218 |  | RESTAURANT ETUDIANT SELF NIV 1 | MARREL
VITRINE REFRIGEREE SUR RESERVE | REP 32219 | FR020034610 | RESTAURANT ETUDIANT SELF NIV 1 | MARREL
GRILLADE LISSE | REP 32213 | SI020111987 | RESTAURANT ETUDIANT SELF NIV 1 | ROSINOX
SILO CHAUFFE ASSIETTE MEUBLE GRILLADE | REP 32207 |  | RESTAURANT ETUDIANT SELF NIV 1
CHAUFFE ASSIETTES | REP 32241 |  | RESTAURANT ETUDIANT SELF NIV 1 | HUPFER
CHAUFFE ASSIETTES | REP 32243 |  | RESTAURANT ETUDIANT SELF NIV 1 | HUPFER
PLAQUE VITROCERAMIQUE | REP 32220 | 10394-04 | RESTAURANT ETUDIANT SELF NIV 1 | MARREL
CHAUFFE ASSIETTES | REP 27614 |  | RESTAURANT ETUDIANT SELF NIV 1 | HUPFER
MARBRE REFRIGEREE SUR RESERVE | REP 28116 | 10394-09 | RESTAURANT ETUDIANT SELF NIV 1 | MARREL
FONTAINE REFRIGEREE | REP 27585 | 2309048533 | RESTAURANT ETUDIANT SELF NIV 1 | A RENSEIGNER
FONTAINE REFRIGEREE | REP 27631 |  | RESTAURANT ETUDIANT SELF NIV 1 | EUROCHEF
FONTAINE REFRIGEREE | REP 27583 |  | RESTAURANT ETUDIANT SELF NIV 1 | EDAFIM
FONTAINE REFRIGEREE | REP 27589 | 2309048532 | RESTAURANT ETUDIANT SELF NIV 1 | A RENSEIGNER
ARMOIRE MAINTIEN EN TEMPERATURE |  | 78687718012250096 | RESTAURANT ETUDIANT SELF NIV 1 | OZTI
ARMOIRE MAINTIEN EN TEMPERATURE | REP 27577 | 00963 | RESTAURANT ETUDIANT SELF NIV 1 | BOURGEAT
CHAUFFE ASSIETTES | REP 27610 | 591004 | RESTAURANT ETUDIANT SELF NIV 1 | BLANCO
CHAUFFE ASSIETTES | REP 32242 |  | RESTAURANT ETUDIANT SELF NIV 1 | HUPFER
TOUR REFRIGERE 3 PORTES | REP 32202 | 13 02 ÇÈ-322 | RESTAURANT ETUDIANT SELF NIV 1 | ODIC
BAC DE SALAGE MITOYEN FRITEUSE |  | 39653-3668378001 | RESTAURANT ETUDIANT SELF NIV 1 | ROSINOX
FRITEUSE AVEC RELEVAGE AUTOMATIQUE |  | 39635-3668380001 | RESTAURANT ETUDIANT SELF NIV 1 | ROSINOX
GRILLADE CRANTE | REP 32214 | SI020065658 | RESTAURANT ETUDIANT SELF NIV 1 | ROSINOX
ARMOIRE FROIDE POSITIVE | REP 27654 | 72175-2725913001 | RESTAURANT ETUDIANT SELF NIV 1 | FRIGINOX
CHAUFFE ASSIETTES | REP 32217 |  | RESTAURANT ETUDIANT SELF NIV 1 | HUPFER
MEUBLE DISTRIBUTION VITROCERAMIQUE | REP 32247 |  | RESTAURANT ETUDIANT SELF NIV 1 | MARREL
PLAQUE MAINTIEN TEMPERATURE DE TABLE | REP 32248 |  | RESTAURANT ETUDIANT SELF NIV 1 | VAUCONSANT
Cuisine Production Chaude (Self Niv 1)
FRITEUSE | REP 32193 | 48549 1937 | CUISINE | ROSINOX
FOUR MIXTE ELECTRIQUE 20 NIVEAUX | REP 32194 | E21MG10122238715 | 1ER ET.CUISON | FRIMA
FOUR MIXTE ELECTRIQUE 20 NIVEAUX | REP 32195 | E21MG10122238720 | CUISINE | FRIMA
FOUR 20 NIVEAUX | REP 48512 | E21MJ24063149538 | CUISINE | RATIONAL
SAUTEUSE LEVAGE MANUEL | REP 32191 | 2330768 | 1ER ET. CUISSON | CHARVET
SAUTEUSE ELECTRIQUE RELEVAGE MANUEL | REP 32196 | 2330769 | 1ER ET. "CUISSON" | CHARVET
CUTTER | REP 27620 | Y1110138801 | Cuisine Production Chaude Self Niv 1 | ROBOT COUPE
ARMOIRE FROIDE 2 PORTES | REP 32183 | 1821F 35415 2108/R40 | Cuisine Production Chaude Self Niv 1 | FRIGINOX
4 PLAQUES CHUAFFANTE | REP 32187 | 64010002 | CUISINE | ELECTROLUX
BAC A SALAGE | REP 32192 |  | CUISINE | EUROCHEF
Cellule de refroidissement transversale | REP 39011 | 2823395696 | Cuisine Production Chaude Self Niv 1 | ODIC
ARMOIRE FROIDE NEGATIVE 1 PORTE | REP 32225 | E5360912 | Cuisine Production Chaude Self Niv 1 | FOSTER
ARMOIRE FROIDE POSITIVE 1 PORTE | REP 32182 |  | Cuisine Production Chaude Self Niv 1 | ODIC
ARMOIRE MAINTIEN EN TEMPERATURE | REP 32221 | 00962 | SELF SOUS SOL | BOURGEAT
Couloir Magasin
CHAMBRE FROIDE POSITIVE BOF | REP 32172 | AM0496 | COULOIR CHAMBRE FROIDE | FRIGA BOHN
CHAMBRE FROIDE POSITIVE VIANDES | REP 32173 | LL0457 | COULOIR CHAMBRE FROIDE | FRIGA BOHN
CHAMBRE FROIDE POSITIVE légumes | REP 32174 | LH 0670 | COULOIR CHAMBRE FROIDE | FRIGA BOHN
CHAMBRE FROIDE NEGATIVE PATISSERIE | REP 32170 | HN1294 | COULOIR CHAMBRE FROIDE | FRIGA BOHN
CHAMBRE FROIDE POSITIVE légumes/viande | REP 32175 |  | COULOIR CHAMBRE FROIDE | FRIGA BOHN
CHAMBRE FROIDE NEGATIVE | REP 32176 | HN1294 | COULOIR CHAMBRE FROIDE | FRIGA BOHN
CHAMBRE FROIDE PRODUIT FINIS | REP 32168 |  | COULOIR CHAMBRE FROIDE | FRIGA BOHN
CHAMBRE FROIDE POSITIVE FRUITS | REP 32171 | LN4366 | COULOIR CHAMBRE FROIDE | FRIGA BOHN
BROYEUR A CARTONS | REP 27567 | 12287 | COULOIR CHAMBRE FROIDE | ECP
DESINSECTISEUR | REP 27591 | 430085R | COULOIR CHAMBRE FROIDE | TOURNUS
DESINSECTISEUR | REP 32169 | 430085R | COULOIR CHAMBRE FROIDE | TOURNUS
FABRIQUE à glaçons | REP 27601 | AR11158 16L | COULOIR CHAMBRE FROIDE | SCOTSMAN
Quai de livraison
GROUPE FRIGORIFIQUE POSITIVE N°176830 | REP 39021 | Q3F-KJ-75H/LX-EWL | GROUPE FROID | COPELAND
GROUPE FRIGORIFIQUE POSITIVE | REP 39024 | 23A304367 | GROUPE FROID | COPELAND
GROUPE FRIGORIFIQUE POSITIVE | REP 39017 | 3H70220240 | GROUPE FROID | TECUMSEH
GROUPE FRIGORIFIQUE POSITIVE | REP 39015 | 3H86330210 | GROUPE FROIDE | TECUMSEH
GROUPE FRIGORIFIQUE POSITIVE | REP 39016 | 3F66700204 | GROUPE FROID | TECUMSEH
GROUPE FRIGORIFIQUE POSITIVE | REP 39023 | 6565430100 | GROUPE FROID | TECUMSEH
GROUPE FRIGORIFIQUE POSITIVE N°176829 | REP 39022 | Q3F-KJ-75H/LX/EWL | GROUPE FROID | COPELAND
GROUPE FRIGORIFIQUE POSITIVE N° 176831 | REP 39020 | 15D361075M | GROUPE FROID | COPELAND
GROUPE FRIGORIFIQUE POSITIVE N°176833 | REP 39019 | Q3F-KJ-75H/LX/EWL | GROUPE FROID | COPELAND
GROUPE FRIGORIFIQUE POSITIVE | REP 39014 | 3H86130210 | GROUPE FROID | TECUMSEH
GROUPE FRIGORIFIQUE NEGATIVE N°176832 | REP 39018 | 6839130100 | GROUPE FROID | TECUMSEH
Labo Froid Patisserie (Self Niv 1)
TRANCHEUR | REP 28343 | 2017/2538 | LABO PREPA FROIDE PATISSERIE Self Niv 1 | SWEDLINGHAUS
LABO PREPA FROIDES PATISSERIE Evaporateur | REP 39010 |  | LABO PREPA FROIDE PATISSERIE Self Niv 1 | KELVION
BATTEUR DE TABLE | REP 27655 | 9FRJ 6019971442110003 | LABO PREPA FROIDE PATISSERIE Self Niv 1 | DITO SAMA
MEUBLE BAS 3 PORTES | REP 27571 | E5429448 | LABO PREPA FROIDE PATISSERIE Self Niv 1 | FOSTER
Contrôle Température Labo Prépa Froide Patisserie | REP 32163 |  | LABO PREPA FROIDE PATISSERIE Self Niv 1
Lave Mains | REP 27653 |  | LABO PREPA FROIDE PATISSERIE Self Niv 1
Labo Prod Froid (Self Niv 1)
LABO PREPARATIONS FROIDES Evaporateur | REP 39009 | 5010.35-61P | LABO PREPARATION FROIDE Self Niv 1 | KELVION
Lave Mains | REP 27651 |  | LABO PREPARATION FROIDE Self Niv 1 | Tournus
Contrôle Température Labo Prépa Froide Self Niv 1 | REP 32165 |  | LABO PREPARATION FROIDE Self Niv 1
Légumerie
EPLUCHEUSE | REP 32177 |  | LEGUMERIE | DITO SAMA
ESSOREUSE | REP 27605 | Y1240111710 | LEGUMERIE | ROBOT COUPE
Lave Mains | REP 27599 |  | LEGUMERIE | BOURGEAT
Lave Mains | REP 27619 |  | LEGUMERIE | BOURGEAT
OUVRE BOITES | REP 32179 |  | LEGUMERIE
COUPE LEGUMES | REP 32178 | 9FRJ6032772612520001 | LEGUMERIE | DITO SAMA
Local Poubelle (Quai de Livraison)
Groupe Froid | REP 39024 |  | Local Poubelle sur Quai de Livraison | COPELAND
Plonge Batterie (Self niv 1)
LAVE BATTERIE | REP 39013 | 866421683 | BATTERIE | HOBART
ADOUCISSEUR | REP 48506 |  | PLONGE BATTERIE | CTA
Laverie Vaisselle (Self Niv 1)
LAVE VAISSELLE A AVANCEMENT CASIERS | REP 32240 | KDB069690523 | Laverie Self Niv 1 | COMENDA
Extracteur à couverts |  | 44B8252 | Laverie Self Niv 1
CONVOYEUR BICORDES | REP 27606 |  | GRAND SELF SOUS SOL LAVERIE | SOPACOM
LAVE MAINS MURAL | REP 27587 | NC | plonge premier étage | TOURNUS EQUIPEMENT
Laverie Vaisselle (Cowork Niv 2)
LAVE VAISSELLE A CASIERS | REP 49570 | IE013333/10/08 | LAVERIE 1ER ETAGE CAFETARIA | COMENDA
Adoucisseur | REP 39006 | V560SR-511S | LAVERIE 1ER ETAGE CAFETARIA | CTA
Réserve
Appareil à Hot Dog | REP 27598 | 304868 | Réserve | Saro
Appareil à Panini double | REP 27647 |  | Réserve | Sofraca
Presse agrume |  |  | Réserve | Santos
Centrifugeuse à jus | Rep 27627 | J100 Ultra | Réserve | Robot Coupe
CREPIERE 2 PLAQUES | REP 28347 | 040200386 | Réserve | Euro-Bar
FRITEUSE | REP 28348 | 200103276 | Réserve | ROLLER GRILL
FOUR A CONVECTION | REP 32233 | C044056 | Réserve | BARTSCHER
SALAMANDRE | REP 39008 | 101547 | Réserve | BONNET
Laminoir Incliné | REP 48514 | 9865183 | Réserve | Prismafood
Four Micro Onde |  | 1401443261 | Réserve | Menumaster
OUVRE BOITE ELECTRIQUE | REP 48513 |  | Réserve

## ESCP MONTPARNASSE
Parc Matériels ESCP Montparnasse au 19 mars 2026 (susceptible d'évoluer selon investissements et/ou mise en destruction du matériel HS ou vetuste)
Désignartion | N° Repère | N° Serie | Localisation | Marque
Cafétéria
ARRIERE BAR 2 PORTES VITREES | REP 28317 | 201231 433007 | Cafétéria | GAMKO
ETUVE MOBILE | REP 28297 | 55050244/1/ 04995 | Cafétéria | RIEBER France
ETUVE MOBILE RIEBER | REP 28296 | 85010802/1/01854 | Cafétéria | RIEBER France
LAVE-VAISSELLE | REP 28319 | AE0087140909 | CAFÉTÉRIA | COMENDA
MACHINE À HOT DOG | REP 28333 | 17012-0522-000002 | CAFÉTÉRIA | SOFRACA
PLAQUE À SNAKER à induction | REP 42003 | EMP0105-C/130041 | CAFÉTÉRIA | ADVENTYS
SOUPIÈRE SOUP-KETTELE | REP 2831 | 2016030701 | CAFÉTÉRIA | Soup Kettle
TABLE CHAUDE | REP 28312 |  | CAFÉTÉRIA | TOURNUS
VITRINE EXPO REFRIGEREE | REP 28318 | 612369 | CAFETERIA | TOURNUS
1 vitrine froide |  | 02/2024/4500062205 | CAFETERIA | BARTSCHER
1 vitrine chaude |  | 02/2024/4500061869 | CAFETERIA | BARTSCHER
Timbre froid positif 2 Portes |  | EPF3421AFR3CNAG001 | Cafétéria | Atoza
Vitrine Chaude Distribution | Rep 27626 | 18020291 | Cafétéria
Petite armoire froide négative à sorbets Haagen Dazs |  |  | Cafétéria | Framec
Lave mains | Rep 28371 |  | Cafétéria
Plaque de maintien en température | Rep 42005 | 114357 | Cafétéria | Bartcher
Plaque de maintien en température | Rep 42004 | 114.357/1015 | Cafétéria | Bartcher
Toaster | Rep 28332 |  | Cafétéria | Ofraca
Armoire froide positive Coca Cola 1 porte |  |  | Cafétéria | Frigoglass
Gaufrier | Rep 28334 | 556857012001A | Cafétéria | Krampouz
Appareil à Panini | Rep 27648 |  | Cafétéria | Sofraca
Blender | Rep 28326 | 58665181214853200 A | Cafétéria | Vitamix
Toaster |  |  | Cafétéria
Office MH (Distribution)
Armoire froide positive |  |  | Office Maître d'Hôtel | Baron
Lave mains | Rep 28362 |  | Office Maître d'Hôtel | Tournus
1 Chariot office noir |  | Pas de N° de Serie | Office Maître d'Hôtel | Cambro
2 Chariot office noir |  | Pas de N° de Serie | Office Maître d'Hôtel | Cambro
Etuve mobile "Grande" | Rep 28357 | 18231827-1 | Office Maître d'Hôtel | Tournus
Espace Bambou
Armoire mobile Roll'Fresh | Sous garantie | 24-1000105588-4926 | Espace Bambou | Tournus
Vitrine Réfrigérée 360L 230V | Sous garantie | GC275M1356 | Espace Bambou | Amatis
Meuble bas réfrigérés 3 portes |  | 202420100286 A | Espace Bambou | Gamko
Frigo Train |  |  | Espace Bambou
1 Chariot office noir |  | Pas de N° de Serie | Office Maître d'Hôtel | Cambro
Office MH (Service Etage)
1 Chariot office noir |  | Pas de N° de Serie | Office Maître d'Hôtel | Cambro
1 Chariot office noir |  | Pas de N° de Serie | Espace Café Room Service étage (Cuisine) | Cambro
Machine à café CB 2X10L ANIMO | Sous Garantie | 25032427 | Espace Café Room Service étage (Cuisine) | Animo
Armoire froide positive 1 porte | Rep 28283 |  | Espace Café Room Service étage (Cuisine) | Rosinox
Armoire froide positive 1 porte | Rep 28284 |  | Espace Café Room Service étage (Cuisine) | Rosinox
Armoire froide négative 1 porte | Rep 28285 |  | Espace Café Room Service étage (Cuisine) | Bolarus
Machine à glaçons | Rep 28282 | IM-21CNE-HC | Espace Café Room Service étage (Cuisine) | Hoshizaki
Machine à café manuelle |  | A190198 | Espace Café Room Service étage (Cuisine) | Bartscher
Machine à café manuelle |  | A190148 | Espace Café Room Service étage (Cuisine) | Bartscher
Lave Mains | Rep 28364 |  | Espace Café Room Service étage (Cuisine) | Tournus
Cuisine Production Chaude
FRITEUSE AVEC RELEVAGE AUTOMATIQUE | REP 28366 | 89335425 | Cuisine Production Chaude | ROSINOX
FOUR MIXTE ELECTRIQUE 10 NIVEAUX | REP 28276 | E11MG10052217129 | Cuisine Production Chaude | FRIMA
FOUR MIXTE ELECTRIQUE 6 NIVEAUX | REP 28277 | E61MG10052217337 | Cuisine Production Chaude | FRIMA
FOUR MIXTE ELECTRIQUE 20 NIVEAUX | Sous Garantie | E21MJ24113179562 | Cuisine Production Chaude | Rational
CHAUFFE ASSIETTE | REP 28293 | 20298065 2 | Cuisine Production Chaude | TOURNUS
CHAUFFE ASSIETTE | REP 28292 | 35926 FD0310 | Cuisine Production Chaude | BLANCO
ARMOIRE FROIDE | REP 28279 | 1811H 43044. 1710 | Cuisine Production Chaude | FRIGINOX
ARMOIRE FROIDE A CHARIOT | REP 28278 |  | Cuisine Production Chaude | FRANSTAL
ETUVE MOBILE | REP 28356 | 20297933 1 | Cuisine Production Chaude | TOURNUS
LAVE MAINS | REP 28365 | AR | Cuisine Production Chaude | TOURNUS EQUIPEMENT
PLAQUE CHAUFFANTE À INDUCTION |  | 20240100965A | Cuisine Production Chaude | Bartscher
SAUTEUSE BASCULEMENT AUTOMATIQUE | REP 28369 | 47180875 | Cuisine Production Chaude | ROSINOX
Induction rosinox 2 x 6 kw | Sous Garantie | 49811-3457795001 | Cuisine Production Chaude | Rosinox
Cellule de refroidissement à grilles e60 | Sous Garantie | 53E132500111017A | Cuisine Production Chaude | Boréole
Fours MO 25L |  | 540V0970502A4161100249 | Cuisine Production Chaude | Pro Equip
Machine sous vide | Rep 28307 | H0J20150383 | Cuisine Production Chaude | Henkelman
Etuve basse mobile | Rep 42009 | EG121509 | Cuisine Production Chaude | Bourgeat
Etuve basse mobile | Rep 42010 | EG121508 | Cuisine Production Chaude | Bourgeat
Thermomix | Rep 42011 |  | Cuisine Production Chaude | Delcoupe
Armoire stérilisation à couteaux | Rep 28363 | 512480G | Cuisine Production Chaude | Tournus
Pèse Aliments |  | 012278A | Cuisine Production Chaude | Pro Cooker
Magasin
CHAMBRE FROIDE NEGATIVE | REP 28301 | P2316018/2016/01402 | COULOIR | KELVION
CHAMBRE FROIDE POSITIVE BOF | REP 28302 | 159724 | COULOIR | DAGARD
CHAMBRE FROIDE POSITIVE FRUITS ET LEGUME | REP 28299 | 164469 | COULOIR | A RENSEIGNER
CHAMBRE FROIDE POSITIVE VIANDES | REP 28300 | 161104 | COULOIR | A RENSEIGNER
Armoire froide positive 2 portes | REP 28290 | 1821B 43042 17 10 | COULOIR | Rosinox
Parking -1
GROUPE CHAMBRE FROIDE NEGATIVE N°176692 | Rep 28350 | 158582 | LOCAL TECH 1ER | A RENSEIGNER
GROUPE CHAMBRE FROIDE POSITIVE BOF | Rep 28353 | 159714 | LOCALTECH 1ER | A RENSEIGNER
GROUPE CHAMBRE FROIDE POSITIVE FRUITS ET | Rep 28351 | 164469 | LOCALTECH 1ER | A RENSEIGNER
GROUPE CHAMBRE FROIDE POSITIVE VANDES | Rep 28352 | 161104 | LOCALTECH 1ER | A RENSEIGNER
GROUPE LABO REFRIGERE PREPARATIONS FROID | Rep 28354 | 164551 | LOCALTECH 1ER | A RENSEIGNER
GROUPE LOCAL REFRIGERE POUBELLES N°17668 | Rep 28349 | 16095 | LOCALTECH 1ER | A RENSEIGNER
Préparation Froide
ARMOIRE FROIDE A CHARIOT | REP 28327 | 4211E 43685 25 10 | PREPARATION FROIDE | Rosinox
LABO REFRIGERE PREPARATIONS FROIDES EVAPORATEUR | REP 28295 | LB 0868 | PREPARATION FROIDE | FRIGA BOHN
COUPE LEGUMES | REP 28323 | 9FRJ603311 000729 0010 | PREPARATION FROIDE | ELECTROLUX
CUTTER | REP 28308 | N7840151401 | PREPARATION FROIDE | ROBOT COUPE
BATTEUR | REP 28306 | 9FRJ6019970009110004 | PREPARATION FROIDE | DITO
LAVE MAINS | REP 28361 | AR | PREPARATION FROIDE | TOURNUS
SORBETIÈRE | REP 28304 | 2002.12.177 | PREPARATION FROIDE
Pèse aliments |  | 3660020018903A | PREPARATION FROIDE | Pro Cooker
Mixer Girafe "grand" |  | R7552278501 | PREPARATION FROIDE | ROBOT COUPE
Mixer Girafe "petit" |  | Y3600142701 | PREPARATION FROIDE | ROBOT COUPE
Batteur | Rep 28325 | 0037165A | PREPARATION FROIDE | Kenwood
Pèse Aliments | Rep 28321 | 0000153906A | PREPARATION FROIDE | Sérénité
Légumerie
EPLUCHEUSE | REP 28323 | AR | LEGUMERIE | DITO
ESSOREUSE | REP 28322 | 6036510010220001 | LEGUMERIE | DITO
Lave Mains |  |  | LEGUMERIE | Tournus
Armoire stérilisation à couteaux | Rep 28320 | 512480G | LEGUMERIE | Tournus
Local Linge
Report d'alarme Chambre froide | Rep 28360 |  | Local Linge | Baron
Circulation
Fontaine à eau réfrigérée | REP 49286 | 1910027896 | +1 (EN FACE ASCENSEUR) | Blupura
Local Boisson
Cave à vin | Rep 28291 |  | Local Boisson | Frionor
Local Poubelle
BROYEUR A CARTONS | REP 28115 | 15841 | LOCAL DECHETS | ECP
LOCAL POUBELLE EVAPORATEUR | REP 28324 | 161095 | COULOIR ACCES C | A RENSEIGNER
Plonge Batterie
LAVE BATTERIE | REP 28275 | GD0059420616 |  | COMENDA
Laverie Vaisselle
LAVE VAISSELLE A CAPOT | REP 28287 | D80093241009 | PLONGE TRAITEUR | COMENDA
LAVE VAISSELLE FRONTAL | REP 28286 | CR0103211011 | plonge traiteur | COMENDA
Réserve
TRANCHEUR | REP 28305 | B2377 | Réserve | OMAS
Armoire froide positive mobile 1 porte | Rep 28346 |  | Réserve | Friginox | HS
CELLULE DE REFROIDISSEMENT | REP 28328 | 3014592301 | Réserve | ODIC | HS
Appareil à Panini | Rep 28311 | C037115 | Réserve | Bartcher
Appareil à Panini | Rep 28310 |  | Réserve | Guest
Chauffe assiette | Rep 28294 |  | Réserve | Blanco
Crêpîère simple | Rep 27596 | 41018 | Réserve | Krampouz
Batteur Mélangeur | Rep 28339 | 9FRJ6036290010230003 | Réserve | Dito Sama
Centrifugeuse à jus |  | J100 Ultra | Réserve | Robot Coupe
Etuve mobile | Rep 28298 |  | Réserve | Vauconsant
1 Chariot office noir |  | Pas de N° de Serie | Office Maître d'Hôtel | Cambro

## ORLY
Liste des équipements du site " ORLY"
Sélect. | Désignation | Marque | Type | Numéro de série | Localisation | Sous Famille | Gamme
0 | ARMOIRE DE STERILISATION A COUTEAUX | ARM | 50 Y08 | 033 | CUISSON | ELECTROMECANIQUE | ARMOIRE STERILISATION A COUTEAUX
0 | ADOUCISSEUR LAVE VAISSELLE 174888 | CTA | RONDEL 2 EF | N | LAVERIE | TRAITEMENT EAU | ADOUCISSEUR MONOBLOC
0 | CHARIOT CHAUFFE ASSIETTES | BLANCO | 2 SHE 2126 Art 572164 | 48640 KDU510 | LAVERIE | CHAUD | CHAUFFE ASSIETTES MOBILE
0 | OUVRE BOITES | L.TELLIER |  |  | DEBOITAGE | ELECTROMECANIQUE | OUVRE BOITE MANUEL
0 | BATTEUR-MELANGEUR | DITO SAMA | BM 20 AS - N° A1805 Année 1994 |  | PREPARATION FROIDE | ELECTROMECANIQUE | BATTEUR MELANGEUR SUR PIEDS
0 | TRANCHEUR | MATHIEU | GP 350 N°10248 - 2002 |  | PREPARATION FROIDE | ELECTROMECANIQUE | TRANCHEUR
0 | CUTTER | ROBOT COUPE | R2A | F4620 204 201 | RESERVE | ELECTROMECANIQUE | CUTTER
0 | FOUR MIXTE 10 NIVEAUX GAZ | HMI | Emeraude |  | CUISSON | CHAUD | FOUR MIXTE ELECTRIQUE
0 | FOUR MIXTE 10 NIVEAUX ELECTRIQUE | WELBIT | CLEVELAND EM 110 | E11MD01061048668 | CUISSON | CHAUD | FOUR MIXTE ELECTRIQUE
0 | LAVE VAISSELLE A AVANCEMENT CASIERS | COMENDA | ACS 101 | I2010664/07/07 | LAVERIE | LAVERIE | LAVE VAISSELLE AVANCEMENT A CASIERS
0 | MODULE 4 FEUX VIFS | THIRODE | BLOC B9.FV800 (AL) C1 Fabr : 461 1553 Date : 05/94 | 461.1355 | CUISSON | CHAUD | SIMPLE SERVICE FEUX VIFS NUS
0 | SAUTEUSE GAZ RELEVAGE MANUEL | HMI |  |  | CUISSON | CHAUD | SAUTEUSE ELECTRIQUE A BASCULEMENT MANUEL
0 | FRITEUSE GAZ DROITE | HMI | ES FR 25G RI EIA Fabr : 463396 |  | CUISSON | CHAUD | FRITEUSE GAZ
0 | FRITEUSE GAZ GAUCHE | HMI | ES FR 25G EI RIP Fabr 469397 - 06/1994 | 469397 | CUISSON | CHAUD | FRITEUSE GAZ
0 | GRILLADE LISSE GAZ | ROSINOX | PLSNCHR 20G LISSE Anée 2003 | 46378 10 32 | CUISSON | CHAUD | GRILLADE GAZ
0 | FOUR A PIZZA | SCAL |  |  | CUISSON | CHAUD | FOUR A PIZZA
0 | ETUVE BASSE 2 PORTES COULISSANTES |  |  |  | SELF | CHAUD | TABLE CHAUDE SUR ETUVE
0 | PLAQUE VITROCERAMIQUE | VAUCONSANT | 32807/0856 ANNÉE 20/08/12 | N | SELF | CHAUD | PLAQUE VITROCERAMIQUE MOBILE
0 | CHARIOT CHAUFFE ASSIETTES | BLANCO | 2 SHE 21-26 Art 572164 | 48614 FD0510 | SELF | CHAUD | CHAUFFE ASSIETTES MOBILE
0 | ETUVE MOBILE | FOSTER | GBM 2 X | E5151188 | RESERVE | CHAUD | ARMOIRE CHAUDE MOBILE
0 | CELLULE DE REFROIDISSEMENT 7 NIVEAUX | FRIGINOX | RR25A | 67638E 20235 4704 | CUISINE | FROID | CELLULE DE REFROIDISSEMENT RAPIDE
0 | ARMOIRE FROIDE 1 PORTE SUR ROULETTES | FRIGINOX | G/GL1 | 1811H 24429 46 05 | CUISINE | FROID | ARMOIRE FROIDE POSITIVE
0 | CHAMBRE FROIDE POSITIVE BOF | .AUTRE MARQUE | GROUPE CAE 9460Z EVAPORATEUR : MR100 SERIE:GY0530 | ... | COULOIR | FROID | CHAMBRE FROIDE POSITIVE
0 | CHAMBRE FROIDE POSITIVE FRUITS ET LEGUMES | .AUTRE MARQUE | CAE 9460Z | , | COULOIR | FROID | CHAMBRE FROIDE POSITIVE
0 | LOCAL REFRIGERE POUBELLES | FRIGA BOHN | TAJ 4517Z | X | COULOIR | FROID | LOCAL REFRIGERE POUBELLES
0 | CHAMBRE FROIDE NEGATIVE | .AUTRE MARQUE | CAJ 2464Z | .. | COULOIR | FROID | CHAMBRE FROIDE NEGATIVE
0 | ARMOIRE FROIDE 2 PORTES | THIRODE | ARM POLARIS PIS 141 | 616162 | COULOIR | FROID | ARMOIRE FROIDE POSITIVE
0 | PLAQUE VITROCERAMIQUE | VAUCONSANT | A62608/0838 | 12/08/2008 | SELF | CHAUD | PLAQUE VITROCERAMIQUE MOBILE
0 | ARMOIRE FROIDE NEGATIVE 2 PORTES | BONNET | BIOSTORE 104D21 453880 1995 CAJ2428Z |  | RESERVE | FROID | ARMOIRE FROIDE NEGATIVE
0 | ARMOIRE FROIDE NEGATIVE 2 PORTES | FRIGINOX | Comp CAJ2446Z |  | RESERVE | FROID | ARMOIRE FROIDE NEGATIVE
0 | ARMOIRE FROIDE NEGATIVE 2 PORTES | BONNET | S201D18 - COMP CAJ2446Z 000130159101/0 24/08/05 COMP CAJ2446Z |  | CUISSON | FROID | ARMOIRE FROIDE NEGATIVE
0 | SALAMANDRE ELECTRIQUE | TECNOINOX |  |  | CUISSON | CHAUD | SALAMANDRE ELECTRIQUE
0 | MEUBLE FROID 3 PORTES | FRIGINOX | TG3 | 62902D 28655 44 06 | PREPARATION FROIDE | FROID | MEUBLE SELF REFRIGERE SUR RESERVE
0 | CLIMATISATION | FRIGA BOHN | TAJ 4519Z | .. | PREPARATION FROIDE | NEUTRE
0 | ARMOIRE DE STERILISATION A COUTEAUX | .AUTRE MARQUE | N | N | PREPARATION FROIDE | ELECTROMECANIQUE | ARMOIRE STERILISATION A COUTEAUX
0 | CAFETIERE | BARTSCHER | ND 1000 CONTESOA 1002 Art A190 043 0612 |  | COULOIR | ELECTROMECANIQUE
0 | MICRO ONDES | BARTSCHER | 240V - 1400W | Y02070076 0800442244 | SELF | CHAUD | FOUR MICRO ONDES MONOTOUCHE
0 | BASCULE | PRECIA MOLEN |  |  | COULOIR | ELECTROMECANIQUE | BALANCE MECANIQUE
0 | LAVE MAINS A CDE FEMORALE |  |  |  | DEBOITAGE | LAVERIE | LAVE MAINS A CDE FEMORALE
0 | LAVE MAINS A CDE FEMORALE | .AUTRE MARQUE | N | N | LAVERIE | LAVERIE | LAVE MAINS A CDE FEMORALE
0 | LAVE MAINS A CDE FEMORALE |  |  |  | CUISSON | LAVERIE | LAVE MAINS A CDE FEMORALE
0 | LAVE MAINS A CDE FEMORALE |  |  |  | PREPARATION FROIDE | LAVERIE | LAVE MAINS A CDE FEMORALE
0 | MACHINE A GLACE | SIMAG | SD30 AS-F - MC 271 606 5 |  | SELF | FROID | MACHINE A GLACONS
0 | FONTAINE REFRIGEREE | EDAFIM | RS100EV | , | SELF | FROID | FONTAINE REFRIGEREE
0 | VITRINE REFRIGEREE 3 PORTES POSITIVE ET 1 PORTE RESERVE | VAUCONSANT | A 63513 VR/0838A - 2008 | .... | SELF | FROID
0 | VITRINE REFRIGEREE 3 PORTES POSITIVE ET 1 PORTE RESERVE | VAUCONSANT | A63513 VR/0838B - 2008 | , | SELF | FROID
0 | ADOUCISSEUR A CARTOUCHES POUR FOUR 174887 | BRITA | PURITY 1200 | N | CUISSON | TRAITEMENT EAU | ADOUCISSEUR A CARTOUCHE
0 | SAUTEUSE ELECTRIQUE RELEVAGE MANUEL | THIRODE | SA41.BM.FI.E4 |  |  | CHAUD | SAUTEUSE ELECTRIQUE A BASCULEMENT MANUEL
0 | BAIN MARIE 4 GN 1/1 | PYRENOX | BAIN MARIE BM 16BL/SP + TABLETTE AV PARE HALEINE TD16/SP | NC | SCRAMBLE | CHAUD | BAIN MARIE EAU SIMPLE SERVICE
0 | FONTAINE A EAU | SIFEC | FR60EV INOX | 10666 | DROITE MACHINE A CA
0 | FONTAINE RÉFRIGÉRÉE | EDAFIM | EDA 30 RS RB | 0406994 | A GAUCHE DU LOCAL T
0 | MINI CENTRALE CO2 | .AUTRE MARQUE | SANDEN | XXC | RDC

## GAMBETTA
Liste des équipements du site "GAMBETTA"
Sélect. | Désignation | Marque | Type | Numéro de série | Localisation | Sous Famille | Gamme
0 | MINI ARMOIRE NEGATIVE | FOSTER | LR200 | E5152861 | CUISSON | FROID
0 | ENREGISTREUR DE TEMPERATURE | VIGITEMP | Vigitemp 5 |  | BUREAU GERANT | ELECTROMECANIQUE | * Z * TACHES VERIFICATIONS
0 | MICRO ONDES | SHARP | R21AM - 1.6KW | 03 05 06587 | SELF | CHAUD | FOUR MICRO ONDES MONOTOUCHE
0 | FONTAINE A EAU REFRIGEREE | SIFEC | FR 60 EV INOX | 31451 | SELF | FROID | FONTAINE REFRIGEREE
0 | MICRO ONDES | SHARP | R21 AM | 030506552 | SELF | CHAUD | FOUR MICRO ONDES MONOTOUCHE
0 | SALAD'BAR REFRIGERE | VAUCONSANT | 63450/5537B 18/03/2003 | AEL 4430 Z | SELF | FROID | MEUBLE SELF REFRIGERE SUR BAIE LIBRE
0 | VITRINE REFRIGEREE DESSUS | VAUCONSANT | 37019/5537 B | 17/02/2003 | SELF | FROID | VITRINE REFRIGEREE SANS RESERVE
0 | RESERVE 2 PORTES VITRINE REFRIGEREE 176575 | VAUCONSANT | 63519/6537B 17/02/2003 |  | SELF | FROID
0 | SALAD'BAR REFRIGERE | VAUCONSANT | 63450/5537B 18/02/2003 | AEZ 4430 Z | SELF | FROID | MEUBLE SELF REFRIGERE SUR BAIE LIBRE
0 | VITRINE REFRIGEREE DESSUS | VAUCONSANT | 37019/5537A 17/02/2003 | CAJ4517Z | SELF | FROID | VITRINE REFRIGEREE SANS RESERVE
0 | RESERVE 2 PORTES VITRINE REFRIGEREE 176578 | VAUCONSANT | 63519/5537A 17/02/2003 | AEZ4430Z | SELF | FROID | VITRINE REFRIGEREE SANS RESERVE
0 | CELLULE DE REFROIDISSEMENT RAPIDE | ACFRI | AC50 FR | NC | CUISSON | FROID | CELLULE REFROIDISSEMENT A CHARIOT
0 | MINI ARMOIRE REFRIGEREE NEGATIVE | FOSTER | LR 200 - ML90FB | E515 2861 | SELF | FROID | VITRINE REFRIGEREE SANS RESERVE
0 | MINI ARMOIRE REFRIGEREE POSITIVE | FOSTER | MR200 - GD 40 MB | E5152860 | SELF | FROID | VITRINE REFRIGEREE SANS RESERVE
0 | ARMOIRE FROIDE POSITIVE 4 COTES UNITES | COLDMASTER | PRISMA 400TN TF 20/12/202 | A49990 | DEBOITAGE | FROID | ARMOIRE FROIDE POSITIVE
0 | CHAMBRE FROIDE POSITIVE SAS | KELVION | KSC-231-3RN-HX32-1 | 4660 23-31P | COULOIR | FROID | CHAMBRE FROIDE POSITIVE
0 | CHAMBRE FROIDE NEGATIVE | SEARLE | K525-6 310591 | NC | COULOIR | FROID | CHAMBRE FROIDE NEGATIVE
0 | CHAMBRE FROIDE POSITIVE LEGUMES | SEARLE | JG4 | 312213 | COULOIR | FROID | CHAMBRE FROIDE POSITIVE
0 | GROUPE CHAMBRE FROIDE POSITIVE SAS 176584 | UNITE HERMETIQUE | CAJ 95132 | NC | EXTERIEUR | FROID | CENTRALE FRIGORIFIQUE
0 | GROUPE CHAMBRE FROIDE NEGATIVE 176585 | UNITE HERMETIQUE | TFH 2480Z | NC | EXTERIEUR | FROID | CENTRALE FRIGORIFIQUE
0 | GROUPE FROIDE POSITIVE LEGUMES 176586 | UNITE HERMETIQUE | CAE 9470Z | NC | EXTERIEUR | FROID | CENTRALE FRIGORIFIQUE
0 | REFROIDISSEUR POUBELLES 2 PORTES | GAMKO | KFK VL - COMP GP12TB | NC | LAVERIE | FROID | REFROIDISSEUR A CONTENER POUBELLE
0 | GROUPE POUR LABORATOIRE | CARRIER | B5 R0075 AZAC ANNEE 2007 | 115734 143 19107 | EXTERIEUR | FROID | CENTRALE FRIGORIFIQUE
0 | REFROIDISSEUR POUBELLES 2 PORTES | GAMKO | KFK VL - Zvril 2005 | 2005 252 06 152 | LAVERIE | FROID | LOCAL REFRIGERE POUBELLES
0 | CHARIOT CHAUFFE ASSIETTES | HUPFER | TEH 2 VE ART 01 1618 2 ANNÉE 2001 | 188656 | EXTERIEUR | CHAUD | CHAUFFE ASSIETTES MOBILE
0 | LAVE VAISSELLE A CAPOT | COMENDA | C155 MATR D8 | D8 8434/07/01 | LAVERIE | LAVERIE | LAVE VAISSELLE A CAPOT
0 | ADOUCISSEUR LAVE VAISSELLE 176594 | FLECK EUROPE | 5600 | 140000 850 000 PA | LAVERIE | TRAITEMENT EAU | ADOUCISSEUR MONOBLOC
0 | LAVE VAISSELLE A AVANCEMENT CASIERS | COMENDA | AC 182 | IE 8820/07/98 | LAVERIE | LAVERIE | LAVE VAISSELLE AVANCEMENT A CASIERS
0 | ADOUCISSEUR LAVE VAISSELLE | CTA |  |  | LAVERIE | TRAITEMENT EAU | ADOUCISSEUR MONOBLOC
0 | PLONGE 2 BACS AVEC DOUCHETTE | .AUTRE MARQUE | X | X | LAVERIE | LAVERIE | * Z * TACHES PLOMBERIE
0 | LAVE MAINS A COMMANDE FEMORALE | TOURNUS | X | X | LAVERIE | LAVERIE | * Z * TACHES PLOMBERIE
0 | ETUVE MOBILE | FRIGINOX | ACM14 ROLFAST 05/04/2005 | 69638A 21619 15 05 | SELF | CHAUD | ETUVE MOBILE
0 | LAVE MAINS A COMMANDE FEMORALE | TOURNUS | X | X | SELF | LAVERIE | * Z * TACHES PLOMBERIE
0 | ETUVE MOBILE | HUPFER | TEH 2V-E ART 01 1618 2 ANNÉE 2001 | X | SELF | CHAUD | CHAUFFE ASSIETTES MOBILE
0 | FRITEUSE GAZ 2 CUVES | FRYMASTER | MJ45- II 2ESI3P / N° SYSTÈME PMJ 245 EBLSC | 0507 GB 0015 ATW4:90 | SELF | CHAUD | FRITEUSE GAZ A RELEVAGE AUTO
0 | BAC DE SALAGE | CHARVET | 1000-1/2 PACK-FR CODE 05*12 19/A |  | SELF | CHAUD | BAC DE SALAGE
0 | GRILLADE GAZ NERVUREE | CHARVET | MOD 1000 BL2 / C 05 1213/A | X | SELF | CHAUD | GRILLADE GAZ
0 | GRILLADE GAZ LISSE | CHARVET | MOD 100 BL2 / C 05 1213/A | X | SELF | CHAUD | GRILLADE GAZ
0 | MEUBLE VITROCERAMIQUE AVEC LAMPES HALOGENES | VAUCONSANT | 62688/0487 | X | SELF | CHAUD | PLAQUE DE MAINTIEN EN TEMPERATURE
0 | CHARIOT CHAUFFE ASSIETTES | HUPFER | TEH 2V-E ART 01 1618 2 | 188 65/6 ANNÉE 2001 | SALLE A MANGER | CHAUD | CHAUFFE ASSIETTES MOBILE
0 | BAIN MARIE A EAU 6 BACS AVEC 6 HALOGENES | VAUCONSANT | 62222-0487 | X | SELF | CHAUD | MEUBLE SELF BAIN MARIE A EAU SUR BAIE LIBRE
0 | ADOUCISSEUR POUR FOUR | FLECK EUROPE | 5600 |  | CUISSON | TRAITEMENT EAU | ADOUCISSEUR MONOBLOC
0 | PLONGE 1 BAC | TOURNUS |  |  | CUISSON | LAVERIE | * Z * TACHES PLOMBERIE
0 | FEUX VIFS ARRIERE SUR PIANO | CHARVET | X | X | CUISSON | CHAUD | FOURNEAU GAZ
0 | FEUX VIFS AVANT SUR PIANO | CHARVET | X | X | CUISSON | CHAUD | FOURNEAU GAZ
0 | PLAQUE COUP DE FEUX SUR PIANO | CHARVET |  |  | CUISSON | CHAUD | FOURNEAU GAZ
0 | FOUR STATIQUE GAZ SUR PIANO | CHARVET |  |  | CUISSON | CHAUD | FOURNEAU GAZ
0 | FOUR MIXTE ELECTRIQUE 20 NIVEAUX GN 1/1 | WELBIT | ED 120 | E21DD0110 105 49 07 | CUISSON | CHAUD | FOUR MIXTE ELECTRIQUE
0 | PLONGE 1 BAC | TOURNUS |  |  | CUISSON | LAVERIE | * Z * TACHES PLOMBERIE
0 | FOUR MIXTE ELECTRIQUE 10 NIVEAUX | KUPPERSBUSCH | KEG0054 | 656306F0601001640-5 | CUISSON | CHAUD | FOUR MIXTE ELECTRIQUE
0 | PLONGE 2 BACS AVEC DOUCHETTE | TOURNUS | X | X | PLONGE BATTERIE | LAVERIE | * Z * TACHES PLOMBERIE
0 | PLONGE 1 BAC AVEC DOUCHETTE | TOURNUS | X | X | DEBOITAGE | LAVERIE | * Z * TACHES PLOMBERIE
0 | REFROIDISSEMENT PREPARATION FROIDE | FRIGA BOHN | TA6L 6P | GZ 3003 ET GZ3005 | PREPARATION FROIDE | FROID | LOCAL REFRIGERE PREPARATION FROIDE
0 | ARMOIRE DE STERILISATION A COUTEAUX 2 PORTES | TOURNUS | 806410 2 PORTES | 778431G | PREPARATION FROIDE | ELECTROMECANIQUE | ARMOIRE STERILISATION A COUTEAUX
0 | LAVE MAINS A COMMANDE FEMORALE | TOURNUS | X | X | PREPARATION FROIDE | LAVERIE | * Z * TACHES PLOMBERIE
0 | TRANCHEUR | MATHIEU | EP35 ANNÉE 2002 | 10883 | PREPARATION FROIDE | ELECTROMECANIQUE | TRANCHEUR
0 | PLONGE 1 BAC | TOURNUS |  |  | PREPARATION FROIDE | LAVERIE | * Z * TACHES PLOMBERIE
0 | TABLE A FLUX LAMINOIR | VAUCONSANT | 39014/5572 13/02/03 | NC | PREPARATION FROIDE | NEUTRE | MEUBLE SELF REFRIGERE SUR BAIE LIBRE
0 | ARMOIRE A CHARIOTS 2 PORTES | ODIC | FRIGABOHN MF4 | LU0697 | PREPARATION FROIDE | FROID | ARMOIRE FROIDE POSITIVE
0 | TABLE A FLUX LAMINOIR | VAUCONSANT | 39610/5355A 12/12/02 | NC | PREPARATION FROIDE | NEUTRE | MEUBLE SELF REFRIGERE SUR BAIE LIBRE
0 | MIXER PLONGEANT | ROBOT COUPE | MP450 | U1680144301 | PLONGE BATTERIE | ELECTROMECANIQUE | GIRAFE - TURBO BROYEUR
0 | LOCAL REFRIGERE POUBELLES | TECHNIBEL |  |  | COULOIR | FROID | LOCAL REFRIGERE POUBELLES
0 | VITRINE REFRIGEREE SUR RESERVE 1 PORTE | TOURNUS | NC | NC | SELF | FROID | VITRINE REFRIGEREE SUR RESERVE
0 | FONTAINE REFRIGEREE | MISTRAL | R2080 | 0711/09821 | SALLE | FROID | FONTAINE REFRIGEREE
0 | FOUR REMISE EN TEMPERATURE | LAINOX | RRT153M | 1500997001C | SELF | CHAUD | FOUR DE REMISE EN TEMPERATURE
0 | CHAUFFE ASSIETTE | HUPFER | TEH-2/V-E | 01.1618.2 1886 | SELF | CHAUD | CHAUFFE ASSIETTES MOBILE
0 | OUVRE BOITE MANUEL | L.TELLIER |  |  | LEGUMERIE | ELECTROMECANIQUE | OUVRE BOITE MANUEL
0 | CUVE REFRIGEREE VENTILÉE | MARREL | 10394-07 | NC | SELF | FROID | MEUBLE SELF REFRIGERE SUR BAIE LIBRE
0 | ARMOIRE FROIDE POSITIVE 1 PORTE | .AUTRE MARQUE | MARQUE BOLARUS NEK 2116Z | 1051009 | RESERVE | FROID | ARMOIRE FROIDE POSITIVE
0 | PLAQUE DE MAINTIEN EN TEMPERATURE DE TABLE | SOFRACA |  |  | SELF | CHAUD | PLAQUE DE MAINTIEN EN TEMPERATURE
0 | ADOUCISSEUR A SEL | CTA | RONDEO 2 eau froide | X | CUISSON | TRAITEMENT EAU | ADOUCISSEUR MONOBLOC
0 | TABLE FLUX LUMINAIRE | VAUCONSANT | 39814/5572 | NC | PREPARATION FROIDE | FROID | MEUBLE SELF REFRIGERE SUR BAIE LIBRE
0 | TABLE FLUXE LUMINAIRE | .MARQUE ILLISIBLE | NC | NC | PREPARATION FROIDE | FROID | MEUBLE SELF REFRIGERE SUR BAIE LIBRE
0 | ADOUCISSEUR | CTA | RONDEO 2 | A0927-200610 | CUISSON
0 | ADOUCISSEUR A SEL | CTA | RONDEO 2 (EAU CHAUDE) | NC | LAVERIE | TRAITEMENT EAU

## ISIPCA
Liste des équipements du site " ISIPCA"
Désignation | Marque | Type | Numéro de série
FRIGO MENAGER | A RENSEIGNER | AR | 0909867-05
FRIGO MENAGER | A RENSEIGNER | AR | 9984329-17
FRIGO MENAGER | A RENSEIGNER | AR | 9984329-17
CAVE A VIN | A RENSEIGNER | AV 303A | 173Q12
CAVE A VIN ( RESERVE PARFUMS ) P1 | A RENSEIGNER | AV 305 | 0698 M12
CAVE A VIN ( RESERVE PARFUMS ) P3 | A RENSEIGNER | AV 305 | 0704M12
CAVE A VIN ( RESERVE PARFUMS ) P4 | A RENSEIGNER | AV 305 | 0701 M12
CAVE AVIN ( RESERVE PARFUMS ) P5 | A RENSEIGNER | AV 305 | 0705 M12
ARMOIRE FROIDE 1PORTE | A RENSEIGNER | BIOBASIC | 784530001
ARMOIRE FROIDE POSITIVE 1 PORTE | A RENSEIGNER | LABO-468 | 460 31 00564
ARMOIRE FROIDE NEGATIVE 1 PORTE | COOL HEAD | RC 600 | RC600-RWA13103201
MINI FRIGO | COOL HEAD | RW145 | AR
ARMOIRE FROIDE POSITIVE | CORECO | ERV 1000 | 200600243
ARMOIRE FROIDE POSITIVE 2 PORTES | CORECO | EVR-100 | 200700253
ARMOIRE FROIDE POSITIVE 2 PORTES | CORECO | EVR-1000 | 200700266
ARMOIRE FROIDE POSITIVE 2 PORTES | CORECO | EVR-1000 | 200600242
ARMOIRE FROIDE 1PORTE | DIAMOND | WR-FP660-W | 8101862672
ARMOIRE FROIDE POSITIVE 1 PORTE | ELECTROLUX | 2 0014 1 | 22500306
MINI FRIGO | FAGOR | FS 10 IN TT 140 | 21192700
FRIGO MENAGER | FAURE | FCV119W | 23700002
ARMOIRE FROIDE POSITIVE 2 PORTES | FRIGINOX | G/GL2 | 1821F 29520 1 07
ARMOIRE FROIDE POSITIVE 2 PORTES | FRIGINOX | G/GL2 | 1821F 29521 1 07
ARMOIRE FROIDE POSITIVE 1 PORTE | GRAMM | BIO BASIC | 10312549
ARMOIRE FROIDE | LIEBHER | 3640 | 9984213-05
ARMOIRE FROIDE POSITIVE 1 PORTE | LIEBHERR | 2 0016 2 | 73.084.667.1
ARMOIRE FROIDE POSITIVE 1 PORTE | LIEBHERR | 2 0017 2 | 9986423-04
ARMOIRE FROIDE POSITIVE 1 PORTE | LIEBHERR | 2 6168 4 | 837372721
ARMOIRE POSITIVE 1 PORTE | LIEBHERR | 2 6168 4 | 836534946
ARMOIRE POSITIVE 1 PORTE | LIEBHERR | 2 6168 4 | 837372660
ARMOIRE POSITIVE 1 PORTE | LIEBHERR | 2 6168 4 | 838158775
ARMOIRE POSITIVE 1 PORTE | LIEBHERR | 2 6168 4 | 837379691
ARMOIRE FROIDE POSITIVE 1 PORTE | LIEBHERR | 2 6201 6 | 81.958.776.1
ARMOIRE FROIDE POSITIVE 1 PORTE | LIEBHERR | 2 6201 6 | 81,958.773.0
ARMOIRE FROIDE POSITIVE 2 PORTES | LIEBHERR | 2 6201 6 | 9986523-01
ARMOIRE FROIDE POSITIVE 2 PORTES | LIEBHERR | 2 6201 6 | 81.210.794.2
ARMOIRE FROIDE POSITIVE 2 PORTES | LIEBHERR | 2 6201 6 | 81.216.118.0
ARMOIRE FROIDE POSITIVE 2 PORTES | LIEBHERR | 2 6201 6 | 81.216.115.9
ARMOIRE FROIDE POSITIVE 2 PORTES | LIEBHERR | 2 6201 6 | 81.213.405.4
FRIGO TOP ENCASTRE | LIEBHERR | AR | 12.240.696.4
ARMOIRE FROIDE POSITIVE | LIEBHERR | FKV3612-21L 2 6 | 819508834
ARMOIRE FROIDE POSITIVE 1 PORTE | LIEBHERR | FKV3612-21L 2 6 | 819349918
ARMOIRE FROIDE POSITIVE 1 PORTE | LIEBHERR | FKV3612-21L 2 6 | 819349925
ARMOIRE FROIDE | LIEBHERR | GKV 7160 | 0928083-08
FRIGO MENAGER | SIEMENS | KJKGNN36AT | 100225
LAVE BATTERIE | COLGED | GE 1005 RCD | 103353

## FERRANDI ST GRATIEN
Liste des équipements du site "CCI - FERRANDI SAINT GRATIEN"
NB | N° MRG | N°AVOND | Désignation | Famille | Marque | Type | Localisation | Type d'énergie | Mise en service | N°Série | IMMOBILISATION CCI | à remplacer / vétustes | prix investissement | prix intervention et dépannage pièce
1 | 168127 |  | FOUR MIXTE ELECTRIQUE 10 NIVEAUX | CHAUD | RATIONAL | CMP 101 | -1 |  | 2014-03-28 | E11MH14032395135
2 | 256628 |  | CAVE A VIN | FROID | EUROCAVE | NC | 2EME ETAGE | R134A |  | NC |  | vétuste
3 | 256629 |  | CAVE A VIN | FROID | LIEBHERR | WTR4177 INDEX24A/001 | 2EME ETAGE | R600a |  | 9983039-01 |  | vétuste
4 | 256630 |  | CAVE A VIN | FROID | LIEBHERR | ; | 2EME ETAGE | R600a |  | : |  | vétuste
5 | 256631 |  | CAVE A VIN | FROID | LIEBHERR | ; | 2EME ETAGE | R600a |  | : |  | vétuste
6 | 176221 |  | FOUR MICRO ONDES | CHAUD | BARTSCHER | 230V 1000W-1500W P100M25BSL-5S | 3EME ETAGE
7 | 256622 |  | FOUR MICRO ONDES | CHAUD | BARTSCHER | 230V 1000W-1500W P100M25BSL-5S | 3EME ETAGE
8 | 256623 |  | FOUR MICRO ONDES | CHAUD | BARTSCHER | 230V 1000W-1500W P100M25BSL-5S | 3EME ETAGE
9 | 256625 | 44387 | FOUR MICRO ONDES | CHAUD | BARTSCHER | 230V 1000W-1500W P100M25BSL-5S | 3EME ETAGE |  |  | 610.182/05/16
10 | 256626 |  | FOUR MICRO ONDES | CHAUD | BARTSCHER | 230V 1000W-1500W P100M25BSL-5S | 3EME ETAGE
11 | 256627 |  | FOUR MICRO ONDES | CHAUD | BARTSCHER | 230V 1000W-1500W P100M25BSL-5S | 3EME ETAGE
12 | 180975 |  | SOUS GRILLADE TROIS PORTES | FROID | FRIGINOX | SBR3 | 3EME ETAGE | R134A |  | 69791B56644 36 13
13 | 256621 |  | FOUR REMISE EN TEMPERATURE | CHAUD | BOURGEOI |  | stockage sous-sol |  |  |  |  | OK
14 | 259856 |  | PLAQUE INDUCTION DE TABLE | CHAUD | ADVENTYS | GL3000 | 3EME ETAGE |  |  | EMP0117-C/170110
15 | 176222 |  | FOUR MICRO ONDES | CHAUD |  |  | 3EME ETAGE
16 | 113190 | 44412 | FOUR MICRO ONDES | CHAUD | SAMSUNG | CM1099A | 3EME ETAGE |  |  | J75T7WRG300229W
17 | 178536 |  | LAVE MAINS A CDE FEMORALE | LAVERIE | TOURNUS |  | 3EME ETAGE PLONGE
18 | 178534 |  | LAVE VAISSELLE A AVANCEMENT AUTO | LAVERIE | HOBART | CS-E-A-22 | 3EME ETAGE PLONGE |  |  | 86438249
19 | 256635 |  | MEUBLE DE PRESENTATION HOTTE ASPIRANTE | CHAUD | ELECTROLUX | LIBERO | AMPHITHEATRE
20 | 256637 | 42559 | SOUBASSEMENT REFRIGERE POSITIF 4 PORTES | FROID |  |  | AMPHITHEATRE |  |  |  |  | OK
21 | 256636 |  | TABLE A FLUX LAMINAIRES | CHAUD | GUYON |  | AMPHITHEATRE
22 | 180606 |  | MEUBLE BAS POSITIF 2 PORTES | FROID | FRIGINOX | TGE2 DATE 07/2013 | ATELIER TA/TP | R404A |  | 63108 56339 30 13
23 | 256620 |  | ARMOIRE FROIDE NEGATIVE 1 PORTE | FROID | LIEBHERR | GGV 510 INDEX 41D/001 | ATELIER TA/TP | R290 |  | 9989359-04
24 | 256618 | 44334 | CUTTER DE TABLE | ELECTRO | ROBOT COUPE | BLIXER 5 V.V | ATELIER TA/TP |  | 2021-09-30 |  | 3309814S
25 | 180610 |  | LAVE MAINS A CDE FEMORALE | LAVERIE |  |  | ATELIER TA/TP
26 | 259816 |  | LAVE VAISSELLE A CAPOT | LAVERIE | COMENDA | HC14-R | ATELIER TA/TP |  |  | YC0021140219
27 | 180562 |  | MEUBLE BAS 2 PORTES POSITIVE GROUPE LOGE | FROID | ACTIF | TPI8126 - SD | ATELIER TA/TP | R404A |  | 130969/4
28 | 248271 |  | MEUBLE BAS DESSUS MARBRE | FROID | AFINOX | 7ST82IP4GE003 | ATELIER TA/TP | R404A |  | 3017024101
29 | 248272 |  | MEUBLE BAS DESSUS MARBRE | FROID | AFINOX | 7ST82IP4GE003 | ATELIER TA/TP | R404A |  | 3017024104
30 | 248274 |  | MEUBLE BAS DESSUS MARBRE | FROID | AFINOX | 7ST82IP4GE003 | ATELIER TA/TP | R404A |  | 3017024102
31 | 248273 |  | MEUBLE BAS DESUS MARBRE | FROID | AFINOX | 7ST82IP4GE003 | ATELIER TA/TP | R404A |  | 3017024103
32 | 256616 |  | PLAQUE INDUCTION DE TABLE | CHAUD | ELECTROLUX |  | ATELIER TA/TP
447 | 216816 | 43753 | MACHINE SOUS VIDE | ELECTRO | HENKELMAN | BOXER 42, https://alpagga.com/p/machine-sous-vide-henkelman-boxer-42/67cff1367f2fe539a0137569 | SALLE DE LANCEMENT |  | 2015-08-07 | H0B10150242 | 100010414(FI-AA-2333)490001195 | remplacer | 3750
467 | 178552 | hs (rebut) | HACHOIR réfrigéré | ELECTRO | SANTOS | N 12N | rebut 2022 | 230v | 2004-07-06 | 305415 |  | remplacer | 5100e
35 | 256606 |  | ARMOIRE FROIDE NEGATIVE 1 PORTE | FROID | LIEBHERR | GGV 5010 INDEX 41D/001 | ATELIER TA/TP | R290 |  | 9989359-04
146 | 179102 |  | CELLULE DE REFROIDISSEMENT 10 NIVEAUX GROUPE LOGE | FROID | ELECTROLUX | RBC101 - PNC 72662231 | CUISINE 3-4 | R134A | 2014-07-06 | 41210002
37 | 180570 |  | PLAQUE INDUCTION DE TABLE | CHAUD | ELECTROLUX | LIEBRO DZ/H1 | ATELIER TA/TP |  |  | 0541210017 PNC 60163
38 | 256608 |  | PLAQUE INDUCTION DE TABLE | CHAUD | ELECTROLUX |  | ATELIER TA/TP
39 | 256609 |  | PLAQUE INDUCTION DE TABLE | CHAUD | ELECTROLUX |  | ATELIER TA/TP
40 | 180559 |  | LAVE MAINS A CDE FEMORALE | LAVERIE | SOFINOR |  | ATELIER TA/TP
41 | 180564 | 27512 | MEUBLE BAS 2 PORTES POSITIVE | FROID | ACTIF | TC2SGSD | ATELIER TA/TP | R407F |  | 130969C
42 | 180565 | 27513 | MEUBLE BAS 2 PORTES POSITIVE | FROID | ACTIF | .TC2SGSD | ATELIER TA/TP | R407F |  | 130969C
43 | 180566 | 27514 | MEUBLE BAS 2 PORTES POSITIVE | FROID | ACTIF | TC2SGSD | ATELIER TA/TP | R407F |  | 130969/C
44 | 180567 | 27509 | MEUBLE BAS 2 PORTES POSITIVE | FROID | ACTIF | TC2SGSD | ATELIER TA/TP | R407F |  | 130969/A
45 | 180568 | 27510 | MEUBLE BAS 2 PORTES POSITIVE | FROID | ACTIF | TC2SGSD | ATELIER TA/TP | R407F |  | 130969C
46 | 180569 | 27511 | MEUBLE BAS 2 PORTES POSITIVE | FROID | ACTIF | TC2SGSD | ATELIER TA/TP | R407F |  | 130969C
47 | 180560 |  | PLONGE 2 BACS | LAVERIE |  |  | ATELIER TA/TP
48 | 180577 |  | TRANCHEUR | ELECTRO | SIRMAN | PRAGUE 240V 02/2010 | ATELIER TA/TP |  |  | 10A01318
49 | 1 | G 2ans | PLAQUE INDUCTION DE TABLE | ELECTRO | ADVENTYS | MODLE GN2500, 230V, 11A, 2500W MEDINOX N°8662 | STOCK SOUS-SOL | ELEC | 2026-06-24 | 1716-C/260057 |  | OK
50 | 2 | G 2ans | PLAQUE INDUCTION DE TABLE | ELECTRO | ADVENTYS | MODLE GN2500, 230V, 11A, 2500W MEDINOX N°8703 | STOCK SOUS-SOL | ELEC | 2026-06-24 | 1716-C/260059 |  | OK
51 | 3 | G 2ans | PLAQUE INDUCTION DE TABLE | ELECTRO | ADVENTYS | MODLE GN2500, 230V, 11A, 2500W MEDINOX N°8640 | STOCK SOUS-SOL | ELEC | 2026-06-24 | 1716-C/260056 |  | OK
52 | 4 | G 2ans | PLAQUE INDUCTION DE TABLE | ELECTRO | ADVENTYS | MODLE GN2500, 230V, 11A, 2500W MEDINOX N°8724 | STOCK SOUS-SOL | ELEC | 2026-06-24 | 1716-C/260010 |  | OK
53 | 5 | G 2ans | PLAQUE INDUCTION DE TABLE | ELECTRO | ADVENTYS | MODLE GN2500, 230V, 11A, 2500W MEDINOX N°8661 | STOCK SOUS-SOL | ELEC | 2026-06-24 | 1716-C/260060 |  | OK
54 | 179138 |  | MACHINE A GLACONS | FROID | HOSHIZAK | IM-30 CNE | BAR | R134A |  | 513153
55 | 179137 |  | MEUBLE ARRIERE BAR 3 PORTES | FROID | GAMKO | ECO/222MUCS | BAR | R134A |  | 201408462624 2014
56 | 203037 |  | ENREGISTREUR DE TEMPERATURES | FROID | AKO | 15742 V3 | BUREAU INTENDANCE 0-3 | A DETERMINER |  | 140168288
57 | 180609 |  | ARMOIRE FROIDE POSITIVE 1 PORTE | FROID | LIEBHERR | GKPV 6570 INDEX 42A/924 N° SERVICE : 0928097-01 TYPE : 2 6201 6 | CAFETERIA 3EME ETAGE | R290 |  | 82 668 526 9
58 | 180984 | 44276 | VITRINE REFRIGEREE | FROID | TOURNUS | SELF AÉRO 2 S025733 | CAFETERIA 3EME ETAGE | R404A |  | 13-025733-1
59 | 180985 | 44277 | VITRINE REFRIGEREE | FROID | TOURNUS | SELF AÉRO 2 S025733 | CAFETERIA 3EME ETAGE | R404A
60 | 260263 | 47766 | ARMOIRE INOX | NEUTRE | TOURNUS | 2 PORTES | COULOIR 1ER ETAGE
61 | 180541 | 32122 | ARMOIRE FROIDE NEGATIVE 2 PORTES | FROID | LIEBHERR | GGPV1470 INDEX 40B/924 - TYPE : 461976 - N° SERVICE : 09 25 467-02 | COULOIR CUISINE 1ER | R290 |  | 82 560 414 8 |  | vétuste
62 | 180608 |  | ARMOIRE FROIDE POSITIVE 1 PORTE | FROID | LIEBHERR | GKPV 6570 INDEX 42A/924 - TYPE : 262016 - 0928097-01 | COULOIR RESERVE | R290 |  | 82 632 121 1
63 | 180543 |  | ARMOIRE FROIDE POSITIVE 2 PORTES | FROID | LIEBHERR | GKPV 1470 INDEX 40C/001 - N° SERVICE : 99865 23-03 - TYPE : 262016 | COULOIR RESERVE | R290 |  | 82 523 192 4
64 | 180544 |  | ARMOIRE FROIDE POSITIVE 2 PORTES JOUR | FROID | LIEBHERR | GKPV INDEX 40C/001 - N° SERVICE : 9986523-03 - TYPE : 262016 | COULOIR RESERVE | R290 |  | 82 560 452 0
65 | 180542 |  | ARMOIRE FROIDE POSITIVE 2 PORTES PATISSERIE JOUR | FROID | LIEBHERR | GKLV 1470 INDEX 40C/924 - TYPE :262016 - N° SERVICE : 09 25463-03 | COULOIR RESERVE | R290 |  | 82 492 891 7
66 | 1 |  | BLENDER | ELECTRO | SANTOS | 37 2L | CUISINE |  | 2021-12-19 |  | 3215245M
67 | 2 |  | BLENDER | ELECTRO | SANTOS | 37 | CUISINE |  | 2023-12-19 |  | CUISINE 3-4
36 | 180561 | 44261 | CELLULE DE REFROIDISSEMENT 11 NIVEAUX GROUPE LOGE | FROID | ELECTROLUX | RBC101 - PNC : 72662231 | ATELIER TA/TP | R404A | 2014-07-06 | 41210004
69 | 173770 |  | FRITEUSE GAZ | CHAUD | ROSINOX | EFG73210 | CUISINE 1-2 |  |  | SI020068026
70 | 173776 |  | FRITEUSE GAZ | CHAUD | ROSINOX | EFG73210 | CUISINE 1-2 |  |  | 020068026
71 | 173777 |  | GRILLADE LISSE | CHAUD | ROSINOX | EBG72ALC | CUISINE 1-2 |  |  | SI020067991
72 | 178530 |  | LAVE MAINS A CDE FEMORALE | LAVERIE | TOURNUS |  | CUISINE 1-2
73 | 173774. |  | PIANO | CHAUD | ROSINOX | ? | CUISINE 1-2 |  |  | ?
74 | 173775 |  | PIANO | CHAUD | ROSINOX | ETG 76 FC | CUISINE 1-2 |  |  | SI020068008
75 | 173779 |  | PIANO | CHAUD | ROSINOX | ? | CUISINE 1-2 |  |  | ?
76 | 186532 |  | PIANO GAZ | CHAUD | ROSINOX | ? | CUISINE 1-2 |  |  | ?
77 | 256142 |  | PLONGE 2 BACS | LAVERIE | AUTRE | ? | CUISINE 1-2 |  |  | ?
78 | 173780 |  | MEUBLE ETUVE 2 PORTES COULISSANTES AVEC ETAGERE CHAUFFANTE | CHAUD | TOURNUS | MB.504657 DESSUS20/10 + CREVES | CUISINE 1-2 |  |  | 14-030524-1
79 | 173772 | 44316 | GRILLADE GAZ | CHAUD | ROSINOX | EBG72GRC | CUISINE 1-2 |  |  | SI020067981
80 | 173778 |  | GRILLADE GAZ | CHAUD | ROSINOX | EBG72GRC | CUISINE 1-2 |  |  | SI020067980
81 | 173771 |  | GRILLADE LISSE | CHAUD | ROSINOX | EBG72ALC | CUISINE 1-2 |  |  | SI020067989E
82 | 186785 |  | GROUPE FRIGORIFIQUE | FROID | AUTRE | NC | CUISINE 1-2 | R404A |  | NC
83 | 186788 |  | GROUPE FRIGORIFIQUE | FROID | AUTRE | NC | CUISINE 1-2 | R404A |  | NC
84 | 186800 |  | GROUPE FRIGORIFIQUE | FROID | FRIGINOX | 2XTGE1 | CUISINE 1-2 | R404A | 2016-02-04 | 0178856387 30 13
85 | 186803 |  | GROUPE FRIGORIFIQUE | FROID | AUTRE | NC | CUISINE 1-2 | R404A |  | NC
86 | 186806 |  | GROUPE FRIGORIFIQUE | FROID | AUTRE | NC | CUISINE 1-2 | R449A |  | NC
87 | 186808 |  | MEUBLE BAS POSITIF 1 PORTE | FROID | FRIGINOX | 2XTGE1 | CUISINE 1-2 | R407F |  | 017856383 30 13
88 | 193851 |  | MEUBLE BAS POSITIF 1 PORTE | FROID | FRIGINOX | 2XTGE1 RATTACHÉE AU GROUPE 186803 | CUISINE 1-2 | A DETERMINER |  | 017856383 30 13
89 | 225584 |  | MEUBLE BAS REFRIGERE | FROID | FRIGINOX | 2XTGE1 | CUISINE 1-2 | R449A |  | NC
90 | 186784 |  | MEUBLE BAS REFRIGERE 1 PORTE | FROID | FRIGINOX | 2XTGE1 | CUISINE 1-2 | R409A |  | ZE
91 | 186786 |  | MEUBLE BAS REFRIGERE 1 PORTE | FROID | FRIGINOX | 2XTGE1 | CUISINE 1-2 | R404A |  | ..
92 | 186807 |  | MEUBLE BAS REFRIGERE 1 PORTE | FROID | FRIGINOX | 2XTGE1 | CUISINE 1-2 | A DETERMINER |  | 01078856376 3013
93 | 193845 |  | MEUBLE BAS REFRIGERE 1 PORTE | FROID | FRIGINOX | 2XTGE1 | CUISINE 1-2 | R404A |  | ..
94 | 193846 |  | MEUBLE BAS REFRIGERE 1 PORTE | FROID | FRIGINOX | 2XTGE1 | CUISINE 1-2 | R404A |  | XX
95 | 193847 |  | MEUBLE BAS REFRIGERE 1 PORTE | FROID | FRIGINOX | 2XTGE1 | CUISINE 1-2 | A DETERMINER |  | ?
96 | 193848 |  | MEUBLE BAS REFRIGERE 1 PORTE | FROID | FRIGINOX | 2XTGE1 | CUISINE 1-2 | A DETERMINER |  | ..
97 | 193849 |  | MEUBLE BAS REFRIGERE 1 PORTE | FROID | FRIGINOX | 2XTGE1 | CUISINE 1-2 | R449A |  | 01788 56390 30 13
98 | 193850 |  | MEUBLE BAS REFRIGERE 1 PORTE | FROID | FRIGINOX | 2XTGE1 rattachée au groupe 186803 | CUISINE 1-2 |  |  | ..
99 | 225582 |  | MEUBLE BAS REFRIGERE 1 PORTE | FROID | FRIGINOX | 2XTGE1 | CUISINE 1-2 | R404A |  | XX
100 | 225583 |  | MEUBLE BAS REFRIGERE 1 PORTE | FROID | FRIGINOX | 2XTGE1 | CUISINE 1-2 | R404A |  | 01788563873013
101 | 225585 |  | MEUBLE BAS REFRIGERE 1 PORTE | FROID | FRIGINOX | 2XTGE1 | CUISINE 1-2 | R404A |  | 01788563813013
102 | 178514 |  | FOURNEAU GAZ | CHAUD | ROSINOX | ETG76FC | CUISINE 1-2 |  |  | SI020068001
103 | 178515 |  | FOURNEAU GAZ | CHAUD | ROSINOX | ETG 76FC | CUISINE 1-2 |  |  | SI020068002
104 | 178513 | 44321 | FRITEUSE GAZ | CHAUD | ROSINOX | EFG73210 | CUISINE 1-2 |  |  | NC
105 | 178524 |  | FRITEUSE GAZ | CHAUD | ROSINOX | EFG 73210 | CUISINE 1-2 |  |  | NC
106 | 178523 |  | PLAQUE A SNACKER | CHAUD | ROSINOX | EBG 72ALC | CUISINE 1-2 |  |  | NC
107 | 256617 |  | BATTEUR DE TABLE | ELECTRO | ROBOT COUPE | RM8 | CUISINE 1-2
108 | 178485 |  | TRANCHEUR | ELECTRO | DELCOUPE | C350 SBR AMIRAL 2377 | CUISINE 1-2
109 | 178509 |  | FOUR MIXTE ELECTRIQUE 6 NIVEAUX | CHAUD | FRIMA | FCM 61 | CUISINE 1-2 |  |  | E61MF08032135103
110 | 178510 |  | FOUR MIXTE ELECTRIQUE 6 NIVEAUX | CHAUD | RATIONAL | CMP61 | CUISINE 1-2 |  |  | E61MH14032395143
111 | 178525 |  | FOURNEAU GAZ | CHAUD | ROSINOX | NC | CUISINE 1-2 |  |  | NC
112 | 178526 |  | FOURNEAU GAZ | CHAUD | ROSINOX | NC | CUISINE 1-2 |  |  | NC
113 | 178511 |  | GRILLADE GAZ | CHAUD | ROSINOX | EBG72GRC | CUISINE 1-2 |  |  | S1020067983
114 | 178522 |  | GRILLADE GAZ | CHAUD | ROSINOX | EBG72GRC | CUISINE 1-2 |  |  | S1020067984
115 | 178529 |  | LAVE VAISSELLE A CAPOT | LAVERIE | HOBART | AMX-GH | CUISINE 1-2 |  |  | 866011373
116 | 178512 |  | PLAQUE A SNACKER | CHAUD | ROSINOX | EBG72ALC | CUISINE 1-2 |  |  | NC
117 | 178516 |  | SALAMANDRE ELECTRIQUE | CHAUD | ROSINOX | NC | CUISINE 1-2 |  |  | NC
118 | 178517 |  | SALAMANDRE ELECTRIQUE | CHAUD | ROSINOX | NC | CUISINE 1-2 |  |  | NC
119 | 178518 |  | SALAMANDRE ELECTRIQUE | CHAUD | ROSINOX | NC | CUISINE 1-2 |  |  | NC
120 | 178519 |  | SALAMANDRE ELECTRIQUE | CHAUD | ROSINOX | NC | CUISINE 1-2 |  |  | NC
121 | 178520 |  | SALAMANDRE ELECTRIQUE | CHAUD | ROSINOX | NC | CUISINE 1-2 |  |  | NC
122 | 178521 |  | SALAMANDRE ELECTRIQUE | CHAUD | ROSINOX | NC | CUISINE 1-2 |  |  | NC
123 | 178527 |  | SALAMANDRE ELECTRIQUE | CHAUD | ROSINOX | NC/ SPM 25E 07/2013 | CUISINE 1-2 |  |  | 66715 605
124 | 178528 |  | SALAMANDRE ELECTRIQUE | CHAUD | ROSINOX | NC | CUISINE 1-2 |  |  | NC
125 | 220501 | 44307 | TRANCHEUR | ELECTRO | DIAMOND | 350/AW | CUISINE 1-2 |  | 2015-07-07 | 15A06972 | 3274419U
126 |  |  | MEUBLE AVEC PORTE COULISSANTES | NEUTRE | TOURNUS | 4 roulettes avec clés | CUISINE 1-2 |  | 2023-10-20 | t504361 | 3231986W
127 |  |  | DESYDRATEUR | ELECTRO | EXCALIBUR | 9 PLATEAUX MATFER | SALLE DE LANCEMENT |  | 2021-07-14 |  | 3309862V
128 |  |  | PRESSE AGRUME | ELECTRO | SANTOS |  | CUISINE 1-2
129 | 173773. |  | SALAMANDRE ELECTRIQUE | CHAUD | ROSINOX |  | CUISINE 3-4
130 | 179074 |  | GROUPE FROID SUR MEUBLE MRG°180678 & 180679 | FROID | FRIGINOX | . | CUISINE 3-4 | R404A |  | .
131 | 179097 |  | MEUBLE BAS POSITIF 1 PORTE | FROID | FRIGINOX | 2XTGE1 | CUISINE 3-4 | R404A |  | 01788562843013
132 | 179098 |  | MEUBLE BAS POSITIF 1 PORTE | FROID | FRIGINOX | 2XTGE1 | CUISINE 3-4 | R404A |  | ?
133 | 297585 |  | MEUBLE CHAUD | CHAUD | TOURNUS | 2 PORTES | CUISINE 3-4 |  |  | NC
134 | 179081 |  | 2 FEUX VIFS | CHAUD | ROSINOX | NC | CUISINE 3-4 |  |  | NC
135 | 179085 |  | 2 FEUX VIFS | CHAUD | ROSINOX |  | CUISINE 3-4
136 | 179095 |  | 2 FEUX VIFS | CHAUD | ROSINOX |  | CUISINE 3-4
137 | 180629 |  | 2 FEUX VIFS | CHAUD | ROSINOX |  | CUISINE 3-4
138 | 180633 |  | 2 FEUX VIFS | CHAUD | ROSINOX |  | CUISINE 3-4
139 | 180649 |  | 2 FEUX VIFS | CHAUD | ROSINOX |  | CUISINE 3-4
140 | 180653 |  | 2 FEUX VIFS | CHAUD | ROSINOX |  | CUISINE 3-4
141 | 180669 |  | 2 FEUX VIFS | CHAUD | ROSINOX |  | CUISINE 3-4
142 | 180673 |  | 2 FEUX VIFS | CHAUD | ROSINOX |  | CUISINE 3-4
143 | 179078 |  | 2 FEUX VIFS FOURNEAU | CHAUD | ROSINOX | ETG 76FC | CUISINE 3-4 |  |  | SI020067997
144 | 179082 |  | 2 FEUX VIFS FOURNEAU | CHAUD | ROSINOX | ETG 76FC | CUISINE 3-4 |  |  | NC
145 | 179092 |  | 2 FEUX VIFS FOURNEAU | CHAUD | ROSINOX | ETG 76FC | CUISINE 3-4 |  |  | NC
33 | 214911 EX 180605 |  | CELLULE DE REFROIDISSEMENT RAPIDE | FROID | HENGEL | CM40/28 - ANNEE 2014 - ORDER : 21010001 | AMPHITHEATRE | R404A | 2014-07-06 | 3014592304 |  | remplacer | 11000e
147 | 179104 |  | FOUR MIXTE ELECTRIQUE 10 NIVEAUX | CHAUD | FRIMA | CMP101 | CUISINE 3-4 |  |  | E11MH14032395144
148 | 179103 |  | FOUR MIXTE ELECTRIQUE 6 NIVEAUX | CHAUD | FRIMA | CMP61 | CUISINE 3-4 |  |  | E61MH14032395142
149 | 179105 |  | FOUR MIXTE ELECTRIQUE 6 NIVEAUX | CHAUD | FRIMA | FCM 61 400V 10KW | CUISINE 3-4 |  |  | E61MF08032135102
150 | 179079 |  | FOUR STATIQUE | CHAUD | ROSINOX |  | CUISINE 3-4
151 | 179083 |  | FOUR STATIQUE | CHAUD | ROSINOX |  | CUISINE 3-4
152 | 179093 |  | FOUR STATIQUE | CHAUD | ROSINOX |  | CUISINE 3-4
153 | 180627 |  | FOUR STATIQUE | CHAUD | ROSINOX |  | CUISINE 3-4
154 | 180631 |  | FOUR STATIQUE | CHAUD | ROSINOX |  | CUISINE 3-4
155 | 180647 |  | FOUR STATIQUE | CHAUD | ROSINOX |  | CUISINE 3-4
156 | 180651 |  | FOUR STATIQUE | CHAUD | ROSINOX |  | CUISINE 3-4
157 | 180667 |  | FOUR STATIQUE | CHAUD | ROSINOX |  | CUISINE 3-4
158 | 180671 |  | FOUR STATIQUE | CHAUD | ROSINOX |  | CUISINE 3-4
159 | 180626 |  | FOURNEAU 2 FEUX VIFS | CHAUD | ROSINOX | ETG 76FC | CUISINE 3-4 |  |  | SI020067998
160 | 180630 |  | FOURNEAU 2 FEUX VIFS | CHAUD | ROSINOX | ETG 76FC | CUISINE 3-4 |  |  | NC
161 | 180646 |  | FOURNEAU 2 FEUX VIFS | CHAUD | ROSINOX | ETG 76FC | CUISINE 3-4 |  |  | NC
162 | 180650 |  | FOURNEAU 2 FEUX VIFS | CHAUD | ROSINOX | ETG 76FC | CUISINE 3-4 |  |  | SI020067993
163 | 180666 |  | FOURNEAU 2 FEUX VIFS | CHAUD | ROSINOX | ETG 76FC | CUISINE 3-4 |  |  | NC
164 | 180670 |  | FOURNEAU 2 FEUX VIFS | CHAUD | ROSINOX | ETG 76FC | CUISINE 3-4 |  |  | NC
165 | 180634 |  | FRITEUSE GAZ | CHAUD | ROSINOX |  | CUISINE 3-4
166 | 180635 |  | FRITEUSE GAZ | CHAUD | ROSINOX | EFG 73210 | CUISINE 3-4 |  |  | SI20068023
167 | 180654 |  | FRITEUSE GAZ | CHAUD | ROSINOX | EF73210 | CUISINE 3-4 |  |  | SI020068021
168 | 180655 |  | FRITEUSE GAZ | CHAUD | ROSINOX |  | CUISINE 3-4
169 | 180674 |  | FRITEUSE GAZ | CHAUD | ROSINOX |  | CUISINE 3-4
170 | 179086 |  | FRITEUSE GAZ DOUBLE | CHAUD | ROSINOX | EFG 73210 | CUISINE 3-4 |  |  | SI20068025
171 | 180675 |  | FRITEUSE GAZ DOUBLE | CHAUD | ROSINOX | EFG 73210 | CUISINE 3-4 |  |  | S1020068020
172 | 179087 |  | GRILLADE GAZ | CHAUD | ROSINOX | EBG 72GRC | CUISINE 3-4 |  |  | NC
173 | 179088 |  | GRILLADE LISSE GAZ | CHAUD | ROSINOX | EBG 72ALC | CUISINE 3-4 |  |  | NC
174 | 180636 |  | GRILLADE LISSE GAZ | CHAUD | ROSINOX | EBG 72ALC | CUISINE 3-4 |  |  | SI020067987
175 | 180656 |  | GRILLADE LISSE GAZ | CHAUD | ROSINOX | EBG 72 ALC | CUISINE 3-4 |  |  | NC
176 | 180676 |  | GRILLADE LISSE GAZ | CHAUD | ROSINOX | EBG 72ALC | CUISINE 3-4 |  |  | NC
177 | 179089 |  | GRILLADE NERVUREE GAZ | CHAUD | ROSINOX | EBG72GRC | CUISINE 3-4 |  |  | NC
178 | 180637 |  | GRILLADE NERVUREE GAZ | CHAUD | ROSINOX | EBG72GRC | CUISINE 3-4 |  |  | SI020067977
179 | 180657 |  | GRILLADE NERVUREE GAZ | CHAUD | ROSINOX | EBG 72GRC | CUISINE 3-4 |  |  | NC
180 | 180677 |  | GRILLADE NERVUREE GAZ | CHAUD | ROSINOX | EBG 72GRC | CUISINE 3-4 |  |  | SI020067979
181 | 180640 |  | GROUPE FRIGORIFIQUE ( DES MEUBLES N° 180638 ET 180639) | FROID | AUTRE | X | CUISINE 3-4 | R404A |  | X
182 | 180643 |  | GROUPE FRIGORIFIQUE ( DES MEUBLES N° 180638 ET 180639) | FROID | AUTRE | GROUPE FRIGORIFIQUES DE DEUX MEUBLES | CUISINE 3-4 | A DETERMINER |  | NC
183 | 180660 |  | GROUPE FRIGORIFIQUE ( DES MEUBLES N° 180658 ET 180659) | FROID | AUTRE | NC | CUISINE 3-4 | R404A |  | NC
184 | 179077 |  | GROUPE FRIGORIFIQUE (DES MEUBLES N° 179075 ET 179076) | FROID | EBERHARD | X | CUISINE 3-4 | R449A |  | X
185 | 180620 |  | GROUPE FRIGORIFIQUE (DES MEUBLES N° 180618 ET 180619) | FROID | FRIGINOX | XX | CUISINE 3-4 | R449A |  | XX
186 | 180623 |  | GROUPE FRIGORIFIQUE (DES MEUBLES N° 180621 ET 180622) | FROID | FRIGINOX | XX | CUISINE 3-4 | R449A |  | XX
187 | 180663 |  | GROUPE FRIGORIFIQUE (DES MEUBLES N° 180661 ET 180662) | FROID | AUTRE | XX | CUISINE 3-4 | R449A |  | XX
188 | 179099 |  | GROUPE FRIGORIFIQUE (SUR LES MEUBLES N° 179097 ET 179098) | FROID | FRIGINOX | POSITIF CONDENS AIR | CUISINE 3-4 | R404A |  | 0178856383 30 13
189 | 179100 |  | LAVE MAINS A CDE FEMORALE | LAVERIE | SOFINOR |  | CUISINE 3-4
190 | 179106 |  | LAVE MAINS A CDE FEMORALE | LAVERIE | SOFINOR |  | CUISINE 3-4
191 | 179108 |  | LAVE VAISSELLE A CAPOT | LAVERIE | HOBART | AMX-GM 400V 7KW | CUISINE 3-4 |  |  | 866011367
192 | 179075 |  | MEUBLE BAS POSITIF 1 PORTE | FROID | FRIGINOX | 2XTGE1 | CUISINE 3-4 | R449A |  | 01788 56377 30 13
193 | 179076 |  | MEUBLE BAS POSITIF 1 PORTE | FROID | FRIGINOX | 2XTGE1 | CUISINE 3-4 | R404A |  | ?
194 | 180641 |  | MEUBLE BAS POSITIF 1 PORTE | FROID | FRIGINOX | 2XTGE1 | CUISINE 3-4 | R404A |  | 01788563923013
195 | 180642 |  | MEUBLE BAS POSITIF 1 PORTE | FROID | FRIGINOX | C | CUISINE 3-4 | R404A |  | CV
196 | 180658 |  | MEUBLE BAS POSITIF 1 PORTE | FROID | FRIGINOX | 2XTGE1 | CUISINE 3-4 | R404A |  | 01788 56385 30 13
197 | 180659 |  | MEUBLE BAS POSITIF 1 PORTE | FROID | FRIGINOX | 2XTGE1 | CUISINE 3-4 | R404A |  | 01788563853013
198 | 180661 |  | MEUBLE BAS POSITIF 1 PORTE | FROID | FRIGINOX | 2XTGE1 | CUISINE 3-4 | R404A |  | 01788563793013
199 | 180662 |  | MEUBLE BAS POSITIF 1 PORTE | FROID | FRIGINOX | C | CUISINE 3-4 | R404A |  | VC
200 | 180678 |  | MEUBLE BAS POSITIF 1 PORTE | FROID | FRIGINOX | 2XTGE1 | CUISINE 3-4 | R404A |  | ?
201 | 180679 |  | MEUBLE BAS POSITIF 1 PORTE | FROID | FRIGINOX | 2XTGE1 | CUISINE 3-4 | R404A |  | ?
202 | 179101 |  | MEUBLE ETUVE BASSE 2 PORTES COULISSANTES + RAMPE CERAMIQUE | CHAUD | AUTRE | MB504657 DESSUS 20/10 | CUISINE 3-4 |  |  | ?
203 | 180618 |  | MEUBLE REFRIGERE POSITIF 1 PORTE | FROID | FRIGINOX | 2XTGE1 - ANNEE 07/2013 | CUISINE 3-4 | R404A |  | 0178856389 3013
204 | 180619 |  | MEUBLE REFRIGERE POSITIF 1 PORTE | FROID | FRIGINOX | 2XTGE1 - ANNEE 07/2013 | CUISINE 3-4 | R404A |  | 01788563893013
205 | 180621 |  | MEUBLE REFRIGERE POSITIF 1 PORTE | FROID | FRIGINOX | 2XT451 - ANNEE 07/2013 | CUISINE 3-4 | R404A |  | C
206 | 180622 |  | MEUBLE REFRIGERE POSITIF 1 PORTE | FROID | FRIGINOX | 2XT451 - ANNEE 07/2013 | CUISINE 3-4 | R404A |  | N.C
207 | 180638 |  | MEUBLE REFRIGERE POSITIF 1 PORTE | FROID | FRIGINOX | . | CUISINE 3-4 | R404A |  | .
208 | 180639 |  | MEUBLE REFRIGERE POSITIF 1 PORTE | FROID | FRIGINOX | 2XTGE1 | CUISINE 3-4 | R404A |  | 01788563913013
209 | 179080 |  | PLAQUE COUP DE FEUX | CHAUD | ROSINOX |  | CUISINE 3-4
210 | 179084 |  | PLAQUE COUP DE FEUX | CHAUD | ROSINOX |  | CUISINE 3-4
211 | 179094 |  | PLAQUE COUP DE FEUX | CHAUD | ROSINOX |  | CUISINE 3-4
212 | 180628 |  | PLAQUE COUP DE FEUX | CHAUD | ROSINOX |  | CUISINE 3-4
213 | 180632 |  | PLAQUE COUP DE FEUX | CHAUD | ROSINOX |  | CUISINE 3-4
214 | 180648 |  | PLAQUE COUP DE FEUX | CHAUD | ROSINOX |  | CUISINE 3-4
215 | 180652 |  | PLAQUE COUP DE FEUX | CHAUD | ROSINOX |  | CUISINE 3-4
216 | 180668 |  | PLAQUE COUP DE FEUX | CHAUD | ROSINOX |  | CUISINE 3-4
217 | 180672 |  | PLAQUE COUP DE FEUX | CHAUD | ROSINOX |  | CUISINE 3-4
218 | 179090 |  | SALAMANDRE ELECTRIQUE | CHAUD | ROSINOX | NC | CUISINE 3-4 |  |  | NC
219 | 179091 |  | SALAMANDRE ELECTRIQUE | CHAUD | ROSINOX | NC | CUISINE 3-4 |  |  | NC
220 | 179096 |  | SALAMANDRE ELECTRIQUE | CHAUD | ROSINOX | NC | CUISINE 3-4 |  |  | NC
221 | 180624 |  | SALAMANDRE ELECTRIQUE | CHAUD | ROSINOX | NC | CUISINE 3-4 |  |  | NC
222 | 180625 |  | SALAMANDRE ELECTRIQUE | CHAUD | ROSINOX | NC | CUISINE 3-4 |  |  | NC
223 | 180644 |  | SALAMANDRE ELECTRIQUE | CHAUD | ROSINOX | NC | CUISINE 3-4 |  |  | NC
224 | 180645 |  | SALAMANDRE ELECTRIQUE | CHAUD | ROSINOX | NC | CUISINE 3-4 |  |  | NC
225 | 180664 |  | SALAMANDRE ELECTRIQUE | CHAUD | ROSINOX | NC | CUISINE 3-4 |  |  | NC
226 | 180665 |  | SALAMANDRE ELECTRIQUE | CHAUD | ROSINOX | NC | CUISINE 3-4 |  |  | NC
227 | 179107 |  | PLONGE 2 BACS | LAVERIE | AUTRE | ? | CUISINE 3-4 |  |  | ?
228 |  |  | PRESSE AGRUME | ELECTRO | SANTOS |  | CUISINE 3-4
229 | 256610 | 42579 | CUTTER DE TABLE | ELECTRO | ROBOT COUPE | R3 D1500 | CUISINE 1-2 |  |  | L4440148301
230 | 181007 |  | TABLE FROIDE | FROID | AUTRE | NC | CUISINE 5 3EME | R404A |  | NC
231 | 180981 |  | ARMOIRE FROIDE | FROID | FRIGINOX | ATLAS | CUISINE 5 3EME | R404A |  | NC
232 | 180982 |  | ARMOIRE FROIDE A CHARIOT | FROID | FRIGINOX | ATLAS | CUISINE 5 3EME | A DETERMINER |  | NC
233 | 181004 | 44265 | ARMOIRE FROIDE BI TEMPERATURE 2 PORTES | FROID | ELECTROLUX | REX72HDD 72728112V1MMTNBT | CUISINE 5 3EME | R404A | 2017-09-15 | 408100005 |  | OK
234 | 180983 | 44260 | ARMOIRE FROIDE NEGATIVE 2 PORTES | FROID | LIEBHERR | GGPV 1470 | CUISINE 5 3EME | R290 |  | 0925467-02 | 32443730 | vétuste
235 | 181006 |  | ARMOIRE POSITIVE A CHARIOT | FROID | FRIGINOX | ABSCENCE DE FICHE SIGNALÉTIQUE | CUISINE 5 3EME | A DETERMINER |  | 1
236 | 178544 |  | LAVE MAINS A CDE FEMORALE | LAVERIE | TOURNUS |  | CUISINE 5 3EME
237 | 178538 |  | FOUR MIXTE ELECTRIQUE 6 NIVEAUX | CHAUD | FRIMA | FCM 61 | CUISINE 5 3EME |  |  | E61MF0832135105
238 | 178545 |  | LAVE MAINS A CDE FEMORALE | LAVERIE | TOURNUS |  | CUISINE 5 3EME
239 | 178543 | 44268 | FRITEUSE ELECTRIQUE | CHAUD | ROSINOX | ROSI FR 30EHP | CUISINE 5 3EME |  |  | 455942159
240 | 259847 |  | ADOUCISSEUR A CARTOUCHE | TRAITEMENT DE L'EAU | BRITA | PURITY 1200 | CUISINE 5 3EME |  |  | ?
241 | 99999995 |  | DIVERS | CHAUD | AUTRE | ?NBVJH | CUISINE 5 3EME |  |  | NC
242 | 178541 | 44266 | PLAQUE VITROCERAMIQUE | CHAUD | ROSINOX | ROSI PLAQUE VITRO | CUISINE 5 3EME |  |  | 44761444
243 | 178542 | 44267 | PLAQUE VITROCERAMIQUE | CHAUD | ROSINOX | ROSI PLAQUE VITRO | CUISINE 5 3EME |  |  | 44761411
244 | 178549 |  | BAC DE SALAGE | CHAUD | ROSINOX | NC | CUISINE 5 3EME |  |  | NC
245 | 178547 |  | CHAUFFE ASSIETTES | CHAUD | BOURGEAT | 777304 | CUISINE 5 3EME |  |  | LB039227
246 | 178551 |  | GRILLADE / PLANCHA ELECTRIQUE | CHAUD | ROSINOX | NC | CUISINE 5 3EME |  |  | NC
247 | 178550 |  | GRILLADE ELECTRIQUE | CHAUD | ROSINOX | NC | CUISINE 5 3EME |  |  | NC
248 | 178548 |  | TABLE VITROCERAMIQUE | CHAUD | TOURNUS | 9025735 | CUISINE 5 3EME |  |  | 13-025735-1
249 | 6 | G 2ans | PLAQUE INDUCTION DE TABLE | ELECTRO | ADVENTYS | MODLE GN2500, 230V, 11A, 2500W MEDINOX N°8641 | STOCK SOUS-SOL | ELEC | 2026-06-24 | 1716-C/260054 |  | OK
250 | 7 | G 2ans | PLAQUE INDUCTION DE TABLE | ELECTRO | ADVENTYS | MODLE GN2500, 230V, 11A, 2500W MEDINOX N°8744 | STOCK SOUS-SOL | ELEC | 2026-06-24 | 1716-C/260005 |  | OK
251 | 8 | G 2ans | PLAQUE INDUCTION DE TABLE | ELECTRO | ADVENTYS | MODLE GN2500, 230V, 11A, 2500W MEDINOX N°8723 | STOCK SOUS-SOL | ELEC | 2026-06-24 | 1716-C/260052 |  | OK
252 | 9 | G 2ans | PLAQUE INDUCTION DE TABLE | ELECTRO | ADVENTYS | MODLE GN2500, 230V, 11A, 2500W MEDINOX N°8745 | STOCK SOUS-SOL | ELEC | 2026-06-24 | 1716-C/260058 |  | OK
253 | 10 | G 2ans | PLAQUE INDUCTION DE TABLE | ELECTRO | ADVENTYS | MODLE GN2500, 230V, 11A, 2500W MEDINOX N°8660 | STOCK SOUS-SOL | ELEC | 2026-06-24 | 1716-C/260047 |  | OK
254 | 186797 |  | GROUPE FRIGORIFIQUE | FROID | AUTRE | NC | CUISINE NIV 1 | R404A |  | NC
255 | 180578 |  | FOUR MIXTE ELECTRIQUE 6 NIVEAUX | CHAUD | FRIMA | CMP61 400V 11KW | CUISINE PEDAGOGIQ |  |  | E61MH140-123 86706
256 | 256612 |  | CUTTER DE TABLE | ELECTRO | ROBOT COUPE | BLIXER 5 V.V | ATELIER TA/TP |  | 2021-09-30 |  | 3309815T
257 | 186791 |  | GROUPE FRIGORIFIQUE | FROID | AUTRE | NC | CUISINE PEDAGOGIQUE | R404A |  | NC
258 | 186794 |  | GROUPE FRIGORIFIQUE | FROID | AUTRE | NC | CUISINE PEDAGOGIQUE | R449A |  | NC
259 | 186789 |  | TIMBRE REFRIGERE 2 PORTES | FROID | FRIGINOX | 2XTGE1 | CUISINE PEDAGOGIQUE | R404A |  | 01788563783013
260 | 186792 |  | TIMBRE REFRIGERE 2 PORTES | FROID | FRIGINOX | 2XTGE1 | CUISINE PEDAGOGIQUE1 | R404A |  | 01788563783013
261 | 186802 |  | TIMBRE DOUBLE PORTE | FROID | FRIGINOX | 2X TGE1 | CUISINE PÉDAGOGIQUE1 | R404A |  | 0178 56383 30 13
262 | 186793 |  | TIMBRE REFRIGERE 2 PORTES | FROID | FRIGINOX | 2XTGE1 | CUISINE PEDOGOGIQUE | A DETERMINER |  | 01788563783013
263 | 323383. |  | ADOUCISSEUR | TRAITEMENT DE L'EAU | BRITA | PURITY 1200 CLEAN | CUISSON |  |  | NC
264 | 323384 |  | ADOUCISSEUR | TRAITEMENT DE L'EAU | BRITA | PURITY 1200 CLEAN | CUISSON |  |  | NC
265 | 361776 |  | ADOUCISSEUR | TRAITEMENT DE L'EAU | BRITA | PURITY 1200 | CUISSON |  |  | NC
266 | 361778 |  | ADOUCISSEUR | TRAITEMENT DE L'EAU | BRITA | PURITY 1200 | CUISSON |  |  | NC
267 | 361779 |  | ADOUCISSEUR | TRAITEMENT DE L'EAU | BRITA | PURITY B1200 | CUISSON |  |  | NC
268 | 361788 |  | ADOUCISSEUR | TRAITEMENT DE L'EAU | BRITA | PURITY 1200 | CUISSON |  |  | NC
269 | 323398 |  | BATTEUR DE TABLE | ELECTRO | ELECTROLUX | BE5 | CUISSON |  |  | 600193101282105220
270 | 368370 |  | DEUX FEUX GAZ | CHAUD | ROSINOX | DEUX FEUX | CUISSON |  |  | NC
271 | 368761 |  | DEUX FEUX VIF | CHAUD | ROSINOX | DEUX FEUX VIF | CUISSON |  |  | NC
272 | 368764 |  | FEUX VIFS | CHAUD | ROSINOX | NC | CUISSON |  |  | NC
273 | 368758 |  | FOUR GAZ | CHAUD | ROSINOX | FOUR A GAZ | CUISSON |  |  | NC
274 | 168124 |  | FOUR MIXTE ELECTRIQUE 10 NIVEAUX | CHAUD | RATIONAL | CMP 101 | CUISSON |  | 2014-03-28 | E11MH14032395135
275 | 368759 |  | PLAQUE COUPE FEUX | CHAUD | ROSINOX | PLAQUE COUPE FEUX | CUISSON |  |  | NC
276 | 368762 |  | PLAQUE COUPE FEUX | CHAUD | ROSINOX | PLAQUE COUPE FEUX | CUISSON |  |  | NC
277 | 368757 |  | PLAQUE DEUX FEUX GAZ | CHAUD | ROSINOX | DEUX FEUX | CUISSON |  |  | NC
278 | 323397 |  | PLAQUE INDUCTION DE TABLE | CHAUD | BARTSCHER | IKÉÀTC | CUISSON |  |  | '(ÀÀÀ('É_È
279 | 361785 |  | PACOJET | CHAUD | PACC | ROBOT | EN ATTENTE REPARATION |  |  | NC
280 | 262954 |  | PACOJET | ELECTRO | AUTRE | PACOJET PJ2E | EN ATTENTE REPARATION |  |  | 63-18002-3043
281 | 77777 |  | INETRVENTION INOXIER | SOUDURE | AUTRE | PETTES INTERVENTIONS DE SOUDURE SUR MEUBLE, PETITS APPARIELS, INOX | ESPACES CUISNES PEDAGOGIQUE |  | 2016-12-19 | NC
282 | 180602 |  | CUTTER DE TABLE | ELECTRO | DITO SAMA | K35 | GLACERIE |  |  | 9FRJ6038240442910005
283 | 180607 |  | TOASTER A CONVOYEUR | CHAUD | BARTSCHER | TT-300 ART : A100205 904500002513/0414 240V 2240W | GLACERIE |  |  | C022438
284 | 256656 |  | ARMOIRE FROIDE DE POUSSE | CHAUD | CAPLAIN | AFS16E | LABO PATISSERIE |  |  | 171001
285 | 179161 |  | MIXER PLONGEANT | ELECTRO | DYNAMIC | PMX98 | LABO PATISSERIE |  |  | 110592
286 | 206519 |  | REFROIDISSEUR D'AIR (DEPANNAGE 2026) | FROID | FRIGA BO |  | TATP |  | 2026-02-18 |  |  | OK
287 | 179135 |  | LAVE MAINS A CDE FEMORALE | LAVERIE | SOFINOR |  | LAVERIE
288 | 178483 |  | LAVE VAISSELLE A CAPOT | LAVERIE | HOBART | AMX - GH 400V 7KW | LAVERIE |  |  | 866011365
289 | 179136 |  | LAVE VAISSELLE PORTE FRONTALE | LAVERIE | HOBART | GX11A 400V 7.7KW | LAVERIE 1ER ETAGE |  |  | 86 6630 330
290 | 260443 |  | BATTEUR DE TABLE | ELECTRO | ELECTROLUX | BE5 | LIVRAISON |  |  | 9FRJ60019310 1292 1
291 | 297610 | 44332 | BATTEUR DE TABLE | ELECTRO | ROBOT COUPE | RM5 | ATELIER TA/TP |  |  | K7110127401
292 | 259829 |  | PLAQUE INDUCTION DE TABLE | CHAUD | ADVENTYS | GL3000 | LIVRAISON |  |  | EMP0117-C/170080
293 | 180980 |  | REFROIDISSEUR D'AIR (DEPANNAGE 2026) | FROID | FRIGA BO | MR160R SC2+DM | LOCAL DECHET | R404A |  | PZ6AY0290 HF1618 |  | a prévoir
294 | 165945 | 47554 | THERMOSCELLEUSE | ELECTRO | MECA | MEGA PACKS302 | SALLE DE LANCEMENT |  |  | 8163 10.15
295 | 250656 |  | FONTAINE A EAU | FROID | MISTRAL | EVOPURE EF/ET/EC | LOCAL PHOTOCOPIEUR | R134A |  | 0159600
296 | 173484 | 44414 | ARMOIRE FROIDE POSITIVE 1 PORTE | FROID | BONNET | S201D15 2003 | LOCAL ZONE DE LIVRAI | R404A |  | 000118978107/0 |  | vétuste
297 | 88888 |  | CONTRAT D'ENTRETIEN FROID | FROID | AUTRE | 112 HEURES / AN | N.C | A DETERMINER | 2015-06-10 | N.C
298 | 180990 |  | CHAMBRE FROIDE BOF | FROID | FRIGA BO | 3C-A 3143-L | NIVEAU -1 | R407F | 2021-09-01 | HF 2673 |  | OK
299 | 180993 |  | CHAMBRE FROIDE SAS | FROID | FRIGA BO | MR 100 L | NIVEAU -1 | A DETERMINER |  | HF 1999 |  | a prévoir
300 | 180991 |  | CHAMBRE FROIDE VIANDES | FROID | FRIGA BO | MR 250 L | NIVEAU -1 | R407F |  | KF 2801 |  | OK
301 | 181005 | 32120 | ARMOIRE FROIDE POSITVE | FROID | LIEBHERR | GKP6570 INDEX 42A/524 | NIVEAU RDC | R134A |  | 82,523,192,4 |  | vétuste
302 | 181000 |  | ARMOIRE FROIDE VITREE | FROID | LIEBHERR | FKV 3643 | NIVEAU RDC | R600a |  | 9984215-02
303 | 256624 |  | FOUR MICRO ONDES | CHAUD | BARTSCHER | 230V 1000W-1500W P100M25BSL-5S | OFFICE
304 | 179123 |  | PLAQUE INDUCTION DE TABLE | CHAUD | LACOR | MARQUE LAGOR 240V 3500W | OFFICE |  |  | 69132
305 | 179133 |  | ARMOIRE POSITIVE A CHARIOT 1 PORTE | FROID | FRIGINOX | ATLAS | OFFICE | R404A |  | ?
306 | 179128 |  | CAVE A VIN | FROID | LIEBHERR | VINOTHEK WKR 3211 INDEX 20/001 - N° SERVICE : 998 2385-00 - TYPE : 262 11 4 | OFFICE | R600a |  | 82 668 1346
307 | 179130 |  | CAVE A VINS BLANC | FROID | LIEBHERR | TYPE 2 60 564 - N° SERVICE : 9980669-00 - VINOTHEK WKR 4126 INDEX 24/001 | OFFICE | A DETERMINER |  | 76 628 012 8
308 | 179131 |  | CAVE A VINS ROUGE | FROID | LIEBHERR | VINOTHEK WKR 4126 INDEX 24/001 | OFFICE | CO2 |  | 76 673 785 1
309 | 179132 |  | CAVE A VINS ROUGE | FROID | LIEBHERR | VINOTHEK WKR 3211 INDEX 20/001 - N° SERVICE : 99 8 2385-00 - TYPE : 262 114 | OFFICE | R600a |  | 82 613 867 3
310 | 179124 |  | CHAUFFE PLATS | CHAUD |  | MARQUE LUKON PAUL LUSCHER 710 RG 230V 1000W | OFFICE | ELEC |  | 911
311 | 179129 |  | CHAUFFE PLATS | CHAUD |  | MARQUE LUKON CH-2575 TYPE : 73017 | OFFICE | ELEC |  | 941
312 | 179122 |  | LAVE MAINS A CDE FEMORALE | LAVERIE | SOFINOR |  | OFFICE
313 | 179134 |  | MEUBLE BAS POSITIF 3 PORTES | FROID | ACTIF | T435DS | OFFICE | R404A |  | 130969/Y
314 | 179126 |  | TABLE TOP | FROID | LIEBHERR | FKUV 1660 INDEX 29K/001 - TYPE 261 80 4 - N° SERVICE : 998 3501 11 | OFFICE |  |  | 82 645 571 8
315 | 179112 |  | TABLE TOP NEGATIVE blanc | FROID | LIEBHERR | NC | OFFICE | R134A |  | NC
316 | 179125 |  | TABLE TOP POSITIVE | FROID | LIEBHERR | FKUV 1660 INDEX 29K/001 - TYPE 261 80 4 - N° SERVICE : 998 3501 11 | OFFICE |  |  | 82 645 571 8
317 | 179121 |  | ARMOIRE POSITIVE A CHARIOT | CHAUD | FRIGINOX | ATLAS | OFFICE | R134A |  | NC
318 | 179116 |  | LAVE MAINS A CDE FEMORALE | LAVERIE | SOFINOR |  | OFFICE
319 | 179120 |  | MEUBLE BAS POSITIF 3 PORTES | FROID | ACTIF | TG3 EDS | OFFICE | A DETERMINER |  | 130969/I
320 | 179113 |  | TABLE TOP NEGATIVE | FROID | LIEBHERR | G 1223 20D/001 | OFFICE | R600a |  | 46.075.520.5
321 | 179111 |  | TABLE TOP POSITIVE | FROID | LIEBHERR | FKUV 1660 INDEX 29K/001 - TYPE 261 80 4 - N° SERVICE : 998 3501 11 | OFFICE |  |  | 82 645 571 8
322 | 179119 |  | CHAUFFE PLATS | CHAUD | SOFRACA | 28062XXXX000028 230V 1200W ART : 0508 | OFFICE | ELEC |  | ?
323 | 179114 |  | FOUR GRILL TYPE MENAGER | CHAUD |  | MARQUE SIMEO QF400 230V 1800W | OFFICE | ELEC |  | 300FRHOGFR0102140012
324 | 256652 |  | CHAUFFE PLATS | ELECTRO | SOFRACA | ? | OFFICE | ELEC |  | ?
325 | 180563 |  | FOUR MICRO ONDES | CHAUD | DELONGHI | MW314 240V 1200W | OFFICE | ELEC |  | 3271/01906
326 | 180551 |  | ARMOIRE FROIDE NEGATIVE 2 PORTILLONS | FROID | ACTIF | NC | PATISSERIE | R404A |  | NC
327 | 173786 |  | BATTEUR DE TABLE | ELECTRO | ELECTROLUX | XBE10S | PATISSERIE 1-2 | ELEC |  | 9FRJ60333812 4271 0
328 | 173787 |  | BATTEUR DE TABLE | ELECTRO | ELECTROLUX | BE5 | PATISSERIE 1-2 | ELEC |  | 9FRJ60374906 4271 0007 | 3244520K
329 | 207770 |  | BATTEUR DE TABLE | ELECTRO | ROBOT COUPE | RM5 | CUISINE 1-2 | ELEC |  | K7110126601
330 | 220517 |  | BATTEUR DE TABLE | ELECTRO | ROBOT COUPE | RM8 | PATISSERIE | ELEC |  | ?
331 | 220518 |  | BATTEUR DE TABLE | ELECTRO | ROBOT COUPE | RM8 | PATISSERIE | ELEC |  | ?
332 | 220519 | 43784 | BATTEUR DE TABLE | ELECTRO | ROBOT COUPE | RM8 | CUISINE 1-2 | ELEC |  | ?
333 | 220520 |  | BATTEUR DE TABLE | ELECTRO | ROBOT COUPE | RM8 | PATISSERIE | ELEC |  | I6960132901
334 | 220521 |  | BATTEUR DE TABLE | ELECTRO | ROBOT COUPE | RM8 | PATISSERIE | ELEC |  | ?
335 | 180574 | 27553 | BATTEUR DE TABLE | ELECTRO | DITO SAMA | BE5 | PATISSERIE 1-2 | ELEC |  | 9FRJ6037490642710006 | 3244522M
336 | 260466 | 27521 | BATTEUR DE TABLE | ELECTRO | DITO SAMA | BE5 | PATISSERIE 1-2 | ELEC |  | 9FRJ60013707042200021
337 | 260467 | 27557 | BATTEUR DE TABLE | ELECTRO | ELECTROLUX | BE5 | PATISSERIE 1-2 | ELEC |  | 9FRJ60019310107208705
338 | 260468 |  | BATTEUR DE TABLE | ELECTRO | DITO SAMA | BE5 | PATISSERIE 1-2 | ELEC |  | 9FRJ600193141432083
339 | 260469 | 43791 | BATTEUR DE TABLE | ELECTRO | DITO SAMA | BE5 | PATISSERIE 1-2 | ELEC |  | 9FRJ600193101282105120
340 | 302562 |  | ARMOIRE DE FERMENTATION | FROID | PANIMATIC | P22 ANNÉE 11/2021 | PATISSERIE | R452A - OPTEON XP44 |  | 60911 | 3253485U
341 | 180555 |  | ETUVE BASSE MOBILE 1 PORTE | CHAUD | GUYON | PN13 | PATISSERIE | ELEC |  | 1503033
342 | 173785 |  | FOUR MICRO ONDES | CHAUD | BARTSCHER | TYPE : D90D23 SL B7 ART : 610 826 11/12 240V | PATISSERIE | ELEC
343 | 259855 |  | FOUR MICRO ONDES | CHAUD | SAMSUNG | CM1099A | PATISSERIE | ELEC |  | J75T7WRG300229W
344 | 180553 |  | FOUR PATISSIER COMPARTIMENT 1 | CHAUD | GUYON | PM13 TYPE B23 400V 10KW | stockage sous-sol | ELEC |  | 1503033 |  | OK
345 | 180554 |  | FOUR PATISSIER COMPARTIMENT 2 | CHAUD | GUYON | TYPE B23 PR13 400V 10KW | PATISSERIE | ELEC |  | 1503033
346 | 180549 |  | GROUPE FRIGORIFIQUE DES MEUBLES N° 180547 ET 180548 | FROID |  | UNEK 6213 GK | PATISSERIE | R404A
347 | 220533 |  | LAMINOIR | ELECTRO | CAPLAIN | LP5896X | PATISSERIE | ELEC |  | 171418
348 | 173781 |  | LAVE MAINS A CDE FEMORALE | LAVERIE | SOFINOR |  | PATISSERIE
349 | 173783 |  | LAVE MAINS A CDE FEMORALE | LAVERIE | SOFINOR |  | PATISSERIE
350 | 173784 | 44279 | LAVE VAISSELLE A CAPOT | LAVERIE | HOBART | AMX-GH 400V 7KW | PATISSERIE | ELEC |  | 866011370
351 | 187880 |  | REFROIDISSEUR D'AIR (DEPANNAGE 2026) | FROID | FRIGA BO |  | PATISSERIE |  | 2026-02-18 |  |  | OK
352 | 180545 |  | MEUBLE BAS 2 PORTES GROUPE LOGE | FROID | ACTIF | TPI 812 ESD | PATISSERIE | R407F |  | 140166/B
353 | 180546 |  | MEUBLE BAS 2 PORTES GROUPE LOGE | FROID | ACTIF | TPI 812 ESD | PATISSERIE | R404A |  | 140166/A
354 | 180547 |  | MEUBLE BAS 3 PORTES GROUPE LOGE | FROID | ACTIF | TPI813SG5D | PATISSERIE | R404A |  | 140166/D
355 | 180548 |  | MEUBLE BAS 3 PORTES GROUPE LOGE | FROID | ACTIF | .. | PATISSERIE | R404A |  | ..
356 | 297590 |  | MINI MIXEUR | ELECTRO | ROBOT COUPE | MINI MP160V.V | PATISSERIE | ELEC |  | H6080289201
357 | 297591 |  | PACOJET | CHAUD | PACC | PJ2E | PATISSERIE | ELEC |  | 63.18002.3043
358 | 260445 |  | PLAQUE INDUCTION DE TABLE | CHAUD | ADVENTYS | ADV1716 | OFFICE | ELEC |  | 1716-B/200125 | 3303473P | vétuste
359 | 259857 |  | PLAQUE INDUCTION DE TABLE | CHAUD | ADVENTYS | GL3000 | PATISSERIE | ELEC |  | EMP0117-C/170079
360 | 173782 |  | PLONGE 2 BACS | LAVERIE | AUTRE | 2 BACS | PATISSERIE |  |  | ?
361 | 180575 |  | BATTEUR DE TABLE | ELECTRO | DITO SAMA | XBE10 | CUISINE 3EME | ELEC |  | ?
362 | 180550 |  | ARMOIRE FROIDE NEGATIVE 4 PORTILLONS | FROID | ACTIF | .. | PATISSERIE 1 | ELEC |  | ..
363 | 11 | G 2ans | PLAQUE INDUCTION DE TABLE | ELECTRO | ADVENTYS | MODLE GN2500, 230V, 11A, 2500W MEDINOX N°8682 | STOCK SOUS-SOL | ELEC | 2026-06-24 | 1716-C/260053 |  | OK
364 | 12 | G 2ans | PLAQUE INDUCTION DE TABLE | ELECTRO | ADVENTYS | MODLE GN2500, 230V, 11A, 2500W MEDINOX N°8702 | STOCK SOUS-SOL | ELEC | 2026-06-24 | 1716-C/260049 |  | OK
365 | 13 | G 2ans | PLAQUE INDUCTION DE TABLE | ELECTRO | ADVENTYS | MODLE GN2500, 230V, 11A, 2500W MEDINOX N°8743 | STOCK SOUS-SOL | ELEC | 2026-06-24 | 1716-C/260050 |  | OK
366 | 14 | G 2ans | PLAQUE INDUCTION DE TABLE | ELECTRO | ADVENTYS | MODLE GN2500, 230V, 11A, 2500W MEDINOX N°8701 | STOCK SOUS-SOL | ELEC | 2026-06-24 | 1716-C/260044 |  | OK
367 | 15 | G 2ans | PLAQUE INDUCTION DE TABLE | ELECTRO | ADVENTYS | MODLE GN2500, 230V, 11A, 2500W MEDINOX N°8722 | STOCK SOUS-SOL | ELEC | 2026-06-24 | 1716-C/260051 |  | OK
368 | 16 | G 2ans | PLAQUE INDUCTION DE TABLE | ELECTRO | ADVENTYS | MODLE GN2500, 230V, 11A, 2500W MEDINOX N°8681 | STOCK SOUS-SOL | ELEC | 2026-06-24 | 1716-C/260055 |  | OK
369 | 17 | G 2ans | PLAQUE INDUCTION DE TABLE | ELECTRO | ADVENTYS | MODLE GN2500, 230V, 11A, 2500W MEDINOX N°8680 | STOCK SOUS-SOL | ELEC | 2026-06-24 | 1716-C/260041 |  | OK
370 | 18 | G 2ans | PLAQUE INDUCTION DE TABLE | ELECTRO | ADVENTYS | MODLE GN2500, 230V, 11A, 2500W MEDINOX N°8639 | STOCK SOUS-SOL | ELEC | 2026-06-24 | 1716-C/260048 |  | OK
371 | 19 | G 2ans | PLAQUE INDUCTION DE TABLE | ELECTRO | ADVENTYS | MODLE GN2500, 230V, 11A, 2500W MEDINOX N°8638 | STOCK SOUS-SOL | ELEC | 2026-06-24 | 1716-C/260046 |  | OK
372 | 20 | G 2ans | PLAQUE INDUCTION DE TABLE | ELECTRO | ADVENTYS | MODLE GN2500, 230V, 11A, 2500W MEDINOX N°8659 | STOCK SOUS-SOL | ELEC | 2026-06-24 | 1716-C/260043 |  | OK
373 | 1 | G 1ans | PLAQUE INDUCTION DE TABLE (petites plaques pour de très légèrs contennant) | ELECTRO | BARTSCHER | 230V 50HZ 3000W L340mm/P432/H125 | PATISSERIE 1 ET 2 | ELEC | 2026-06-15 | 20260100559 |  | OK
374 | 2 | G 1ans | PLAQUE INDUCTION DE TABLE (petites plaques pour de très légèrs contennant) | ELECTRO | BARTSCHER | 230V 50HZ 3000W L340mm/P432/H125 | PATISSERIE 1 ET 2 | ELEC | 2026-06-15 | 20260100556 |  | OK
375 | 3 | G 1ans | PLAQUE INDUCTION DE TABLE (petites plaques pour de très légèrs contennant) | ELECTRO | BARTSCHER | 230V 50HZ 3000W L340mm/P432/H125 | PATISSERIE 1 ET 2 | ELEC | 2026-06-15 | 20260100566 |  | OK
376 | 4 | G 1ans | PLAQUE INDUCTION DE TABLE (petites plaques pour de très légèrs contennant) | ELECTRO | BARTSCHER | 230V 50HZ 3000W L340mm/P432/H125 | PATISSERIE 1 ET 2 | ELEC | 2026-06-15 | 20260100555 |  | OK
377 | 5 | G 1ans | PLAQUE INDUCTION DE TABLE (petites plaques pour de très légèrs contennant) | ELECTRO | BARTSCHER | 230V 50HZ 3000W L340mm/P432/H125 | PATISSERIE 1 ET 2 | ELEC | 2026-06-15 | 20260100567 |  | OK
378 | 6 | G 1ans | PLAQUE INDUCTION DE TABLE (petites plaques pour de très légèrs contennant) | ELECTRO | BARTSCHER | 230V 50HZ 3000W L340mm/P432/H125 | PATISSERIE 1 ET 2 | ELEC | 2026-06-15 | 20260100560 |  | OK
379 |  | 42552 | CABINE DE FLOCAGE | NEUTRE | TRICOLOR | 230V | CUISINE 3EME | ELEC | 2022-07-14 |  |  | OK
380 | 256615 |  | CELLULE DE REFROIDISSEMENT RAPIDE | FROID | ELECTROLUX | RBC101 | CUISINE 1-2 | R134A |  | 41210003
381 | 180603 | 27525 | BATTEUR DE TABLE | ELECTRO | DITO SAMA | BE5 | PATISSERIE 1-2 | ELEC |  | 9FRJ6037490642710013 | 3244516P
382 | 180552 | 27561 | BATTEUR DE TABLE | ELECTRO | DITO SAMA | BE5 | PATISSERIE 1-2 | ELEC |  | 9FRJ60374906 4271 0003 | 3244521L
383 | 178481 | 27562 | BATTEUR DE TABLE | ELECTRO | DITO SAMA | BE5 | PATISSERIE 1-2 | ELEC |  | 9FRJ60374906 | 3244975Y
384 | 178482 | 27558 | BATTEUR DE TABLE | ELECTRO | DITO SAMA | BE5 | PATISSERIE 1-2 | ELEC |  | 9FRJ6037490642710008
385 | 221509 |  | FOUR BOULANGERIE ELECTRIQUE 3 NIVEAUX | CHAUD | WIESHEU | X1660-A-ABBAE | PATISSERIE 2 | ELEC | 2017-12-15 | 12011862
386 | 255768 | 27506 | FOUR PATISSIER | CHAUD | WIESHEU | X3200-A-ACBCDZZZ | PATISSERIE 2 | ELEC | 2017-12-15 | 10375474
387 | 180557 |  | REFROIDISSEUR D'AIR | FROID | FRIGA BO |  | PATISSERIE 2 |  | 2026-02-18 |  |  | OK
388 | 179109 | 42776 | CHARIOT CHAUFFE ASSIETTES | CHAUD | BOURGEAT | 777304 240V 1400W | PEDA 2 | ELEC |  | LB039226
389 | 179117 |  | CHAUFFE PLATS | CHAUD | SOFRACA | 28052XXXX000107 230V 800W ART: 1209 | PEDA 2 | ELEC |  | 28052000107
390 | 179115 |  | FOUR MICRO ONDES | CHAUD | BARTSCHER | D90 D23 SL-B7 ART : 610-826 230V 1400W | PEDA 2 | ELEC |  | PO105583
391 | 262956 |  | BATTEUR DE TABLE | ELECTRO | ELECTROLUX | BE5 | PATISSERIE 1-2 | ELEC |  | 9FRJ600193101152000
392 | 216824 |  | BATTEUR DE TABLE | ELECTRO | ROBOT COUPE | RM8 | RECEPTION | ELEC |  | I6960133101
393 | 220510 |  | FOUR MICRO ONDES | CHAUD | BARTSCHER | P100M25BSL-5S | RECEPTION | ELEC |  | 610.182/05/16
394 | 220561 |  | MIXER BLENDER | ELECTRO | HAMILTON | TANGO | RECEPTION | ELEC
395 | 216844 |  | MIXEUR PLONGEANT | ELECTRO | DITO SAMA | SPEEDY 250 | RECEPTION | ELEC |  | 0000603676 004710009
396 | 220525 |  | MIXEUR PLONGEANT | ELECTRO | ROBOT COUPE | R3 B 3000 | RECEPTION | ELEC |  | W1120135001
397 | 220558 |  | MIXEUR PLONGEANT | ELECTRO | DITO SAMA | B3000 Doc: 603764 | RECEPTION | ELEC |  | 9FRJ80376400 4281 00
398 | 220559 |  | MIXEUR PLONGEANT | ELECTRO | DITO SAMA | SPEEDY MIXER 2 | RECEPTION | ELEC |  | ,
399 | 259854 | 44786 | BATTEUR DE TABLE | ELECTRO | ROBOT COUPE | RM8 | CUISINE 3-4 | ELEC |  | K7770125901 | 324553R
400 | 259860 |  | BATTEUR DE TABLE | ELECTRO | ROBOT COUPE | RM5 | RECEPTION LIVRAISON | ELEC |  | K7110127501
401 | 260244 |  | BATTEUR DE TABLE | ELECTRO | ROBOT COUPE | RM8 | RECEPTION LIVRAISON | ELEC |  | ?
402 | 260404 |  | BATTEUR DE TABLE | ELECTRO | ROBOT COUPE | RM8 | RECEPTION LIVRAISON | ELEC |  | I6960132901
403 | 260405 |  | BATTEUR DE TABLE | ELECTRO | ROBOT COUPE | RM8 | RECEPTION LIVRAISON | ELEC |  | K7770126201
404 | 276476 |  | BATTEUR DE TABLE | ELECTRO | ROBOT COUPE | RM8 | RECEPTION LIVRAISON | ELEC |  | K7770125701
405 | 260258 |  | BATTEUR DE TABLE | ELECTRO | ROBOT COUPE | RM5 | RECEPTION LIVRAISON | ELEC |  | K7110127701
406 | 260264 |  | BATTEUR DE TABLE | ELECTRO | ROBOT COUPE | RM8 | RECEPTION LIVRAISON | ELEC |  | K7770125601
407 | 260442 |  | BATTEUR DE TABLE | ELECTRO | ELECTROLUX | BE5 | PATISSERIE 1-2 | ELEC |  | 9FRJ60019313 1422 1020 20
408 | 260444 |  | BATTEUR DE TABLE | ELECTRO | ELECTROLUX | BE5 | PATISSERIE 1-2 | ELEC |  | 9FRJ60019310 1282 0756 20
409 | 260459 |  | BATTEUR DE TABLE | ELECTRO | ELECTROLUX | BE5 | PATISSERIE 1-2 | ELEC |  | 9FRJ600193101272087
410 | 276427 |  | BATTEUR DE TABLE | ELECTRO | ROBOT COUPE | RM5 | ATELIER TA/TP | ELEC |  | K7110127501
411 | 276457 |  | BATTEUR DE TABLE | ELECTRO | ROBOT COUPE | RM8 | RECEPTION LIVRAISON | ELEC |  | I6960133001
412 | 260245 | 44337 | BATTEUR DE TABLE | ELECTRO | ROBOT COUPE | RM8 | RECEPTION LIVRAISON | ELEC |  | I6960133201
413 | 178532 | 27556 | BATTEUR DE TABLE | ELECTRO | DITO SAMA | BE5 | PATISSERIE 1-2 | ELEC |  | 6037490642710000 | 324458R
414 | 276436 |  | EXTRACTEUR DE JUS | ELECTRO | AUTRE | 42.6 | RECEPTION LIVRAISON | ELEC |  | FABR 06/03
415 | 276435 |  | MIXEUR PLONGEANT | ELECTRO | DITO SAMA | SPEEDY MIXER | RECEPTION LIVRAISON | ELEC |  | ?
416 | 276473 |  | MIXEUR PLONGEANT | ELECTRO | DYNAMIC | JUNIOR MX225 | RECEPTION LIVRAISON | ELEC |  | 19/01914
417 | 259846 |  | MIXEUR PLONGEANT | ELECTRO | DYNAMIC | JUNIOR MX225 | RECEPTION LIVRAISON | ELEC |  | 19/01915
418 | 259859 |  | PLAQUE INDUCTION DE TABLE | CHAUD | ADVENTYS | GL3000 | RECEPTION LIVRAISON | ELEC |  | EMP0117-C/170104
419 | 260458 |  | PLAQUE INDUCTION DE TABLE | CHAUD | ADVENTYS | ADV1716 | RECEPTION LIVRAISON | ELEC |  | 1716-B/200126
420 | 256126 |  | PLAQUE INDUCTION DE TABLE | CHAUD | ADVENTYS | GL3000 | RECEPTION LIVRAISON | ELEC |  | EMP0117_C/170081
421 | 260440 |  | ARMOIRE VAISSELLE | NEUTRE | TOURNUS | ? | RESERVE 1ER ETAGE | ELEC |  | ?
422 | 256147 |  | BALANCE | ELECTRO | LTH | SWL-5H/N3693 | STOCKAGE SOUS-SOL |  |  | 13070268
423 | 276424 | 43775 | BATTEUR DE TABLE | ELECTRO | ROBOT COUPE | RM8 | ATELIER TA/TP | ELEC |  | K7770125801 | 3245554S
424 | 180533 |  | ETUVE MOBILE | CHAUD | TOURNUS | ROLL SEEVICE 230V | RESERVE SECHE | ELEC |  | 507331 |  | remplacer
425 | 259840 |  | PLAQUE INDUCTION DE TABLE | CHAUD | ELECTROLUX | LIBERO DZ/H 1 CE | RESERVE SECHE | ELEC |  | 9FRJ60163805 4121 0
426 | 259841 |  | PLAQUE INDUCTION DE TABLE | CHAUD | ADVENTYS | GL3000 | RESERVE SECHE | ELEC |  | EMP0117-C/170105
427 | 259843 |  | PLAQUE INDUCTION DE TABLE | CHAUD | ELECTROLUX | LIBERO DZ/H 1 CE | RESERVE SECHE | ELEC |  | 9FRJ60163805 4121 0
428 | 179139 |  | LAVE VAISSELLE PORTE FRONTALE | LAVERIE | HOBART | GX-11A 400V 7.7 KW | RESTAURANT | ELEC |  | 866630 483
429 |  |  | BLENDER | ELECTRO | ROTOR GK900 |  | RESTAURANT | ELEC
430 | 180611 |  | BAIN MARIE DE TABLE | CHAUD | KRAMPOUZ | BECIB 3A0 240V 800W | SALLE DE LANCEMENT | ELEC |  | 14052301009
431 | 180612 |  | BAIN MARIE DE TABLE | CHAUD | KRAMPOUZ | BECIB 3A0 240V 800W | SALLE DE LANCEMENT | ELEC |  | 14052601004
432 | 180613 |  | BAIN MARIE DE TABLE | CHAUD | KRAMPOUZ | BECIB 3A0 240V 800W | SALLE DE LANCEMENT | ELEC |  | 14052601006
433 | 180614 |  | BAIN MARIE DE TABLE | CHAUD | KRAMPOUZ | BECIB 3A0 240V 800W | SALLE DE LANCEMENT | ELEC |  | 14052601004
434 | 180615 |  | BAIN MARIE DE TABLE | CHAUD | KRAMPOUZ | BECIB 3A0 240V 800W | SALLE DE LANCEMENT | ELEC
436 | 180616 |  | BAIN MARIE DE TABLE | CHAUD | KRAMPOUZ | BECIB 3A0 240V 800W | SALLE DE LANCEMENT | ELEC |  | 14052301006
437 | 256634 | 48199 | HACHOIR réfrigéré | ELECTRO | DELCOUPE | HR82P | Salle de lancement | 230v | 06/07/20214 |  |  | remplacer | 5100e
438 | 180601 | 43764 | SORBETIERE | FROID | FURNOTEL | CODE : 1FUGEL 09A 23512 - ANNEE 2014 | SALLE DE LANCEMENT | R404A |  | 02/340 |  | vétuste
439 | 180588 |  | WOK INDUCTION MOBILE | CHAUD | ELECTROLUX | 240V 3200W LIBERO DW/H1 | SALLE DE LANCEMENT | ELEC |  | 9FRJ6016550541210008
440 | 180589 |  | WOK INDUCTION MOBILE | CHAUD | ELECTROLUX | 240V 3200W LIBERO DW/H1 | SALLE DE LANCEMENT | ELEC |  | 9FRJ6016550541210008
441 | 180590 |  | WOK INDUCTION MOBILE | CHAUD | ELECTROLUX | 240V 3200W LIBERO DW/H1 | SALLE DE LANCEMENT | ELEC |  | 9FRJ6016550541210008
442 | 180591 |  | WOK INDUCTION MOBILE | CHAUD | ELECTROLUX | 240V 3200W LIBERO DW/H1 | SALLE DE LANCEMENT | ELEC |  | 9FRJ6016550541210008
443 | 180592 |  | WOK INDUCTION MOBILE | CHAUD | ELECTROLUX | 240V 3200W LIBERO DW/H1 | SALLE DE LANCEMENT | ELEC |  | 9FRJ6016550541210008
444 | 180593 |  | WOK INDUCTION MOBILE | CHAUD | ELECTROLUX | 240V 3200W LIBERO DW/H1 | SALLE DE LANCEMENT | ELEC |  | 9FRJ6016550541210008
445 | 180595 |  | WOK INDUCTION MOBILE | CHAUD | ELECTROLUX | 240V 3200W LIBERO DW/H1 | SALLE DE LANCEMENT | ELEC |  | 9FRJ6016550541210008
446 | 180596 |  | WOK INDUCTION MOBILE | CHAUD | ELECTROLUX | 240V 3200W LIBERO DW/H1 | SALLE DE LANCEMENT | ELEC |  | 9FRJ6016550541210008
486 | 180597 |  | WOK INDUCTION MOBILE | CHAUD | ELECTROLUX | 240V 3200W LIBERO DW/H1 | SALLE DE LANCEMENT | ELEC |  | 9FRJ6016550541210008
448 | 180598 |  | WOK INDUCTION MOBILE | CHAUD | ELECTROLUX | 240V 3200W LIBERO DW/H1 | SALLE DE LANCEMENT | ELEC |  | 9FRJ6016550541210008
449 | 180558 |  | ARMOIRE FROIDE POSITIVE 1 PORTE | FROID | LIEBHERR | GKPV 6570 INDEX 42A/924- N° SERVICE : 09 28097-01 - TYPE : 262016 | SALLE DE LANCEMENT | R290 |  | 82 668 528 3
450 | 180581 |  | ARMOIRE FROIDE POSITIVE 1 PORTE 4 FACES VITRINES | FROID | SCAIOLA | . | SALLE DE LANCEMENT | R413A |  | .
451 | 180604 |  | BATTEUR DE TABLE | ELECTRO | DITO SAMA | BE5 | PATISSERIE 1-2 | ELEC |  | 0642710008 PNC 60374
452 | 180584 |  | CUTTER / COUPE LEGUMES | ELECTRO | ROBOT COUPE | R 302 240V | SALLE DE LANCEMENT | ELEC |  | V0470149101
453 | 180585 |  | CUTTER / COUPE LEGUMES | ELECTRO | ROBOT COUPE | R3B 3000 240V 650W | SALLE DE LANCEMENT | ELEC |  | W1120135001
454 | 180583 |  | ETUVE MOBILE 10 NIVEAUX | CHAUD | TOURNUS | GN1/1 ROLL SERVICE 507331 240V 825W ANNEE 2014 | SALLE DE LANCEMENT | ELEC |  | 14 053848 6
455 | 260449 |  | PLAQUE INDUCTION DE TABLE | CHAUD | ADVENTYS | ADV1716 | SALLE DE LANCEMENT | ELEC |  | 1716-B/200123
456 | 180582 |  | TABLE TOP | FROID | LIEBHERR | FKUV 1660 INDEX 21K/001 - N° SERVICE : 9983501-11 - ART N°: 2 6180 4 | SALLE DE LANCEMENT |  |  | 82 630 818 2
457 | 256655 | 27507 | CELLULE DE REFROIDISSEMENT RAPIDE (à remplacer) vétuste | FROID | ACFRI | NC | ATELIER TA/TP | R404A | 2014-07-06 | NC | 3282098W | remplacer | 11000e
458 |  |  | MEUBLE AVEC PORTE COULISSANTES | NEUTRE | TOURNUS | 4 roulettes avec clés | SALLE DE LANCEMENT |  | 2023-10-20 | >W<<Q | 3231987X
459 | 180999 |  | CHAMBRE FROIDE VITREE | FROID | LIEBHERR | FKV 3643 | SALLE PROF 3EME | R600a |  | 826541831 | 32443710 | OK
460 | 180997 |  | CHAMBRE FROIDE PRODUIT FINIS 1/2 | FROID | FRIGA BO | MR250L SC2+E1U+DM | SOUS SOL | R448A |  | PZ6AY0071 |  | OK
461 | 180988 |  | LOCAL REFRIGERE CAVE A VIN | FROID | FRIGA BO | TA1R6P | SOUS SOL | R404A |  | PF6B1R600 GH2727 |  | OK
462 | 165941 |  | PLAQUE INDUCTION DE TABLE | CHAUD | ELECTROLUX | LIBERO DZ/H 1CE - PNC:9FRJ60163805 | SOUS SOL | ELEC |  | 41210012
463 | 180995 |  | CHAMBRE FROIDE POSITIVE FR. ET LEGUMES | FROID | FRIGA BO | MUC 415 L | SOUS SOL | R448A | 2023-07-15 | KF 3040 | 328006R | OK
464 | 10 |  | BATTEUR DE TABLE | ELECTRO | KITCHENAID | SUPER CUVE 4,8L 315W 230V | SOUS SOL | ELEC | 2021-10-01 |  | 3311521G | OK
465 | 180989 |  | CHAMBRE FROIDE POISSONS | FROID | FRIGA BO | MUC195L SC2+DM | SOUS-SOL | R407F |  | PZ5CL016XHF2043 |  | a prévoir
466 | 248275 |  | MACHINE GLACE PILÉE | FROID | ITV | ICE QUEEN IQ 85C | SOUS-SOL | R290 |  | 18294774 |  | vétuste
34 | 256137 |  | MIXEUR PLONGEANT | ELECTRO | DYNAMIC | MD95E | SOUS-SOL | ELEC |  | ?
468 | 256138 |  | MIXEUR PLONGEANT | ELECTRO | DYNAMIC | MX79 250W | SOUS-SOL | ELEC |  | ?
469 | 181014 |  | ARMOIR ACTIVE 2PORTES | FROID | COPELAND | ZF09K4E TFD 551 TENSION 380 | SOUS-SOL | R404A |  | 13G235652C
470 | 181012 |  | CENTRALE FRIGORIFIQUE POSITIVE | FROID | AUTRE | MARQUE: LGL - COM 3P/ZB45 PFY702356 | SOUS-SOL | R449A |  | KFB0026
471 | 181015 |  | GROUPE CH FROIDE NEGATIVE | FROID | FRIGA BO | H.S | SOUS-SOL | R404A | 2016-03-09 | H.S |  | OK
472 | 181013 |  | GROUPE SURGÉLATEUR ACTIF 4 PORTES | FROID | HERMETIQ | TFH2480Z | SOUS-SOL | R404A |  | NC
473 | 180994 |  | CHAMBRE FROIDE SURGELE | FROID | KELVION | DFBE 071 D COMPACT | SOUS-SOL | R449A |  | 2020/11004555/2/16
474 | 256632 |  | FOUR MIXTE ELECTRIQUE 6 NIVEAUX | CHAUD | RATIONAL | CMP61 | SOUS-SOL | ELEC | 2015-03-28 | E61MH15092475234 | 3274427T
475 | 256633 |  | FOUR MIXTE ELECTRIQUE 6 NIVEAUX | CHAUD | RATIONAL | CMP61 | SOUS-SOL | ELEC | 2015-03-28 | E61MH15092475232 | 32744265S
476 |  |  | CELLULE DE REFROIDISSEMENT | FROID | FRIGINOX | TOUCHSCRENN7, MX7535TS7 R4542A, 770X790X1925 | PATISSERIE 1 ET 2 | R4542A | 2023-12-19 |  | 3305595U
477 | 180580 |  | ETUVE SOUS FOUR (N° 180579) | CHAUD | CAPLAIN | FC500 ETUVE V | SOUS-SOL | ELEC |  | 56246 |  | OK
478 | 180579 |  | FOUR MIXTE ELECTRIQUE 5 NIVEAUX | CHAUD | CAPLAIN | BAK05EM005 MOD: FC5000EM | SOUS-SOL | ELEC |  | 56245 |  | OK
479 | 1 |  | BATTEUR DE TABLE | ELECTRO | KITCHENAID | SUPER CUVE 4,8L 315W 230V | SOUS-SOL |  | 2021-10-01 |  | 3311512G | OK
480 | 2 |  | BATTEUR DE TABLE | ELECTRO | KITCHENAID | SUPER CUVE 4,8L 315W 230V | SOUS-SOL |  | 2021-10-01 |  | 3311513H | OK
481 | 3 |  | BATTEUR DE TABLE | ELECTRO | KITCHENAID | SUPER CUVE 4,8L 315W 230V | SOUS-SOL |  | 2021-10-01 |  | 3311514I | OK
482 | 4 |  | BATTEUR DE TABLE | ELECTRO | KITCHENAID | SUPER CUVE 4,8L 315W 230V | SOUS-SOL |  | 2021-10-01 |  | 3311515J | OK
483 | 5 |  | BATTEUR DE TABLE | ELECTRO | KITCHENAID | SUPER CUVE 4,8L 315W 230V | SOUS-SOL |  | 2021-10-01 |  | 3311516K | OK
484 | 6 |  | BATTEUR DE TABLE | ELECTRO | KITCHENAID | SUPER CUVE 4,8L 315W 230V | SOUS-SOL |  | 2021-10-01 |  | 3311517L | OK
485 | 7 |  | BATTEUR DE TABLE | ELECTRO | KITCHENAID | SUPER CUVE 4,8L 315W 230V | SOUS-SOL |  | 2021-10-01 |  | 3311518M | OK
390 | 8 |  | BATTEUR DE TABLE | ELECTRO | KITCHENAID | SUPER CUVE 4,8L 315W 230V | SOUS-SOL |  | 2021-10-01 |  | 3311519N | OK
487 | 9 |  | BATTEUR DE TABLE | ELECTRO | KITCHENAID | SUPER CUVE 4,8L 315W 230V | SOUS-SOL |  | 2021-10-01 |  | 3311520F | OK
488 |  |  | ARMOIRE ROULANTE CECLIME | NEUTRE | SCLESSIN | 2 roues fixe, 2 roues mobiles, charge utile 300KG | STOCKAGE PATISSIER 1ER ETAGE |  | 2023-10-20 | t504361 | 3271073N | OK
489 |  |  | CENTRIFUGEUSE AUTOMATIQUE | ELECTRO | ROBOT COUPE | J80, debit 120L/H, 56000B | STOCKAGE PATISSIER 1ER ETAGE |  | 2023-10-20 |  | 327102M | OK
490 |  |  | TABLE A SUCRE COMPLETE | ELECTRO | DECO RELIEF |  | STOCKAGE PATISSIER 1ER ETAGE |  | 2024-05-27 |  | 3284108Q | OK
491 |  |  | PLAQUE THERMO CHAUFFANTE | ELECTRO |  | 530X325 230V | STOCKAGE PATISSIER 1ER ETAGE | ELEC |  |  |  | OK
492 |  |  | PLAQUE THERMO CHAUFFANTE | ELECTRO |  | 530X325 230V | STOCKAGE PATISSIER 1ER ETAGE | ELEC |  |  |  | OK
493 |  |  | PLAQUE THERMO CHAUFFANTE | ELECTRO |  | 530X325 230V | STOCKAGE PATISSIER 1ER ETAGE | ELEC |  |  |  | OK
494 |  |  | PLAQUE THERMO CHAUFFANTE | ELECTRO |  | 530X325 230V | STOCKAGE PATISSIER 1ER ETAGE | ELEC |  |  |  | OK
495 |  |  | PLAQUE THERMO CHAUFFANTE | ELECTRO |  | 530X325 230V | STOCKAGE PATISSIER 1ER ETAGE | ELEC |  |  |  | OK
496 |  |  | PLAQUE THERMO CHAUFFANTE | ELECTRO |  | 530X325 230V | STOCKAGE PATISSIER 1ER ETAGE | ELEC |  |  |  | OK
497 |  |  | DESYDRATEUR | ELECTRO | EXCALIBUR | 9 PLATEAUX MATFER | STOCKAGE PATISSIER 1ER ETAGE | ELEC |  |  |  | OK
498 | 190510 | 27516 | LAVE BATTERIE | LAVERIE | MEIKO | FV130.2 |  | ELEC | 2016-11-14 | 10273070
499 | 256619 |  | FOUR MICRO ONDES | CHAUD | SAMSUNG | CM1099A |  | ELEC |  | J75T7WRG300172WK
500 | 180600 |  | SORBETIERE | FROID | AUTRE | MARQUE NEMOX - GELATO PRO3000 |  | ELEC |  | 909 27900 4
501 | 256605 |  | MACHINE A GLACONS | FROID | SCOTSMAN | X |  | ELEC |  | X
502 | 256614 |  | LAVE VAISSELLE PORTE FRONTALE | LAVERIE | HOBART | 400V 7.7 KW |  | ELEC
503 | 179118 |  | MACHINE A GLACONS | FROID | SCOTSMAN | GP40 |  | R404A |  | 005312 10171
504 | 173769 |  | PIANO GAZ | CHAUD
505 |  |  | BLENDER | ELECTRO | SANTOS | 33E | CUISINE 1-2 | ELEC | 2023-12-19
506 | 311837 | 43755 | MACHINE A GLACONS | FROID | CARPEGIANI | LABO 14 20 M |  | 380V |  | IC9027 905022102 |  | vétuste
507 | 310720 | 32250 | ARMOIRE REFRIGERE CHOCOLAT | FROID | ACTIF | CHOCOI500 | PATISSERIE 1-2 | ELEC
508 |  |  | BIXER 4 | ELECTRO |  | 4 V,V RC33280 | PATISSERIE 1-2 | ELEC | 2022-07-13 | 8060165901
509 |  |  | R2 | ELECTRO |  | 2,9L | PATISSERIE 1-2 | ELEC | 2021-07-13
510 |  |  | TREMPEUSEA A AIR | CHAUD | MARTELLATO | MCD104 | PATISSERIE 1-2 | ELEC | 2021-07-13
511 |  | G 2ans | MACHINE SOUS-VIDE | ELECTRO | BOSS VAKUUM | MAX 42 PLUS, 230V 1000W 5,6A MEDINOX 101107 | SALLE DE LANCEMENT | ELEC | 2026-06-26 |  |  | OK
512 |  |  | CHARIOT 3 PLATEAUX | NEUTRE | BOURGEAT | ref 778406 dimensions 840x540x960mm | ECONOMAT |  | 2021-07-13
513 |  |  | BIXER 4 | ELECTRO |  | 4 V,V RC33280 | PATISSERIE 1-2 | ELEC | 2022-07-13 | 8060165901
514 |  |  | MEUBLE NEUTRE INOX | NEUTRE | TOURNUS | T701778 | SALLE DE LANCEMENT |  | 2022-07-13
515 |  |  | MEUBLE NEUTRE INOX | NEUTRE | TOURNUS | T701778 | CUISINE 1-2 |  | 2022-07-13
516 |  |  | CHARIOT DE SERVICE | NEUTRE | TOURNUS | 2 PLATEAUX T801542 | ECONOMAT
517 |  |  | CHARIOT DE SERVICE | NEUTRE | TOURNUS | 2 PLATEAUX T801542 | ECONOMAT
518 |  |  | CHARIOT DE SERVICE | NEUTRE | TOURNUS | 2 PLATEAUX T801542 | ECONOMAT
519 |  |  | ARMOIRE MURALE INOX FERMEE | NEUTRE |  | GRANDE | TATP |  | 2024-07-13 |  | 3275121L | OK
520 |  |  | ARMOIRE MURALE INOX FERMEE | NEUTRE |  | NORMAL | TATP |  | 2024-07-13 |  | 32755122M | OK
521 |  |  | ARMOIRE MURALE INOX FERMEE | NEUTRE |  | NORMAL | TATP |  | 2024-07-13 |  | 32755123M | OK
522 |  |  | TEMPEREUSE + TAPIS D'ENROBAGE | CHAUD | SELMI | LEGEND + RS200 | STOCKAGE PATISSIER 1ER ETAGE | ELEC | 2021-07-13 |  | 3216999$ | OK
523 |  |  | MIXEUR PLONGENT SANS FIL | ELECTRO | DYNAMIC | NOMAD 160 | PATISSERIE 1-2 | ELEC | 2021-07-13 |  | 3309838Y | remplacer
524 |  |  | MIXEUR PLONGENT SANS FIL | ELECTRO | DYNAMIC | NOMAD 160 | PATISSERIE 1-2 | ELEC | 2021-07-13 |  | 3309839Z | remplacer
525 |  |  | MIXEUR PLONGENT SANS FIL | ELECTRO | DYNAMIC | NOMAD 160 | PATISSERIE 1-2 | ELEC | 2021-07-13 |  | 330984R | remplacer
526 |  |  | MIXEUR PLONGENT SANS FIL | ELECTRO | DYNAMIC | NOMAD 160 | PATISSERIE 1-2 | ELEC | 2021-07-13 |  | 3309841S | remplacer
527 |  |  | BLENDER | ELECTRO | SANTOS | 37 2L | CUISINE |  | 2021-12-19 |  | 3215246N | OK
528 |  |  | MIXEUR PLONGEANT | ELECTRO | DYNAMIC | PRO EQUIP 190 8 L 250 W 230v Mixer Pro.equip | PATISSERIE 1-2 | ELEC | 2026-07-13 |  | 3309841S | OK
529 |  |  | MIXEUR PLONGEANT | ELECTRO | DYNAMIC | PRO EQUIP 190 8 L 250 W 230v Mixer Pro.equip | PATISSERIE 1-2 | ELEC | 2026-07-13 |  | 3309841S | OK
530 |  |  | MIXEUR PLONGEANT | ELECTRO | DYNAMIC | PRO EQUIP 190 8 L 250 W 230v Mixer Pro.equip | PATISSERIE 1-2 | ELEC | 2026-07-13 |  | 3309841S | OK
531 |  |  | MIXEUR PLONGEANT | ELECTRO | DYNAMIC | PRO EQUIP 190 8 L 250 W 230v Mixer Pro.equip | PATISSERIE 1-2 | ELEC | 2026-07-13 |  | 3309841S | OK
532 |  |  | CHARIOT DE CUISINE 3NIV | NEUTRE |  |  | ECONOMAT |  | 2023-07-13 |  |  | OK
533 |  |  | CHARIOT DE CUISINE 3NIV | NEUTRE |  |  |  |  | 2023-07-13 |  |  | OK
534 |  |  | CHARIOT DE CUISINE 3NIV | NEUTRE |  |  |  |  | 2023-07-13 |  |  | OK
535 |  |  | CHARIOT DE CUISINE 2NIV | NEUTRE |  |  |  |  | 2023-07-13 |  |  | OK
536 |  |  | CHARIOT DE CUISINE 2NIV | NEUTRE |  |  |  |  | 2023-07-13 |  |  | OK
533 |  |  | CHARIOT DE CUISINE 2NIV | NEUTRE |  |  |  |  | 2022-07-13 |  |  | OK
534 |  |  | CHARIOT DE CUISINE 2NIV | NEUTRE |  |  |  |  | 2022-07-13 |  |  | OK
535 |  |  | ARMOIRE MURALE INOX, PORTE COULISSANTE | NEUTRE |  |  |  |  | 2023-07-15
536 |  |  | LAMPES CHAUFFANTE PASSE PLAT | CHAUD | LACOR | LAMPES 275W 230V | PASSE PLAT CUISINE 1-2 | ELEC | 2023-07-15 |  |  | OK
538 |  |  | LAMPES CHAUFFANTE PASSE PLAT | CHAUD | LACOR | LAMPES 275W 230V | PASSE PLAT CUISINE 1-2 | ELEC | 2023-07-15 |  |  | OK
539 |  |  | LAMPES CHAUFFANTE PASSE PLAT | CHAUD | LACOR | LAMPES 275W 230V | PASSE PLAT CUISINE 1-2 | ELEC | 2023-07-15 |  |  | OK
540 |  |  | LAMPES CHAUFFANTE PASSE PLAT | CHAUD | LACOR | LAMPES 275W 230V | PASSE PLAT CUISINE 1-2 | ELEC | 2023-07-15 |  |  | OK
541 |  |  | LAMPES CHAUFFANTE PASSE PLAT | CHAUD | LACOR | LAMPES 275W 230V | PASSE PLAT CUISINE 1-2 | ELEC | 2023-07-15 |  |  | OK
542 |  |  | LAMPES CHAUFFANTE PASSE PLAT | CHAUD | LACOR | LAMPES 275W 230V | PASSE PLAT CUISINE 1-2 | ELEC | 2023-07-15 |  |  | OK
543 |  |  | LAMPES CHAUFFANTE PASSE PLAT | CHAUD | LACOR | LAMPES 275W 230V | PASSE PLAT CUISINE 1-2 | ELEC | 2023-07-15 |  |  | OK
544 |  |  | LAMPES CHAUFFANTE PASSE PLAT | CHAUD | LACOR | LAMPES 275W 230V | PASSE PLAT CUISINE 3-4 | ELEC | 2023-07-15 |  |  | OK
545 |  |  | LAMPES CHAUFFANTE PASSE PLAT | CHAUD | LACOR | LAMPES 275W 230V | PASSE PLAT CUISINE 3-4 | ELEC | 2023-07-15 |  |  | OK
546 |  |  | LAMPES CHAUFFANTE PASSE PLAT | CHAUD | LACOR | LAMPES 275W 230V | PASSE PLAT CUISINE 3-4 | ELEC | 2023-07-15 |  |  | OK
547 |  |  | LAMPES CHAUFFANTE PASSE PLAT | CHAUD | LACOR | LAMPES 275W 230V | PASSE PLAT CUISINE 3-4 | ELEC | 2023-07-15 |  |  | OK
548 |  |  | LAMPES CHAUFFANTE PASSE PLAT | CHAUD | LACOR | LAMPES 275W 230V | PASSE PLAT CUISINE 3-4 | ELEC | 2023-07-15 |  |  | OK
549 |  |  | LAMPES CHAUFFANTE PASSE PLAT | CHAUD | LACOR | LAMPES 275W 230V | PASSE PLAT CUISINE 3-4 | ELEC | 2023-07-15 |  |  | OK
550 |  |  | LAMPES CHAUFFANTE PASSE PLAT | CHAUD | LACOR | LAMPES 275W 230V | PASSE PLAT CUISINE 3-4 | ELEC | 2023-07-15 |  |  | OK
551 | 250903 |  | MACHINE A GLACONS | FROID | HOSHIZAK | ICEMAKER | OFFICE |  |  |  |  | OK
552
553
554
555
556
557
a prévoir
|  |  | 6 BATTEUR DE TABLE 2021 |  |  | 6 BATTEUR DE TABLE 2021 |  |  | ok
|  |  | 10 BATTEUR DE TABLE 2022 | [5 empty] | vétuste

## FERRANDI PARIS
Liste des équipements du site "CCI - FERRANDI PARIS"
Désignation | Marque | Type | N°Série | Etat | Famille | Localisation
2 PLAQUES DE COUPE FEUX | CHARVET | N | N | Moyen | Chaud | SELF
ARMOIRE FROIDE POSITIVE | HOBART | HAS500M | E5090843 | Moyen | Froid | RESERVE CAFETERIA
FABRIQUE A GLACE PILEE | BREMA | ICE FLAKER | DD | Moyen | Froid | LEGUMERIE
ADOUCISSEUR | BRITA | 1200 | NC | Moyen | Froid | 028A
ARMOIR FROID PORTE VITREE | .AUTRE | SODAGLASS 405 | NC | Moyen | Froid | CAFETERIA
ARMOIR FROID POSITIVE PORTE VITREE | .AUTRE | SODAGLASS 405 | NC | Moyen | Froid | CAFETERIA
ARMOIRE CHAUDE MOBILE | BOURGEAT | 840240 | MG210500 | Moyen | Chaud | SELF
ARMOIRE DE CONTAMINATION | TOURNUS | 806400 | 706747 | Moyen | Chaud | CUISINE 414
ARMOIRE DE CONTAMINATION - EGF 9534 | TOURNUS | NC | NC | Moyen | Chaud | CUISINE 422
ARMOIRE DE FERMENTATION | EUROFOUR | NC | NC | Moyen | Chaud | BOULANGERIE
ARMOIRE DE POUSSE | PANEM | AA20V | P99097 | Moyen | Froid | PATISSERIE 023
ARMOIRE DE POUSSE 1 PORTE VITREE | EUROFOUR | NC | NC | Moyen | Froid | BOULANGERIE
ARMOIRE DE POUSSE 1 PORTE VITREE | EUROFOUR | NC | NC | Bon | Froid | BOULANGERIE
ARMOIRE DE POUSSE 1 PORTE VITREE | EUROFOUR | 46C | ARF04P0279 | Moyen | Froid | BOULANGERIE 09
ARMOIRE DE POUSSE 1 PORTE VITREE | EUROFOUR | 46C | ARF04RO291 | Moyen | Froid | BOULANGERIE 09
ARMOIRE DE POUSSE 1 PORTE VITREE | EUROFOUR | 46S | ARF04P0281 | Moyen | Froid | PATISSERIE 010
ARMOIRE DE POUSSE 1 PORTE VITREE | EUROFOUR | 46S | ARF04P0280 | Moyen | Froid | PATISSERIE 010
ARMOIRE DE POUSSE 2 PORTES | PANIMATIC | NC | 205076 | Moyen | Froid | BOULANGERIE 024
ARMOIRE DE STERILISATION A COUTEAUX | TOURNUS | NC | NC | Moyen | Chaud | CUISINE 435
ARMOIRE DE STERILISATION A COUTEAUX | TOURNUS | NC | NC | Moyen | Chaud | EPICERIE 4EME
ARMOIRE DE STERILISATION A COUTEAUX-EGF-9536 | TOURNUS | NC | NC | Moyen | Chaud | POISSONERIE 429
ARMOIRE DECONTAMINATION - EGF 9540 | TOURNUS | 806400 | NC | Moyen | Chaud | CUISINE 424
ARMOIRE DECONTAMINATION - EGF 9572 | TOURNUS | 806400 | N | Moyen | Chaud | CUISINE 434
ARMOIRE FROIDE | BOURGEAT | 842040 | MG 220124 | Moyen | Froid | LABO 132
ARMOIRE FROIDE MOBILE POSITIVE 1 PORTE | BONNET | S200D03 | 000126304105/0 | Moyen | Froid | CUISINE 132
ARMOIRE FROIDE 1 PORTE | BONNET | S201D15 | 000118974101/0 | Moyen | Froid | CUISINE 134
ARMOIRE FROIDE BI TEMPERATURE | HOBART | HAS 600 HL-A | E5197652 | Moyen | Froid | CUISINE 436
ARMOIRE FROIDE MOBILE | BOURGEAT | 842040 | MG220125 | Moyen | Froid | SALLE 159
ARMOIRE FROIDE NEGATIVE | STUDIO 5 | OASIS 700 | 050901 01 | Moyen | Froid | LABO 131
ARMOIRE FROIDE NEGATIVE | ENODIS | EGB7C | 14POP 057351 | Moyen | Froid | LABO 01
ARMOIRE FROIDE NEGATIVE 1 PORTE | FOSTER | HAS600L | E5115196 | Moyen | Froid | CAFETERIA
ARMOIRE FROIDE NEGATIVE 1 PORTE | DESMON | EGB7 - ENODIS | 14POP 033847 | Moyen | Froid | EPICERIE 423
ARMOIRE FROIDE NEGATIVE 1 PORTE | ENODIS | EGB 7CS | 14POP 033850 | Moyen | Froid | LEGUMERIE 4EME
ARMOIRE FROIDE NEGATIVE 1 PORTE | FOSTER | XR600L | E54438 | Moyen | Froid | EPICERIE 423
ARMOIRE FROIDE NEGATIVE 2 PORTES | FOSTER | ECO PRO G2 EP1440L | E5534021 | Moyen | Froid | ECONOMAT
ARMOIRE FROIDE NEGATIVE PORTE | FOSTER | HAS600L | E5090852 | Moyen | Froid | LABO PHOTO
ARMOIRE FROIDE POSITIVE | BONNET | BIOSTORE SR 600 | S201D15 | Moyen | Froid | BOUCHERIE 424
ARMOIRE FROIDE POSITIVE MOBILE 1 PORTE | BONNET | S200D03 | 000127563101/0 | Moyen | Froid | LABO 132
ARMOIRE FROIDE POSITIVE (PLUS DE PIÈCES DISPONIBLES) | LTH | HOP600 DER_IZV | (240)1506279(21)032 | Moyen | Froid | PATISSERIE
ARMOIRE FROIDE POSITIVE 1 PORTE | BONNET | NC | NC | Moyen | Froid | CUISINE 133
ARMOIRE FROIDE POSITIVE 1 PORTE | BONNET | S100D11 | 000111137101-1 | Moyen | Froid | PATISSERIE 133
ARMOIRE FROIDE POSITIVE 1 PORTE | BONNET | S201D15 | 000118979104/0 | Moyen | Froid | CUISINE 028
ARMOIRE FROIDE POSITIVE 1 PORTE | HMI | 614002 | 000133986101/0 | Moyen | Froid | SALLE 308 | plus ds le labo
ARMOIRE FROIDE POSITIVE 1 PORTE | BONNET | S201D15 | 000120578101/0 | Moyen | Froid | CUISSINE 136
ARMOIRE FROIDE POSITIVE 1 PORTE | HMI | 614002 | 000133988101/0 | Moyen | Froid | COULOIR 4EME ETAGE
ARMOIRE FROIDE POSITIVE 1 PORTE | BONNET | 614002 | 000133988101/0 | Moyen | Froid | LEGUMERIE 423A
ARMOIRE FROIDE POSITIVE 1 PORTE | FRIGINOX | G/GL1 | 71288 61483 48 14 | Moyen | Froid | CUISINE 028 B
ARMOIRE FROIDE POSITIVE 1 PORTE | FRIGINOX | G/GL1 STAR+POSIT COND AIR | 1811H 48461 35 11 | Moyen | Froid | PATISSERIE 023
ARMOIRE FROIDE POSITIVE 1 PORTE | BONNET | BIOSTORE SR 600 | 000132783110/0 | Moyen | Froid | LABO 414
ARMOIRE FROIDE POSITIVE 1 PORTE | BONNET | S201D15 | 000132783107-0 | Moyen | Froid | CUISINE 436
ARMOIRE FROIDE POSITIVE 1 PORTE | FOSTER | PROG600H | E5078296 | Moyen | Froid | CUISINE 139
ARMOIRE FROIDE POSITIVE 1 PORTE | BONNET | S201D15 | 000132783104/0 | Moyen | Froid | LEGUMERIE 4EME
ARMOIRE FROIDE POSITIVE 1 PORTE | FRIGINOX | STAR+3 CONDENS AIR | 71288 61485 48 14 | Moyen | Froid | PATISSERIE 422
ARMOIRE FROIDE POSITIVE 1 PORTE | TEFCOLD | BC85 | S/N110052601190029 | Moyen | Froid | RESTAURANT BAR +1
ARMOIRE FROIDE POSITIVE 1 PORTE | TEFCOLD | BC85 | X | Moyen | Froid | BAR RESTAURANT 1E
ARMOIRE FROIDE POSITIVE 1 PORTE | .AUTRE | 66001500 | 5139100 | Moyen | Froid | ROOM SERVICE PEDAGOG
ARMOIRE FROIDE POSITIVE 1 PORTE | BONNET | S201D15 | 000132783101/0 | Moyen | Froid | LABO134
ARMOIRE FROIDE POSITIVE 1 PORTE | ELECTROLUX | RE471FN | 55010016 | Moyen | Froid | POISSONNERIE 429
ARMOIRE FROIDE POSITIVE 1 PORTE | ELECTROLUX | RE471FN | 74410002 | Moyen | Froid | LABO 01
ARMOIRE FROIDE POSITIVE 1 PORTE | ELECTROLUX | RE471FN | 74810002 | Moyen | Froid | LABO 01
ARMOIRE FROIDE POSITIVE 1 PORTE FROMAGES | HMI | 614002 | 000133987101/0 | Moyen | Froid | ECONOMAT LABO POISSO
ARMOIRE FROIDE POSITIVE 2 PORTE | ODIC | HOR1200+ EL INOX | 1715374375 | Moyen | Froid | SELF
ARMOIRE FROIDE POSITIVE A CHARIOT | FRIGINOX | AT1 220-240V 50HZ 4.2A 860W | 62571D 15649 32 03 | Moyen | Froid | SELF
ARMOIRE FROIDE POSITIVE A CHARIOT 1 PORTE | FRIGINOX | AMF18 | 69635F 59232 19 14 | Moyen | Froid | SELF
ARMOIRE FROIDE POSITIVE MOBILE | FRIGINOX | AMF18 | 69635F 59231 19 14 | Moyen | Froid | LABO POISSONNERIE
ARMOIRE FROIDE POSITIVE MOBILE | FRIGINOX | AMF 18 | 69635F 60080 28 14 | Moyen | Froid | CUISINE 131
ARMOIRE FROIDE POSITIVE MOBILE | FRIGINOX | AMF18 | 69635F600792814 | Moyen | Froid | EPICERIE 423
ARMOIRE FROIDE POSITIVE MOBILE | FRIGINOX | AMF18 | 69635F600782814 | Moyen | Froid | EPICERIE 423
ARMOIRE FROIDE POSITIVE MOBILE | FRIGINOX | AMF 18 05/2014 230V-3.2A 730W | 69635F 59232 19 14 | Moyen | Froid | CUISON
ARMOIRE FROIDE POSITIVE MOBILE 1 PORTE | BONNET | S200D03 | 000126304101/0 | Moyen | Froid | SALLE 308
ARMOIRE NEGATIVE | FOSTER | XR600L | E5421282 | Moyen | Froid | RESERVE CAFETARIA
ARMOIRE NÉGATIVE 1 PORTE | FOSTER | FXT602L | E5335659 | Moyen | Froid | LABO CUISINE 132
ARMOIRE NEGATIVE 1 PORTE | FOSTER | XTRA | NC | Moyen | Froid | CUISINE 131
ARMOIRE NEGATIVE 2 PORTES | ODIC | HOR 1200-EL- INOX G | 2915375105 | Moyen | Froid | ECONOMAT
ARMOIRE NEGATIVE 2 PORTES " STOCKAGE" | BONNET | S104D21 | 68149/116/50 | Moyen | Froid | ECONOMAT LABO POISSO | ?
ARMOIRE POSITIVE 1 PORTE | FOSTER | PROG600H | E5078299 | Moyen | Froid | CUISINE 131
ARMOIRE POSITIVE 1 PORTE | LTH | UNIVERSAL 700TN | X | Moyen | Froid | CUISINE 139
BAC A PLONGE AVEC DOUCHETTE | TOURNUS | N.C | NB.C | Moyen | Laverie | PATISSERIE
BAC ENCASTRE AVEC DOUCHETTE | .AUTRE | N.C | N.C | Moyen | Chaud | BOULANGERIE
BAC ENCASTRE AVEC DOUCHETTE | .AUTRE | N.C | N.C | Moyen | Chaud | BOULANGERIE
BAC ENCASTRE AVEC DOUCHETTE | .AUTRE | N.C | N.C | Moyen | Chaud | BOULANGERIE
BAC ENCASTRE AVEC DOUCHETTE | .AUTRE | N.C | N.C | Moyen | Chaud | BOULANGERIE
BAIN MARIE A AIR | VAUCONS | N.C | N.C | Moyen | Chaud | SELF
BAIN MARIE AAIR | VAUCONSA | A32379/1618 | 2010-12-22 | Moyen | Chaud | SELF
BALANCE | MATFER | TX15 | 190415201929093 | Moyen | Chaud | SALLE 308
BALANCE | .AUTRE | X | X | Moyen | Chaud | 25
BALANCE | .AUTRE | X | X | Moyen | Chaud | 25
BALANCE | .AUTRE | X | X | Moyen | Chaud | 25
BALANCE | 1AUTRE | X | X | Moyen | Chaud | 25
BALANCE | .AUTRE | X | X | Moyen | Chaud | 25
BALANCE ELECTRONIQUE DE PRECISION |  | OHAUX |  | Moyen | Chaud | LABO TRAITEUR - RDC
BALANCE ELECTRONIQUE -EGF 14895 | SOEHNLE | GX 3K -SERENITE | 2013-05-00980 | Moyen | Chaud | SALLE 131
BALANCE ELECTRONIQUE AFFICHEUR SUR MAT | SERENITE | S601 | NC | Moyen | Chaud | BOULANGERIE
BALANCE ELECTRONIQUE DE PRECISION | MATIK |  |  | Moyen | Chaud | LEGUMERIE 4è etage
BALANCE ELECTRONIQUE DE PRECISION | SATRUE | SWB - 12H | 5070173 | Moyen | Chaud | CUISINE 139
BALANCE ELECTRONIQUE DE PRECISION | SATRUE | SWB-12H | 5070084 | Moyen | Chaud | CUISINE 139
BALANCE ELECTRONIQUE DE PRECISION | SATRUE | SNB - 12H | 7080126 | Moyen | Chaud | PATISSERIE 133
BALANCE ELECTRONIQUE DE PRECISION | SATRUE | SWB - 12H | 7080124 | Moyen | Chaud | PATISSERIE 133
BALANCE ELECTRONIQUE DE PRECISION | OHAUS | GE019 |  | Moyen | Chaud | PATISSERIE 133
BALANCE ELECTRONIQUE DE PRECISION | OHAUS | GE019 |  | Moyen | Chaud | PATISSERIE 133
BALANCE ELECTRONIQUE DE PRECISION | RANGER | W2 OHAUS | 2566466 | Moyen | Chaud | PATISSERIE 133
BALANCE ELECTRONIQUE DE PRECISION | SATRUE | SWB - 12H | 5070097 | Moyen | Chaud | CUISINE 424
BALANCE ELECTRONIQUE DE PRECISION | SATRUE | SWB-12H 12KG |  | Moyen | Chaud | LABO 25- RDC
BALANCE ELECTRONIQUE DE PRECISION | SATRUE | MAX-W60M-N3684 | 13030042 | Moyen | Chaud | RESERVE SECHE
BALANCE ELECTRONIQUE DE PRECISION | NC | MARQUE : MF TXI | NC | Moyen | Chaud | BOULANGERIE
BALANCE ELECTRONIQUE DE PRECISION | NC | MARQUE : MF TXI | NC | Moyen | Chaud | BOULANGERIE
BALANCE ELECTRONIQUE DE PRECISION | NC | MARQUE : MF TXI | NC | Moyen | Chaud | BOULANGERIE
BALANCE ELECTRONIQUE DE PRECISION | NC | MARQUE : MF TXI | NC | Moyen | Chaud | BOULANGERIE
BALANCE ELECTRONIQUE DE PRECISION | NC | MARQUE : MF TXI | NC | Moyen | Chaud | BOULANGERIE
BALANCE ELECTRONIQUE DE PRECISION | NC | MARQUE : MF TXI | NC | Moyen | Chaud | BOULANGERIE
BALANCE ELECTRONIQUE DE PRECISION | NC | MARQUE : MF TXI | NC | Moyen | Chaud | BOULANGERIE
BALANCE ELECTRONIQUE DE PRECISION | NC | MARQUE : MF TXI | NC | Moyen | Chaud | BOULANGERIE
BALANCE ELECTRONIQUE DE PRECISION | NC | MARQUE : MF TXI | NC | Moyen | Chaud | BOULANGERIE
BALANCE ELECTRONIQUE DE PRECISION | NC | MARQUE : MF TXI | NC | Moyen | Chaud | BOULANGERIE
BALANCE ELECTRONIQUE DE PRECISION | NC | MARQUE : MF TXI | NC | Moyen | Chaud | BOULANGERIE
BALANCE ELECTRONIQUE DE PRECISION | NC | MARQUE : MF TXI | NC | Moyen | Chaud | BOULANGERIE
BALANCE ELECTRONIQUE DE PRECISION | SERENITE | S-GX | NC | Moyen | Chaud | PATISSERIE
BALANCE ELECTRONIQUE DE PRECISION | NC | MARQUE : MF TXI | NC | Moyen | Chaud | PATISSERIE
BALANCE ELECTRONIQUE DE PRECISION | NC | MARQUE : MF TXI | NC | Moyen | Chaud | PATISSERIE
BALANCE ELECTRONIQUE DE PRECISION | NC | MARQUE : MF TXI | NC | Moyen | Chaud | PATISSERIE
BALANCE ELECTRONIQUE DE PRECISION | MATFER | NC | NC | Moyen | Chaud | PATISSERIE 422
BALANCE ELECTRONIQUE DE PRECISION | MATFER | NC | NC | Moyen | Chaud | PATISSERIE 422
BALANCE ELECTRONIQUE DE PRECISION | MATFER | NC | NC | Moyen | Chaud | LABO 133
BALANCE ELECTRONIQUE DE PRECISION | MATFER | NC | NC | Moyen | Chaud | PATISSERIE 422
BALANCE ELECTRONIQUE DE PRECISION - EGF 11548 | METTLER | PJ6 | NC | Moyen | Chaud | LABO 25- RDC
BALANCE ELECTRONIQUE DE PRECISION - EGF 9507 | SATRUE | SNB-12H | 5070090 | Moyen | Chaud | CUISINE 422 B-4ETAG
BALANCE ELECTRONIQUE DE PRECISION - EGF 11481 | SATRUE | SWB-12H | 5070088 | Moyen | Chaud | POISSONNERIE-CUI 429
BALANCE ELECTRONIQUE DE PRECISION - EGF 11516 | RANGER | OHAUS - CORPS - NJ - USA | 2710299 | Moyen | Chaud | LABO 23 - RDC
BALANCE ELECTRONIQUE DE PRECISION - EGF 11517 | RANGER | OHAUS - CORPS - NJ-USA | 2566470 | Moyen | Chaud | LABO 23 - RDC
BALANCE ELECTRONIQUE DE PRECISION - EGF 11519 | RANGER | OHAUS - CORPS - NJ-USA | 2710300 | Moyen | Chaud | LABO 23 - RDC
BALANCE ELECTRONIQUE DE PRECISION - EGF 11535 | RANGER | OHAUS | NC | Moyen | Chaud | LABO 25- RDC
BALANCE ELECTRONIQUE DE PRECISION - EGF 11545 | SATRUE | SWB-12H 12 KG | NC | Moyen | Chaud | LABO 25- RDC
BALANCE ELECTRONIQUE DE PRECISION - EGF11528 |  | OHAUX | NC | Moyen | Chaud | LABO TRAITEUR - RDC
BALANCE ELECTRONIQUE- EGF 11538 | METTLER | SPIDER 15 | NC | Moyen | Chaud | LABO 25- CD
BALANCE MECANIQUE | OHAUS | GE019 | NC | Moyen | Chaud | PATISSERIE 133
BALANCE MECANIQUE | METTLER | KIPER SW35 | NC | Moyen | Chaud | LABO 25- RDC
BALANCE MECANIQUE - EGF 11540 | METTLER | SPIDER 15 | NC | Moyen | Chaud | LABO 25- CD
BALANCE MOBILE | SATRUE | SWB2H | 5070082 | Moyen | Chaud | CUISINE 414
BALANCE MOBILE - EGF11475 | SATRUE | SWB-12H | 5030479 | Moyen | Chaud | CUISINE 414
BALANCE RECEPTION | SERENITE | S811-150SMI | 14S811150SMI61159 | Moyen | Chaud | RESERVE SECHE
BATTEUR | MATFER | ALPHAMIX 2 5L | M7800127201 | Moyen | Chaud | SALLE 308
BATTEUR | MATFER | ALPHAMIX 2 5L | M7800125701 | Moyen | Chaud | SALLE 308
BATTEUR | ROBOT | RM5 | K7780122301 | Moyen | Chaud | RESERVE SECHE
BATTEUR MELANGEUR | ROBOT | RM8 | I6960155301 | Moyen | Chaud | LABO 025
BATTEUR | ROBOT | RM8 | N.C | Moyen | Chaud | PATISSERIE 010
BATTEUR | ROBOT | RM8 | I6960156201 | Moyen | Chaud | PATISSERIE 023
BATTEUR | ROBOT | RM 8 | G6080160601 | Moyen | Chaud | 25
BATTEUR | ROBOT | RM 8 | I6960142701 | Moyen | Chaud | 25
BATTEUR | ROBOT | RM8 | I6960142701 | Moyen | Chaud | 25
BATTEUR | ROBOT | RM8 | N.C | Moyen | Chaud | PATISSERIE 010
BATTEUR | ROBOT | RM8 | I6960156201 | Moyen | Chaud | PATISSERIE 010
BATTEUR | ROBOT | RM8 | N.C | Moyen | Chaud | PATISSERIE 010
BATTEUR | ROBOT | RM8 | N.C | Moyen | Chaud | PATISSERIE 010
BATTEUR | ROBOT | RM8 | N.C | Moyen | Chaud | PATISSERIE 010
BATTEUR | ROBOT | RM8 | I6960155801 | Moyen | Chaud | PATISSERIE 023
BATTEUR | ROBOT | RM8 | I6960143201 | Moyen | Chaud | PATISSERIE 023
BATTEUR | ROBOT | RM8 | I6960156101 | Moyen | Chaud | PATISSERIE 023
BATTEUR | ROBOT | RM8 | I6960156101 | Moyen | Chaud | PATISSERIE 023
BATTEUR | ROBOT | RM8 | N.C | Moyen | Chaud | PATISSERIE 023
BATTEUR | ROBOT | RM8 | I6960143101 | Moyen | Chaud | RESERVE SECHE
BATTEUR MELANGEUR DE TRABLE | ROBOT | RM8 | I6960155101 | Bon | Chaud | PATISSERIE 422
BATTEUR | ROBOT | RM 8 | I6960142801 | Moyen | Chaud | 25
BATTEUR | ROBOT | RM 8 | G6080159901 | Moyen | Chaud | X
BATTEUR MELANGEUR | ROBOT | RM8 | G6080160901 | Moyen | Chaud | LABO 025 CD
BATTEUR | ROBOT | RM8 | I6960143301 | Moyen | Chaud | RESERVE SECHE
BATTEUR | ROBOT | RM8 | L7770144701 | Moyen | Chaud | RESERVE SECHE
BATTEUR | ROBOT | RM5 | N | Moyen | Chaud | RESERVE SECHE
BATTEUR | ROBOT | RM5 | N | Moyen | Chaud | RESERVE SECHE
BATTEUR | KITCHENA | 5KSM7990 | WA5056105 | Moyen | Chaud | CAMPUS DIJON
BATTEUR MELANGEUR | ROBOT | RM 8 | G6080161201 | Moyen | Chaud | LABO 025 CD
BATTEUR DE TABLE | ROBOT | RM8 | L7770144401 | Moyen | Chaud | RESERVE SECHE
BATTEUR DE TABLE | ROBOT | RM8 | I6960156001 | Moyen | Chaud | RESERVE SECHE
BATTEUR DE TABLE | ROBOT | RM8 | G6080160801 | Moyen | Chaud | RESERVE SECHE
BATTEUR DE TABLE | ROBOT | RM5 | K7780122301 | Moyen | Chaud | RESERVE
BATTEUR DE TABLE | ROBOT | RM8 | N | Moyen | Chaud | LABO 010
BATTEUR DE TABLE | ROBOT | RM8 | H6960152201 | Moyen | Chaud | LABO 010
BATTEUR MELANGEUR | ROBOT | RM8 | K7770114801 | Moyen | Chaud | LABO 025 CD
BATTEUR MELANGEUR | ROBOT | RM8 | I6960156401 | Moyen | Chaud | LABO 025 CD
BATTEUR DE TABLE 2015 | FRANSTAL | PK5M | RMEPK5M-006 | Bon | Chaud | CUISINE 415
BATTEUR MELANGEUR | ROBOT | RM 8 | K7770115501 | Moyen | Chaud | LABO 010
BATTEUR MELANGEUR | ROBOT | RM 8 | I6960143401 | Moyen | Chaud | LABO 010
BATTEUR MELANGEUR | ROBOT | RM 8 | H6960152101 | Moyen | Chaud | LABO 025
BATTEUR MELANGEUR | ROBOT | RM 8 | I6960156601 | Moyen | Chaud | BOULANGERIE
BATTEUR MELANGEUR | ROBOT | RM8 | I6960155201 | Moyen | Chaud | 25
BATTEUR MELANGEUR DE TABLE | KITCHENA | 5KPM5EWH | WM2199845 | Moyen | Chaud | RESERVE SECHE
BATTEUR MELANGEUR DE TABLE | ROBOT | RM8 | G6080160701 | Moyen | Chaud
BATTEUR MELANGEUR DE TABLE | ROBOT | RM8 | H6960151901 | Bon | Chaud | LABO 422 PATISSERIE
BATTEUR MELANGEUR DE TABLE | ROBOT | RM8 | G6080161001 | Moyen | Chaud
BATTEUR MELANGEUR DE TABLE | ROBOT | RM8 | H6960151101 | Bon | Chaud | LABO 422 PATISSERIE
BATTEUR MELANGEUR DE TABLE | ROBOT | RM8 | H6960151601 | Bon | Chaud | LABO 422 PATISSERIE
BATTEUR MELANGEUR DE TABLE | ROBOT | RM8 | H6960152001 | Bon | Chaud | LABO 422 PATISSERIE
BATTEUR MELANGEUR DE TABLE | ROBOT | RM8 | H6960152201 | Bon | Chaud | LABO 422 PATISSERIE
BATTEUR MELANGEUR DE TABLE | ROBOT | RM8 | H6960151801 | Bon | Chaud | LABO 422 PATISSERIE
BATTEUR MELANGEUR DE TABLE | ROBOT | RM8 | H6960152101 | Bon | Chaud | LABO 422 PATISERIE
BATTEUR MELANGEUR DE TABLE | ROBOT | RM8 | H6960151701 | Bon | Chaud | LABO 422 PATISSERIE
BATTEUR MELANGEUR DE TABLE | ROBOT | RM8 | NC | Moyen | Chaud | BOULANGERIE
BATTEUR MELANGEUR DE TABLE | ROBOT | RM8 | NC | Moyen | Chaud | BOULANGERIE
BATTEUR MELANGEUR DE TABLE | ROBOT | RM8 | NC | Moyen | Chaud | BOULANGERIE
BATTEUR MELANGEUR DE TABLE | ROBOT | RM8 | NC | Moyen | Chaud | BOULANGERIE
BATTEUR MELANGEUR DE TABLE | ROBOT | RM8 | NC | Moyen | Chaud | BOULANGERIE
BATTEUR MELANGEUR DE TABLE | ROBOT | RM8 | NC | Moyen | Chaud | BOULANGERIE
BATTEUR MELANGEUR DE TABLE | ROBOT | RM8 | NC | Moyen | Chaud | BOULANGERIE
BATTEUR MELANGEUR DE TABLE | ROBOT | RM8 | NC | Moyen | Chaud | PATISSERIE
BATTEUR MELANGEUR DE TABLE | ROBOT | RM9 | NC | Moyen | Chaud | PATISSERIE
BATTEUR MELANGEUR DE TABLE | ROBOT | RM10 | NC | Moyen | Chaud | PATISSERIE
BATTEUR MELANGEUR DE TABLE | ROBOT | RM11 | NC | Moyen | Chaud | PATISSERIE
BATTEUR MELANGEUR DE TABLE | ROBOT | RM12 | NC | Moyen | Chaud | PATISSERIE
BATTEUR MELANGEUR DE TABLE | ROBOT | RM13 | NC | Moyen | Chaud | PATISSERIE
BATTEUR MELANGEUR DE TABLE | ROBOT | RM14 | NC | Moyen | Chaud | PATISSERIE
BATTEUR MELANGEUR DE TABLE | VMI | PH210EV | 177320 | Moyen | Chaud | PATISSERIE 023
BATTEUR MELANGEUR DE TABLE | ROBOT | RM8 | G6080160301 | Moyen | Chaud | LABO 25 PATISSERIE
BATTEUR MELANGEUR DE TABLE | ROBOT | RM 8 | I6960142701 | Moyen | Chaud | LABO 01 (RDC)
BATTEUR MELANGEUR DE TABLE | KITCHENA | 5KPM5EWH | W01163739 | Moyen | Chaud | LABORATOIRE ( RDC )
BATTEUR MELANGEUR DE TABLE | KENWOOD | NC | NC | Moyen | Chaud | AUTRE
BATTEUR MELANGEUR | ROBOT | RM5 | J7110119801 | Moyen | Chaud | LABO 025
BATTEUR MELANGEUR | ROBOT | RM5 | J7110148401 | Moyen | Chaud | LABO 025
BATTEUR MELANGEUR | ROBOT | RM5 | J7110120501 | Moyen | Chaud | LABO 025
BATTEUR MELANGEUR | ROBOT | RM5 | J7110121101 | Moyen | Chaud | LABO 025
BATTEUR MELANGEUR | ROBOT | RM5 | J7110120201 | Moyen | Chaud | LABO 025
BATTEUR MELANGEUR | ROBOT | RM8 | H6008126001 | Moyen | Chaud | LABO 025
BATTEUR MELANGEUR | ROBOT | RM5 | J7110121201 | Moyen | Chaud | LABO 025
BATTEUR MELANGEUR | ROBOT | RM5 | J7110119701 | Moyen | Chaud | LABO 025
BATTEUR MELANGEUR DE TABLE | ROBOT | RM8 | NC | Moyen | Chaud | BOULANGERIE
BATTEUR MELANGEUR DE TABLE | ROBOT | RM5 | k7780122301 | Moyen | Chaud | CONCEPT LAB
BATTEUR MELANGEUR DE TABLE | ROBOT | RM5 | J7110120601 | Moyen | Chaud | CUISINE 415
BATTEUR MELANGEUR DE TABLE | ROBOT | RM8 | k7770115701 | Moyen | Chaud | CONCEPT LAB
BATTEUR MELANGEUR DE TABLE | ROBOT | RM8 | k7770114801 | Moyen | Chaud | CONCEPT LAB
BATTEUR MELANGEUR DE TABLE | ROBOT | RM5 | NC | Moyen | Chaud | CONCEPT LAB
BATTEUR MELANGEUR DE TABLE | ROBOT | RM8 | NC | Moyen | Chaud | SAMSUNG
BATTEUR MELANGEUR DE TABLE | ROBOT | RM5 | NC | Moyen | Chaud | MAGASIN
BATTEUR MELANGEUR DE TABLE | ROBOT | RM5 | NC | Moyen | Chaud | MAGASIIN
BATTEUR MELANGEUR DE TABLE | ROBOT | RM8 | NC | Moyen | Chaud | PATISSERIE
BATTEUR MELANGEUR DE TABLE | ROBOT | RM8 | NC | Moyen | Chaud | PATISSERIE
BATTEUR MELANGEUR DE TABLE | ROBOT | RM8 | NC | Moyen | Chaud | PATISSERIE
BATTEUR MELANGEUR DE TABLE | ROBOT | RM8 | NC | Moyen | Chaud | PATISSERIE
BATTEUR MELANGEUR DE TABLE | ROBOT | RM8 | NC | Moyen | Chaud | PATISSERIE
BATTEUR MELANGEUR DE TABLE | ROBOT | RM8 | NC | Moyen | Chaud | PATISSERIE
BATTEUR MELANGEUR DE TABLE | ROBOT | RM8 | NC | Moyen | Chaud | PATISSERIE
BATTEUR MELANGEUR DE TABLE | ROBOT | RM8 | NC | Moyen | Chaud | LABO 028
BATTEUR MELANGEUR DE TABLE | ROBOT | RM8 | H6080126601 | Moyen | Chaud | LABO 25 PATISSERIE
BATTEUR MELANGEUR DE TABLE | ROBOT | RM8 | G6080161201 | Moyen | Chaud | LABO 25 PATISSERIE
BATTEUR MELANGEUR DE TABLE | ROBOT | RM8 | K7770115301 | Moyen | Chaud | LABO 25 PATISSERIE
BATTEUR MELANGEUR DE TABLE | ROBOT | RM8 | I69601560001 | Moyen | Chaud | LABO 25 PATISSERIE
BATTEUR MELANGEUR DE TABLE | ROBOT | RM8 | I6960156201 | Moyen | Chaud | LABO 25 PATISSERIE
BATTEUR MELANGEUR DE TABLE | ROBOT | RM8 | H6960152101 | Moyen | Chaud | LABO 25 PATISSERIE
BATTEUR MELANGEUR DE TABLE | ROBOT | RM8 | I6960143101 | Moyen | Chaud | LABO 25 PATISSERIE
BATTEUR MELANGEUR DE TABLE | ROBOT | RM8 | H6960151301 | Bon | Chaud | LABO 422 PATISSERIE
BATTEUR MELANGEUR DE TABLE | ROBOT | RM 8 | K7770115901 | Bon | Chaud | PATISSERIE 422
BATTEUR MELANGEUR DE TABLE | ROBOT | RM 5 | J7110121201 | Moyen | Chaud | CUISINE 415
BATTEUR MELANGEUR | ROBOT | RM 8 | H6080122201 | Moyen | Chaud | LABO 025
BATTEUR MELANGEUR DE TABLE | ROBOT | RM 8 | H6960151801 | Bon | Chaud | PATISSERIE 422
BATTEUR MELANGEUR DE TABLE | ROBOT | RM 8 | I6960154901 | Bon | Chaud | PATISSERIE 422
BATTEUR MELANGEUR DE TABLE | ROBOT | RM5 | L7780134501 | Moyen | Chaud | CUISINE 415
BATTEUR MELANGEUR DE TABLE | ROBOT | RM8 | I6960142801 | Moyen | Chaud | CUISINE 415
BATTEUR MELANGEUR | ROBOT | RM8 | I6960155501 | Moyen | Chaud | LABO 025 CD
BATTEUR MELANGEUR DE TABLE - EGF 11571 | DITO | DITOMIX 5 | 9FRJ6032560107490019 | Moyen | Chaud | PATISSERIE 415 | PLUS DS LE LABO
BATTEUR MELANGEUR DE TRABLE | ROBOT | RM 8 | I6960156501 | Bon | Chaud | PATISSERIE 422
BALANCE ELECTRONIQUE DE TABLE | MALLARD | TXI 15 | 150315117 | Moyen | Chaud | BOULANGERIE 024
BALANCE ELECTRONIQUE DE TABLE | SATRUE | MAX-W60M-N368 | 13030042 | Moyen | Chaud | BOULANGERIE 024
BATTEUR MELANGEUR SUR PIEDS | DITO | XBE 20S | 601859 | Moyen | Chaud | PATISSERIE 4EME
BATTEUR MELANGEUR SUR PIEDS | VMI | PH 402 EV | 155007 | Moyen | Chaud | BOULANGERIE
BATTEUR MELANGEUR SUR PIEDS | DITO SAM | XBE20 S | 9FRJ 60360619 4491 0 | Bon | Chaud | LABO 422 PATISERIE
BATTEUR MELANGEUR SUR PIEDS | VMI | PH 210-EV | 177318 | Moyen | Chaud | BOULANGERIE
BATTEUR MELANGEUR SUR PIEDS | VMI | PH 210 EV | 177317 | Moyen | Chaud | BOULANGERIE
BATTEUR MELANGEUR SUR PIEDS | VMI | N | N | Moyen | Chaud | PATISSERIE
BATTEUR MELANGEUR SUR PIEDS | BERTRAND | BM240E | 9300000000010010 | Moyen | Chaud | LABO 133
BALANCE ELECTRONIQUE DE TABLE | SERENITE | GX-6K | 2018-12-009376 | Moyen | Chaud | BOULANGERIE 024
BATTEUR MELANGEUR SUR PIEDS - EGF 14426 | VMI | PH402 4V | 160646 | Moyen | Chaud | BOULANGERIE
BATTEUR MELANGEUR SUR PIEDS - EGF 14427 | VMI | PH402 4V | 160646 | Moyen | Chaud | BOULANGERIE
BATTEUR MELANGEUR SUR TABLE | ROBOT | RM8 | H6080126301 | Moyen | Chaud | LABO 010
BATTEUR MELANGEUR SUR TABLE | ROBOT | RM5 | L7780135201 | Moyen | Chaud | LABO 010
BATTEUR MELANGEUR SUR TABLE | ROBOT | RM8 | I6960156401 | Moyen | Chaud | LABO 010
BATTEUR MELANGEUR SUR TABLE | ROBOT | RM8 | G6080160001 | Moyen | Chaud | LABO 010
BATTEUR MELANGEUR SUR TABLE | ROBOT | RM8 | G6080159801 | Moyen | Chaud | LABO 010
BATTEUR MELANGEUR SUR TABLE | ROBOT | RM8 | I6960155501 | Moyen | Chaud | LABO 010
BATTEUR MELANGEUR | ROBOT | RM 8 | H6960151101 | Moyen | Chaud | LOBO 025
BALANCE ELECTRONIQUE DE TABLE | SERENITE | GX-6K | 2016-12-009605 | Moyen | Chaud | BOULANGERIE 024
BATTEUR-MELANGEUR - EGF 13297 | VMI | PH402EV | 155008 | Moyen | Chaud | LABO 010
BATTEUR-MELANGEUR - EGF 9683 | PACO | PJ1E PNC : 0062805 | 80050619943 |  | Chaud | LABO 23 - RDC
BATTEUR-MELANGEUR - EGF 9951 | KING EDW | KM800 | 180107 | Moyen | Chaud | CUISINE N 131-1 ETAG
BATTEUR-MELANGEUR- EGF 11420 | DITO | BE5 | NC | Moyen | Chaud | 9FRJ603256010903 | ?
BLENDER | VITAMIX | AFH1 | VM0149 | Moyen | Chaud | AUTRE
BLENDER | SANTOS | 37 | 1176295 | Moyen | Chaud | MAGASIN
BROYEUR A USAGE MULTIPLE | 0 | UM25 - MARQUE STEPHAN | 472425E | Moyen | Chaud | PATISSERIE
CAVE A VIN | EUROCAVE | X | X | Moyen | Froid | OFFICE RESTAURANT 1
CAVE A VIN | EUROCAVE | NC | NC | Moyen | Froid | OFFICE RESTAURANT 1
CAVE A VIN | EUROCAVE | VIEILLITHEQUE CLASSIC 264 | 437949 | Moyen | Froid | OFFICE RESTAURANT 1
CAVE A VIN | EUROCAVE | NC | NC | Moyen | Froid | OFFICE RESTAURANT 4E
CAVE A VIN | LIEBHERR | WTES 1672 | 84,519,729,3 | Bon | Froid | CONCEPT LAB
CAVE À VIN | .AUTRE | NC | NC | Moyen | Froid | SOUS SOL -2 LOCAL G
CAVE À VIN | .AUTRE | NC | NC | Moyen | Froid | SOUS-SOL LOCAL GROU
CELLULE DE REFROIDISSEMENT 8 NIVEAUX | IRINOX | MF 45.1 | 41600330 | Moyen | Froid | PATISSERIE 010
CELLULE DE REFROIDISSEMENT RAPIDE | FOSTER | BCF 35/15 | E435689 | Moyen | Froid | SALLE 135
CELLULE DE REFROIDISSEMENT RAPIDE | FOSTER | BCF 35/15 | E435689 | Moyen | Froid | -1
CELLULE DE REFROIDISSEMENT RAPIDE | FOSTER | BF35 | E5061866 | Moyen | Froid
CELLULE DE REFROIDISSEMENT RAPIDE | BONNET | S121D51 | 000121415101/0 | Moyen | Froid | CUISINE 028A
CELLULE DE REFROIDISSEMENT RAPIDE | BONNET | S121D51 | 000132771101/0 | Moyen | Froid | PREPARATION FROIDE
CELLULE DE REFROIDISSEMENT RAPIDE | FOSTER | BC35 | E5005565 | Moyen | Froid | EPICERIE 423
CELLULE DE REFROIDISSEMENT RAPIDE | FRIGINOX | XR 60 A IC (CONDENS AIR) | 70158A 45669 50 10 | Moyen | Froid | PREPARATION 434
CELLULE DE REFROIDISSEMENT RAPIDE | FRIGINOX | MX 75-35AIC | 71145 61484 48 14 | Moyen | Froid | CUISINE 028 B
CELLULE DE REFROIDISSEMENT RAPIDE | FOSTER | BC35 | E5005887 | Moyen | Froid | SALLE 20
CELLULE DE REFROIDISSEMENT RAPIDE | ACFRIF | X | X | Moyen | Froid | CUISSON 139
CELLULE DE REFROIDISSEMENT RAPIDE | FRIGINOX | MX45 20A TS | 71422-220187001 | Moyen | Froid | LABO 131
CELLULE DE REFROIDISSEMENT RAPIDE | IRINOX | ICY S | 41600334 | Moyen | Froid | LABO 422
Chambre de pousse double porte | PANIMATIC | P1DB24 | 66250 | Bon | Froid | LABO 422 PATISERIE
CELLULE DE REFROIDISSEMENT RAPIDE | ACFRI | RS60/RL | AA0711 | Moyen | Froid | CUISINE GAZ 4E 436
CELLULE DE REFROIDISSEMENT RAPIDE | IRINOX | MF 45,1 | 41600331 | Moyen | Froid | LABO 132
CELLULE DE REFROIDISSEMENT RAPIDE | IRINOX | ICYS | 41600333 | Moyen | Froid | CUISINE 139
CELLULE DE REFROIDISSEMENT RAPIDE | FRIGINOX | MX 55-20A TS | 71424A 66875 30 1 | Moyen | Froid | LABO 132
CELLULE DE REFROIDISSEMENT RAPIDE | ENODIS | EGBF-15CS | 18POP 010812 | Bon | Froid | PREPA 414
CELLULE DE REFROIDISSEMENT RAPIDE | ENODIS | EGBF-5P | 18POP 033393 | Moyen | Froid | CONCEPT LAB
ARMOIRE DE MAINTIEN DE TEMPERATURE | ALTO-SHAAM | 1200-UP/SR | NC | Moyen | Chaud | CONCEPT LAB
CELLULE DE REFROIDISSEMENT RAPIDE | FRIGINOX | MX 45-20A R542A TS | 71422A-2229187001 | Moyen | Froid | LABO 01
CELLULE DE REFROIDISSEMENT RAPIDE | COLDLINE | W6TEN | 1018141194 | Moyen | Froid | LABO 028
CELLULE DE REFROIDISSEMENT RAPIDE | FRIGINOX | RR50A 230V 15.2A-3400W-2005 | 6721B 23336 32 05 | Moyen | Froid | CUISON
CELLULE DE REFROIDISSEMENT RAPIDE | FRIGINO | MX 55-20A | 71424A-2579741001 | Moyen | Froid | LABO 25 CD
CENTRALE POSITIVE CHAMBRES FROIDES 025 | COPELAND | ZXDE-040E-TDF-454 | 18LZ25753 M | Moyen | Froid | COURSIVE EXTÉRIEUR
CENTRIFUGEUSE | SANTOS | NC | NC | Moyen | Chaud | PATISSERIE
CENTRIFUGEUSE | ROBOT | J80 ULTRA | NC | Moyen | Chaud | MAGASIN
CENTRIFUGEUSE | ROBOT | J80 ULTRA | NC | Moyen | Chaud | MAGASIN
CENTRIFUGEUSE | ROBOT | J80 ULTRA | NC | Moyen | Chaud | MAGASIN
CENTRIFUGEUSE | ROBOT | J80 ULTRA | NC | Moyen | Chaud | MAGASIN
CENTRIFUGEUSE | SAMMIC | NC | NC | Moyen | Chaud | CONCEPT LAB
CENTRIFUGEUSE | ROBOT | J100ULTRA | G6020166601 | Moyen | Chaud | CUISINE 133
CF BOF | .AUTRE | STEFANI BOREA 2 25-3 | 205960700002 | Moyen | Froid | COULOIR
CF FRUITS ET LEGUMES | .AUTRE | STEFANI BOREA E 25-3 | 205960700001 | Moyen | Froid | COULOIR
CF NEGATIVE | .AUTRE | STEFANIE BOREA | NC | Moyen | Froid | COULOIR
CF PATISSERIE | KELVION | DFA 071D | 2019/1-81062-329-9/ | Moyen | Froid | LABO 25 CD
CF PATISSERIE 025 | KELVION | DFB061D | 2019/1-78507-329-9/ | Moyen | Froid | LABO 25 CD
CF POSITIVE | FRIGA B | MR 180 R | CF0733 | Bon | Froid | LABO 422
CHAFFING DISH | .AUTRE | 204900 | L2G_2049000_2013_03 | Moyen | Chaud | SELF
CHAFFING DISH | SUNNEX | X81187-1 | N | Moyen | Chaud | SELF
CHAFFING DISH | SUNNEX | X81187-1 | N | Moyen | Chaud | SELF
CHAFFING DISH | SUNNEX | X81187-1 | N | Moyen | Chaud | SELF
CHAFING DISH | SUNNEX | ELECTRIC CHAFING DISH | X 83 189 | Moyen | Chaud | SELF
CHAFING DISH | SUNNEX | ELECTRIC CHAFING DISH | X83 189 | Moyen | Chaud | SELF
CHAFING DISH | NC | NC | NC | Moyen | Chaud | SELF
CHAFING DISH | NC | NC | NC | Moyen | Chaud | SELF
CHAFING DISH | SUNNEX | 900W | 81187-1 | Moyen | Chaud
CHAFING DISH | L2G | 204900 | L2G20490020140067 | Moyen | Chaud | SELF
CHAFING DISH | L2G | 204900 | L2G_204900_2014_0035 | Moyen | Chaud | SELF
CHAFING DISH | L2G | 204900 | L2G_204900_2014_0035 | Moyen | Chaud | SELF
CHAFING DISH | L2G | 204900 | 2014/0066 | Moyen | Chaud | SELF
CHAMBRE DE FERMENTATION CONTROLEE - EGF 9998 | PANEM | NC | NC | Moyen | Froid | BOULANGERIE 024
CHAMBRE DE POUSSE | HENGEL | AR46D2E | 15629 | Moyen | Froid | PATISSERIE 023
Chambre de pousse double porte | PANIMATIC | P1DB24 | 66251 | Bon | Chaud | PATISSERIE 422
CHAMBRE DE POUSSE 2 PORTES | HENGEL | AR68D2E | 16843 | Moyen | Froid | BOULANGERIE 024
CHAMBRE DE POUSSE 2 PORTES | HENGEL | NC | NC | Moyen | Froid | BOULANGERIE 024
CHAMBRE FRODE POSITIVE BOF | KLYMCAR | STEFANIE BOREA E 25-2 E5,5 | 205790000003 | Moyen | Froid | SELF
CHAMBRE FROIDE BOF | FRIGA BO | MUC 315L + DPM | FF 2804 | Moyen | Froid | ECONOMAT
CHAMBRE FROIDE NEGATIVE | FRIGA BO | LUC 150 C + DM | DE3093 | Moyen | Froid | CUISINE 135
CHAMBRE FROIDE NEGATIVE | NC | NC | NC | Moyen | Froid | CUISINE 135
CHAMBRE FROIDE NEGATIVE | LUVE | NC | NC | Bon | Froid | CONCEPT LAB 27
CHAMBRE FROIDE PATISSERIE | FOSTER | R404A | NC | Moyen | Froid | PATISSERIE
CHAMBRE FROIDE POISSONS ET FRUITS DE MER | FRIGA BO | MUC 140L + DPM | FF2767 | Bon | Froid | ECONOMAT
CHAMBRE FROIDE POSITIVE | SEARLE | TG3-5 | 218391² | Moyen | Froid | LABO CHARCUTIER TRAI
CHAMBRE FROIDE POSITIVE | SEARLE | KS15-6 | 221242 | Moyen | Froid | LABO CHARCUTIER TRAI
CHAMBRE FROIDE POSITIVE | FRIGA BO | MR210 R | DK0012 | Moyen | Froid | PREPRATION FROIDE 1
CHAMBRE FROIDE POSITIVE | FRIGA BO | MR 250 L | LH2143 | Moyen | Froid | BOULANGERIE 09
CHAMBRE FROIDE POSITIVE | FRIGA B | MR 250 L | LH 2142 | Bon | Froid | PATISSERIE 010
CHAMBRE FROIDE POSITIVE | FRIGA BO | MR 270 R | HG1647 | Moyen | Froid | CUISINE 028B
CHAMBRE FROIDE POSITIVE | SEARLE | KS15-6 | 277567 | Moyen | Froid | CUISINE 132
CHAMBRE FROIDE POSITIVE | FRIGA BO | TA 1 R 6P | DF1734 | Moyen | Froid | LABO 135
CHAMBRE FROIDE POSITIVE | FRIGA BO | MR 135 R | BN 3788 | Bon | Froid | 425
CHAMBRE FROIDE POSITIVE | TECUMSEH | SILENSYS - TERRASSE VERS LABO 139 | N | Bon | Froid | LABO 027 CONCEPT LAB
CHAMBRE FROIDE POSITIVE VIANDE/VOLLAILLE CHARCUTERIES | FRIGA BO | MR 120L + DPM | GF 2229 | Bon | Froid | ECONOMAT
CHAMBRE FROIDE POSITIVE VIANDES | FRIGA BO | MR 120 | NC | Moyen | Froid | ECONOMAT
CHARIOT À ROULETTE | .AUTRE | INOX | 0 | Moyen | Chaud | CUISINE 436
CHAUFFE ASSIETTE MOBILE | 1AUTRE | N.C | N.C | Moyen | Chaud | SELF
CHAUFFE ASSIETTE MOBILE | 1AUTRE | N.C | N.C | Moyen | Chaud | SELF
CHAUFFE ASSIETTES | HUPFER | TEH-2V 19-26 | BL - 2245667 | Moyen | Chaud | SELF
CHAUFFE ASSIETTES | HUPFER | TEH -2/V 19-26 | BL - 22 45 667 | Moyen | Chaud | SELF
CHAUFFE ASSIETTES | HUPFER | TEH-2/V19-26 | BL-2245667 | Moyen | Chaud | SELF
CHAUFFE ASSIETTES - EGF 8082 | HUPFER | TEH - 2/V 19-26 | NC | Moyen | Chaud | SELF
CHAUFFE ASSIETTES - EGF 8083 | HUPFER | TEH- 2/V 19-26 | NC | Moyen | Chaud | SELF
CHAUFFE ASSIETTES - EGF 8084 | HUPFER | TEH - 2/ V 19-26 | NC | Moyen | Chaud | SELF
CHAUFFE ASSIETTES - EGF 8085 | HUPFER | TEH - 2/V 19-26 | NC | Moyen | Chaud | SELF
CHAUFFE ASSIETTES - EGF 8086 | HUPFER | TEH -2/V 19-26 | BL - 2245667 | Moyen | Chaud | SELF
CHAUFFZ ASSIETTE MOBILE | 1AUTRE | N.C | N.C | Moyen | Chaud | SELF
CLOCHE DE MISE SOUS VIDE | SAMMIC | SU-420G | 11407731854306 | Bon | Chaud | CONCEPT LAB
CLOCHE DE MISE SOUS VIDE | DELCOUPE | MSV 53 25 | 1604627-B0250CP | Moyen | Chaud | LABO 01
COFFRET NEGATIVE | LIEBHER | NC | NC | Moyen | Froid | RESERVE CAFETERIA
COMPRESSEUR D'AIR | .AUTRE | JF DISTRIBUTION H95 | 297147 | Moyen | Froid | RESERVE SECHE
CONGELATAEUR KOMA 3 PORTES | KOMA | H-3 | V-04186_1.1 | Moyen | Froid | BOULANGERIER 09
CONGELATEUR DEPART | .AUTRE | Z0 600 DEZ UNIV | 2.4014e+17 | Moyen | Froid | LABO 436
CONTAINER REFRIGERE POUBELLES | GAMKO | 2 PORTES |  |  | Froid | SELF
COOKING CUTTER DE TABLE | ROBOT | COOKING CUTTER BLENDER | NC | Moyen | Chaud | PATISSERIE
COOKING CUTTER DE TABLE | ROBOT | ROBOT COOK | NC | Moyen | Chaud | PATISSERIE
COOKING CUTTER DE TABLE | 0 | MARQUE : HOTMIX PRO | NC | Moyen | Chaud | PATISSERIE
COOKING CUTTER DE TABLE | 0 | MARQUE : HOTMIX PRO | NC | Moyen | Chaud | PATISSERIE
COOKING CUTTER DE TABLE |  | MARQUE : HOTMIX PRO | NC | Moyen | Chaud | PATISSERIE
COUPE LEGUMES | ROBOT COUPE | CL52E | F4530131501 | Moyen | Chaud | SELF
COUPE PAIN | DITO | CPX | 197939948005 | Ancien | Chaud | SELF
COUPE PAIN | DITO SAM | CPX | 197939948005 | Ancien | Chaud | SELF
CUISEUR VAPEUR | HOBART | NC | NC | Moyen | Chaud | CUISINE 414
CUTER | ROBOT | BLIXER 4 VV .B | I6870111801 | Moyen | Chaud | CUISSON
CUTTER | ROBOT | R8 ANNEE 2008 | 96/112834 | Moyen | Chaud | CUISINE 132
CUTTER | ROBOT | BLIXER 3VV | W2020119801 | Moyen | Chaud | CUISINE 132
CUTTER | ROBOT | R502 VV | Y2110132701 | Moyen | Chaud | LABO TRAITEUR - RDC
CUTTER |  | R5 PLUS | 57104763 | Moyen | Chaud | LABO TRAITEUR - RDC
CUTTER | ROBOT | BLIXER 3V.V | W2020120301 | Moyen | Chaud | LOCAL CUISINE 414
CUTTER | ROBOT | R6 V V | 84/1 113 | Moyen | Chaud | traiteur sous vide
CUTTER | ROBOT | BLIXER 3 V.V | W2020120101 | Moyen | Chaud | CUISINE GAZ 436
CUTTER | ROBOT | R3B3000 | Y1120130701 | Moyen | Chaud | PREPAFROID RDC
CUTTER | ROBOT | R5APLUS | NC | Moyen | Chaud | LABO 422 PATISSERIE
CUTTER | ROBOT | BLIXER 4 VV | H5650145301 | Moyen | Chaud | PATISSERIE 023
CUTTER | ROBOT COUPE | R3B | 112/1 1103 | Moyen | Chaud | SELF
CUTTER | ROBOT | R2A | H6690136401 | Moyen | Chaud | SALLE 308
CUTTER | ROBOT | BLIXER 3 D | K4460187301 | Moyen | Chaud | RESERVE SECHE
CUTTER | ROBOT | R502VVD | Y2110132/01 | Moyen | Chaud | 028A
CUTTER | ROBOT | BLIXER 3VV | W2020120101 | Moyen | Chaud | PATISSERIE 422
CUTTER | ROBOT | R301 ULTRA D | L4660326301 | Moyen | Chaud | CONCEPT LAB
CUTTER | ROBOT | BLIXER 3D | J4460136601 | Moyen | Chaud | LABO 010
CUTTER - EGF14143 | ROBOT | R3 | 94/01503 | Moyen | Chaud | PATISSERIE 133
CUTTER - EGF 11437 | ROBOT | R3B | 112/1 - 1996 | Moyen | Chaud | LABO N°1 020
CUTTER - EGF 11480 | ROBOT | R10 ELECTRONIQUE | 14/00025 | Moyen | Chaud | traiteur sous vide
CUTTER - EGF 11549 | ROBOT | R6VV | NC | Moyen | Chaud | LABO 25- RDC
CUTTER - EGF 14145 | ROBOT | R3 PLUS | 54/11 1589 | Moyen | Chaud | CUISINE 422
CUTTER - EGF 9225 | ROBOT | R3 | 5411526 | Moyen | Chaud | CUISINE 414
CUTTER - EGF 9817 | ROBOT | R3B | 112/1 1106 | Moyen | Chaud | CUISINE N 131-1 ETAG
CUTTER - EGF 9836 | ROBOT | R5 PLUS | NC | Moyen | Chaud | LABO TRAITEUR - RDC
CUTTER - RGF 9861 | ROBOT | R20 | NC | Moyen | Chaud | LABO TRAITEUR - RDC
CUTTER CHAUFFANT | ROBOT | COOKING CUTTER BLENDER | J5720132701 | Moyen | Chaud | MAGASIN
CUTTER DE TABLE | ROBOT | BLIXER 3 |  | Moyen | Chaud | PATISSERIE 422
CUTTER DE TABLE | ROBOT | R5 | 57/104764 | Moyen | Chaud | CHARCUTERIE 028
CUTTER DE TABLE | ROBOT | R5 | N | Moyen | Chaud | CHARCUTERIE 028
CUTTER DE TABLE | ROBOT | R502 VVD | Y2110132701 | Moyen | Chaud | CHARCUTERIE 028
CUTTER DE TABLE | ROBOT | R6 VV | NC | Moyen | Chaud | LABO 028
CUVE DE MACHINE A GLACONS | .AUTRE | MARQUE NSF B842SS | 62C0027BB067 | Moyen | Froid | COULOIR
CUVE REFRIGEREE STATIQUE MOBILE | VAUCONSA | X | X | Moyen | Froid | SELF
CUVE REFRIGEREE VENTILEE MOBILE | VAUCONSA | 33315R/1875-2.8KW-22/12/2009 | NC | Moyen | Froid | SELF
DESHYDRATEUR | EXCALI | EXCALIBUR TYPE 4926T220FB | 4117-105672 | Moyen | Chaud | RESERVE SECHE
DESHYDRATEUR | LACOR | N | N | Moyen | Chaud | MAGAZIN
DISTRIBUTEUR DE VIN | .AUTRE | NC | NC | Moyen | Froid | RESTAURANT LE 1ER
Moyen
DRY COOLERS | A.DAUMA | FCH SN08YP04A3 1C4 45 | LH 0071 | Moyen | Chaud | TERRASSE
EPLUCHEUSE | DITO SAMA | T15E PNC 603512 | 841410001 | Moyen | Chaud | SELF
ESSOREUSE | DITO SAMA | ELX65 PNC 603652 04 - 2014 | 6036520440910000 | Moyen | Chaud | SELF CUISINE
ETUVE | .AUTRE | N | N | Moyen | Chaud | SALLE 131
ETUVE 1 PORTE VITREE SOUS FOUR | EUROFOUR | FET-A | FETAP00065 | Moyen | Chaud | LABO 010
ETUVE 1 PORTE VITREE SOUS FOUR | EUROFOUR | FET-A | FETAP00066 | Moyen | Chaud | PATISSERIE 010
ETUVE 1 PORTE VITREE SOUS FOUR | EUROFOUR | FET-A | FETAP00064 | Moyen | Chaud | LABO 010
ETUVE BASSE 1 PORTE | EUROFOUR | X | X | Bon | Chaud | PATISSERIE 422
ETUVE BASSE 1 PORTE | EUROFOUR | NC | NC | Bon | Chaud | PATISSERIE 422
ETUVE BASSE 2 PORTES | .AUTRE | MARQUE : GARBIN | NC | Moyen | Chaud | LABO 01
ARMOIRE CHAUDE/ETUVE | ALTO | 1200-UP/SR | 2312375-000 | Moyen | Chaud | CONCEPT LAB
ETUVE HAUTE MOBILE | .AUTRE | MARQUE : OZTI OBA 70182 | V13.06 791970182001 | Moyen | Chaud | SELF
ETUVE HAUTE MOBILE | .AUTRE | MARQUE : OZTI OBA 70182 V13.06 | 7919.70182.00 | Moyen | Chaud | SELF
ETUVE HAUTE MOBILE | .AUTRE | MARQUE : OZTI | N | Moyen | Chaud | SELF
ETUVE MOBILE | FOSTER | NC | NC | Moyen | Chaud | SELF
ETUVE MOBILE - EGF 9672 | ARPIN | 204010 | 170511 | Moyen | Chaud | LABO 23 PATISSERIE
ETUVE MOBILE - EGF 9696 | SALVA | KE-20+H | 172.109 | Moyen | Chaud | CUISINE 132
ETUVE SOUS BASSEMENT | BERGERAN | N | N | Moyen | Chaud | CUISINE 134 - 1 ETAG
EVIER DOUBLE INOX | .AUTRE | N | N | Moyen | Chaud | POISSONNERIE-CUI 429
EVIER INOX | .AUTRE | N | N | Moyen | Chaud | CUISINE 436
EVIER INOX AVEC MELANGEUR |  | NC | NC | Moyen | Chaud | CUISINE 415
EVIER INOX SIMPLE |  | 1 BAC INOX AVEC DOUCHETTE | NC | Moyen | Chaud | LABO 23 - RDC
EVIER INOX SIMPLE |  | EVIER SIMPLE AVEC MELANGEUR | NC | Moyen | Chaud | LABO 23 - RDC
EVIER SIMPLE INOX | LOBRY | NC | NC | Moyen | Chaud | CUISINE DEMONSTRATIO
EVIER DOUBLE INOX |  | NC | NC | Moyen | Chaud | PATISSERIE 422
EVIER SIMPLE INOX |  | NC | NC | Moyen | Chaud | CUISINE 424
EVIER DOUBLE INOX |  | NC | NC | Moyen | Chaud | CUISINE 422
FABRIQUE A GLACONS | HOSHIZAK | NC | X | Moyen | Froid | BAR RESTAURANT 1ER
FABRIQUE A GLACONS | MANITOWOC | QR1001W | 10366269 | Moyen | Froid | COULOIR ECONOMAT
FABRIQUE A GLACONS | SCOTSMAN | GPE 21 AX 220 | UH1645718 | Moyen | Froid | SELF
FEU VIF DOUBLE | ROSINOX | 85 | 85 | Moyen | Chaud | LABO 028 B
FEU VIF DOUBLE | ROSINOX | ETG74FL | SI 020073532 | Moyen | Chaud | LABO 028B
FEU VIFS DOUBLE | .AUTRE | N | N | Moyen | Chaud | LABO 01
FEUX VIF | BERGERAN | NC | NC | Moyen | Chaud | CUISINE 136
FEU VIF DOUBLE | ROSINOX | ETG74 | SI020 | Moyen | Chaud | 028B
FEUX VIF 4 | CHARVET | PRO 900 62CN- V01455 | 1312AR1391 | Moyen | Chaud | CUISINE 139
FEUX VIF DOUBLE | ROSINOX | ETG74FL | SI 020073532 | Moyen | Chaud | LABO 028 B
FEUX VIFS | BERGERAN | PIECES OBSOLETES | X | Moyen | Chaud | CUISINE 134
FEUX VIFS | BERGERAN | N | N | Moyen | Chaud | CUISINE 134
FEUX VIFS | BERGERAN | NC | NC | Moyen | Chaud | CUISINE 134
FEUX VIFS | BERGERAN | EGF 537 | N | Moyen | Chaud | CUISINE 136
FEUX VIFS | BONNET | B107PF8PG.8PG.10AL | P46162571 | Moyen | Chaud | CHARCUTERIE
FEUX VIFS | BONNET | B1O7PF8PG.8PG-10AL | P46162574 | Moyen | Chaud | CHARCUTERIE
FEUX VIFS | BERGERAN | NC | NC | Moyen | Chaud | CUISINE 134
FEUX VIFS | CAPIC | NC | NC | Moyen | Chaud | LABO 01
FEUX VIFS | BERGERAN | NC | NC | Moyen | Chaud | CUISINE 136
FEUX VIFS | BERGERAN | NC | NC | Moyen | Chaud | CUISINE 136
FEUX VIFS | BERGERAN | NC | NC | Moyen | Chaud | CUISINE 136
FEUX VIFS - EGF 9448 | BERGERAN | NC | NC | Moyen | Chaud | CUISINE 132
FEUX VIFS - EGF 14033 | BERGERAN | NC | NC | Moyen | Chaud | CUISINE 134
FEUX VIFS - EGF 9191 | MOLTONI | NC | NC |  | Chaud | CUISINE 441
FEUX VIFS - EGF 9204 | HOBART | FORTISSIMO | AW 568 | Moyen | Chaud | CUISINE 435
FEUX VIFS - EGF 9207 | HOBART | FORTISSIMO | AW 568 | Moyen | Chaud | CUISINE 435
FEUX VIFS - EGF 9213 | HOBART | FORTISSIMO | AW 568 | Moyen | Chaud | CUISINE 435
FEUX VIFS - EGF 9431 | BERGERAN | NC | NC | Moyen | Chaud | CUISINE 132
FEUX VIFS - EGF 9432 | BERGERAN | NC | NC | Moyen | Chaud | CUISINE 132
FEUX VIFS - EGF 9436 | BERGERAN | NC | NC | Moyen | Chaud | CUISINE 132
FEUX VIFS - EGF 9437 | BERGERAN | NC | NC | Moyen | Chaud | CUISINE 132
FEUX VIFS - EGF 9447 | BERGERAN | NC | NC | Moyen | Chaud | CUISINE 132
FEUX VIFS - EGF 9455 | BERGERAN | NC | NC | Moyen | Chaud | CUISINE 132
FEUX VIFS - EGF 9485 | BONNET | MAESTRO | NC | Moyen | Chaud | CUISINE 414
FEUX VIFS - EGF 9486 | BONNET | MAESTRO | NC | Moyen | Chaud | CUISINE 414
FEUX VIFS - EGF 9487 | BONNET | MAESTRO | NC | Moyen | Chaud | CUISINE 414
FEUX VIFS - EGF 9492 | BONNET | MAESTRO | NC | Moyen | Chaud | CUISINE 414
FEUX VIFS - EGF 14034 | BERGERAN | N | NC | Moyen | Chaud | CUISINE 134
FEUX VIFS - EGF 14052 | BONNET | 35022A63 | 410099 | Moyen | Chaud | CUISINE 132
FEUX VIFS - EGF 9430 | BERGERAN | NC | NC | Moyen | Chaud | CUISINE 132
FEUX VIFS - EGF 9438 | BERGERAN | NC | NC | Moyen | Chaud | CUISINE 132
FEUX VIFS - EGF 9446 | BERGERAN | N | N | Moyen | Chaud | CUISINE 132
FEUX VIFS - EGF 9457 | BERGERAN | N | N | Moyen | Chaud | CUISINE 132
FEUX VIFS AVEC PLAQUE COUPE FEU | CAPIC | W290111 | 31809117 | Moyen | Chaud | CUISSON CONCEPT LAB
FEUX VIFS DOUBLE | CHARVET | PRO 1000 1/2B G2 FN | C- 07-1836/A | Moyen | Chaud | LABO 01
FEUX VIFS DOUBLE - EGF 9555 | MOLTENI | N | N | Moyen | Chaud | CUISINE GAZ 436
FEUX VIFS DOUBLE - EGF 14192 | CHARVET | N | N | Moyen | Chaud | LABO 01
FEUX VIFS DOUBLE - EGF 9626 | BERGERAN | NC | NC | Moyen | Chaud | CUISINE 139
FEUX VIFS DOUBLE - EGF 9810 | BONNET | NC | NC | Moyen | Chaud | LABO N°1 020
FEUX VIFS DOUBLE - EGF 9972 | BERGERAN | N | N | Moyen | Chaud | CHARCUTERIE - RDC
FEUX VIFS DOUBLE GAZ - EGF 9974 | BERGERAN | N | N | Moyen | Chaud | CHARCUTERIE
FEUX VIFS DOUBLE GAZ - EGF 9977 | BERGERAN | N | N | Moyen | Chaud | CHARCUTERIE
FEUX VIFS DOUBLE PIEZZO - EGF 9554 | MOLTENI | NN | N | Moyen | Chaud | CUISINE 436
FONTAINE A CHOCOLAT | .AUTRE | GILES & POSNER CF1500 | N | Moyen | Froid | RESERVE SECHE
FONTAINE A EAU | .AUTRE | NC | NC | Moyen | Froid | CAFETERIA
FONTAINE A EAU | .AUTRE | NC | NC | Moyen | Froid | INFERMERIE
FONTAINE EAU & GLACE | MISTRAL | RF 150 INOX | 2002540 |  | Froid | SALLE DE RESTAURANT
FONTAINE RÉFRIGÉRÉE | .AUTRE | WP-2203LD | 234081482 |  | Froid | COULOIR 4E
FOUER MIXTE | LOBRY | 775061 02 | 51500007 | Moyen | Chaud | SALLE 308
FOUR | ROSINOX | N | N | Moyen | Chaud | 028B
FOUR - EGF 9671 | ARPIN | 308000 | 170511 | Moyen | Chaud | LABO 23 - PATISSERIE
FOUR A PAIN - EGF 11612 | CERFEM | 4P3 | 835 | Moyen | Chaud | LABO 23 - PATISSERIE
FOUR A PATISSIER | CERFEM | N | N | Moyen | Chaud | CUISINE 133
FOUR A SOL - EGF 11622 | CERFEM | 6P3 | 837 | Moyen | Chaud | CUISINE 415
FOUR A SOL MODULAIRE 3 ETAGES | EUROFOUR | FSM03A-18 | FSM03AN005 | Moyen | Chaud | PATISSERIE 422
FOUR A SOLE | FRING | TOPELEC | 18105A11106A | Moyen | Chaud | BOULANGERIE 024
FOUR A SOLE | FRING | TOPELEC | H439 | Moyen | Chaud | BOULANGERIE 024
FOUR A SOLE | FRING | TOPELEO | H436 | Moyen | Chaud | BOULANGERIE 024
FOUR A SOLE 1 ENCEINTE | EUROFOUR | FSM03A-18 | N | Moyen | Chaud | PATISSERIE
FOUR A SOLE 1 ENCEINTE | EUROFOUR | FSM03A-18 | FSM03AP059 | Moyen | Chaud | PATISSERIE 010
FOUR A SOLE 1 ENCEINTE | EUROFOUR | FSM03A-18 | N | Moyen | Chaud | PATISSERIE
FOUR A SOLE 1 ENCEINTE | EUROFOUR | FSM03A-18 | FSM03AP055 | Moyen | Chaud | LABO 010
FOUR A SOLE 1 ENCEINTE | EUROFOUR | FSM03A 18 | FSM03AP054 | Moyen | Chaud | LABO 010
FOUR A SOLE 1 ENCEINTE | EUROFOUR | FSM03A-18 | FSM03AP057 | Moyen | Chaud | LABO 010
FOUR A SOLE 1 ENCEINTE | EUROFOUR | FSM03A-18 | FSM03AP056 | Moyen | Chaud | LABO 010
FOUR A SOLE 1 ENCEINTE | EUROFOUR | FSM03A-18 | FSM03AP058 | Moyen | Chaud | LABO 010
FOUR A SOLE 1 ENCEINTE | EUROFOUR | FSM03A-22 | FSM03AP062 | Moyen | Chaud | LABO 010
FOUR A SOLES SUR ETUVE | CERFEM | N | N | Moyen | Chaud | LABO 25
FOUR A SOLES SUR ETUVE | CERFEM | N | N | Moyen | Chaud | LABO 25
FOUR BOULANGERIE | FRING | TOPELEC | H436 - 2016 | Moyen | Chaud | BOULANGERIE 024
FOUR DE REMISE EN TEMPERATURE | WIESHEU | X0700-A-BAABA | 12014295 | Moyen | Chaud | CUISSON CONCEPT LAB
FOUR ELECTRIQUE - EGF 9581 | BONNET | NC | NC | Ancien | Chaud | CUISINE 434 | DEBRANCHER PLUS EN FONCTION
FOUR ELECTRIQUE - EGF9584 | BONNET | N | N | Ancien | Chaud | CUISINE 434 | DEBRANCHER PLUS EN FONCTION
FOUR ELECTRIQUE A INJECTION 20 NIV - EGF 11573 | CONVOTHE | OES20.10-ES6EK1328 | ES601813004A00 | Moyen | Chaud | SELF
FOUR ELECTRIQUE A SOLES 4 ENCEINTES | EUROFOUR | N | N | Moyen | Chaud | BOULANGERIE 09
FOUR ELECTRIQUE A SOLES 4 ENCEINTES | EUROFOUR | PE EV31812 | PEEVP00023 | Moyen | Chaud | BOULANGERIE
FOUR ELECTRIQUE A SOLES 4 ENCEINTES | EUROFOUR | PE EV41912 | PEEVP00021 | Moyen | Chaud | BOULANGERIE 09
FOUR ELECTRIQUE PATISSIER 10 NIVEAUX | EUROFOUR | FVE10A.10 | N.C | Moyen | Chaud | BOULANGERIE
FOUR ELECTRIQUE PATISSIER 10 NIVEAUX | EUROFOUR | FVE8APAT | N | Moyen | Chaud | PATISSERIE
FOUR GAZ | BERGERA | PLAQUE COUPE FEUX / FOUR A GAZ | X | Moyen | Chaud | CHARCUTERIE
FOUR MICRO ONDE | .AUTRE | CM1519A-1 | J6768WRD700019V | Moyen | Chaud | CUISINE DEMONSTRATI
FOUR MICRO ONDE | NC | NC | NC | Bon | Chaud | LABO 422 PATISSERIE
FOUR MICRO ONDE | PRO-COO | 317841 | N.C | Moyen | Chaud | SELF
FOUR MICRO ONDES | CODIGEL | ER1043C 230V -1150W MAX 2450MHZ | 140500102 | Moyen | Chaud | CAFETERIA
FOUR MICRO ONDES | CODIGEL | ER1043C 230V-1550 W MAX 2450MHZ | 140500127 | Moyen | Chaud | CAFETERIA
FOUR MICRO ONDES | MENUMAST | RCS511DSE | 1306630278 | Moyen | Chaud | LABO 09
FOUR MICRO ONDES | PRO-COO | 317841 | N.C | Moyen | Chaud | SELF
FOUR MICRO ONDES | PRO-COOK | 317841 | X | Moyen | Chaud | LABO PÂTISSERIE 023
FOUR MICRO ONDES | .AUTRE | 317841 | NC | Moyen | Chaud | CUISINE 415
FOUR MICRO ONDES MULTIPROGRAMMES | MENUMAST | NC | NC | Moyen | Chaud | PATISSERIE
FOUR MICRO ONDES MULTIPROGRAMMES | MENUMAST | RCS511DSE | 1306630169 | Moyen | Chaud | PATISSERIE
FOUR MICRO ONDES MULTITOUCHES | RIGA | MWP2152-35 E2 | 140400129 | Moyen | Chaud | RESERVE SECHE
FOUR MICRO ONDES MULTITOUCHES | RIGA | MWP2152-35E2 | 140400164 | Moyen | Chaud | LABO 01
FOUR MIX 10 NIVEAU | RATIONAL | LM100DE | E11SJ20082842499 | Moyen | Chaud | CUISSON
FOUR MIXTE | RATIONAL | SCC WE 61 | E61SH14122434763 | Moyen | Chaud | CUISINE 028B
FOUR MIXTE | RATIONAL | SCC WE 101 | E11SH14122435149 | Moyen | Chaud | CUISINE 028B
FOUR MIXTE | RATIONAL | SCCWE61 | E61SI17112627781 | Moyen | Chaud | CUISINE 139
FOUR MIXTE | RATIONAL | CMP102 | E12MI18022647502 INS | Moyen | Chaud | CUISINE 132
FOUR MIXTE | RATIONAL | CMP 102 | E12MI18012639570 | Moyen | Chaud | CUISINE 131
FOUR GAZ | RATIONAL | ICOMBI PRO | G11SJ6013285375 | Bon | Chaud | CUISINE 436
FOUR MIXTE | RATIONAL | ICOMBI PRO LM100DE.AXXXX | E11SJ20082842487 | Moyen | Chaud | CUISINE 435
FOUR MIXTE | RATIONAL | ICOMBI PRO LM 100BE.AXXXX | E61SJ20072837065 | Moyen | Chaud | CUISSON
FOUR MIXTE - EGF 11613 | RATIONAL | FSCC101 | E11SG10112237938 | Moyen | Chaud | CUISINE 435
FOUR MIXTE ELECTRIQUE 10 NIV | RATIONAL | ICOMBI PRO LM1 100DE | E11SJ5043214545 | Bon | Chaud | CUISINE 414
FOUR MIXTE 10 NIV - EGF 9632 | FRIMA | FSCC101 | E11SE04092014051 | Moyen | Chaud | CUISINE 136
FOUR ELECTRIQUE | RATIONAL | ICOMBI PRO | E11SJ20082842491 | Bon | Chaud | CUISINE 436
FOUR MIXTE 10 NIVEAUX | RATIONAL | CMP101 | E11MH13112379849 | Moyen | Chaud | SALLE 131
FOUR MIXTE 20 NIVX | FRIMA | SCC WE201 | E21SI18112707042 | Moyen | Chaud | CUISSON
FOUR MIXTE ELEC 10 NIV - EGF 9234 | FRIMA | FSCC101 | E11SE05112047310 | Moyen | Chaud | CUISINE 132
FOUR MIXTE ELECTRIQUE | RATIONA | LM100BE.AXXXX ICOMBI PRO | E61SJ20112855442 | Bon | Chaud | CUISINE 415
FOUR MIXTE ELECTRIQUE 10 NIVEAUX | FRIMA | FSCC101 | E11SG11062260974 | Moyen | Chaud | CUISINE 134
FOUR MIXTE ELECTRIQUE 10 NIVEAUX | FRIMA | SCC WE 102 | E12SH14052405305 | Moyen | Chaud | CUISINE 134
FOUR MIXTE ELECTRIQUE 10 NIVEAUX | RATIONAL | SCCWE102 | E12SH14052405306 | Moyen | Chaud | CUISINE 136
FOUR MIXTE ELECTRIQUE 10 NIVEAUX | RATIONAL | CMP101 | E11MH13112379850 | Moyen | Chaud | LABO 01
FOUR MIXTE ELECTRIQUE 10 NIVEAUX | RATIONAL | SCC WE 101 | E11SH16062522970 | Moyen | Chaud | CUISINE 434
FOUR MIXTE ELECTRIQUE 10 NIVEAUX | RATIONAL | SCC WE 101 | E11SH16062522973 | Moyen | Chaud | CUISINE 139
FOUR MIXTE ELECTRIQUE 10 NIVEAUX | RATIONAL | SCC WE 101 | E11SI18092695367 | Moyen | Chaud | CUISINE 434
FOUR MIXTE ELECTRIQUE 10 NIVEAUX | RATIONAL | ICOMBI PRO LM1 100DE | E11SJ25043214548 | Bon | Chaud | CUISINE 414
FOUR MIXTE ELECTRIQUE 10 NIVEAUX | RATIONAL | CMP 102 | E12MI17122635584 | Moyen | Chaud | LABO 01
FOUR MIXTE ELECTRIQUE 10 NIVEAUX | RATIONAL | SCC WE 101 | E11SI18092695380 | Moyen | Chaud | CUISINE 139
FOUR MIXTE ELECTRIQUE 20 NIV | FRIMA | SCC WE 201 3NAC H00V-37KW | E21SH14052404689 | Moyen | Chaud | SELF
FOUR MIXTE ELECTRIQUE 20 NIVEAUX | FRIMA | FCMP202 | E22MH13012333356 | Moyen | Chaud | CHARCUTERIE
FOUR MIXTE ELECTRIQUE 20 NIVEAUX | CONVOTHE | OES 20.20 FS7JF2891 | FS701853004V00 | Moyen | Chaud | CUISINE 132
FOUR MIXTE ELECTRIQUE 20 NIVEAUX | RATIONAL | SCC WE 202 | E22SIA7122637290 | Moyen | Chaud | LABO 028B
FOUR MIXTE GAZ | RATIONAL | SCC WE101G | G11SI18082690417 | Moyen | Chaud | CUISSON CONCEPT LAB
FOUR MIXTE GAZ | RATIONAL | SCC WE 101G | G11SI18082690416 | Moyen | Chaud | CUISSON CONCEPT LAB
FOUR MIXTE GAZ 6 NIVEAUX | RATIONAL | SCC WE 61G | G61SH16072529435 | Moyen | Chaud | CUISINE 132
FOUR MIXTE GAZ 10 NIVEAUX | RATIONAL | SCC WE 101G | G11SH16072530403 | Moyen | Chaud | CUISINE 132
FOUR MIXTE GAZ 10 NIVEAUX | RATIONAL | SCC WE 101G | G11SH16072530404 | Moyen | Chaud | CUISINE 132
FOUR MIXTE GAZ 10 NIVEAUX | RATIONAL | SCCWE101G | G11SH16072530405 | Moyen | Chaud | CUISINE 132
FOUR MIXTE GAZ 20 NIVEAUX | RATIONAL | SCCWE202G | G22SH14122435210 | Moyen | Chaud | CHARCUTERIE
FOUR MIXTE GAZ 20 NIVEAUX | RATIONAL | SCC WE 202G | G22SH16072530410 | Moyen | Chaud | CUISINE 132
FOUR MIXTE GAZ 20 NIVEAUX | RATIONAL | SCC WE 202G | G22SH14122435125 | Moyen | Chaud | LABO 028B
FOUR PATISSERIE | WIESHEU | X3200-A-ACBCDZZZ | 10386041 | Moyen | Chaud | CUISSON CONCEPT LAB
FOUR PATISSIER | EUROFOUR | X | X | Moyen | Chaud | PATISSERIE 422
FOUR PATISSIER - EGF 9679 | CERFEM | NN | N | Moyen | Chaud | CUISINE 133
FOUR PATISSIER - EGF 9695 | SALVA | K-5+H-E | 173.310 | Moyen | Chaud | CUISNE 132
FOUR PATISSIER - EGF 11638 | SALVA | HORNO KX 9+H/00 60X40 | 2194981219499 | Moyen | Chaud | BOULANGERIE 024
FOUR PATISSIER A SOLE EGF 9767 | CERFEM | NC | NC | Moyen | Chaud | LABO 025
FOUR PATISSIER EGF11628 | SALVA | KX-9+H-E | 219499 | Moyen | Chaud | BOULANGERIE
FOUR STATIQUE - EGF 9613 | BERGERAN | NC | NC | Moyen | Chaud | CUISINE 139
FOUR STATIQUE - EGF 9619 | BERGERAN | NC | NC | Moyen | Chaud | CUISINE 139
FOUR STATIQUE - EGF 9620 | BERGERAN | NC | NC | Moyen | Chaud | CUISINE 139
FOUR STATIQUE - EGF 9622 | BERGERAN | NC | NC | Moyen | Chaud | CUISINE 139
FOUR STATIQUE - EGF9614 | BERGERAN | NC | NC | Moyen | Chaud | CUISINE 139
FOUR STATIQUE GAZ | BERGERAN | NC | NC | Moyen | Chaud | CHARCUTERIE
FOUR STATIQUE GAZ | ROSINOX | NC | NC | Moyen | Chaud | LABO 028B
FOUR STATIQUE GAZ | ROSINOX | NC | NC | Moyen | Chaud | LABO 028B
FOUR STATIQUE GAZ | ROSINOX | NC | NC | Moyen | Chaud | LABO 028B
FOUR STATIQUE GAZ | ROSINOX | NC | NC | Moyen | Chaud | LABO 028B
FOUR STATIQUE GAZ | ROSINOX | NC | NC | Moyen | Chaud | LABO 028B
FOUREAU CENTRAL - EGF 14063 | BERGERAN | DOUBLE SERVICE ARD | FOUR DROIT | Moyen | Chaud | SALLE 131
FOURNEAU | BERGERAN | N | N | Moyen | Chaud | CUISINE 134
FOURNEAU | BERGERAN | NC | NC | Moyen | Chaud | CUISINE 134
FOURNEAU | BERGERAN | MODULE 3 FEUX VIF | NC | Moyen | Chaud | SALLE 131
FOURNEAU | BERGERAN | NC | NC | Moyen | Chaud | CUISINE 136
FOURNEAU | BERGERAN | NC | NC | Moyen | Chaud | CUISINE 136
FOURNEAU | BERGERAN | NC | NC | Moyen | Chaud | CUISINE 136
FOURNEAU | BERGERAN | NC | NC | Moyen | Chaud | CUISINE 136
FOURNEAU | BERGERAN | NC | NC | Moyen | Chaud | CUISINE 136
FOURNEAU | BERGERAN | NC | NC | Moyen | Chaud | CUISINE 136
FOURNEAU | BERGERAN | NC | NC | Moyen | Chaud | CUISINE 136
FOURNEAU | BERGERAN | NC | NC | Moyen | Chaud | CUISINE 136
FOURNEAU | CHARVET | MODUL1000G1PL | CODE V00664 | Moyen | Chaud | LABO 01
FOURNEAU - EGF 14038 | BERGERAN | NC | NC | Moyen | Chaud | CUISINE 134
FOURNEAU - EGF 9434 | BERGERAN | NC | NC | Moyen | Chaud | CUISINE 132
FOURNEAU - EGF 9435 | BERGERAN | NC | NC | Moyen | Chaud | CUISINE 132
FOURNEAU - EGF 9452 | BERGERAN | NC | NC | Moyen | Chaud | CUISINE 132
FOURNEAU - EGF 9491 | BONNET | MAESTRO | NC | Ancien | Chaud | CUISINE 414
FOURNEAU - EGF 9731 | BERGERAN |  | NC | Moyen | Chaud | CUISINE 136
FOURNEAU - EGF 11580 | BERGERAN | X | NC | Moyen | Chaud | CUISINE 134
FOURNEAU - EGF 9199 | HOBART | FORTISSIMO | AW 568 | Moyen | Chaud | CUISINE 435
FOURNEAU - EGF 9440 | BERGERAN | NC | NC | Moyen | Chaud | CUISINE 132
FOURNEAU - EGF 9441 | BERGERAN | NC | NC | Moyen | Chaud | CUISINE 132
FOURNEAU - EGF 9444 | BONNET | 35022A63 | 410099 | Moyen | Chaud | CUISINE 132
FOURNEAU - EGF 9451 | BERGERAN | NC | NC | Moyen | Chaud | CUISINE 132
FOURNEAU - EGF 9453 | BERGERAN | NC | NC | Moyen | Chaud | CUISINE 132
FOURNEAU - EGF 9454 | BERGERAN | NC | NC | Moyen | Chaud | CUISINE 132
FOURNEAU - EGF 9482 | BONNET | MAESTRO | NC | Ancien | Chaud | CUISINE 414
FOURNEAU - EGF 9484 | BONNET | MAESTRO | NC | Ancien | Chaud | CUISINE 414
FOURNEAU - EGF 9496 | BONNET | MAESTRO | NC | Ancien | Chaud | CUISINE 414
FOURNEAU - EGF 9616 | BERGERAN | NC | NC | Moyen | Chaud | CUISINE 139
FOURNEAU - EGF 9617 | BERGERAN | NC | NC | Moyen | Chaud | CUISINE 139
FOURNEAU - EGF 9971 | BERGERAN | NC | NC | Moyen | Chaud | CHARCUTERIE
FOURNEAU CENTRAL | BERGERAN | DOUBLE SERVICE ARG | FOUR DROIT | Moyen | Chaud | SALLE 131
FOURNEAU CENTRAL | BERGERAN | DOUBLE SERVICE AVG | PLAQUE COUPE FEUX | Moyen | Chaud | SALLE 131
FOURNEAU CENTRAL - EGF 14062 | BERGERAN | DOUBLE SERVICE ARD | FOUR G | Moyen | Chaud | SALLE 131
FOURNEAU CENTRAL - EGF 14055 | BERGERAN | DOUBLE SERVICE AVG | FOUR STATIQUE D | Moyen | Chaud | SALLE 131
FOURNEAU CENTRAL - EGF 14056 | BERGERAN | DOUBLE SERVICE AVG | FOUR STATIQUE G | Moyen | Chaud | SALLE 131
FOURNEAU CENTRAL - EGF 14058 | BERGERAN | DOUBLE SERVICE ARD | FOUR G | Moyen | Chaud | SALLE 131
FOURNEAU CENTRAL - EGF 14059 | BERGERAN | DOUBLE SERVICE ARD | FOUR DROIT | Moyen | Chaud | SALLE 131
FOURNEAU CENTRAL - EGF 14061 | BERGERAN | DOUBLE SERVICE ARD | PCF | Moyen | Chaud | SALLE 131
FOURNEAU CENTRAL - EGF 14064 | BERGERAN | DOUBLE SERVICE ARG | PLAQUE COUP FEU | Moyen | Chaud | SALLE 131
FOURNEAU CENTRAL - EGF 14065 | BERGERAN | DOUBLE SERVICE ARG | FOUR G | Moyen | Chaud | SALLE 131
FOURNEAU ELECTRIQUE-EGF-9213 | HOBART | FORTISSIMO | AW568 | Moyen | Chaud | CUISINE 435 - 4 ETAG
FOURNEAU ELECTRIQUE - EGF 9211 | HOBART | FORTISSIMO | AW 568 | Moyen | Chaud | CUISINE 435
FOURNEAU ELECTRIQUE 2 PLAQUES SUR FOUR | CAPIC | W290461 | 31407082 | Moyen | Chaud | CUISINE 132
FOURNEAU GAZ | BERGERAN | NC | NC | Moyen | Chaud | CHARCUTERIE
FOURNEAU GAZ | BERGERAN | NC | NC | Moyen | Chaud | CHARCUTERIE
FOURNEAU GAZ - EGF 9552 | MOLTONI | NC | NC | Moyen | Chaud | CUISINE 436
FOURNEAU GAZ - EGF 9556 | .AUTRE | N | NC | Moyen | Chaud | CUISINE 435
FRIGO BAR | NOSEM | AB250CV | 23044 | Moyen | Froid | BAR RESTAURANT 1ER
FRITEUSE | SOFINOR | FEB 08 | 2006-07 | Moyen | Chaud | RESERVE SECHE
FRITEUSE | FURNOTEL | ACG68N | 305088 | Moyen | Chaud | CUISINE 132
FRITEUSE |  | Marque: KAIMA MATFER | GF-8SC-PG | Moyen | Chaud | LABO 01
FRITEUSE | KARMA | GF-8SC-PG | C011208095240502 | Moyen | Chaud | CUISINE 132
FRITEUSE DE TABLE | FURNOTEL | ACF68N | 305089 | Moyen | Chaud | RESERVE SECHE
FRITEUSE DE TABLE | SOFRACA | NC | NC | Moyen | Chaud | CONCEPT LAB
FRITEUSE DE TABLE | ROLLERGR | NC | NC | Moyen | Chaud | MAGASIN
FRITEUSE DE TABLE | MATFER | NC | NC | Moyen | Chaud | MAGASIN
FRITEUSE DE TABLE | MATFER | NC | NC | Moyen | Chaud | MAGASIN
FRITEUSE DE TABLE | MATFER | NC | NC | Moyen | Chaud | MAGASIN
FRITEUSE E - EGF 9647 | SOFINOR | FEB08 | 23062371/2006-07 | Ancien | Chaud | CUISINE 136
Chaud
FRITEUSE ELECTRIQUE | SOFRACA | model fom snack I a/m230v code 12052 | 2101 | Ancien | Chaud | MAGASIN
Chaud
FRITEUSE ELECTRIQUE | FRYMASTE | H17 | 042NJ0015 AY | Moyen | Chaud | SELF
FRITEUSE ELECTRIQUE | FURNOTEL | ACF68N | 305091 | Moyen | Chaud | RESERVE SECHE
FRITEUSE ELECTRIQUE | SOFINOR | FEB08 | 23062371 | Moyen | Chaud | MAGASIN
FRITEUSE ELECTRIQUE - EGF 11453 | SOFINOR |  | 2004 - 09 | Moyen | Chaud | CUISINE N 131-1 ETAG
FRITEUSE ELECTRIQUE - EGF 8114 | FRYMASTE | H17 | 0402N50014 AY | Moyen | Chaud | SELF
FRITEUSE ELECTRIQUE DE TABLE | SOFRACA | ACF68N 3600W | 305091 | Moyen | Chaud | MAGASIN
FRITEUSE ELECTRIQUE DE TABLE | FURNOTEL | ACF-68N | 302807 | Moyen | Chaud | MAGASIN
FRITEUSE ELECTRIQUE DE TABLE | FURNOTEL | ACF68N | 302809 | Moyen | Chaud | MAGASIN
FRITEUSE ELECTRIQUE DE TABLE | FURNOTEL | ACF68N | 305088 | Moyen | Chaud | MAGASIN
FRITEUSE ELECTRIQUE EGF 8115 | FRYMASTE | H17 | 0402NJ0016 | Moyen | Chaud | SELF
GRILL PANINI | SOFRACA |  |  | Moyen | Chaud | MAGASIN
GRILLADE | INDUCS | INSTINCT GRIDDLE 10 | IG41.00036.0618 | Moyen | Chaud | 028B
MEUBLE REFRIGERE 2 PORTES | ODIC | LE 1/3 + TP07 INOX VENT DR | 3410358666 | Moyen | Froid
GRILLADE ELECTRIQUE | BONNET | H1GLRE/E4.RN (06/98) | BY46113897F | Moyen | Chaud | SELF
GRILLADE LISSE ELECTRIQUE | CAPIC | W293031 | 31809137 | Moyen | Chaud | CONCEPT LAB
GRILLADE LISSE ELECTRIQUE DE TABLE | MIRROR | NC | NC | Moyen | Chaud | CUISINE 132
GROUPE CHAMBRE FROIDE (X2) | HERMETIQ | SILENSYS H49Z (230V) | 02G03 120443 4960 1 | Moyen | Froid | SUR TOIT CF LABO CHA
GROUPE CLIM LABO 025 - HORS CONTRAT | COPELAND | OLTQ-36V-TFD | 14C35380IM | Moyen | Froid | TERRASSE 1ER ETAGE -
HACHOIR | PACC | H12 11/2010 | SC120239 | Moyen | Chaud | CUISINE 132
HACHOIR | BARTSCHE | 370213 | 130413457 | Moyen | Chaud | CUISINE 028B
HACHOIR | BARTSCHE | 1370213 -12SQO | 130410263 | Moyen | Chaud | MAGASIN
HACHOIR | BARTSCHE | 370213 | 130603948 | Moyen | Chaud | RESERVE
HACHOIR | PSV | H12 | SC120239 | Moyen | Chaud | RESERVE SECHE
HACHOIR - | SANTOS | 12N | 296291 | Moyen | Chaud | MAGASIN
HACHOIR - EGF14386 | SANTOS | Type 12-8 | 562362 | Moyen | Chaud | MAGASIN
HACHOIR REFRIGEREDE TABLE | SAMMIC | NC | NC | Moyen | Chaud | CONCEPT LAB
HOTTE | RATIONA | UVP 61/101E 60.75.142 | ET1PA20105043780 | Moyen | Chaud | CUISINE 139
HOTTE | RATIONA | UVP61/101E 60.75.142 | ET1PA20105043779 | Moyen | Chaud | CUISINE 139
LABO PREPARATIONS FROIDES SELF EVAPORATEUR | FRIGA BO | R404A TA 1L6P PLAFONNIER | MT0182 | Moyen | Froid | ARRIERE SELF RDC
LABO PATISSERIE 2 EVAPORATEUR ZONE 1 | FRIGA BO | NC | NC | Moyen | Froid | LABO 25 PATISSERIE
LABO PATISSERIE 3 EVAPORATEURS ZONE 2 | FRIGA BO | NC | NC | Moyen | Froid | CAFETERIA
LABO POISSONNERIE EVAP 1 | FRIGA BO | NC | NC | Moyen | Froid | LABO POISSONNERIE
LABO POISSONNERIE EVAP 2 | FRIGA BO | NC | NC | Moyen | Froid | LABO POISSONNERIE
LAMINOIR | CAPLAIN | LP5891X | 160219 | Bon | Chaud | LABO 422 PATISSERIE
LAMINOIR | RONDO | 18923454 | 1100449001 | Moyen | Chaud | BOULANGERIE
LAMINOIR | ELECTROL | JUNIOR | LAC99C036 | Ancien | Chaud | RESERVE SECHE
LAMINOIR | IMPERIA | RMN 220V | N | Moyen | Chaud | RESERVE SECHE
LAMINOIR | CAPLAIN | LP5891X | 160618 | Moyen | Chaud | BOULANGERIE
LAMINOIR | CAPLAIN | LP5891X | 160620 | Moyen | Chaud | BOULANGERIE
LAMINOIR DE TABLE | ELECTROL | NC | NC | Moyen | Chaud | CONCEPT LAB
LAMINOIR SUR PIETEMENT MOBILE | CAPLAIN | LP5891X | NC | Moyen | Chaud | BOULANGERIE
LAMPE A SUCRE | MATFER | 1000W-1000W | 82014 | Moyen | Chaud | RESERVE SECHE
LAMPE A SUCRE | MATFER | 262201-1000W | 121055 | Moyen | Chaud | PATISSERIE 4 ETAGES
LAMPE A SUCRE | MATFER | 262201-1000W | 81043 | Moyen | Chaud | RESERVE SECHE
LAMPE A SUCRE | MATFER | LAMPE A SUCRE 262201 | 121056 | Moyen | Chaud | CUISSON
LAMPE A SUCRE | MATFER | 1000W | 121074 | Moyen | Chaud | RESERVE SECHE
LAMPE A SUCRE - EGF 14115 | MATFER | 262201-1000W | 101056 | Moyen | Chaud | MGASIN
LAVE BATTERIE | HOBART | UX-10N | 86642639 | Moyen | Laverie | PATISSERIE 023
LAVE BATTERIE | HOBART | UPT-10A/V UPT-A-SEF | 866410948 | Moyen | Laverie | PLONGE SELF
LAVE BATTERIE | HOBART | UXT-A-SEF | 866410449 | Moyen | Laverie | CUISINE 132
LAVE BATTERIE | HOBART | UXT-A-SEF | 866410802 | Moyen | Laverie | CUISINE 132
LAVE BATTERIE | HOBART | UXTTH 10A | 866413279 | Moyen | Laverie | PLONGE BATTERIE CON
LAVE BATTERIE - EGF 9863 | HOBART | UXT-11 DE 2005 | 86501552 (2005) | Ancien | Laverie | CHARCUTERIE 028
LAVE BATTERIE EGF- 14759 | HOBART | UX 30B-20 | 86308375 | Moyen | Laverie | LABO 25
LAVE BATTERIE FRONTAL | WINTERH | GS 650 | 1176140 | MOYEN | Chaud | BOULANGERIE 09
LAVE BATTERIE FRONTAL | WINTERH | GS 650 ANNEE 2015 | 1176141 | Moyen | Laverie | PATISSERIE 010
LAVE MAINS | NC | NC | NC | Moyen | Chaud | CUISINE 415
LAVE MAINS | TOURNUS | NC | NC | Moyen | Chaud | CUISINE 422 B-4ETAG
LAVE MAINS | NC | NC | NC | Moyen | Chaud | POISSONNERIE-CUI 429
LAVE MAINS | TOURNUS | NC | NC | Moyen | Chaud | CUISINE 424
LAVE MAINS | TOURNUS | NC | NC | Moyen | Chaud | CUISINE 424
LAVE MAINS | TOURNUS | NC | NC | Moyen | Chaud | CUISINE 422 B-4ETAG
LAVE MAINS A CDE FEMORALE | NC | NC | NC | Moyen | Chaud | LABO 23 PATISSERIE
LAVE MAINS A CDE FEMORALE | .AUTRE | NP | NP | MOYEN | Chaud | BOULANGERIE
LAVE MAINS A CDE FEMORALE | TOURNUS | NC | NC | MOYEN | Chaud | BOULANGERIE
LAVE MAINS A CDE FEMORALE | TOURNUS | N.C | N.C | MOYEN | Chaud | BOULANGERIE
LAVE MAINS A CDE FEMORALE | TOURNUS | NP | NP | MOYEN | Chaud | PATISSERIE
LAVE MAINS A CDE FEMORALE | TOURNUS | NC | NC | MOYEN | Chaud | PATISSERIE
LAVE MAINS INOX |  | NC | NC | MOYEN | Chaud | CUISINE 414
LAVE MAINS INOX | TOURNUS | NC | NC | MOYEN | Chaud | CUISINE 414
LAVE MAINS INOX |  | NC | NC | MOYEN | Chaud | LABO 23 - RDC
LAVE MAINS INOX | TOURNUS | NC | NC | Moyen | Chaud | CUISINE 436
LAVE MAINS INOX |  | NC | NC | Moyen | Chaud | CUISINE 436
LAVE VAISSELLE | HOBART | GXS-70N | 866601544 | Moyen | Laverie | LAVERIE 4 ETAGES
LAVE VAISSELLE | HOBART | FPS-10A | 866621118 | Moyen | Laverie | CUISINE SAMSUNG
LAVE VAISSELLE | HOBART | FXS-70N | 8666033663 | Moyen | Laverie | SALLE 131
LAVE VAISSELLE A AVENCEMENT | COMENDA | ACR21P9A | KEB080441120 | Bon | Laverie | SELF PERSONNEL
LAVE VAISSELLE A CAPOT | COMENDA | C100 | DB0067880610 | Moyen | Laverie | PLONGE 414
LAVE VAISSELLE A CAPOT | HOBART | AUP-10A | 866045422 | Moyen | Laverie | LAVERIE RESTAURANT 1
LAVE VAISSELLE A CAPOT - EGF 9458 | HOBART | AMXS900-16 | 86474050 (2006) | Moyen | Laverie | PATISSERIE 422
LAVE VAISSELLE A PORTE FRONTALE | HOBART | FXL 10A | 866659991 | Moyen | Laverie | PLONGE BATTERIE CON
LAVE VAISSELLE A PORTE FRONTALE | HOBART | FXL 10A | 866659900 | Moyen | Laverie | PLONGE BATTERIE CON
LAVE VAISSELLE CONVOYEUR | COMENDA | ACR21P9A | KEB080441120 | Bon | Laverie | SELF PERSONNEL
LAVE VAISSELLE FRONTAL | HOBART | GP-10B | 866908806 | Moyen | Laverie | LAVERIE 132
LAVE VAISSELLE FRONTALE | HOBART | FXS 70N | 866601865 | Moyen | Laverie | LABO 01
LAVE VAISSELLE FRONTALE | HOBART | FXL-10B | 866900425 | Moyen | Laverie | CUISSON CONCEPT LAB
LAVE VAISSELLE PORTE FRONTAL | HOBART | GCP 10A | NC | Moyen | Laverie | LAVERIE LE PREMIER
LAVE VAISSELLE PORTE FRONTALE | HOBART | ECOMAX 350 | NC | Moyen | Laverie | LE 28
LAVE VERRES | HOBART | ECOMAX 350 | N | Moyen | Laverie | CAFETERIA
LAVE VERRES | HOBART | GX-11A AVEC ADOUCISSEUR RO- I ( S/N : 396900662) | 866613856 | Moyen | Laverie | SALLE 160
MACHINE A CHOCOLAT | SELMI | GHANA LEGENDE - 2018 | 7892 | Bon | Froid | LABO 422
MACHINE A GALACON | HOSHIZAK | IM-130NE-HC | K006041 | Moyen | Froid | LAVERIE BAR RESTAU
MACHINE A GLACE | CARPIGIA | LABO 14 20 IC34564 | 905022102 | Ancien | Froid | PATISSERIE 133
MACHINE A GLACE | .AUTRE | NEMOX GELATO PRO 2000 | 0038400250R01 | Moyen | Froid | RESERVE SECHE
MACHINE A GLACE | HOSHIZAK | KM100A | F01714M | Moyen | Froid | ECONOMAT | ?
MACHINE A GLACE PILEE | brema | GB 1540A HC | 2015100709230 | Moyen | Froid | POISSONERIE 429
MACHINE A GLACONS | SCOTSMAN | AC126 | AT 3370 10W | Moyen | Froid | OFFICE/SALLE/REPAS
MACHINE A GLACONS | SCOTSMAN | ACM 56 AS | AP 015048 18Q | Moyen | Froid | CONCEPT LAB
MACHINE A GLACONS | HOSHIZAKI | IM-21CNE | C04888 | Moyen | Froid | BAR DU RESTAURANT 4
MACHINE CREME | CARPIGIA | R502 LABO 12/18 | 393760 | Moyen | Froid | -1
MACHINE SOUS VIDE | MULTIVAC | A300/16 | 4758/1993 | Moyen | Chaud | CUISINE N 131-1 ETAG
MACHINE SOUS VIDE | HENKELMA | BOXER42XLI | B201501039 | Bon | Chaud | LABO 028B
MACHINE SOUS VIDE | DELCOUPE | MSV53-25 | 1604627-B0250CP | Moyen | Chaud | CUISINE 414
MACHINE SOUS VIDE - 9467 | MULTIVAC | A300/41 ANNÉE 2005 | 102007 | Ancien | Chaud | CUISINE 132
MACHINE SOUS VIDE - EGF 9475 | MULTIVAC | C200 | 106714 | Moyen | Chaud | LABO N°1 020
MACHINE SOUS VIDE - EGF9862 | MULTIVAC | A300 / 42 | 3059 DU 1987 380V | Ancien | Chaud | CHARCUTERIE - RDC
MACHINE SOUS VIDE- EGD 9184 | MULTIVAC | C400 | 141 | Ancien | Chaud | traiteur sous vide
MACHINE SOUS VIDE-EGF11447 | MULTIVAC | A300/16 | 4758 ANNE 1993 | Moyen | Chaud | CUISINE 131
MAINTIEN CHAUD | SALVA | KXE-20+H | 244871 | Moyen | Froid | CUISINE 132
MARBRE 2 PORTES | ENODIS | ETGM3CSGR | 15POP 032066 | Moyen | Froid | PREPARATION FROIDE
MARBRE 2 PORTES | FRIGINOX | TP/TPL1 | 2015615174914 | Moyen | Froid | LABO 422
MARBRE REFRIGERE 1 PORTE | FRIGINOX | TPO/TPLO2 | 64783L 61708 51 14 | Moyen | Froid | LABO 422
MARBRE 3 PORTES | ENODIS | ETGM3CSGR | 15POP 032063 | Moyen | Froid | PREPARATION FROIDE
MARBRE 3 PORTES | ENODIS | ETGM3CSGR | 15POP 032065 | Moyen | Froid | PREPARATION FROIDE
MARBRE 3 PORTES | ENODIS | ETGM3CSGR | 32064 | Moyen | Froid | PREPARATION FROIDE
BATTEUR MELANGEUR DE TABLE | ROBOT | q | K7770115101 | Moyen | Chaud | PATISSERIE 422
BATTEUR MELANGEUR DE TABLE | ROBOT | RM 8 | H6960152001 | Moyen | Chaud | PATISSERIE 422
BATTEUR MELANGEUR DE TABLE | ROBOT | RM 8 | H6960151301 | Moyen | Chaud | PATISSERIE 422
MEUBLE 2 PORTES POSITIF | FRIGINOX | TGE2 | 63090F 48470 35 11 | Moyen |  | LABO 01
MEUBLE MARBRE REFRIGERE 3 PORTES POSITIF | FOSTER | TB322K | 82892 | Moyen | Froid | LABO 415
MEUBLE MARBRE REFRIGERE 3 PORTES POSITIF | FOSTER | TB322K | 82891 | Moyen | Froid | LABO 415
MEUBLE MARBRE REFRIGERE 3 PORTES POSITIF | FOSTER | TB322K | 80656 | Moyen | Froid | LABO 415
MEUBLE 3 PORTES POSITIF | FRIGINOX | TGE3 | 63132F 48474 35 11 | Moyen | Froid | LABO 01
MEUBLE 4 PORTES + MARBRE | ACTIF | TPI814ESD | 011460/C | Moyen | Froid | LABO 133
MEUBLE BAS 2 PORTES | HOBART | CODE ARTICLE : 653280 619871 193845113 15/10/2014 GROUPE : THB 3419 YFZ | C 3114 032951 | Moyen | Froid | OFFICE RESTAURANT 1
MEUBLE DE MAINTIEN EN TEMPERATURE | VAUCONSA | A32008 | 1618 | Moyen | Chaud | SELF
MEUBLE FROID | BONNET | S131D61 | 000129942101/0 | Moyen | Froid | CUISINE 139
MEUBLE FROID 3 PORTES | BONNET | S101D61 | 000126281101/0 | Moyen | Froid | SALLE 136
MEUBLE FROID MARBRE 3 PORTES | FRIGINOX | TGE3 | 6313F 48537 3511 | Bon | Froid | POISSONNERIE 429
MEUBLE MARBRE REFRIGERE 3 PORTES | DESMON | TGM3GT-A-SR | 09POP 032873 | Moyen | Froid | CUISINE 436
MEUBLE MARBRE REFRIGERE 3 PORTES POSITIF | FOSTER | TB322K | 82891 | Moyen | Froid | PATISSERIE 415
MEUBLE MARBRE REFRIGERE 3 PORTES POSITIF | FOSTER | 701C223 | 175/198 TNBV | Moyen | Froid | LABO 415
MEUBLE MOBILE | VAUCONSA | 46420/0025/1 | N | Moyen | Froid | CUISINE 132
MEUBLE POSITIVE | ACTIF | TPI814ESD | 011460/D | Moyen | Froid | LABO 133
MEUBLE POSITIVE | ACTIF | TPI814ESD | 011460/A | Moyen | Froid | LABO 133
MEUBLE REFRIGERE | HMI | TPS 4P 800 GI 2700 N°613657 | 146341101 | Moyen | Froid | ZONE 133
MEUBLE REFRIGERE | BONNET | BIOTOP GN1/1 3PG1 C (S131D61) 01/12/2003 | 000116250107/0 | Moyen | Froid | CUISINE 028A
MEUBLE REFRIGERE | BONNET | S130D61 | 000118978113/0 |  | Froid | CUISINE 136
MEUBLE REFRIGERE | BONNET | BIOTOP GN1/1 S131D61 | nc | Moyen | Froid | CUISINE 028
MEUBLE REFRIGERE | BONNET | BIOTOP GN1/1 S131D61 | 000116250110/0 | Moyen | Froid | CUISINE 028
MEUBLE REFRIGERE | FRIGINOX | TGE3X | 69755D 61491 48 14 | Moyen | Froid | PREPA 028 AB
MEUBLE REFRIGERE | FRIGINOX | TGE3X | 69755D 61491 48 | Moyen | Froid | PREPA 028 AB
MEUBLE REFRIGERE | FRIGINOX | TGE2 | 63108 61493 48 14 | Moyen | Froid | PREPA 028 AB
MEUBLE REFRIGERE | FRIGINOX | TGE2 | 63108614874814 | Moyen | Froid | PREPOA 028 AB
MEUBLE REFRIGERE | FRIGINOX | TGE2 | 63108 61488 4814 | Moyen | Froid | PREPA 028 AB
MEUBLE REFRIGERE | FRIGINOX | TGE2 | 63108 61486 48 14 | Moyen | Froid | PREPA 028 AB
MEUBLE REFRIGERE | FRIGINOX | TGE2 | N | Moyen | Froid | ALLOTISSEMENT
MEUBLE REFRIGERE | FRIGINOX | TGE2 | 63108 61500 48 14 | Moyen | Froid | CUISINE 028 B
MEUBLE REFRIGERE | FRIGINOX | TGE2 | 63108614944814 | Moyen | Froid | CUISINE 028 B
MEUBLE REFRIGERE | ACTIF | N | N | Moyen | Froid | CUISINE 132
MEUBLE REFRIGERE | FRIGINOX | TGE2 | 63108615014814 | Moyen | Froid | CUISINE 028
MEUBLE REFRIGERE | FOSTER | NC | NC | Moyen | Froid | LABO 422
MEUBLE REFRIGERE | FRIGINOX | TGE2 | 63108 61497 48 14 | Moyen | Froid | CUISINE 028 B
MEUBLE REFRIGERE 2 PORTES | ODIC | LE 1/3 + TP07 INOX VENT DR | 4710359441 | Moyen | Froid | CUISINE 436
MEUBLE REFRIGERE 2 PORTES | BONNET | S130D61 | 000116250101/0 | Moyen | Froid | CUISINE 028
MEUBLE REFRIGERE 2 PORTES | ODIC | LE 1/3 + TP07 INOX VENT DR | 4710359438 | Moyen | Froid | SALLE 414
MEUBLE REFRIGERE 2 PORTES | FRIGINOX | TRO/TPL02 | 64783L 61502 49 14 | Moyen | Froid | PAT 422
MEUBLE REFRIGERE 3 PORTES | BONNET | S050C01 | 000132975101/0 | Moyen | Froid | LABO 131
MEUBLE REFRIGERE 3 PORTES | DESMON | TGM3GR-A-SR | 09POP 032872 | Moyen | Froid | 4E 434
MEUBLE REFRIGERE 3 PORTES | DESMON | TGM3GR-A-SR | 09POP 032871 | Moyen | Froid | LABO 436
MEUBLE REFRIGERE 3 PORTES | FRIGINOX | TGE3 | 6312F 48536 35 11 | Moyen | Froid | PREPARATION FROID
MEUBLE REFRIGERE 3 PORTES | BONNET | S131D61 | 000118975101/0 | Moyen | Froid | LABO 136
MEUBLE REFRIGERE 3 PORTES | BONNET | S131D61 | 000118978110/0 | Moyen | Froid | LABO 134
MEUBLE MARBRE REFRIGERE 3 PORTES | FOSTER | TH622K-230V | 97068 | Moyen | Froid | PATISSERIE 023
MEUBLE REFRIGERE 3 PORTES | BONNET | S131D61 | 00129942104/0 | Moyen | Froid | CUISINE 134
MEUBLE REFRIGERE 3 PORTES | FRIGINOX | TGE3 | 63132F 48472 35 11 | Moyen | Froid | CUISINE 134
MEUBLE REFRIGERE 3 PORTES | FRIGINOX | TGE3 | 63132F 48475 3511 | Moyen | Froid | LABO 136
MEUBLE REFRIGERE 3 PORTES | BONNET | S101D61 BIOTOP GN1 | 000126281104/0 | Moyen | Froid | CUISINE 136
MEUBLE MARBRE REFRIGERE 3 PORTES POSITIF | FOSTER | TB322K | 80657 | Moyen | Froid | PATISSERIE 415
MEUBLE REFRIGERE 3 PORTES SALLE 134 | FRIGINOX | TGE3 | 63132F 48473 35 11 | Moyen | Froid | CUISINE 134
MEUBLE REFRIGERE 3 PORTILLONS | BONNET | BIOTOP GN1/1 3PGI C S131D61 | 000129942104/0 04/0 | Moyen | Froid | CUISINE 139
MEUBLE REFRIGERE 3 PORTILLONS | BONNET | S106D61 | 000131242104/0 | Moyen | Froid | CUISINE 131
MEUBLE REFRIGERE 4 PORTES | BONNET | S132D61 | 000110395101/0 | Moyen | Froid | LABO 131
MEUBLE REFRIGERE 4 PORTES | ACTIF | TPI814ESD | 011460/B | Moyen | Froid | PATISSERIE 133
MEUBLE REFRIGERE 4 TIROIRS | ACTIF | KUBA FMA 021 -FLACH-LUFTKUHLER | 3679812/1/95 | Moyen | Froid | CUISINE 139
MEUBLE REFRIGERE 2 PORTES POSITIF | HOBART | NC | NC | Moyen | Froid | CUISINE 414
MEUBLE REFRIGEREE MOBILE | VAUCONSA | X | NC | Moyen | Froid | SELF
MEUBLE REFRIGEREE MOBILE | VAUCONSA | X | X | Moyen | Froid | SELF
MEUBLE VITRE BOISSONS | SOLEMS | AB250CV | 23049 | Moyen | Froid | BAR RESTAURANT 1E
MEUBLE VITRINE REFRIGERE | JORDAO | VIT.DELICEREF.TOT.VENT.150S/GPF.IND | 09.50432 | Moyen | Froid | STOCKAGE
MICRO ONDES | MATFER | WP900L28-3 | NC | Moyen | Chaud | PATISSERIE 133
MICRO ONDES | .AUTRE | ARTIS XB2611G | 1350W | Moyen | Chaud | PREPA 028 AB
MICRO ONDES | SAMMIC | HM-1830 | 51200331300006 | Moyen | Chaud | CUISINE 028B
MICRO ONDES | SAMSUNG | CM1519A-1 | J6867WRD700021E | Moyen | Chaud | CUISINE 133
MICRO ONDES | .AUTRE | N | N | Moyen | Chaud | RESERVE SECHE
MICRO ONDES | SAMSUNG | CM1519A-1 | J6867WRD700010H | Moyen | Chaud | CUISINE 132
MICRO ONDES | PRO-COOK | 317841 | N | Moyen | Chaud | LABO 010
MICRO ONDES | SAMSUNG | MC32K7055 | 0ANQ7WRH600010B | Moyen | Chaud | RESERVE SECHE
MICRO ONDES - EGF 11574 | CODIGEL | ER 1042C | 92806891 | Moyen | Chaud | SALLE
MICRO ONDES - EGF 9693 | KITCHENA | 5KCM125ST | 854117629711 | Moyen | Chaud | PATISSERIE 023
MINI MIXER PLONGEANT | ROBOT | MINI MP 190V.V | H5060189201 | Moyen | Chaud | NC
MINI MIXER PLONGEANT | ROBOT | MICROMIX | H6620212701 | Moyen | Chaud | NC
MINI MIXEUR PLONGEANT | BAMIX | M160 BAMIX | 2011-5 | Moyen | Chaud | MAGASIN
MIXER | ROBOT | ROBOT COOK | G5720122201 | Moyen | Chaud | PATISSERIE 010
MIXER - EGF 9711 | ROBOT | R3B | 112/1 1103 | Moyen | Chaud | LABO 23 - RDC
MIXER CHAUFFANT | ROBOT | ROBOT COOK | H5720130501 | Moyen | Chaud | SALLE 131
MIXER CHAUFFANT | ROBOT | ROBOT COOK | J5720131601 | Moyen | Chaud | MAGASIN
MIXER CUISEUR | ROBOT | ROBOT-COOK | G5720137101 | Moyen | Chaud | MAGASIN
MIXER DE TABLE | ROBOT | NC | NC | Moyen | Chaud | MAGASIN
MIXER DE TABLE | ROBOT | NC | NC | Moyen | Chaud | MAGASIN
MIXER DE TABLE | ROBOT | NC | NC | Moyen | Chaud | MAGASIN
MIXER DE TABLE | ROBOT | NC | NC | Moyen | Chaud | MAGASIN
MIXER DE TABLE | ROBOT | NC | NC | Moyen | Chaud | MAGASIN
MIXER DE TABLE | ROBOT | NC | NC | Moyen | Chaud | MAGASIN
MIXER DE TABLE | ROBOT | NC | NC | Moyen | Chaud | MAGASIN
MIXER DE TABLE | ROBOT | NC | NC | Moyen | Chaud | MAGASIN
MIXER DE TABLE | ROBOT | NC | NC | Moyen | Chaud | MAGASIN
MIXER DE TABLE | ROBOT | NC | NC | Moyen | Chaud | MAGASIN
MIXER DE TABLE | ROBOT | NC | NC | Moyen | Chaud | MAGASIN
MIXER DE TABLE | ROBOT | NC | NC | Moyen | Chaud | MAGASIN
MIXER DE TABLE | ROBOT | BLIXER2 | L6970149301 | Moyen | Chaud | MAGASIN
MIXER PLONGEANT | DYNAMIC | MASTER | 60369 | Moyen | Chaud | CUISINE 136
MIXER PLONGEANT | ROBOT | MINI MP 190 VV | H5060188701 | Moyen | Chaud | MAGASIN
MIXER PLONGEANT | ROBOT | MICRO MIX | H6620213701 | Moyen | Chaud | MAGASIN
MIXER PLONGEANT | ROBOT | MINI P240 | G5070163101 | Moyen | Chaud | MAGASIN
MIXER PLONGEANT | ROBOT | MINIMP240VV | G5070167001 | Moyen | Chaud | MAGASIN
MIXER PLONJEANT | ROHS | MICRO MIX | H6620213801 | Moyen | Chaud | MAGASIN
MIXER PLONJEANT | ROBOT | MINI MP190 | 5070163101 | Moyen | Chaud | MAGASIN
MIXEUR PLONGEANT | ROBOT | MP450ULTRAV.V | F4930144601 | Moyen | Chaud | MAGASIN
MIXEUR PLONGEANT | BAMIX | M160 BAMIX | 2011-5 | Moyen | Chaud | MAGASIN
MIXEUR PLONGEANT | ROBOT | CMP350VV | W3600137201 | Moyen | Chaud | MAGASIN
MIXEUR PLONGEANT | ROBOT | MP 190 VV | N6910188401 | Moyen | Chaud | LABO 10
OUVRE BOITE MANUEL | TELLIER |  |  | Moyen | Chaud | CUISINE 424
OUVRE BOITES | TELLIER | N | N | Moyen | Chaud | CUISINE SELF
PACO JET | PACC | PJ1E | 80050619939 | Moyen | Chaud | RESERVE SECHE
PACO JET | PACC | PJ1E | 80030416133 | Moyen | Chaud | AUTRE
PACO JET | PACC | PJ1E | 80070827249 | Moyen | Chaud | PATISSERIE
PACO JET | PACC | PJ1E | 80120518964 | Moyen | Chaud | PATISSERIE
PACO JET | PACO | PJ1E | 63.18000.2043 | Moyen | Chaud | LABO 133
PACO JET | PACC | PJ1E | EGF 32767 | Moyen | Chaud
PACOJET | PACC | PJ1E | 80050619940 | Moyen | Chaud | RESERVE SECHE
PACOJET | PACC | PJ2E | 8020180717297 | Moyen | Chaud | RESERVE SECHE
PASSE CHAUD | VAUCONSA | 60071/0025 | NC | Moyen | Chaud | CUISINE 414
PASSE CHAUD SUR ETUVE | TOURNUS | NC | NC | Moyen | Chaud | CONCEPT LAB
PETRIN | VMI | NC | NC | MOYEN | Chaud | BOULANGERIE
PETRIN | ELECTROLUX | BP045 | 9FRJ601994259381000 | Moyen | Chaud | BOULANGERIE 024
PETRIN | ELECTROLUX | BPO45 | 9FRJ 60199423 8451 | Moyen | Chaud | BOULANGERIE 024
PETRIN - EGF 9872 | VMI | SPI 50 RS | 86994 | Moyen | Chaud | BOULANGERIE 024
PETRIN - EGF 9994 | VMI | ATF40 | 130937 | Moyen | Chaud | BOULANGERIE
PETRIN - EGF 11525 | ARTOFEX | AF3 | 30718 | Moyen | Chaud | BOULANGERIE
PETRIN - EGF 9667 | VMI | 1550 | 137351 | Moyen | Chaud | BOULANGERIE
PETRIN DE TABLE | VMI | PETRIN 1032 | NC | Moyen | Chaud | BOULANGERIE
PETRIN SUR PIEDS | VMI | NC | NC | Moyen | Chaud | BOULANGERIE
PETRIN SUR PIEDS | CAPLAIN | NC | NC | Moyen | Chaud | BOULANGERIE
PLANCHA | ROSINOX | NC | NC | Moyen | Chaud | CUISINE 028B
PLANCHA GAZ | SILKO | EBG74ALC | SI020073550 | Moyen | Chaud | CUISINE 028B
PLANCHA GAZ | SILKO | EBG74ALC | SI 020073550 | Moyen | Chaud | CUISINE 028B
PLANCHA LISSE MOBILE- EGF 11604 | METOS | ARDOX S6 | 105550 / 07 | Moyen | Chaud | LABO N°1 020
PLAQUE COUPE FEUX - EGF 9481 | BONNET | MAESTRO | N | Ancien | Chaud | CUISINE 414
PLAQUE A INDUCTION | EBERHAR | B2RIC3600 | N.C | Moyen | Chaud | CUISINE 023
PLAQUE A INDUCTION | ELECTRO | LIBERO DZ/L 2 | 9FRJ 60211006346100 | Moyen | Chaud | PATISSERIE 023
PLAQUE A INDUCTION | ADVENTY | B2RIC 3600 AP | 1741-A/210029 | Bon | Chaud | PATISSERIE 422
PLAQUE A INDUCTION | BONNET | L832BNF11 | 510400188 | Moyen | Chaud | PATISSERIE 422
PLAQUE A INDUCTION | ADVENTY | B2RIC 3600 | EMP0104/130069 | Bon | Chaud | PATISSERIE 422
PLAQUE A INDUCTION MOBILE | ADVENTYS | B2RIC3600 | N.C | Moyen | Chaud | CUISINE 023
PLAQUE A INDUCTION MOBILE | RICA | B2RIC3600 | EMP0104/180061 |  | Chaud | SALLE 308
PLAQUE A INDUCTION MOBILE | MATFER | MAT 2800 | ADV1746-A/190120 |  | Chaud | SALLE 308
PLAQUE COUP DE FEU | ROSINOX | X | X | Moyen | Chaud | 028B
PLAQUE COUP DE FEU | ROSINOX | N | N | Moyen | Chaud | 028B
PLAQUE COUP DE FEU | ROSINOX | N | N | Moyen | Chaud | LABO 028B
PLAQUE COUP DE FEU | ROSINOX | N | N | Moyen | Chaud | LABO 028B
PLAQUE COUP DE FEUX | ROSINOX | ETG74 | SI 020073532 | Moyen | Chaud | CUISINE 028B
PLAQUE COUP DE FEUX | ROSINOX | ETG74GL-4 | NC | Moyen | Chaud | CUISINE 028B
PLAQUE COUP DE FEUX | ROSINOX | ETG74GL-R | NC | Moyen | Chaud | LABO 028B
PLAQUE COUP DE FEUX | BERGERAN | NC | NC | Moyen | Chaud | CUISINE 136
PLAQUE COUP DE FEUX - EGF 9433 | BERGERAN | NC | NC | Moyen | Chaud | CUISINE 132
PLAQUE COUP FEUX | BERGERAN | NC | NC | Moyen | Chaud | CUISINE 139
PLAQUE COUP FEUX | ROSINOX | ETG74FL | SI 020073532 | Moyen | Chaud | LABO 028 B
PLAQUE COUPE FEUX - EGF 9618 | BERGERAN | NC | NC | Moyen | Chaud | CUISINE 139
PLAQUE COUPE FEU | BERGERAN | DOUBLE SERVICE ARD | PLAQUE COUPE FEUX | Moyen | Chaud | SALLE 131
PLAQUE COUPE FEU | CAPIC | W290461 | 31407082 | Moyen | Chaud | CUISINE 132
PLAQUE COUPE FEU | ROSINOX | X | X | Moyen | Chaud | CUISINE 028B
PLAQUE COUPE FEU | ROSINOX | N | N | Moyen | Chaud | LABO 028B
PLAQUE COUPE FEU | ROSINOX | N | N | Moyen | Chaud | 028B
PLAQUE COUPE FEU | ROSINOX | ETG74FL | SI 020073532 | Moyen | Chaud | LABO 028B
PLAQUE COUPE FEUX | BERGERAN | NC | NC | Moyen | Chaud | CUISINE 139
PLAQUE COUPE FEUX | BERGERAN | NC | NC | Moyen | Chaud | CUISINE 132
PLAQUE COUPE FEUX | BERGERAN | N | N | Moyen | Chaud | CUISINE 134
PLAQUE COUPE FEUX | BERGERAN | N | N | Moyen | Chaud | CUISINE 134
PLAQUE COUPE FEUX | BERGERAN | NC | NC | Moyen | Chaud | CUISINE 139
PLAQUE COUPE FEUX | BERGERAN | NC | NC | Moyen | Chaud | CUISINE 132
PLAQUE COUPE FEUX | BERGERAN | NC | NC | Moyen | Chaud | CUISINE 136
PLAQUE COUPE FEUX | BERGERAN | NC | NC | Moyen | Chaud | CUISINE 136
PLAQUE COUPE FEUX | BONNET | B107PF8PG.8PG-10AL | P46162571 | Moyen | Chaud | CHARCUTERIE
PLAQUE COUPE FEUX | BONNET | B1O7PF8PG.8PG-10AL | P46162574 | Moyen | Chaud | CHARCUTERIE
PLAQUE COUPE FEUX | ROSINOX | ETG74FL | SI 020073532 | Moyen | Chaud | LABO 028 B
PLAQUE COUPE FEUX - EGF 9205 | HOBART | FORTISSIMO | AW 568 | Moyen | Chaud | CUISINE 435
PLAQUE COUPE FEUX - EGF 9206 | HOBART | FORTISSIMO | AW 568 | Moyen | Chaud | CUISINE 435
PLAQUE COUPE FEUX + 2 FOURNEAUX - EGF 9805 | BERGERAN | N | N | Moyen | Chaud | LABO 01
PLAQUE COUPE FEUX + FOURNEAU - EFG 9973 | BERGERAN | NC | NC | Moyen | Chaud | CHARCUTERIE
PLAQUE COUPE FEUX - EGF 147798 | BERGERAN | NC | NC | Moyen | Chaud | CHARCUTERIE
PLAQUE COUPE FEUX - EGF 9211 | HOBART | FORTISSIMO | AW 568 | Moyen | Chaud | CUISINE 435
PLAQUE COUPE FEUX - EGF 9212 | HOBART | FORTISSIMO | AW 568 | Moyen | Chaud | CUISINE 435
PLAQUE COUPE FEUX - EGF 9439 | BERGERAN | NC | NC | Moyen | Chaud | CUISINE 132
PLAQUE COUPE FEUX - EGF 9443 | BONNET | 35022A63 | 410099 | Moyen | Chaud | CUISINE 132
PLAQUE COUPE FEUX - EGF 9483 | BONNET | MAESTRO | N | Ancien | Chaud | CUISINE 414
PLAQUE COUPE FEUX - EGF 9490 | BONNET | MAESTRO | XX | Ancien | Chaud | CUISINE 414
PLAQUE COUPE FEUX - EGF 9495 | BONNET | MAESTRO | X | Ancien | Chaud | CUISINE 414
PLAQUE COUPE FEUX - EGF 9553 | MOLTENI | NC | NC | Moyen | Chaud | CUISINE 436
PLAQUE COUPE FEUX - EGF 9557 | .AUTRE | NC | NC | Moyen | Chaud | CUISINE GAZ 436
PLAQUE COUPE FEUX - EGF 9618 | BERGERAN | NC | NC | Moyen | Chaud | CUISINE 139
PLAQUE DE COUPE FEUX + FOURNEAU - EGF 9976 | BERGERAN | NC | NC | Moyen | Chaud | CHARCUTERIE - RDC
PLAQUE COUP DE FEU | CAPIC | W290416 | N.C | Moyen | Chaud | CONCEPT LAB
PLAQUE COUP DE FEU | CAPIC | W290416 | N.C | Moyen | Chaud | CONCEPT LAB
PLAQUE DECONTAMINATION - EGF 9560 | TOURNUS | 806400 | 705532 | Moyen | Chaud | CUISINE 436
PLAQUE DECONTAMINATION - EGF 9566 | TOURNUS | 806400 | 705532 | Moyen | Chaud | CUISINE 436
PLAQUE INDUCTION | BONNET | KRNP2800 INDUCPAT/1 | 200201886 | Moyen | Chaud | CUISINE 133
PLAQUE INDUCTION | BONNET | INDUCPAT / 1 | 01-25-92535 | Moyen | Chaud | CUISINE 133
PLAQUE INDUCTION | BONNET | L831BNF11 | 574070049 | Moyen | Chaud | CUISINE 133
PLAQUE INDUCTION | BONNET | L831BNF11 INDUCPAT/1 | 57407005 | Moyen | Chaud | CUISINE 133
PLAQUE INDUCTION | BONNET | INDUCAPT / 1 | 01-25-92533 | Moyen | Chaud | CUISINE 133
PLAQUE INDUCTION | BONNET | KRNP2800 INDUCPAT/1 | 200201872 | Moyen | Chaud | CUISINE 133
PLAQUE INDUCTION | BONNET | INDUCAPT / 1L832BNF11 | 02-25-26951 | Moyen | Chaud | CUISINE 133
PLAQUE INDUCTION | BONNET | KRNP2800 INDUCPAT/1 | 200201871 | Moyen | Chaud | CUISINE 133
PLAQUE INDUCTION | BONNET | L831BNF11 INDUCTPAT/1 | 574070083 | Moyen | Chaud | CUISINE 133
PLAQUE INDUCTION | BONNET | INDUCPAT / 1 | 01-25-92531 | Moyen | Chaud | CUISINE 133
PLAQUE INDUCTION | BONNET | MAESTRO | , | Moyen | Chaud | CUISINE 434 | DEBRANCHER PLUS EN FONCTION
|  |  |  | Moyen | Chaud | CUISINE 41
PLAQUE INDUCTION | BONNET |  |  | Moyen | Chaud | CUISINE 136
PLAQUE INDUCTION | BONNET | INDUCPAT/1 | 01-25-92619 | Moyen | Chaud | LABO 010
PLAQUE INDUCTION | BONNET | 404A00 - 220V ( en réserve ) | 415644 | Moyen | Chaud
PLAQUE INDUCTION | ELECTROL | LIBERO DZ/L | 602110 | Moyen | Chaud | 028B
PLAQUE INDUCTION | ADVENTYS | B2RIC3600 | EMP0104/120092 | Moyen | Chaud | LABO 25
PLAQUE INDUCTION | BONNET | L832BNF11 | 51050102 | Moyen | Chaud | PATISSERIE 422
PLAQUE INDUCTION | ADVENTYS | B2RIC 3600 | EMP0104/130065 | Moyen | Chaud
PLAQUE INDUCTION | ADVENTYS | EMP0104 | 120097 | Moyen | Chaud | RESERVE SECHE
PLAQUE INDUCTION | ADVENTYS | EMP0104 | 150021 | Moyen | Chaud | RESERVE SECHE
PLAQUE INDUCTION | BONNET | INDUCTION | 574070049 | Moyen | Chaud | CUISINE 133
PLAQUE INDUCTION |  | L832BNF11 | 01-25-92535 | Moyen | Chaud | CUISSON
PLAQUE INDUCTION | ELECTRO | LIBERO DZ/L 2 | 9FRJ602110063471000 | Moyen | Chaud | PATISSERIE
PLAQUE INDUCTION | BONNET | INDUCPACT/1 | L832BNF11 | Moyen | Chaud | LABO 010
PLAQUE INDUCTION | BONNET | L832BNF11 | 510400190 | Moyen | Chaud | LABO 133
PLAQUE INDUCTION | ADVENTYS | B2RIC3600 ADV0923/180056 | EMP0104/180056 | Moyen | Chaud | MAGASIN
PLAQUE INDUCTION | ADVENTYS | B2BRIC3600AP | 1741-A/200033 | Moyen | Chaud | PATISSERIE 422
PLAQUE INDUCTION | ADVENTYS | B2RIC3600AP | 1741-A/210028 | Moyen | Chaud | RESERVE SECHE
PLAQUE INDUCTION | ADVENTYS | B2RIC3600AP ADV1741 | 1741-A/210028 | Moyen | Chaud | BOULANGERIE 024
PLAQUE INDUCTION DOUBLE - EGF 9160 | BONNET | NC | NC | Moyen | Chaud | CUISINE 414
PLAQUE INDUCTION - EGF 11522 | BONNET | KRNP2800 | 200201932 | Moyen | Chaud | LABO 23 - PATISSERIE
PLAQUE INDUCTION - EGF 9159 | BONNET | MAESTRO | NC | Moyen | Chaud | CUISINE 434 | DEBRANCHER PLUS EN FONCTION
PLAQUE INDUCTION - EGF 9160 | BONNET | MAESTRO | NC | Moyen | Chaud | CUISINE 434 | DEBRANCHER PLUS EN FONCTION
PLAQUE INDUCTION DOUBLE - EGF 9159 | BONNET | NC | NC | Moyen | Chaud | CUISINE 414
PLAQUE INDUCTION - EGF 9193 | LOBRY | NC | NC | Moyen | Chaud | CUISINE DEMONSTRATIO
PLAQUE INDUCTION - EGF 9585 | BONNET | MAESTRO | NC | Moyen | Chaud | CUISINE 434 | DEBRANCHER PLUS EN FONCTION
PLAQUE INDUCTION - EGF 9668 | BONNET | KRNP2800 INDUCPAT/1 | 200201851 | Moyen | Chaud | CUISINE 133
PLAQUE INDUCTION 2 FOYERS | plus dans le labo |  |  | Moyen | Chaud | CUISINE 435
PLAQUE INDUCTION 2 FOYERS | TECNOX | TEC2P3500 3500W | ADV1373-A/140037 | Moyen | Chaud | LABO 422 PATISERIE
PLAQUE INDUCTION 2 FOYERS | ROSINOX | ECI72A | SI 020073545 | Moyen | Chaud | CUISINE 028B
PLAQUE INDUCTION 2 FOYERS | ROSINOX | ECI72A | SI 020073546 | Moyen | Chaud | CUISINE 028B
PLAQUE INDUCTION 2 FOYERS | ROSINOX | ECI72A | SI 020073547 | Moyen | Chaud | CUISINE 028B
PLAQUE INDUCTION 2 ZONES | TECNOX | TEC2P3500 3500W | ADV1373-A/140042 | Moyen | Chaud | LABO 422 PATISSERIE
PLAQUE INDUCTION DE TABLE | ADVENTYS | NC | NC | Moyen | Chaud | CONCEPT LAB
PLAQUE INDUCTION DE TABLE | ADVENTYS | NC | NC | Moyen | Chaud | CONCEPT LAB
PLAQUE INDUCTION DE TABLE | ADVENTYS | N | N | Moyen | Chaud | LABO 010
PLAQUE INDUCTION DOUBLE - EGF 9488 | BONNET | NC | NC | Moyen | Chaud | CUISINE 414
PLAQUE INDUCTION DOUBLE - EGF 9489 | BONNET | NC | NC | Moyen | Chaud | CUISINE 414
PLAQUE INDUCTION DOUBLE - EGF 9811 | BONNET | 35148A25 | 430885A | Moyen | Chaud | LABO N°1 020
PLAQUE INDUCTION MOBIL | BONNET | INDUCPAT 1 | 12592617 | Moyen | Chaud | BUREAU
PLAQUE INDUCTION MOBILE | BONNET | KRNP2800 | 200201936 | Moyen | Chaud | CUISINE 133
PLAQUE INDUCTION MOBILE | BONNET | KRN P2800 | NC | Moyen | Chaud | BOULANGERIE
PLAQUE INDUCTION MOBILE | ADVENTYS | BRIC 3000 | 190063 | Moyen | Chaud | LABO 133
PLAQUE INDUCTION MOBILE | ADVENTYS | X | X | Moyen | Chaud | PATISSERIE 023
PLAQUE INDUCTION MOBILE | ADVENTYS | B2RIC3600 | EMPO105/120012 | Moyen | Chaud | PATISSERIE 023
PLAQUE INDUCTION MOBILE | ADVENTYS | X | EMP0104/140008 | Moyen | Chaud | PATISSERIE 422
PLAQUE INDUCTION MOBILE | TECNOX | TEC2P3500 | ADV1373-A/140044 | Moyen | Chaud | LABO 422 PATISSERIE
PLAQUE INDUCTION MOBILE | TECNOX | TEC2P3500 3500W | ADV1373A/140043 | Moyen | Chaud | LABO 422 PATISSERIE
PLAQUE INDUCTION MOBILE | TECNOX | TEC2P3500 3500W | ADV1373A/140072 | Moyen | Chaud | LABO 422 PATISERIE
PLAQUE INDUCTION MOBILE | TECNOX | TEC2P3500 3500W | ADV1371-A/140068 | Bon | Chaud | LABO 422 PATISSERIE
PLAQUE INDUCTION MOBILE | TECNOX | TEC2P3500 3500W | ADV1373A/140069 | Moyen | Chaud | LABO 422 PATISSERIE
PLAQUE INDUCTION MOBILE | ADVENTYS | EMP0104 | 130072 | Moyen | Chaud | LABO 010
PLAQUE INDUCTION MOBILE | BONNET | KRNP2800 | 200201871 | Moyen | Chaud | CUISINE 133
PLAQUE INDUCTION MOBILE | ADVENTYS | B2RIC3600 | EMP0104/130062 | Moyen | Chaud | RESERVE SECHE
PLAQUE INDUCTION MOBILE | ADVENTY | EMP104 | 120100 | Moyen | Chaud | LABO 010
PLAQUE INDUCTION MOBILE | ADVENTYS | KRNP2800 | 200201851 | Moyen | Chaud | CUISINE 133
PLAQUE INDUCTION MOBILE | TECNOX | TEC2P3500 3500W | ADV1373-A/14008 | Moyen | Chaud | STOCK
PLAQUE INDUCTION MOBILE | TECNOX | TEC2P3500 3500W | EMP0104/130066 | Moyen | Chaud | LABO 422 PATISSERIE
PLAQUE INDUCTION MOBILE |  | ADV1373 A | 140044 | Moyen | Chaud | LABO 422 PATISSERIE
PLAQUE INDUCTION MOBILE | ADVENTYS | B2RIC3600 | EMPO104/140007 | Moyen | Chaud | LABO 422 PATISSERIE
PLAQUE INDUCTION MOBILE | TECNOX | TEC2P3500 | ADV1373-A/140037 | Moyen | Chaud | MAGASIN
PLAQUE INDUCTION MOBILE | TECNOX | TEC2P3500 | ADV1373-A/140039 | Moyen | Chaud | MAGASIN
PLAQUE INDUCTION MOBILE | ADVENTYS | KRNP2800 | 200201886 | Moyen | Chaud | LABO 133
PLAQUE INDUCTION MOBILE | BONNET | L832BNF11 | 51050128 | Moyen | Chaud | SALLE 131
PLAQUE INDUCTION MOBILE | ADVENTY | B2RIC3600 | EMP0104/120098 | Moyen | Chaud | LABO 133
PLAQUE INDUCTION MOBILE | ADVENTYS | B2R1C3600AP- ADV1741-3600W | 1741-A/200046 | Moyen | Chaud | RESERVE SECHE
PLAQUE INDUCTION MOBILE | ADVENTY | B2RIC 3600 | EMP0104 180055 | Moyen | Chaud | LABO 010
PLAQUE INDUCTION MOBILE | TECNOX | TIP30/1 | NC | Moyen | Chaud | CUISINE 133
PLAQUE INDUCTION MOBILE | BONNET | L831BNF11 | 574070049 | Moyen | Chaud | CUISINE 133
PLAQUE INDUCTION MOBILE - EGF 9799 | BONNET | Inducpat / 1 N°NEGF 9799 KPN P2800 | 02.25.26.936 | Moyen | Chaud | LABO 23 -
PLAQUE INDUCTION MOBILE - EGF 9478 | BONNET | L832BNF11 | 51050051 | Moyen | Chaud | CUISINE 133
PLAQUE INDUCTION MOBILE 1 FOYER - EGF 9669 | BONNET | INDUCPAT / 1 KRN P2800 | 01-25-92543 | Moyen | Chaud | PATISSERIE
PLAQUE INDUCTION MOBILE 2 FOYERS | ADVENTYS | N | N | Moyen | Chaud | LABO 010
PLAQUE INDUCTION MOBILE 2 FOYERS | ADVENTYS | N | N | Moyen | Chaud | LABO 010
PLAQUE INDUCTION MOBILE 2 FOYERS | ADVENTYS | EMP0104 | 150022 | Moyen | Chaud | LABO 010
PLAQUE INDUCTION MOBILE 2 FOYERS | ADVENTYS | B2RIC3600 | EMPO105/120019 | Moyen | Chaud | PATISSERIE 023
PLAQUE INDUCTION MOBILE 2 FOYERS | ADVENTYS |  |  | Moyen | Chaud | PATISSERIE
PLAQUE INDUCTION MOBILE 2 FOYERS | ADVENTYS | N | N | Moyen | Chaud | PATISSERIE
PLAQUE INDUCTION MOBILE 2 FOYERS | ADVENTYS | N | N | Moyen | Chaud | PATISSERIE
FEUX VIFS- EGF 9210 | HOBART | FORTISSIMO | AW 568 | Moyen | Chaud | CUISINE 435
PLAQUE VITROCERAMIQUE | VAUCONSA | 09KW | A32008/1618 | Moyen | Chaud | SELF
PLAQUE VITROCERAMIQUE - EGF 9550 | MOLTENI | N | N | Moyen | Chaud | CUISINE GAZ 436
PLAQUES DOUBLE VITROCERAMIQUE ENCASTREES-EGF-9209 | HOBART | FORTISSIMO | AW 568 | Ancien | Chaud | CUISINE 435
PLAQUES DOUBLE VITROCERAMIQUE ENCASTREES - EGF 9203 | HOBART | FORTISSIMO | AW 568 | Moyen | Chaud | CUISINE 435
PLAQUES DOUBLE VITROCERAMIQUE ENCASTREES - EGF 9208 | HOBART | FORTISSIMO | AW 568 | Moyen | Chaud | CUISINE 435
PLAQUES DOUBLE VITROCERAMIQUE ENCASTREES - EGF 9214 | HOBART | FORTISSIMO AW568 CUISINE 435 | X | Ancien | Chaud | CUISINE 435
PLONGE | NC | NC | NC |  | Laverie | 28
PLONGE 1 BAC | TOURNUS | NC | NC | Moyen | Laverie | PLONGE BATTERIE SELF
PLONGE 1 BAC | TOURNUS | NC | NC | Moyen | Laverie | BOULANGERIE 024
PLONGE 1 BAC AVEC DOUCHETTE | NC | x | x | Moyen | Laverie | ALLOTISSEMENT
PLONGE 2 BACS AVEC DOUCHETTE | .AUTRE | N.C | N.C | Moyen | Laverie | BOULANGERIE
PLONGE 2 BACS AVEC DOUCHETTE | TOURNUS | NP | NP | Moyen | Laverie | PATISSERIE
PLONGE BAC | NC | NC | NC | Moyen | Laverie | BOULANGERIE
PORTE BATTANTE | 1AUTRE | NC | NC | Moyen | Laverie | 1ER ETAGE LABO 139
PREPARATION FROID | KLYMCAR | STEFANI ZEFIRO E 5-2 C4,5 | 205816800002 | Moyen | Froid | COULOIR
PRESSE AGRUMES | SANTOS | NC | NC | Moyen | Chaud | MAGASIN
PRESSE AGRUMES | SANTOS | NC | NC | Moyen | Chaud | MAGASIN
PRESSE AGRUMES | SANTOS | NC | NC | Moyen | Chaud | MAGASIN
PRESSE AGRUMES A LEVIER | SANTOS | TYPE 10 ANNEE 1992 | 81231 | Moyen | Chaud | MAGASIN
PRESSOIR - EGF 11521 | SANTOS | 71 | 604784 | Moyen | Chaud | LABO 23 - RDC
RAMPE CHAUFFANTE | SOFRACA |  | 33082 | Moyen | Chaud | RESERVE SECHE
REFRIGERATEUR BEURRE OEUF FROMAGE 4EME | HOBART | HAS600H | E5140299 | Moyen | Froid | 423 EPICERIE FROMAGE
CHAMBRE FROIDE POSITIVE | FRIGA BO | 3K7 FRIGA BOHN | NC | Moyen | Froid | BOULANGERIE
REFRIGERATION DU LOCAL PATISSERIE | NC | 3K7 FRIGA BOHN | NC | Moyen | Froid | PATISSERIE
REFROIDISSEUR D'EAU | BONGARD | R404A 90L | 1612178A | Moyen | Froid | BOULANGERIE
REFROIDISSEUR D'EAU | BONGARD | 90L | 150371B | Moyen | Froid | PATISSERIE
REFROIDISSEUR D'EAU | BONGARD | 90L | 150371B | Moyen | Froid | PATISSERIE
REFROIDISSEUR D'EAU | PANIMATIC | REV 50/50 | 51087 | Moyen | Froid | BOULANGERIE 09
ROBOT DE CUISINE | KENWOOD | KMM020 SERIES | KM140910AS36DK0067 |  |  | CUISINE 132
SALAMANDRE | SOFRACA | A1- CAT : 112L3B/P -SG | 94900811 | Moyen | Chaud | CUISINE 414
SALAMANDRE | SOFRACA | SG ANNEE 2009 7.4 KW | 94900808 | Moyen | Chaud | CUISINE 414
SALAMANDRE | CHARVET | G | N | Moyen | Chaud | CUISINE 132
SALAMANDRE | CHARVET | SALAM G200 | V01238 | Moyen | Chaud | CUISINE 139
SALAMANDRE | CHARVET | N | N | Moyen | Chaud | LABO 01
SALAMANDRE - EGF 9575 | BONNET | NC | NC | Moyen | Chaud | CUISINE 434
SALAMANDRE - EGF 14045 | THIRODE | HMI | X | Moyen | Chaud | CUISINE 136
SALAMANDRE - EGF 9195 | LOBRY | NC | NC | Moyen | Chaud | CUISINE 441
SALAMANDRE - EGF 9561 | MOLTENI | N | N | Moyen | Chaud | CUISINE GAZ 436
SALAMANDRE - EGF 9742 | BERGERAN | NC | NC | Moyen | Chaud | CUISINE 134
SALAMANDRE EGF 4060 |  | NC | NC | Moyen | Chaud | CUISINE N 131-1 ETAG
SALAMANDRE GAZ | CHARVET | G200 | V01838 | Moyen | Chaud | CUISINE 132
SALAMANDRE GAZ | ROSINOX | NC | NC | Moyen | Chaud | CUISINE 028B
SALAMANDRE GAZ | ROSINOX | NC | NC | Moyen | Chaud | CUISINE 028B
SALAMANDRE GAZ | CHARVET | G200 | V01838 | Moyen | Chaud | CUISINE 139
SALAMANDRE GAZ | CAPIC | W340302 | 121809076 | Moyen | Chaud | CUISSON CONCEPT LAB
SALAMANDRE GAZ - EGF 9868 | BERGERAN |  |  | Moyen | Chaud | CHARCUTERIE - RDC
SAUTEUSE | FRIMA | VCC112 | E11VJ17078029101 | Moyen | Chaud | CUISINE DEMONSTRATI
SAUTEUSE | RATIONAL | IVARIO XS | X | Bon | Chaud | SALLE 414
SAUTEUSE - EGF 8124 | CHARVET | MOD 1000 G1SBM 801 V00799 | N° FC : C-06-1341/A | Moyen | Chaud | SELF
SAUTEUSE - EGF : 8123 | CHARVET | NC | N° FC : C-06-1341/B | Moyen | Chaud | SELF
SAUTEUSE GAZ BASCULEMENT MANUEL | CHARVET | PRO1000G1SBM80 - V02957 | 19-37969 | Moyen | Chaud | SELF
SECHOIR | .AUTRE | TOMPRESS BIOSEC | 15-05154 | Moyen | Chaud | RESERVE SECHE
SIMPLE SERVICE 2 FEUX VIFS | BONNET | BLOCS BB9.FV400 | P46102405 | Moyen | Chaud | CUISINE 132
SIMPLE SERVICE 2 FEUX VIFS | BONNET | NC | NC | Moyen | Chaud | TRAITEUR SOUS VIDE
SIMPLE SERVICE 2 FEUX VIFS | CAPIC | NC | NC | Moyen | Chaud | CUISINE 132
SIMPLE SERVICE 2 FEUX VIFS - EGF 9237 | BONNET | BB9FV400 | P46102408F | Moyen | Chaud | CUISINE 132
SIMPLE SERVICE 2 FEUX VIFS - EGF 14779 | BERGERAN | NC | NC | Moyen | Chaud | CHARCUTERIE
SIMPLE SERVICE 2 PLAQUES ELECTRIQUES - EGF 9580 | BONNET | NC | NC | Moyen | Chaud | CUISINE 434 | DEBRANCHER PLUS EN FONCTION
SIMPLE SERVICE 2 PLAQUES ELECTRIQUES - EGF 9579 | BONNET | NC | NC | Moyen | Chaud | CUISINE 434 | DEBRANCHER PLUS EN FONCTION
SIMPLE SERVICE 2 PLAQUES ELECTRIQUES - EGF 9582 | BONNET | NC | NC | Moyen | Chaud | CUISINE 434 | DEBRANCHER PLUS EN FONCTION
SIMPLE SERVICE 2 PLAQUES ELECTRIQUES - EGF 9583 | BONNET | NC | NC | Moyen | Chaud | CUISINE 434 | DEBRANCHER PLUS EN FONCTION
SIMPLE SERVICE 3 FEUX VIFS | BERGERAN | NC | NC | Moyen | Chaud | CUISINE 136
SIMPLE SERVICE 3 FEUX VIFS - EGF 9624 | BERGERAN | NC | NC | Moyen | Chaud | CUISINE 139
SIMPLE SERVICE 3 FEUX VIFS - EGF 9762 | SOFRACA | NC | NC | Moyen | Chaud
SIMPLE SERVICE 4 FEUX VIFS | BERGERAN | NC | NC | Moyen | Chaud | CUISINE 134
SIMPLE SERVICE 4 FEUX VIFS + FOURN ELEC - EGF 9809 | CHARVET | MOD 1000M4FN V00676 | N° FC : 99/2837A | Moyen | Chaud | LABO 01
SIMPLE SERVICE 4 FEUX VIFS - EGF 9943 | MORICE | NC | NC | Moyen | Chaud
SIMPLE SERVICE 4 FEUX VIFS - BONNET 9797 | MORICE | NC | NC | Moyen | Chaud
SIMPLE SERVICE 4 FEUX VIFS - EGF 8127 | CHARVET | PRO1000 B-G4 FN V02482 | C-06/1341/A | Moyen | Chaud | SELF
SIMPLE SERVICE 4 FEUX VIFS SUR FOUR STATIQUE | CHARVET | NC | NC | Moyen | Chaud | CUISINE 139
SIMPLE SERVICE 4 FEUX VIFS SUR FOUR STATIQUE | CHARVET | PRO 900 G4 FN | V01455 | Moyen | Chaud | CUISINE 139
Chaud
SIMPLE SERVICE FEUX VIF | CAPIC | W296513 | 31809139 | Moyen | Chaud | CUISSON CONCEPT LAB
SIMPLE SERVICE FEUX VIF | CAPIC | W296523 | 31912067 | Moyen | Chaud | CUISSON CONCEPT LAB
SIMPLE SERVICE FEUX VIF | CAPIC | W296513 | 31912064 | Moyen | Chaud | CUISSON CONCEPT LAB
SIMPLE SERVICE FEUX VIF | CAPIC | W296513 | 31912065 | Moyen | Chaud | CUISSON CONCEPT LAB
SIMPLE SERVICE FEUX VIF | CAPIC | W296513 | 31912062 | Moyen | Chaud | CUISSON CONCEPT LAB
SIMPLE SERVICE FEUX VIF | CAPIC | W296513 | 31912063 | Moyen | Chaud | CUISSON CONCEPT LAB
SIMPLE SERVICE FEUX VIFS | BERGERAN | NC | NC | Moyen | Chaud | CUISINE 136
SIMPLE SERVICE FEUX VIFS - EG F9456 | BERGERAN | NC | NC | Moyen | Chaud | CUISINE 132
SIMPLE SERVICE FEUX VIFS - EGF 9494 | BONNET | MAESTRO | NC | Moyen | Chaud | CUISINE 414
SIMPLE SERVICE FEUX VIFS GAZ | .AUTRE | NC | NC | Moyen | Chaud | CUISINE 139
SIMPLE SERVICE FEUX VIFS GAZ DOUBLE | BONNET | B1O7PF8PG 8PG10AL | P46162558 | Bon | Chaud | 028A
SIMPLE SERVICE FEUX VIFS GAZ DOUBLE | ROSINOX | ETG74FL | SI 020073532 | Moyen | Chaud | CUISINE 028B
SIMPLE SERVICE GAZ 2 FEUX VIFS | ROSINOX | ETG74GL-R | X | Moyen | Chaud | CUISINE 028B
SIMPLE SERVICE GAZ 2 FEUX VIFS | ROSINOX | ETG74GL-R | N | Moyen | Chaud | CUISINE 028B
SIMPLE SERVICE GAZ 2 FEUX VIFS | ROSINOX | ETG74GL-R | X | Moyen | Chaud | CUISINE 028B
SIMPLE SERVICE GAZ 2 FEUX VIFS | ROSINOX | ETG74GL-R | NC | Moyen | Chaud | CUISINE 028B
SIMPLE SERVICE GAZ 2 FEUX VIFS | ROSINOX | ETG74GL-R | SI020073536 | Moyen | Chaud | CUISINE 028B
SIMPLE SERVICE GAZ 2 FEUX VIFS | ROSINOX | ETG74GL-R | N | Moyen | Chaud | CUISINE 028B
SIMPLE SERVICE GAZ 2 FEUX VIFS | ROSINOX | ETG74GL-R | NC | Moyen | Chaud | LABO 028B
SIMPLE SERVICE GAZ 2 FEUX VIFS | ROSINOX | ETG74GL-R | N | Moyen | Chaud | LABO 028B
SIMPLE SERVICE GAZ FEU VIF | BERGERAN | X | X | Moyen | Chaud | CUISINE 139
SIMPLE SERVICE INDUCTION | ROSINOX | NC | NC | Moyen | Chaud | CUISINE 028B
SOUBASSEMENT REFRIGERE | ROSINOX | N | N | Moyen | Froid | CUISINE 028B
SOUBASSEMENT REFRIGERE 2 TIROIRS | FRIGINO | SBR1 | 69902-2279103002 | Moyen | Froid | SELF
SOUBASSEMENT REFRIGERE NEGATIVE | TOURNUS | MB FROID 588047MOB | 18-222062-1 | Moyen | Froid | CONCEPT LAB
SOUBASSEMENT REFRIGERE POSITIF 2 PORTES | FRIGINOX | NC |  | Moyen | Froid | LABO 01
SOUBASSEMENT REFRIGERE POSITIF 2 PORTES | FRIGINOX | TGE2 | 63108 61498 48 14 | Moyen | Froid | LABO 028B
SOUBASSEMENT REFRIGERE POSITIF 2 PORTES | ODIC | LE 1/3+ TP07 INOX VENT DR | 3610368614 | Moyen | Froid | CUISINE 414
SOUBASSEMENT REFRIGERE POSITIF 2 PORTES | FRIGINOX | TGE2 | 63108 66887 30 16 | Moyen | Froid | CUISINE 132
SOUBASSEMENT REFRIGERE POSITIF 2 PORTES | TOURNUS | MEUBLE NEUTRE | 18-222063-2 | Moyen | Froid | CONCEPT LAB
SOUBASSEMENT REFRIGERE POSITIF 2 PORTES | TOURNUS | MEUBLE FROID MOB 588011 | 18-222063-1 | Moyen | Froid | CONCEPT LAB
SOUBASSEMENT REFRIGERE POSITIF 2 PORTES | TOURNUS | MB FROID MOB 588011 | 18-221944-3 | Moyen | Froid | CONCEPT LAB
SOUBASSEMENT REFRIGERE POSITIF 2 PORTES | TOURNUS | MEUBLE REFRIGERE | 18-222063-3 | Moyen | Froid | CONCEPT LAB
SOUBASSEMENT REFRIGERE POSITIF 2 PORTES | TOURNUS | MEUBLE FROID 588011 | 18-221944-2 | Moyen | Froid | CONCEPT LAB
SOUBASSEMENT REFRIGERE POSITIF 2 PORTES | TOURNUS | MEUBLE FROID MOB | 18-221944-3 | Moyen | Froid | CONCEPT LAB
SOUBASSEMENT REFRIGERE POSITIF 2 PORTES | TOURNUS | S221944 | 18-221944-1 | Moyen | Froid | LABO 25 CD
FOUR MICRO ONDE | MIRROR | NC | NC | Moyen | Chaud | CONCEPT LAB
TOUR REFRIGERE POSITIF 2 PORTES | ODIC | TP07 INOX VENT DR | 4710359437 | Moyen | Froid | CUISINE 435
SOUBASSEMENT REFRIGERE POSITIF 2 PORTES | HOBART | N | 193845105 | Moyen | Froid | OFFICE RESTAURANT 1
SOUBASSEMENT REFRIGERE POSITIF 2 PORTES MOBILE | FRIGINOX | TG2 | 62852N668803016 | Moyen | Froid | CUISINE 132
SOUBASSEMENT REFRIGERE POSITIF 2 PORTES | FRIGINOX | NC | NC | Moyen | Froid | LABO 01
SOUBASSEMENT REFRIGERE POSITIF 4 PORTES | UNIFRIGOR | UF ROS/M 2560 4DDCG | 114200 199309 | Moyen | Froid | BAR DU RESTAURANT 4
SURGELATEUR | KOMA | X | X | Moyen | Froid | BOULANGERIE
SURGELATEUR | KOMA | X | X | Moyen | Froid | LABO 25 AB PATISSER
SURGELATEUR | KOMA | X | X | Moyen | Froid | LABO 25 CD
SURGELATEUR | KOMA | H4 MONOCELL ANNEE 1998 | 9812074 | Moyen | Froid | PATISSERIE 133
SURGELATEUR | KOMA | H4 | V-04187-1.1-2019 | Bon | Froid | LABO 010
SURGELATEUR | KOMA | H4 | NC | Bon | Froid | CUISINE 028 AB
SURGELATEUR 2 PORTILLONS AVEC PARTIE CONSERVATION 4 PORTILLONS | ODIC | MSE 2 CV _ CHOC | 4715378030 |  | Froid | PATISSERIE
SURGELATEUR 3 PORTES KOMA | KOMA | H-4 - 11/10/20216 | V-02517-1.1 | Bon | Froid | LABO 415
SURGELATEUR 5 PORTES | KOMA | H4T8 | P03106097.2 | Bon | Froid | LABO 23 PATISSERIE
SURGELATEUR 5 PORTILLONS | KOMA | H4 MONOCELL 1995 | 9406067 | Bon | Chaud | LABO 422
TABLE CHAUDE- EGF 9156 | CIMA | N | N | Moyen | Chaud | CUISINE 414
TABLE DU CHEF BAC A DROITE | TOURNUS | NP | PN | Moyen | Chaud | PATISSERIE
TABLE DU CHEF BAC A DROITE | TOURNUS | N.C | N.C | Moyen | Chaud | PATISSERIE
TABLE DU CHEF BAC A DROITE | TOURNUS | NC | NC | Moyen | Chaud | PATISSERIE
TABLE DU CHEF BAC A GAUCHE | TOURNUS | N.C | N.C | Moyen | Chaud | PATISSERIE
TABLE DU CHEF BAC A GAUCHE | TOURNUS | N.C | N.C | Moyen | Chaud | PATISSERIE
TABLE MOBILE A MARBRE | TOURNUS | TABLE | NC | Moyen | Chaud | PATISSERIE
TABLE VITRO MOBILE ( PASSE CHAUD ) | VAUCONSA | 62722/0077 | V | Moyen | Chaud | CUISINE 132
TEMPEREUSE A CHOCOLAT | MATFER | CALORIBAC260432 | F130301740-331 | Moyen | Chaud | MAGASIN
TEMPEREUSE A CHOCOLAT 2014 | SELMI | GHANA LEGEND | 4696 | Moyen | Chaud | LABO 025
TEMPEREUSE. A CHOCOLAT | MATFER | CALORIBAC | 2347 | Moyen | Chaud | MAGASIN
THERMOMIX | VORWERK | TM5-1 | "17392390162207600" | Moyen | Chaud | MAGASIN
THERMOMIX | VORWERK | THERMOMIX 31-1 | 12273199 | Moyen | Chaud | MAGASIN
THERMOMIX | VORWERK | TM5-1 | "17392390162207000" | Ancien | Chaud | CUISINE 434
THERMOMIX | VORWERK | TM5-1 | "17392390162207600" | Moyen | Chaud | RESERVE
THERMOMIX | VORWERK | TM5-1 | "17392390162207600" | Moyen | Chaud | MAGASIN
THERMOPLONGEUR | JULABO | ED | DIN 12876/10141655 | Moyen | Chaud | MAGASIN
THERMOPLONGEUR |  | marque SWID type 4260187890115-220v | BL94000045 | Moyen | Chaud | MAGASIN
THERMOPLONGEUR | JULABO | FUSIONCHEF PEARL S | 10262131 | Moyen | Chaud | MAGASIN
THERMOPLONGEUR | JULABO | FUSIONCHEF PEARL S | 10262130 | Moyen | Chaud | MAGASIN
THERMOPLONGEUR | JULABO | PEARL S FUSION CHEF | 10262131 | Moyen | Chaud | MAGASIN
THERMOPLONGEUR | JULABO | PEARL S | 10262129 | Moyen | Chaud | MAGASIN
TIMBRE POSITIF 2 PORTES + 2 TIROIRS | ACTIF | NC | NC | Moyen | Froid | BOULANGERIE
TIMBRE POSITIF 3 PORTES | FOSTER | TH622K | X | Moyen | Froid | LABO 23 PATISSERIE
TIMBRE REFRIGERE 4 PORTES N°11 | ELECTROL | R134A EDORN 80014 | X | Moyen | Froid | LABO 25 CD PATISSE
TIMBRE REFRIGERE 4 PORTES N° 10 | ELECTROL | R134A EDORN 80014 | NC | Moyen | Froid | LABO 25 CD PATISSE
TIMBRE 2 PORTES | BONNET | S130D61 | 0001189751104/0 | Moyen | Froid | CUISINE 136
TIMBRE 2 TIROIRS 2 PORTES | ACTIF | X | X | Moyen | Froid | BOULANGERIE 024
TIMBRE 3 PORTES | FRIGINOX | TGE3 | 63132O 66889 30 16 | Moyen | Froid | SALLE 135
TIMBRE 3 PORTES | FRIGINOX | TGE3 | 63132F 48471 35 11 | Moyen | Froid | SALLE 134
TIMBRE 3 PORTES | FRIGINOX | TGE3 230V | 63132F 48534 35 11 | Moyen | Froid | SALLE 135
TIMBRE 4 PORTE | HOBART | NP | NP | Moyen | Froid | CUISINE 135
TIMBRE FEFRIGEREE 3 PORTES | FRIGINOX | TG2 | 62852N 66877 30 16 | Moyen | Froid | SALLE 132
TIMBRE MOBILE POSITIF 3 PORTES MOBILE AVEC MARBRE | FRIGINOX | TPO/TPL03 12/2013 | 64940 57743 50 13 | Moyen | Froid | LABO 23 PATISSERIE
TIMBRE POSITF 3 PORTES | FOSTER | TH622K -230V | 97077 | Moyen | Froid | LABO 23 PATISSERIE
TIMBRE POSITIF 2 PORTES + 2 TIROIRS | ACTIF | HHHHB | HBHVGH | Moyen | Froid | BOULANGERIE
TIMBRE POSITIF 2 PORTES + 2 TIROIRS | ACTIF | X | X | Moyen | Froid | BOULANGERIE
TIMBRE POSITIF 3 PORTES | FOSTER | TH622K | 97078 | Moyen | Froid | LABO 23 PATISSERIE
TIMBRE POSITIF 3 PORTES | FOSTER | TH622K -230V | 97078 | Moyen | Froid | LABO 23 PATISSERIE
TIMBRE POSITIF 3 PORTES | FOSTER | TH622K -230V | 97079 | Moyen | Froid | LABO 23 PATISSERIE
TIMBRE REFRIGERE 2 PORTES | FRIGINOX | TG2 | 62852N 66884 30 16 | Moyen | Froid | SALLE 132
TIMBRE REFRIGERE 2 PORTES VITREES | UNIFRIGO | UNIFRIGOR UF ROS/M 1430 2DDMG INOX-LED | 114198199300 AN | Moyen | Froid | CAFETERIA
TIMBRE REFRIGERE 3 PORTES SOUS MARBRE N°6 | ELECTROL | EDORN 80014 PNC : 9VTX73803005 230V | 13600001 | Moyen | Froid | LABO 25 AB
TIMBRE REFRIGERE 3 PORTES | FOSTER | TH622K | NC | Moyen | Froid | LABO 23 PATISSERIE
TIMBRE REFRIGERE 3 PORTES | FOSTER | TH622K 230/1/20 HZ | 97078 | Moyen | Froid | LABO 23 PATISSERIE
TIMBRE REFRIGERE 3 PORTES | BONNET | S131D61 | 000118976101/0 | Moyen | Froid | CUISINE 136
TIMBRE REFRIGÉRÉ 3 PORTES | FRIGINOX | TGE3 | 63000 132F48540 35 | Moyen | Froid | PREPA FROIDE 434
TIMBRE REFRIGERE 3 PORTES | FRIGINOX | TGE3 | 63132F 48539 35 11 | Moyen | Froid | CUISINE 434
TIMBRE REFRIGERE 3 PORTES SOUS MARBRE N° 7 | ELECTROL | EDORN 80014 PNC : 9VTX73803005 230V | 13600001 | Moyen | Froid | LABO 25 AB PATISSE
TIMBRE REFRIGERE 3 PORTES VITREES | .AUTRE | UNIFRIGOR 2013 I UF ROS/M 1995 3DDMG INOX LED 230V-3.2A0.5KW | 114199199290 | Moyen | Froid | CAFETERIA
TIMBRE REFRIGERE 4 PORTE N°9 | ELECTROL | EDORN 80014 | X | Moyen | Froid | LABO 25 CD PATISSE
TIMBRE REFRIGERE 4 PORTE SUR MARBRE N°5 | ELECTRO | NC | NC | Moyen | Froid | LABO 25 AB
TIMBRE REFRIGERE 4 PORTES | THIRODE | 613657 | 146341107 | Moyen | Froid | PATISSERIE 133
TIMBRE REFRIGERE 4 PORTES N° 12 | ELECTROL | EDORN 80014 | X | Moyen | Froid | LABO 25 CD PATISS
TIMBRE REFRIGERE 4 PORTES N° 13 | ELECTROL | EDORN 80014 | X | Moyen | Froid | LABO 25 CD
TIMBRE REFRIGERE 4 PORTES N° 14 | ELECTROL | EDORN 80014 | X | Moyen | Froid | LABO 25 CD
TIMBRE REFRIGERE 4 PORTES N° 15 | ELECTROL | EDORN 80014 | X | Moyen | Froid | LABO 25 CD
TIMBRE REFRIGERE 4 PORTES N° 16 | ELECTROL | EDORN 80014 | X | Moyen | Froid | LABO 25 CD
TIMBRE REFRIGERE 4 PORTES SOUS MARBRE N° 2 | ELECTROL | EDORN 80014 PNC : 9VTX 738030 05 230V | 13600001 | Moyen | Froid | LABO 25 AB
TIMBRE REFRIGERE 4 PORTES SOUS MARBRE N° 3 | ELECTROL | EDORN 80014 PNC : 9VTX73803005 230V | 13600001 | Moyen | Froid | LABO 25 AB PATISSER
TIMBRE REFRIGERE 4 PORTES SOUS MARBRE N°1 | ELECTROL | EDORN 80014 PNC : 9VTX73803005 230V | 13600001 | Moyen | Froid | LABO 25 AB
TIMBRE REFRIGERE 4 PORTES SOUS MARBRE N°4 | ELECTROL | EDORN 80014 PNC : 9VTX73803005 230V | 13600001 | Moyen | Froid | LABO 25 AB PATISSER
TIMBRE REFRIGERE 4 PORTES SOUS MARBRE N°8 | ELECTROL | EDORN 80014 PNC : 9VTX73803005 230V | 13600001 | Moyen | Froid | LABO 25 AB PATISSE
TIMBRE REFRIGERE MOBILE 2 PORTES | FRIGINOX | TG2 | 62852N 66876 30 16 | Moyen | Froid | CUISINE 132
TIMBRE REFRIGERE MOBILE 2 PORTES | FRIGINOX | TG2 | 62852N 66876 30 16 | Moyen | Froid | CUISINE 139
TOASTER PANINI | BARTSCHE | GH-813C | 108245/0513 | Moyen | Chaud | CAFETERIA
TOASTER PANINI | KRAMPOU | GECID580 | 18071106002 | Moyen | Chaud | SELF
TOUR 2 PORTE | HOBART | 619871 | 193845117 | Moyen | Froid | LABO 435
MARBRE REFIRGERE 2 PORTES | FRIGINOX | TPO/TPLO2 | 64783L 61504 49 14 | Moyen | Froid | PATISSERIE 422
MARBRE REFRIGERE 2 PORTES | FRIGINOX | TPO/TPLO2 | 64783L 61709 51 14 | Moyen | Froid | PATISSERIE 422
MARBRE REFRIGERE 2 PORTES | FRIGINOX | TPO/TPLO2 | 64783L 61505 49 14 | Moyen | Froid | PATISSERIE 422
MARBRE REFRIGERE 2 PORTES | FRIGINOX | TPO/TPLO2 | 64783L 61707 51 14 | Moyen | Froid | PATISSERIE 422
MARBRE REFRIGERE 2 PORTES | FRIGINOX | TPO/TPLO2 | 64783L 61504 49 14 | Moyen | Froid | PATISSERIE 422
MARBRE REFRIGERE 2 PORTES | FRIGINOX | TPO/TPLO2 | 64783L 61503 49 14 | Moyen | Froid | PATISSERIE 422
TOUR 2 PORTES | ODIC | TP 07 INOX VENT DR | 4710359439 | Moyen | Froid | LABO 414
TOUR 2 PORTES | .AUTRE | TG2 | NC | Moyen | Froid | LABO 132
TOUR 2 PORTES | FRIGINOX | TGE2 | 63108 61499 48 14 | Moyen | Froid | CUISINE 028B
TOUR 3 PORTES | FRIGINOX | TGE3 | 63132O 58764 13 14 | Moyen | Froid | CUISINE 139
TOUR 3 PORTES | FOSTER | EP1/3H | E5362112 | Moyen | Froid | CUISINE 134
TOUR 3 PORTES | FRIGINOX | TGE3 | 63132O 68888 30 16 | Moyen | Froid | LABO 135
TOUR 3 PORTES | ENODIS | EPTGM3C8GRBK | 18POP 048522 | Moyen | Froid | CUISINE 028A
TOUR 3 PORTES | ENODIS | EPTGM3CSGRBK | 18POP 048523 | Moyen | Froid | CUISINE 028A
TOUR 3 PORTES | ENODIS | EPTGM3CSGRBK | 18POP048524 | Moyen | Froid | CUISINE 028A
TOUR 3 PORTES | ENODIS | EPTGM3CSGRBK | 18POP 048525 | Moyen | Froid | CUISINE 028A
TOUR 3PORTES | BONNET | S106D61 | 000132974103/0 | Moyen | Froid | 131
TOUR 4 PORTES | HMI | 613657 | 146341110 | Moyen | Froid | LABO 133
TOUR 4 PORTES | HMI | 613657 | 146341101 | Moyen | Froid | LABO 133
TOUR 4 PORTES | ACTIF | TPI 814 ESD | 011460/A | Moyen | Froid | LABO 133
TOUR DE REFROIDISSEMENT 3 PORTES | ENODIS | EPTGM3CSGRBKSR | 19POP 013967 | Moyen | Froid | LABO 131
TOUR MARBRE 3 PORTE | FRIGINOX | TGE3 | 63132F 48539 35 11 | Moyen | Froid | PREPARATION FROIDE 434A
TOUR POSITF 2 PORTES | ODIC | TP07 | 4710359447 | Moyen | Froid | CUISINE 436
TOUR REFRIGERE 2 PORTES | FRIGINOX | TGE2 | 63108614134814 | Moyen | Froid | LABO 28 B
TOUR REFRIGERE 2 PORTES | FRIGINOX | TGE2 | 63108 61495 48 14 | Moyen | Froid | CUISINE 028 B
TOUR REFRIGERE 2 PORTES | FRIGINOX | TGE2 | 63108614964814 | Moyen | Froid | CUISINE 028 B
TOUR REFRIGERE 2 PORTES | FRIGINOX | TG2 | 62852N 66879 30 16 | Moyen | Froid | CUISINE ( LABO ) 13
TOUR REFRIGERE 2 PORTES | ODIC | TP07 INOX VENT DR | 4810359440 | Moyen | Froid | CUISINE 435
TOUR REFRIGERE 2 PORTES | FRIGINOX | TG2 TOP POSITIF CONDENS AIR | 62852N 66878 30 16 | Moyen | Froid | CUISINE 132
TOUR REFRIGERE 2 PORTES | FRIGINOX | TGE4 | 631731 66886 3016 | Moyen | Froid | CUISINE 132
TOUR REFRIGERE 2 PORTES | ROSINOX | TGE2 | 63108 61496 48 | Moyen | Froid | LABO 28 B
TOUR REFRIGERE 2 PORTES | ACTIF | TC2EDA | 200744/A | Moyen | Froid | SELF
TOUR REFRIGERE 2 PORTES POSITIF | FRIGINOX | TG2 | 62852N 66802 30 16 | Moyen | Froid | CUISINE 132
TOUR REFRIGERE 3 PORTES | FRIGINOX | TGE3 | 63132F 48533 35 11 | Moyen | Froid | LABO 414
TOUR REFRIGERE 3 PORTES | HOBART | EPRO2/3H | E5241059 | Moyen | Froid | CUISINE 435
TOUR REFRIGERE 3 PORTES | FOSTER | GCA 1/3 E | E367094 | Moyen | Froid | LOCAL POISSONERIE 4E
MEUBLE MARBRE REFRIGERE 3 PORTES POSITIF | FOSTER | TB322K | 82889 | Moyen | Froid | PATISSERIE 415
TOUR REFRIGERE 4 PORTES DESSUS GRANIT | ACTIF | TPI814SGSD | 150919/H | Moyen | Froid | BOULANGERIE 09
TOUR REFRIGERE 4 PORTES DESSUS GRANIT | ACTIF | TPI814SGSD | NC | Moyen | Froid | BOULANGERIE 09
TOUR REFRIGERE 4 PORTES DESSUS GRANIT | ACTIF | TPI814SGSD | NC | Moyen | Froid | BOULANGERIE 09
TOUR REFRIGERE 4 PORTES DESSUS GRANIT | ACTIF | TPI814SGSD | 150919/H | Moyen | Froid | BOULANGERIE 09
TOUR REFRIGERE MOBILE 2 PORTES DESSUS GRANIT | ACTIF | TPI812ESD | 150919/A | Moyen | Froid | PATISSERIE 10
TOUR REFRIGERE MOBILE 2 PORTES DESSUS GRANIT | ACTIF | TPI812ESD | NC | Moyen | Froid | PATTISSERIE 10
TOUR REFRIGERE MOBILE 3 PORTES DESSUS GRANIT | ACTIF | TPI813ESD | 150919/D | Bon | Froid | PATISSERIE 010
TOUR REFRIGERE MOBILE 3 PORTES DESSUS GRANIT | ACTIF | TPI813ESD | 15919/C | Moyen | Froid | PATISSERIE 010
TOUR REFRIGERE MOBILE 4 PORTES DESSUS GRANIT | ACTIF | YPI814ESD | 150919/F | Moyen | Froid | PATISSERIE 010
TOUR REFRIGERE MOBILE 4 PÖRTES DESSUS GRANIT | ACTIF | TPI814ESD | 150919/E | Moyen | Froid | PATISSERIE 010
TOUR REFRIGERE POSITIF | FRIGINOX | TGE3 | 63132O587631314 | Moyen | Froid | CUISINE 139
TOUR REFRIGERE POSITIF | FRIGINOX | TG2 | 66852N 66879 30 16 | Moyen | Froid | CUISINE 132
TOUR REFRIGERE POSITIF (mobile) | BONNET | MB 3P 3+GI | 147869106 | Moyen | Froid
TOUR REFRIGERE POSITIF 2 PORTES | ODIC | LE 1/3 +TP0 07 INOX VENT DR | 4710359442 | Moyen | Froid | CUISINE 436
MEUBLE MARBRE REFRIGERE 3 PORTES POSITIF | FOSTER | TB322K | NC | Moyen | Froid | LABO 415
TOUR REFROIDISSEMENT 3 PORTES | ENODIS | EPTGM3CSGRBKSR | 19POP 012948 | Moyen | Froid | LABO 131
TOURET D'AFFUTAGE | NC | MARQUE TORMEK | 384692 | Moyen | Chaud | RESERVE SECHE
TRANCHEUR | SIMPLEX | OS250 ANNÉE 2005 171W/230V | 51513 | Moyen | Chaud | SALLE 131
TRANCHEUR | MANCONI | 300 IB | 1262 | Moyen | Chaud | CUISSON
TRANCHEUR | HOBART | SG-350 | AC-T38893 | Moyen | Chaud | RESERVE
TRANCHEUR | MANCONI | 300IK | 0156/13 | Moyen | Chaud | CUISINE 132
TRANCHEUR | MANCONI | 350 IK DUAL | 3067/17 | Moyen | Chaud | SELF
TRANCHEUR | DELCOUPE | C300 SBR AMIRAL | 1558 | Moyen | Chaud | CUISINE 132
TRANCHEUR - EGF 9832 | MATHIEU | MATHIEU 8 CIE |  | Moyen | Chaud | LABO CUISINE 139
TRANCHEUR - EGF 9991 | MANCONI | 350IK | 3181/1998 | Moyen | Chaud | CHARCUTERIE - RDC
TRANCHEUR EGF 9460 | 0 | MC320 MARQUE GRAFF | 24/1192 | Moyen | Chaud | LABO CUISINE 132
TRANCHEUR LOCAL 424 - EGF 9530 | SIMPLEX | OS250 | NC | Moyen | Chaud | CUISINE 424
TREMPEUSE A CHOCALOT | MATFER | TREMPEUSE CHOCO 15R 260510 | F130100764-003 | Moyen | Chaud | MAGASIN
TURBINE A GLACE | TRINCO | 204 | 3013499 | Moyen | Froid | PATISSERIE 4EME ETAG
TURBINE A GLACE | CARPIGIA | N | N | Moyen | Froid | PATISSERIE
TURBINE A GLACE | CARPIGIANI | 161 T G-SP | IC198698 | Bon | Froid | CONCEPT LAB
VITRINE MOBILE | VAUCONSA | 34208/1618 | NC | Moyen | Froid | CAFÉTARIA
VITRINE REFRIGERE | VAUCONSA | A63219/1875 | 2009-12-19 | Moyen | Froid | SELF
VITRINE REFRIGERE | .AUTRE | JIMO V0E200 | 1059.18 | Moyen | Froid | STOCKAGE
VITRINE REFRIGERE | VAUCONSA | N | N | Moyen | Froid | SELF
VITRINE REFRIGEREE | VAUCONSA | 34313/1266 230V-2.7KW12AM 20/01/2014 | 2014-01-20 | Moyen | Froid | CAFETERIA
VITRINE REFRIGEREE | VAUCONSA | 31413C/1194 | NC | Moyen | Froid | CAFETERIA
VITRINE REFRIGEREE MOBILE | VAUCONSA | VOE200 | 1059.18 | Moyen | Froid | SELF
VITRINE REFRIGEREE MOBILE | VAUCONSA | A63219/1875 | 2009-12-19 | Moyen | Froid | SELF
VITRINE REFRIGEREE SANS RESERVE MOBILE | VAUCONSA | 63015/6622B | NC | Moyen | Froid | SELF
VITRINE REFRIGEREE SANS RESERVE MOBILE | VAUCONSA | 63015/6622C | 2003-10-13 | Moyen | Froid | SELF
VITRINE REFRIGEREE SANS RESERVE MOBOLE | VAUCONSA | 63015/6622A 13/10/03 230V 50HZ 1.4KW | NC | Moyen | Froid | SELF
VITRO GAZ - EGF 9551 | .AUTRE | NC | NC | Moyen | Chaud | CUISINE 436
WOK INDUCTION DE TABLE | THERMA | VARIOWOK VW400 | 3500265 |  | Chaud | MAGASIN
CHAMBRE DE FERMENTATION | FRIGA BOHN | Modèle TA 1R 6P | DF1734 | Moyen | Froid | LABO 135
CELLULE DE REFROIDISSEMENT | FOSTER | BCF 35\15 | E435689 | Moyen | Froid | LABO 135
Meuble bas refrigéré | friginox | TGE3 | 63132F485343511 | Moyen | Froid | LABO 135
Meuble bas refrigéré | friginox | TGE3 | 63132O668893016 | Moyen | Froid | LABO 135
Meuble bas refrigéré | FRIGINOX | TGE3 | 6313O688883016 | Moyen | Froid | LABO 135
Meuble bas réfrigéré 3 portes | Foster | gcn1/3 | F367094 | Ancien | Froid | BOUCHERIE 424
Armoire froide positive 1 PORTE | Hobart | HAS600H | PROG600 | Moyen | Froid | BOUCHERIE 424
Armoire froide positive 1 porte | Alpeninox | RE471FN | 55010016 | Bon | Froid | POISSONNERIE 429
ARMOIRE FROIDE NEGATIVE 1 PORTE | DESMON | EGB7 - ENODIS | 14POP 033847 | Moyen | Froid | EPICERIE 423
ARMOIRE FROIDE NEGATIVE 1 PORTE | ENODIS | EGB 7CS | 14POP 033850 | Moyen | Froid | LEGUMERIE 423A
ARMOIRE FROIDE NEGATIVE 1 PORTE | FOSTER | XR600L | E54438 | Moyen | Froid | EPICERIE 423
ARMOIRE FROIDE POSITIVE MOBILE | FRIGINOX | AMF18 | 69635F600792814 | Moyen | Froid | EPICERIE 423
ARMOIRE FROIDE POSITIVE 1 PORTE | LOBRY | 77110000 | 515000032 | Moyen | Froid | LEGUMERIE 423A
ARMOIRE FROIDE POSITIVE 1 PORTE | THIRODE | 614002 | 000133988101/0 | Moyen | Froid | LEGUMERIE 423A
CELLULE DE REFROIDISSEMENT | FRIGINOX | MX4520ATS | 71422-220187001 | Bon | Froid | LABO 131
ARMOIRE POSITIVE MOBILE | FRIGINOX | AMF 18 | 6935F 60080 28 14 | Moyen | Froid
MEUBLE FROID REFRIGERE | BONNET | S050C01 | 000132974104/0 | Moyen | FROID | LABO 131
Meuble bas refrigéré 3 portes | BONNET | S106D61 | 000132975101\0 | Bon | FROID | LABO 131
SOUBASSEMENT REFRIGERE SOUS | FRIGINOX | TGE3 | 63132F 48539 35 11 | Moyen | Froid | CUISINE 435
MEUBLE REFRIGERE 3 PORTES | DESMON | TGM3GR-A-SR | 09POP 032870 | Moyen | Froid | CUISINE 435
MEUBLE BAS REFRIGERE 3PORTES | FRIGINOX | TGE3 | 63132 F 48538 35 11 | Moyen | Froid | CUISINE 436
MEUBLE BAS REFRIGERE 3PORTES | FRIGINOX | TGE3 | 63132F 48535 3511 | Moyen | Froid | CUISINE 436
Armoire froide positive 1 PORTE | FOSTER | PROG600H | E5078296 | Moyen | Froid | LABO139
Armoire froide positive 1 PORTE | LTH | UNIVERSAL | 14700740289735 | Moyen | Froid | LABO139
CELLULE DE REFROIDISSEMENT | ACFRI | NC | NC | Moyen | Froid | LABO139
CELLULE DE REFROIDISSEMENT | IRINOX | MF45.1 | 41600332 | Moyen | Froid | LABO139
MEUBLE BAS REFRIGERE 3 PORTES | BONNET | SO50C01 | 147869201 | Moyen | Froid | LABO139
MEUBLE BAS REFRIGERE 3 PORTES | BONNET | S131D61 | 000129942101/0 | Moyen | Froid | LABO139
MEUBLE BAS REFRIGERE 3 PORTES | BONNET | S131D61 | 000129942104/0 | Moyen | Froid | LABO139
MEUBLE BAS REF 2 PORTES | FRIGINOX | TG2 | 6285N 66880 30 16 | Moyen | Froid | LABO139
TOUR REFRIGERE 3 PORTE | FRIGINOX | TGE3 | 63132 O 58763 13 14 | Moyen | Froid | LABO139
Froid
MEUBLE REFRIGERE | FOSTER | TB622K | 10105 | MOYEN | Froid | PATISSERIE 422 | actuellement entreposer dans la réserve 420
MEUBLE BAS REFRIGERE | BONNET | S106D61 | 000131242104/0 | BON | Froid | LABO 131
MEUBLE BAS REFRIGERE 4 PORTES | BONNET | S132D61 | 000110395103/0 | BON | Froid | LABO 131
MEUBLE BAS REFRIGERE 3PORTES | ENODIS | EPTGM3CSGBK | 19POP 012948 | MOYEN | Froid | LABO 131
MEUBLE BAS REFRIGERE 3 PORTES | ENODIS | EPTGM3CSGBK | 19POP 013967 | MOYEN | Froid | LABO 131
ARMOIRE NEG 1 PORTE | FOSTER | FXT602L | E5335659 | VETUSTE | Froid | 132
ARMOIRE FROIDE MOB | BONNET | S200D03 | 000126304105/0 | MOYEN | Froid | 132
CHAMBRE FROIDE POS | TELEWIG | KS 15-6 | 277567 | MOYEN | Froid | 132
MEUBLE BAS REFRIGERE | DESMON | ETGM3SGR | 15POP 032065 | MOYEN | Froid | 132
MEUBLE BAS REFRIGERE | DESMON | ETGM3SGR | 15POP032063 | MOYEN | Froid | 132
MEUBLE BAS REFRIGERE | DESMON | ETGM3SGR | 15POP032064 | MOYEN | Froid | 132
MEUBLE BAS REFRIGERE | DESMON | ETGM3SGR | 15POP03205 | MOYEN | Froid | 132
MEUBLE BAS REF 2 PORTES | FRIGINOX | TG2 | 62852N66884 3016 | NEUF | Froid | 132
MEUBLE BAS REF 2 PORTES | FRIGINOX | TG2 | 62852N66876 3016 | NEUF | Froid | 132
MEUBLE BAS REF 2 PORTES | FRIGINOX | TG2 | 62852N66878 3016 | NEUF | Froid | 132
MEUBLE BAS REF 2 PORTES | FRIGINOX | TG2 | 62852N66879 3016 | NEUF | Froid | 132
MEUBLE BAS REF 2 PORTES | FRIGINOX | TG2 | 62852N66880 3016 | NEUF | Froid | 132
MEUBLE BAS REF 2 PORTES | FRIGINOX | TG2 | 62852N66882 3016 | NEUF | Froid | 132
MEUBLE BAS REF 2 PORTES | FRIGINOX | TG2 | 62852N66877 3016 | NEUF | Froid | 132
MEUBLE BAS REF 2 PORTES | FRIGINOX | TG2 | 62852N66879 3016 | NEUF | Froid | 132
MEUBLE BAS REF 2 PORTES | FRIGINOX | TG2 | 62852N66878 3016 | NEUF | Froid | 132
Blender professionnel / Mixeur professionnel | Hamilton Beach Commercial | Type : GB39 Modèle : HBH455‑CE | D1952FX00024 | Bon | Chaud
Blender professionnel / Mixeur professionnel | Hamilton Beach Commercial | Type : GB39 Modèle : HBH455‑CE | D1952FX00027 | Bon | Chaud
Blender professionnel / Mixeur professionnel | Hamilton Beach Commercial | Type : GB39 Modèle : HBH455‑CE | D1952FX00129 | Bon | Chaud
Blender professionnel / Mixeur professionnel | Hamilton Beach Commercial | Type : GB39 Modèle : HBH455‑CE | D1952FX00170 | Bon | Chaud
ARMOIRE FROIDE POSITIVE 1 PORTE | BONNET | S100B03 | 205816800002 | ANCIEN | Froid | COULOIR 4EME ETAGE
CELLULE DE REFROIDISSEMENT | FOSTER | BF35 | E5061866 | MOYEN | Froid | SALLE 308
ARMOIRE FROIDE POSITIVE 1 PORTE | FRIGINOX | AMF18 | 69635F 59231 19 14 | MOYEN | Froid | SALLE 308
ARMOIRE FROIDE POSITIVE MOBILE 1 PORTE | HOBART | HAS600L | E5090852 | MOYEN | Froid | SALLE 308
LAVE VAISSELLE | HOBART | C100 | 866601544 | Moyen | Laverie
FILTRE | BRITA | PURITY 1200 |  | Moyen | Laverie
ARMOIRE FROIDE POSITIVE 1 PORTE | bonnet | S20D15 | 000132783101/0 | Vétuste | Froid | LABO 134
MEUBLE BAS REFRIGERE 3 PORTES | BONNET | S12D61 | 0001189878110/0 | MOYEN | Froid | LABO 134
MEUBLE BAS REFRIGERE 3 PORTES | FOSTER | 43-178 EP1/3H | E6026094 | MOYEN | Froid | LABO 134
MEUBLE BAS REFRIGERE 3 PORTES | FOSTER | EP1/3H | E5362112 | MOYEN | Froid | LABO 134
MEUBLE BAS REFRIGERE 3 PORTES | FRIGINOX | TG3 | 63132F 48 71 35 11 | MOYEN | Froid | LABO 134
MEUBLE BAS REFRIGERE 3 PORTES | FRIGINOX | TG3 | 6313F48473 35 11 | MOYEN | Froid | LABO 134
MEUBLE BAS REFRIGERE 3 PORTES | FRIGINOX | TG3 | 6313F48472 35 11 | MOYEN | Froid | LABO 134
ARMOIRE FROIDE POSITIVE 1 PORTE | BONNET | S201D15 | 000120578101/0 | VETUSTE | Froid | LABO 136
MEUBLE BAS REFRIGERE 3 PORTES | BONNET | S101D61 | 000126281104/0 | MOYEN | Froid | LABO 136
MEUBLE BAS REFRIGERE 3 PORTES | BONNET | S101D61 | 000126281101/0 | MOYEN | Froid | LABO 136
MEUBLE BAS REFRIGERE 2 PORTES | BONNET | S130D61 | 0001189781103/0 | MOYEN | Froid | LABO 136
MEUBLE BAS REFRIGERE 2 PORTES | BONNET | S130D61 | 000118975104/0 | MOYEN | Froid | LABO 136
MEUBLE BAS REFRIGERE 3 PORTES | BONNET | S131D61 | 000118975101/0 | MOYEN | Froid | LABO 136
MEUBLE BAS REFRIGERE 3 PORTES | BONNET | S131D61 | 000118976101/0 | MOYEN | Froid | LABO 136
MEUBLE BAS REFRIGERE 3 PORTES | FRIGINOX | TGE3 | 63132 48475 35 11 | MOYEN | Froid | LABO 136
LAVE VAISSELLE | HOBART | GAS-70N | NC | MOYEN | Laverie | ANNEXE 411
FILTRE | BRITA | NC | NC | MOYEN | Laverie | ANNEXE 411
ARMOIRE A COUTEAUX | TOURNUS EQUIPEMENT | NC | NC | Moyen | Chaud | EPICERIE 423
CONDITIONNEUSE | BOSS VAKUUM | MAX42 | 021-Z20-T1-0-1-S-00 | MOYEN | Chaud | PREPARATION FROIDE 434A
LAVE-BATTERIE | HOBART | UXTH-11 | 86183142 | ANCIEN | Laverie | PLONGE 437
ARMOIRE FROIDE POSITIVE | BONNET | AR | 000118974104/0 | MOYEN | Froid | salle106
ARMOIRE FROIDE MOBILE | FRIGINOX | AMF18 | 69635B 45603 49 | MOYEN | FROID | SALLE 106
Meuble bas refrigéré | HOBART | FRC021HS-1 |  | MOYEN | FROID | SALLA 106
Meuble bas refrigéré | HOBART | FRC021HS-1 | 193845113 | MOYEN | FROID | SALLE 106
PLANCHA GAZ -EGF 9500 | BONNET | 4.6e+32 | EN 80355-1 | MOYEN | Chaud
TIMBRE POSITIF 2 PORTES | FRIGINOX | TG2 | 62852N 66884 30 16 | Moyen | Froid | CUISINE 434
TIMBRE POSITIF 2 PORTES | FRIGINOX | TG2 | NC | Moyen | Froid | CUISINE 434
TIMBRE POSITIF 2 PORTES | FRIGINOX | TG2 | 6285N 66879 30 16 | Moyen | Froid | CUISINE 434
TIMBRE POSITIF 2 PORTES | FRIGINOX | TG2 | NC | Moyen | Froid | CUISINE 434
| SOUBASSEMENT REFRIGERE POSITIF 1 PORTE 2 TIROIRS | ACTIF | NC | ANCIEN | Froid | CUISINE 434
ARMOIRE FROIDE POSITIVE 1 PORTE | FRIGINOX | AMF18 | 6935F 60078 2814 | Moyen | Chaud | EPICERIE 423
BATTEUR SUR PIED | VMI | 402-EV | 148316 | MOYEN | Chaud | BOULANGERIE 024
BATTEUR SUR PIED | VMI | 402-EV | 160646 | MOYEN | Chaud | BOULANGERIE 024
BATTEUR SUR PIED | VMI | 402-EV | 152083 | MOYEN | Chaud | BOULANGERIE 024
BATTEUR SUR PIED | VMI | 402-EV | 142765 | MOYEN | Chaud | BOULANGERIE 024
BATTEUR SUR PIED | VMI | 402-EV | 137350 | MOYEN | Chaud | BOULANGERIE 024
BATTEUR SUR PIED | VMI | 402-EV | 152082 | MOYEN | Chaud | BOULANGERIE 024
BATTEUR SUR PIED | VMI | 402-EV | 160645 | MOYEN | Chaud | BOULANGERIE 024
BATTEUR SUR PIED | VMI | 402-EV | 155007 | MOYEN | Chaud | BOULANGERIE 024
ARMOIRE DE FERMENTATION | HENGEL | AR68D2E | 16843 | Moyen | Chaud | BOULANGERIE 024
ARMOIRE DE FERMENTATION | PANEM | NC | NC | MOYEN | Chaud | BOULANGERIE 024
FOUR A SOLE | FRINGAND | NC | NC | MOYEN | Chaud | BOULANGERIE 024
FOUR A SOLE | FRINGAND | NC | NC | MOYEN | Chaud | BOULANGERIE 024
FOUR A SOLE | FRINGAND | NC | NC | MOYEN | Chaud | BOULANGERIE 024
FOUR A SOLE | FRINGAND | NC | NC | MOYEN | Chaud | BOULANGERIE 024
FOUR VENTILE | SALVA | NC | NC | MOYEN | Chaud | BOULANGERIE 024
FOUR VENTILE | SALVA | NC | NC | MOYEN | Chaud | BOULANGERIE 024
LAMINOIR SUR PIED | CAPLAIN | LP5891X | 160620 | MOYEN | Chaud | BOULANGERIE 024
LAMINOIR SUR PIED | CAPLAIN | NC | NC | MOYEN | Chaud | BOULANGERIE 024
PETRIN | SPI PHEBUS | NC | 86994 | MOYEN | Chaud | BOULANGERIE 024
PETRIN | BP045 | BP045F1 | 9FRJ 60199423 8451 0001 | MOYEN | Chaud | BOULANGERIE 024
PETRIN | ARTOFLEX | AF3 | 30178 | MOYEN | Chaud | BOULANGERIE 024
PETRIN | BP045 |  | 9FRJ 60199425 9381 0001 | MOYEN | Chaud | BOULANGERIE 024
REFROIDISSEUR | BONGARD | REF 90L ANNEE 2001 | 1503717B | MOYEN | Froid | BOULANGERIE 024
TOUR REFRIGERE | ACTIF | AR68D2E | NC | ANCIEN | Froid | BOULANGERIE 024
TOUR REFRIGERE | ACTIF | NC | NC | ANCIEN | Froid | BOULANGERIE 024
TOUR REFRIGERE | ACTIF | NC | NC | ANCIEN | Froid | BOULANGERIE 024
TOUR REFRIGERE | ACTIF | NC | NC | ANCIEN | Froid | BOULANGERIE 024
REFROIDISSEUR | BONGARD | NC | NC | Moyen | Froid | BOULANGERIE 024
BALANCE SUR PIED | MATFER | NC | 160918201619504 | Moyen | Chaud | BOULANGERIE 024
BATTEUR | ROBOT COUPE | RM8 | NC | Moyen | Chaud | BOULANGERIE 024
ARMOIRE DE FERMENTATION | PANIMATIC | MODEL A 2001 | 1503717B | Moyen | Chaud | BOULANGERIE 024
SURGELATEUR | KOMA |  | NC | BON | Froid | BOULANGERIE 024
FOUR MIXTE ELECTRIQUE 10 NIVEAUX | RATIONAL | ICOMBI PRO LM1 100DE | E11SJ20082842499 | Bon | Chaud | CUISINE 414
MEUBLE REFRIGERE 2 PORTES POSITIF | HOBART | NC | NC | Moyen | Froid | CUISINE 414
MEUBLE REFRIGERE 2 PORTES POSITIF | HOBART | NC | NC | Moyen | FROID | CUISINE 414
ARMOIRE FROIDE POSITIVE 1 PORTE | BONNET | BIOSTORE S201515 | 00118978101/0 | Ancien | Froid | CUISINE 414
MARBRE REFRIGERE 3PORTES POSITIF | FRIGINOX | TG3 | NC | Moyen | FROID | PREPARATION FROIDE 414
MARBRE REFRIGERE 3PORTES POSITIF | FRIGINOX | TG3 | NC | Moyen | Froid | PREPARATION FROIDE 414
TRANCHEUSE | MANCONI | KOLOSSAL | 0157/13 | Moyen | Chaud | PREPARATION FROIDE 414
TOUR REFRIGERE MOBILE 2 PORTES DESSUS GRANIT | ACTIF | TPI812ESD | 150919/A | Moyen | Froid | PATISSERIE 010
MACHINE A GLACON | SCOTSMAN | AC87 | NC | BON | Froid | RESERVE CAVE A VIN DU 4ème
CAVE A VIN | EUROCAVE | VIEILLITHEQUE 283V2 | 1034143 | Moyen | Froid | RESERVE CAVE A VIN DU 4ème
CAVE A VIN | EUROCAVE | VIEILLITHEQUE 283V2 | NC | Moyen | Froid | RESERVE CAVE A VIN DU 4ème
CAVE A VIN | EUROCAVE | VIEILLITHEQUE 283V2 | NC | Moyen | Froid | RESERVE CAVE A VIN DU 4 ème
SALAMANDRE - EGF 9195 | LOBRY | VARIO SALAMANDER | NC | Moyen | Chaud | AMPHITHEATRE DU 4ème
DOUBLE FEUX VIFS EGF- 9191 | MOLTENI | NC | NC | Moyen | Chaud | AMPHITHEATRE DU 4ème
Grillade lisse EGF-9192 | MOLTENI | NC | NC | Moyen | Chaud | AMPHITHEATRE DU 4ème
PLAQUE INDUCTION - EGF 9193 | MOLTENI | NC | NC | Moyen | Chaud | AMPHITHEATRE DU 4ème
FOUR MIXTE ELECTRIQUE 10 NIVEAUX | RATIONAL | ICOMBI PRO LM100DE | E11SJ25043214547 | BON | Chaud | AMPHITHEATRE DU 4ème
SAUTEUSE | RATIONAL | IVARIO XS | NC | B0N | Chaud | AMPHITHEATRE DU 4ème
CELLULE DE REFROIDISSEMENT RAPIDE | IRINOX | MF 45.1 | 41600332 | Moyen | Froid | AMPHITHEATRE DU 4ème
TOUR REFRIGERE MOBILE 2 PORTES DESSUS GRANIT | ACTIF | TPI812ESD | NC | BON | Froid | PATISSERIE 010
TOUR REFRIFERE MOBILE 2 PORTES | FRIGINOX | TGE2 | 63108 66887 30 16 | Moyen | Froid | PATISSERIE 010
MEUBLE MARBRE REFRIGERE 3 PORTES | FOSTER | TH622K-230V | 97082 | Moyen | Froid | PATISSERIE 023
MEUBLE MARBRE REFRIGERE 3 PORTES | FOSTER | TH622K-230V | 97079 | Moyen | Froid | PATISSERIE 023
MEUBLE MARBRE REFRIGERE 3 PORTES | FOSTER | TH622K-230V | 97078 | Moyen | Froid | PATISSERIE 023
MEUBLE MARBRE REFRIGERE 3 PORTES | FOSTER | TH622K-230V | 97083 | Moyen | Froid | PATISSERIE 023
MEUBLE MARBRE REFRIGERE 3 PORTES | FOSTER | TH622K-230V | 97082 | Moyen | Froid | PATISSERIE 023
meuble bas refrigéré | actif industries | TP1814ESD | 011460/B | ANCIEN | FROID | LABO133
meuble bas refrigéré | actif industries | TP1814ESD | 011460/D | ANCIEN | FROID | LABO133
meuble bas refrigéré | actif industries | TP1814ESD | 011460/D | ANCIEN | FROID | LABO133
meuble bas refrigéré | actif industries | TP1814ESD | 011460/D | ANCIEN | FROID | LABO133
MEUBLE BAS REFRIGERE 4 PORTES | HMI THIRODE | 613657 | 146341104 | ANCIEN | Froid
Froid
MEUBLE MARBRE REFRIGERE 3 PORTES | FOSTER | TH622K-230V | 97079 | MOYEN | Froid | PATISSERIE 023
MEUBLE BAS REFRIGERE 4 PORTES | HMI THIRODE | 613657 | 146341107 | VETUSTE | Froid | LABO133
MEUBLE BAS REFIGERE | HMI THIRODE | 613657 | 146341110 | VETUSTE | Froid | LABO133
SURGELATEUR | IRINOX | H4 MONOCELL | 981274 | MOYEN | Froid | LABO133
Passe chaud | VAUCONSANT | NC | non identifié | ANCIEN | Chaud | LABO132
BLENDER | Hamilton beach | HBH455 SERIE TANGO | 20250601384 numéro Ferrandi 2519 | Bon | Chaud | MAGASIN
BLENDER | Hamilton beach | HBH455 SERIE TANGO | 20250601362 numéro Ferrandi 2520 | Bon | Chaud | MAGASIN
BLENDER | Hamilton beach | HBH455 SERIE TANGO | 20250601400 numéro Ferrandi 2521 | Bon | Chaud | MAGASIN
BLENDER | Hamilton beach | HBH455 SERIE TANGO | 20250601399 numéro Ferrandi 2522 | Bon | Chaud | MAGASIN
BLENDER | Hamilton beach | HBH455 SERIE TANGO | 20250601398 numéro Ferrandi 2523 | Bon | Chaud | MAGASIN
BLENDER | Hamilton beach | HBH455 SERIE TANGO | 202501601378 numéro Ferrandi 2524 | Bon | Chaud | MAGASIN
BLENDER | Hamilton beach | HBH455 SERIE TANGO | 202506011391 numéro Ferrandi 2525 | Bon | Chaud | MAGASIN
BLENDER | Hamilton beach | HBH455 SERIE TANGO | 20250601373 numéro Ferrandi 2526 | Bon | Chaud | MAGASIN
BLENDER | Hamilton beach | HBH455 SERIE TANGO | NC | Bon | Chaud | MAGASIN
BLENDER | Hamilton beach | HBH455 SERIE TANGO | NC | Bon | Chaud | MAGASIN
BLENDER | Hamilton beach | HBH455 SERIE TANGO | NC | Bon | Chaud | MAGASIN
BLENDER | Hamilton beach | HBH455 SERIE TANGO | NC | Bon | Chaud | MAGASIN
PLAQUE INDUCTION MOBILE | ADVENTYS | ADV 1716C | ADV1716-C/250041 numéro Ferrandi 2502 | Bon | Chaud | MAGASIN
PLAQUE INDUCTION MOBILE | ADVENTYS | ADV 1716C | ADV1716-C/250004 numéro Ferrandi 2503 | Bon | Chaud | MAGASIN
PLAQUE INDUCTION MOBILE | ADVENTYS | ADV 1716C | ADV1716-C/250047numéro Ferrandi 2504 | Bon | Chaud | MAGASIN
PLAQUE INDUCTION MOBILE | ADVENTYS | ADV 1716C | ADV1716-C/250046 numéro Ferrandi 2505 | Bon | Chaud | MAGASIN
PLAQUE INDUCTION MOBILE | ADVENTYS | ADV 1716C | ADV1716-C/250045 numéro Ferrandi 2506 | Bon | Chaud | MAGASIN
PLAQUE INDUCTION MOBILE | ADVENTYS | ADV 1716C | ADV1716-C/250035 numéro Ferrandi 2507 | Bon | Chaud | MAGASIN
PLAQUE INDUCTION MOBILE | ADVENTYS | ADV 1716C | ADV1716-C/250042 numéro Ferrandi 2508 | Bon | Chaud | MAGASIN
PLAQUE INDUCTION MOBILE | ADVENTYS | ADV 1716C | ADV1716-C/250040 numéro Ferrandi 2509 | Bon | Chaud | MAGASIN
PLAQUE INDUCTION MOBILE | ADVENTYS | ADV 1716C | ADV1716-C/250036 numéro Ferrandi 2510 | Bon | Chaud | MAGASIN
PLAQUE INDUCTION MOBILE | ADVENTYS | ADV 1716C | ADV1716-C/250044 numéro Ferrandi 2511 | Bon | Chaud | MAGASIN
PLAQUE INDUCTION MOBILE | ADVENTYS | ADV 1716C | ADV1716-C/250001 numéro Ferrandi 2512 | Bon | Chaud | MAGASIN
PLAQUE INDUCTION MOBILE | ADVENTYS | ADV 1716C | ADV1716-C/250043 numéro Ferrandi 2513 | Bon | Chaud | MAGASIN
PLAQUE INDUCTION MOBILE | ADVENTYS | ADV 1716C | ADV1716-C/250007 numéro Ferrandi 2514 | Bon | Chaud | MAGASIN
PLAQUE INDUCTION MOBILE | ADVENTYS | ADV 1716C | ADV1716-C/250048 numéro Ferrandi 2515 | Bon | Chaud | MAGASIN
ARMOIRE FROIDE POSITIVE 2 PORTE | ROSINOX | NC | NC | Moyen | Froid | SELF
CHAMBRE FROIDE NEGATIVE | NC | NC | NC | Moyen | Froid | SELF
CHAMBRE FROIDE POSITIVE NOIR | NC | NC | NC | Moyen | Froid | SELF
CHAMBRE FRODE POSITIVE GRISE | ZANOTTI | NC | NC | Moyen | Froid | SELF
Cellule de refroidissement | FRIGINOX | RR50A | 6728B 23336 32 05 | Moyen | Froid | SELF
Fontaine à eau | MISTRAL | RF150INOX | 1407/11474 | Moyen | Froid | SELF
Fontaine à eau | MISTRAL | RF150INOX | 1501/00119 | Moyen | Froid | SELF
SOUBASSEMENT REFRIGERE 2 TIROIRS | UNIFRIGOR | IP20.N | 114199199290 | MOYEN | Froid | SELF
TIMBRE REFRIGERE 3 PORTES VITREES | UNIFRIGOR | UNIFRIGOR 2013 | NC | MOYEN | Froid | SELF
ARMOIRE DE POUSSE 2 PORTES | PANIMATIC | M2C 600X800 | 53976 | Bon | Chaud | LABO 025 AB
ARMOIRE DE POUSSE 2 PORTES | PANIMATIC | M2C 600X800 | 53980 | Bon | Chaud | LABO 025
BALANCE ELECTRONIQUE DE TABLE | WEISTATION | WEISTATION F178 | 20190415595 | Bon | Chaud | LABO 025 CD
BALANCE ELECTRONIQUE DE TABLE | METTLER | VIPER SW |  | Bon | Chaud | LABO 025
BALANCE ELECTRONIQUE DE TABLE | .AUTRE | WEIGHSTATION F178 | 20190415048 | Bon | Chaud | LABO 025 CD
BALANCE ELECTRONIQUE DE TABLE | METTLER | SPIDER 1S-6S | 2142251 | Bon | Chaud | LABO 025 D
BALANCE ELECTRONIQUE DE TABLE | METTLER | SPIDER 1S-6S | 2116204509 | Bon | Chaud | LABO 025 D
BATEUR MELANGEUR | ROBOT | RM8 | H6080125901 | Bon | Chaud | LABO 025
BATEUR MELANGEUR | ROBOT | RM8 | G6080160101 | Bon | Chaud | LABO 025
BATEUR MELANGEUR | ROBOT | RM8 | H6080126201 | Bon | Chaud | LABO 025 CD
BATEUR MELANGEUR | ROBOT | RM8 | G6080159901 | Bon | Chaud | LABO 025 CD
BATEUR MELANGEUR | ROBOT | RM8 | I6980156401 | Bon | Chaud | LABO 025 CD
BATEUR MELANGEUR | ROBOT | RM8 | L7770144601 | Bon | Chaud | LABO 025 CD
BATEUR MELANGEUR | ROBOT | RM8 | H6080126501 | Bon | Chaud | LABO 025 CD
BATEUR MELANGEUR | ROBOT | RM8 | G6080161001 | Bon | Chaud | LABO 025 CD
BATEUR MELANGEUR | ROBOT | RM8 | K7770115001 | Bon | Chaud | LABO 025 CD
BATEUR MELANGEUR | ROBOT | RM8 | K7770115201 | Bon | Chaud | LABO 025 CD
BATEUR MELANGEUR | ROBOT | RM8 | H6080126301 | Bon | Chaud | LABO 025 CD
BATEUR MELANGEUR | ROBOT | RM8 | K7770115601 | Bon | Chaud | LABO 025
BATEUR MELANGEUR | ROBOT | RM8 | K7770115301 | Bon | Chaud | LABO 025
BATEUR MELANGEUR | ROBOT | RM8 | H6960152001 | Bon | Chaud | LABO 025
BATEUR MELANGEUR | ROBOT | RM8 | K7770116101 | Bon | Chaud | LABO 025
BATEUR MELANGEUR | ROBOT | RM8 | I7770144301 | Bon | Chaud | LABO 025
BATEUR MELANGEUR | ROBOT | RM8 | I6960156001 | Bon | Chaud | LABO 025
BATEUR MELANGEUR | ROBOT | RM8 | G6080161501 | Bon | Chaud | LABO 025
BATEUR MELANGEUR | ROBOT | RM8 | J7110121201 | Bon | Chaud | LABO 025
MELANGEUR | KENWOOD | Major Titanium | 838006 |  | Chaud | LABO 025
CHOCOLATIERE A TAPIS D'ENROBAGE | SELMI | R200 | 1057-2 | Bon | Chaud | LABO 025 RESERVE
CONGELATEUR | KOMA | H-4 | V_06197-1.1 | Bon | Froid
CUTTER | ROBOT | R10 | N | Bon | Chaud | LABO 025
CUTTER | ROBOT | R3B1500 | Y1110156001 | Bon | Chaud | LABO 025
CUTTER | ROBOT | R6 V.V A | 129/153 | Bon | Chaud | LABO 025
CUTTER | ROBOT | R 3 B 3000 | 112/1 1106 | Bon | Chaud | LABO 025 CD
CUTTER DE TABLE | ROBOT | BLIXER 4 V.V |  | Bon | Chaud | LABO 025
CUTTER DE TABLE | ROBOT | R3 B3000 | Y1120130301 | Bon | Chaud | LABO 025 CD
DECAPEUR THERMIQUE | SKIL | F015800307 | 509003390 | Bon | Chaud | LABO 025
DECAPEUR THERMIQUE | SKIL | F015800307 | 509003413 | Bon | Chaud | LABO 025
DECAPEUR THERMIQUE | STAYER | SUH2000E |  | Bon | Chaud | LABO 025
DECAPEUR THERMIQUE | STAYER | SUH2000E |  | Bon | Chaud | LABO 025
DECAPEUR THERMIQUE | STAYER | SUH2000E |  | Bon | Chaud | LABO 025
DECAPEUR THERMIQUE | .AUTRE | HL1810S | 3481 | Bon | Chaud | LABO 025 CD
DECAPEUR THERMIQUE | STEINEL | STEINEL TYPE 3481 | N | Bon | Chaud | LABO 025CD
DECAPEUR THERMIQUE | BOSCH | GHG660LCD | 601944703 | Bon | Chaud | LABO 025 CD
FOUR A SOLE | CERFEM | 4P3 | 836 | Bon | Chaud | LABO 025
FOUR A SOLE | CERFEM | 4P3 23/12/2010 | 836 | Bon | Chaud | LABO 025
FOUR A SOLE | TECHNODIF | TECHNODIF TX 3.1.90 125 | 201908569 |  | Chaud | LABO 025 AB
FOUR PATISSIER | EUROFOUR | 3P110A10-1 | 3P110AL081 | Ancien | Chaud | LABO 025 CD
FOUR MICRO ONDES | LACOR | 69323- HORNO MICROONDAS23 LTS C/ GRILL | X |  | Chaud | LABO 025
FOUR MICRO ONDES | PRO-COO | 317841 | 3.4072e+18 | Bon | Chaud | LABO 025 CD
MICRO ONDES | SAMSUNG | X | X | Bon | Chaud | LABO 025
LAMPE A SUCRE | MAFTER | 1000W | 121056 | Bon | Chaud | LABO 025
LAMPE A SUCRE | MATFER | 1000W | 121070 | Bon | Chaud | LABO 025
LAMPE A SUCRE | .AUTRE | X | X | Bon | Chaud | LABO 025
LAMPE A SUCRE | MATFER | 1000W | 81095 | Bon | Chaud | LABO 025
LAMPE A SUCRE | MATFER | 1000W | 21015 | Bon | Chaud | LABO 025
LAMPE A SUCRE | MAFTER | 1000W | 121075 | Bon | Chaud | LABO 025
LAMPE A SUCRE | MATFER | 1000W | 21008 | Bon | Chaud | LABO 025
LAMPE A SUCRE | MATFER | 1000W | 81085 | Bon | Chaud | LABO 025
LAMPE A SUCRE | MAFTER | 1000W | N | Bon | Chaud | LABO 025
LAMPE A SUCRE | MATFER | 1000W | 81095 | Bon | Chaud | LABO 025
LAMPE A SUCRE | MATFER | 262201-1000W | 101090 | Bon | Chaud | LABO 025
LAVE BATERIE | HOBART | UXS-10N | 86640708 | Bon | Laverie | LABO 025 D
LAVE BATTERIE | ARISTARC | PVLABO/ AU55-65 E ES+P BARILLET DDI | 91910070 |  | Laverie | LABO 025
LAVE BATTERIE - EGF 9785 | HOBART | UX30B N° ORDER 806070 | 86307634 DE 2002 | Bon | Laverie | LABO 025 CD
MACHINE A GLACE | CARPIGIANI | ReadyChef | IC1494335 | Bon | Froid | LABO 025
MEUBLE INOX A CLAYETTES | .AUTRE | NC | NC | Bon | Chaud | LABO 025
MINI MIXER PLONGEANT | ROBOT | MINI MP 250.V.V. | N | Bon | Chaud | LABO 025 CD
MIXER PLONGEANT | ROBOT | H5060355201 | H5060355201 | Bon | Chaud | LABO 025 CD
MIXER PLONGEANT | ROBOT | MINI MP 190VV | K6910333701 | Bon | Chaud | LABO 025 CD
MIXER PLONGEANT | ROBOT | MINIMP160VV | J6900115301 | Bon | Chaud | LABO 025 CD
MIXER PLONGEANT | ROBOT | MICROMIX | G6620122401 | Bon | Chaud | LABO 025 CD
MIXER PLONGEANT | ROBOT | MINIMP240VV | D5070205401 | Bon | Chaud | LABO 025 CD
MIXER PLONGEANT | ROBOT | MINIMP160VV | H5080290301 | Bon | Chaud | LABO 025 CD
OUVRE BOITE MANUEL | TELLIER | MANUEL |  |  | Chaud | LABO 025
PACOJET | PACC | PJ1E | 62805 | Bon | Chaud | LABO 025
PLAQUE A INDUCTION | ADVENTY | ADV1476 | 1476-B/200045 | Bon | Chaud | LABO 025
PLAQUE A INDUCTION | ADVENTYS | ADV1476 | 1476-B/20048 | Bon | Chaud | LABO 025
PLAQUE A INDUCTION | ADVENTY | ADV1476 | 1476-B/200054 | Bon | Chaud | LABO 025
PLAQUE A INDUCTION | ADVENTY | ADV1476 | 1476-B/200049 | Bon | Chaud | LABO 025
PLAQUE INDUCTION | ADVENTYS | ADV1476 | ADV1373-A/140044 | Bon | Chaud | LABO 025
PLAQUE INDUCTION | ADVENTY | ADV1476 | 02-25-26939 | Bon | Chaud | LABO 025
PLAQUE INDUCTION | ADVENTY | ADV1476 | 1476B190062 | Bon | Chaud | LABO 025
PLAQUE INDUCTION | ADVENTYS | ADV1476 | 1476-B/200049 | Bon | Chaud | LABO 025
PLAQUE INDUCTION | ADVENTY | ADV1476 | 1476-B/200052 | Bon | Chaud | LABO 025
PLAQUE INDUCTION | ADVENTY | ADV1476 | 200201894 | Bon | Chaud | LABO 025
PLAQUE INDUCTION | ADVENTYS | ADV1476 | 1476-B/190049 | Bon | Chaud | LABO 025
PLAQUE INDUCTION | ADVENTY | ADV1476 | 200201886 | Bon | Chaud | LABO 025
PLAQUE INDUCTION | ADVENTY | ADV1476 | 1476B190059 | Bon | Chaud | LABO 025
PLAQUE INDUCTION | ADVENTYS | ADV1476 | 22526941 | Bon | Chaud | LABO 025
PLAQUE INDUCTION | ADVENTY | ADV1476 | 1476-B/190056 | Bon | Chaud | LABO 025
PLAQUE INDUCTION | ADVENTY | ADV1476 | 1476-B/20048 | Bon | Chaud | LABO 025
PLAQUE INDUCTION | ADVENTYS | ADV1476 | EMP0379-C/190057 | Bon | Chaud | LABO 025
PLAQUE INDUCTION | ADVENTY | ADV1476 | 1476-B/200054 | Bon | Chaud | LABO 025
PLAQUE INDUCTION | ADVENTY | ADV1476 | 1476-B/200053 | Bon | Chaud | LABO 025
PLAQUE INDUCTION | ADVENTYS | ADV1476 | 1476B190051 | Bon | Chaud | LABO 025
PLAQUE INDUCTION | ADVENTYS | BRIC3000 | ADV0923/180057 | Bon | Chaud | LABO 025
PLAQUE INDUCTION | ADVENTYS | BRIC3000 | 1476B200051 | Bon | Chaud | LABO 025
PLAQUE INDUCTION | ADVENTYS | BRIC 3000 | 1476-B/190065 | Bon | Chaud | LABO 025
PLAQUE INDUCTION | ADVENTYS | BRIC 3000 | 1476B190051 | Bon | Chaud | LABO 025
PLAQUE INDUCTION | ADVENTYS | BRIC 3000 | 1476-B/190045 | Bon | Chaud | LABO 025
PLAQUE INDUCTION | ADVENTYS | BRIC 3000 | EMP0104/180060 | Bon | Chaud | LABO 025
PLAQUE INDUCTION | ADVENTYS | BRIC 3000 | ADV0923/180059 | Bon | Chaud | LABO 025
PLAQUE INDUCTION | ADVENTYS | BRIC3000 | ADV1476-B/190068 | Bon | Chaud | LABO 025
PRESSE AGRUMES | SANTOS | 11 | 174831 | Bon | Chaud | LABO 025 CD
BALANCE |  | TXI | 150315119 | MOYEN | CHAUD | SELF
ESSOREUSE | DITO SAMA | T15E | 9FRJ60351208414100 | MOYEN | CHAUD | SELF
BALANCE | SATRUE | SWB-12H | 7080326 | MOYEN | CHAUD | SELF
BATTEUR MELANGEUR DE TABLE | ROBOT COUPE | RM8 | 37422 | Moyen | CHAUD | SELF
BLIXER | ROBOT COUPE | 4V,V,B | I6870111801 | BON | CHAUD | SELF
DESINSECTISEUR MURAL | TOURNUS | 806952 | 20-298182-26 | BON | Chaud | SELF
FOUR A SOLE 1 ENCEINTE | EUROFOUR | FSM03A-22 | FSM03AP060 | Moyen | Chaud | PATISSERIE 010
FOUR A SOLE 1 ENCEINTE | EUROFOUR | FSM03A-22 | FSM03AP061 | Moyen | Chaud | PATISSERIE 010
FOUR PATISSIER | EUROFOUR | FVE8APAT | FVE08PP004 | Moyen | Chaud | PATISSERIE 010
PLAQUE INDUCTION MOBILE | TECNOX | TEC2P3500 | ADV1373A/140068 | Moyen | Chaud | PATISSERIE 010
PLAQUE INDUCTION MOBILE | TECNOX | TEC2P3500 | ADV1373A/140069 | Moyen | Chaud | PATISSERIE 010
FOUR GAZ | CHARVET
PLAQUE INDUCTION MOBILE | ADVENTYS | KRNP2800 | 200201932 | Moyen | Chaud | PATISSERIE 023
PLAQUE A INDUCTION MOBILE | ELECTROLUX | LIBERO DZ/L 2 | 9FRJ | Moyen | Chaud | PATISSERIE 023
LAVE BATTERIE | HOBART | UX-10N
TEMPEREUSE A CHOCOLAT | SELMI | LEGEND | LEG00010244 7892 | Moyen | Chaud | PATISSERIE 023
MEUBLE SOUS FOUR | ARPIN | NC | NC | ANCIEN | Chaud | PATISSERIE 023
MEUBLE SOUS FOUR | CERFEM | NC | NC | ANCIEN | Chaud | PATISSERIE 023
FOUR | ARPIN | OURAGAN 3008 | NC | ANCIEN | Chaud | PATISSERIE 023
FOUR PÄTISSIER | CERFEM | NC | NC | ANCIEN | Chaud | PATISSERIE 023
LAMINOIR | CAPLAIN | LP5891X | 160620 | Moyen | Chaud | BOULANGERIE 024
LAMINOIR | CAPLAIN | LP5891X | 160618 | Moyen | Chaud | BOULANGERIE 024
ADOUCISSEUR | BRITA | PURITY 1200 | NC | Moyen | Chaud | BOULANGERIE 024
ADOUCISSEUR | BRITA | PURITY 1200 | NC | Moyen | Chaud | BOULANGERIE 024
PETRIN | NC | AF3 | 30718 | Moyen | Chaud | BOULANGERIE 024
PETRIN | VMI | NC | 160645 | Moyen | Chaud | BOULANGERIE 024
BATTEUR MELANGEUR DE TABLE | ROBOT COUPE | RM8 | L77770144501 | Moyen | Chaud | BOULANGERIE 024
BATTEUR MELANGEUR DE TABLE | ROBOT COUPE | RM8 | NC | Moyen | Chaud | BOULANGERIE 024
BATTEUR MELANGEUR DE TABLE | ROBOT COUPE | RM8 | K7770115501 | Moyen | Chaud | BOULANGERIE 024
PLAQUE A INDUCTION MOBILE | ADVENTYS | BRIC3000 | ADV1476-B/190074 | Moyen | Chaud | BOULANGERIE 024
BALANCE ELECTRONIQUE DE TABLE | SERENITE | GX-6K | 20018-12-008604 | Moyen | Chaud | BOULANGERIE 024
BALANCE ELECTRONIQUE DE TABLE | TELLIER | SWL-10/N3694 | 12091523 | Moyen | Chaud | BOULANGERIE 024
BATTEUR MELANGEUR DE TABLE | ROBOT COUPE | RM5 | S8812136801 | BON | Chaud | MAGASIN
BATTEUR MELANGEUR DE TABLE | ROBOT COUPE | RM5 | S8812137701 | BON | CHAUD | MAGASIN
BATTEUR MELANGEUR DE TABLE | ROBOT COUPE | RM5 | S8812139101 | BON | CHAUD | MAGASIN
BATTEUR MELANGEUR DE TABLE | ROBOT COUPE | RM5 | S8812137001 | BON | CHAUD | MAGASIN
BATTEUR MELANGEUR DE TABLE | ROBOT COUPE | RM5 | S8812136901 | BON | CHAUD | MAGASIN
BATTEUR MELANGEUR DE TABLE | ROBOT COUPE | RM5 | S8812137601 | BON | CHAUD | MAGASIN
BATTEUR MELANGEUR DE TABLE | ROBOT COUPE | RM5 | S8812136701 | BON | CHAUD | MAGASIN
BATTEUR MELANGEUR DE TABLE | ROBOT COUPE | RM5 | S8812139001 | BON | CHAUD | MAGASIN
BATTEUR MELANGEUR DE TABLE | ROBOT COUPE | RM5 | S8812137201 | BON | CHAUD | MAGASIN
BATTEUR MELANGEUR DE TABLE | ROBOT COUPE | RM5 | S8812139301 | BON | CHAUD | MAGASIN
BATTEUR MELANGEUR DE TABLE | ROBOT COUPE | RM5 | S8812137801 | BON | CHAUD | MAGASIN
BATTEUR MELANGEUR DE TABLE | ROBOT COUPE | RM5 | S8812134801 | BON | CHAUD | MAGASIN
BATTEUR MELANGEUR DE TABLE | ROBOT COUPE | RM5 | S8812137101 | BON | CHAUD | MAGASIN
BATTEUR MELANGEUR DE TABLE | ROBOT COUPE | RM5 | S8812136601 | BON | CHAUD | MAGASIN
BATTEUR MELANGEUR DE TABLE | ROBOT COUPE | RM5 | S8812138201 | BON | CHAUD | MAGASIN
BATTEUR MELANGEUR DE TABLE | ROBOT COUPE | RM5 | S8812137401 | BON | CHAUD | MAGASIN
BATTEUR MELANGEUR DE TABLE | ROBOT COUPE | RM5 | S8812137501 | BON | CHAUD | MAGASIN
BATTEUR MELANGEUR DE TABLE | ROBOT COUPE | RM5 | S8812137901 | BON | CHAUD | MAGASIN
BATTEUR MELANGEUR DE TABLE | ROBOT COUPE | RM5 | S8812137301 | BON | CHAUD | MAGASIN
BATTEUR MELANGEUR DE TABLE | ROBOT COUPE | RM5 | S8812138301 | BON | CHAUD | MAGASIN
BATTEUR MELANGEUR DE TABLE | ROBOT COUPE | RM5 | S8812138001 | BON | CHAUD | MAGASIN
BATTEUR MELANGEUR DE TABLE | ROBOT COUPE | RM5 | S881213101 | BON | CHAUD | MAGASIN
BATTEUR MELANGEUR DE TABLE | ROBOT COUPE | RM5 | S8812139801 | BON | CHAUD | MAGASIN
BATTEUR MELANGEUR DE TABLE | ROBOT COUPE | RM8 | S9412160101 | BON | CHAUD | MAGASIN
BATTEUR MELANGEUR DE TABLE | ROBOT COUPE | RM8 | S9412160701 | BON | CHAUD | MAGASIN
BATTEUR MELANGEUR DE TABLE | ROBOT COUPE | RM8 | S9412161011 | BON | CHAUD | MAGASIN
BATTEUR MELANGEUR DE TABLE | ROBOT COUPE | RM8 | S9412161101 | BON | CHAUD | MAGASIN
BATTEUR MELANGEUR DE TABLE | ROBOT COUPE | RM8 | S9412159101 | BON | CHAUD | MAGASIN
BATTEUR MELANGEUR DE TABLE | ROBOT COUPE | RM8 | S9412161401 | BON | CHAUD | MAGASIN
BATTEUR MELANGEUR DE TABLE | ROBOT COUPE | RM8 | S9412162001 | BON | CHAUD | MAGASIN
BATTEUR MELANGEUR DE TABLE | ROBOT COUPE | RM8 | S9412161801 | BON | CHAUD | MAGASIN
BATTEUR MELANGEUR DE TABLE | ROBOT COUPE | RM8 | S9412159901 | BON | CHAUD | MAGASIN
BATTEUR MELANGEUR DE TABLE | ROBOT COUPE | RM8 | S9412160501 | BON | CHAUD | MAGASIN
BATTEUR MELANGEUR DE TABLE | ROBOT COUPE | RM8 | S9412160101 | BON | CHAUD | MAGASIN
BATTEUR MELANGEUR DE TABLE | ROBOT COUPE | RM8 | S9412161201 | BON | CHAUD | MAGASIN
BATTEUR MELANGEUR DE TABLE | ROBOT COUPE | RM8 | S9412159701 | BON | CHAUD | MAGASIN
BATTEUR MELANGEUR DE TABLE | ROBOT COUPE | RM8 | S9412160401 | BON | CHAUD | MAGASIN
BATTEUR MELANGEUR DE TABLE | ROBOT COUPE | RM8 | S9412160201 | BON | CHAUD | MAGASIN
BATTEUR MELANGEUR DE TABLE | ROBOT COUPE | RM8 | S9412160301 | BON | CHAUD | MAGASIN
BATTEUR MELANGEUR DE TABLE | ROBOT COUPE | RM8 | S9412159801 | BON | CHAUD | MAGASIN
BATTEUR MELANGEUR DE TABLE | ROBOT COUPE | RM8 | S9412161301 | BON | CHAUD | MAGASIN
BATTEUR MELANGEUR DE TABLE | ROBOT COUPE | RM8 | S9412160901 | BON | CHAUD | MAGASIN
BATTEUR MELANGEUR DE TABLE | ROBOT COUPE | RM8 | S9412160601 | BON | CHAUD | MAGASIN
BATTEUR MELANGEUR DE TABLE | ROBOT COUPE | RM8 | S9412159401 | BON | CHAUD | MAGASIN
BATTEUR MELANGEUR DE TABLE | ROBOT COUPE | RM8 | S9412160801 | BON | CHAUD | MAGASIN
CUTTER | ROBOT COUPE | R3 1500 | S4442158501 | BON | CHAUD | MAGASIN
CUTTER | ROBOT COUPE | R3 1500 | S4442151901 | BON | CHAUD | MAGASIN
CUTTER | ROBOT COUPE | R3 1500 | S4442151601 | BON | CHAUD | MAGASIN
CUTTER | ROBOT COUPE | R3 1500 | S4442158701 | BON | CHAUD | MAGASIN
CUTTER | ROBOT COUPE | R3 1500 | S4442158301 | BON | CHAUD | MAGASIN
CUTTER | ROBOT COUPE | R3 1500 | S4442152401 | BON | CHAUD | MAGASIN
CUTTER | ROBOT COUPE | R3 1500 | S4442151701 | BON | CHAUD | MAGASIN
CUTTER | ROBOT COUPE | R3 1500 | S4442158901 | BON | CHAUD | MAGASIN
CUTTER | ROBOT COUPE | R3 1500 | S4442152201 | BON | CHAUD | MAGASIN
CUTTER | ROBOT COUPE | R3 1500 | S4442159001 | BON | CHAUD | MAGASIN
CUTTER | ROBOT COUPE | R3 1500 | S4442158801 | BON | CHAUD | MAGASIN
CUTTER | ROBOT COUPE | R3 1500 | S4442158401 | BON | CHAUD | MAGASIN
CUTTER | ROBOT COUPE | 4W | S8062163101 | BON | CHAUD | MAGASIN
CUTTER | ROBOT COUPE | 4W | S8062163401 | BON | CHAUD | MAGASIN
CUTTER | ROBOT COUPE | 4W | S8062164001 | BON | CHAUD | MAGASIN
CUTTER | ROBOT COUPE | 4W | S8062162701 | BON | CHAUD | MAGASIN
CUTTER | ROBOT COUPE | 4W | S8062163201 | BON | CHAUD | MAGASIN
CUTTER | ROBOT COUPE | 4W | S8062163501 | BON | CHAUD | MAGASIN
CUTTER | ROBOT COUPE | 4W | S8062171301 | BON | CHAUD | MAGASIN
CUTTER | ROBOT COUPE | 4W | S8062162901 | BON | CHAUD | MAGASIN
CUTTER | ROBOT COUPE | 4W | S8062170901 | BON | CHAUD | MAGASIN
CUTTER | ROBOT COUPE | 4W | S8062163301 | BON | CHAUD | MAGASIN
SURGELATEUR | KOMA | H-4 | V-06197-1.1 | BON | FROID | LABO 025A-B
SURGELATEUR | KOMA | H6-110 | P-03103751.1 | BON | FROID | LABO 025 CD
CHAMBRE FROIDE POSITIVE 1 | DAGARD | NC | NC | BON | FROID | LABO 025 CD
CHAMBRE FROIDE POSITIVE 2 | DAGARD | NC | NC | BON | FROID | LABO 025 CD
CELLULE DE REFROIDISSEMENT RAPIDE | FRIGINOX | MX 55-20A | 71424A-2579741001 | MOYEN | FROID | LABO 025 CD
MEUBLE BAS | FRIGINOX | SBR2 | 62852N 66880 30 16 | MOYEN | FROID | LABO 025 CD
CHAMBRE FROIDE POSITIVE | DAGARD | NC | NC | MOYEN | FROID | HALL RDC ESCALIER D
CHAMBRE FROIDE POSITIVE | FERMOD | NC | NC | MOYEN | FROID | HALL RDC ESCALIER D
ETUVE | SALVA | KXE-20+H |  | MOYEN | CHAUD | LABO132
FOUR | RATIONAL | CMP102 | E12MI18022647502 | MOYEN | CHAUD | LABO 132
FOUR | RATIONAL | SCCWE202G | G22SH6072530410 | MOYEN | CHAUD | LABO132
FOUR | RATIONAL | SCCWE101G | G11SH6072530403 | MOYEN | CHAUD | LABO132
FOUR | RATIONAL | SCCWE61G | 61SH16072529435 | MOYEN | CHAUD | LABO132
FOUR | RATIONAL | SCCWE101G | G11SH1602530405 | MOYEN | CHAUD | LABO132
FOUR | RATIONAL ICOMBI PRO | LM 100 BE AXXXX | E61BSJ22093002481 | NEUF | CHAUD | LABO132
FOUR | RATIONAL ICOMBI PRO | LM 100BE AXXXX | E61SJ 2209 3002 478 | NEUF | CHAUD | LABO132
FOURNEAU CENTRAL | BERGERAND | 8 MODULES | A RENSEIGNER | VETUSTE | CHAUD | LABO132
FOURNEAU CENTRAL | BERGERAND | 8 MODULES | A RENSEIGNER | VETUSTE | CHAUD | LABO132
FOURNEAU | CAPIC | 6 MODULES | A RENSEIGNER | VETUSTE | CHAUD | LABO132
SALAMANDRE | CHARVET | AR | AR | VETUSTE | CHAUD | LABO132
SALAMANDRE | CHARVET | AR | AR | VETUSTE | CHAUD | LABO132
PASSE CHAUD | VAUCONSANT | 46420/0025/1 | AR | VETUSTE | CHAUD | LABO132
MACHINE SOUS VIDE | MULTIVAC | A300/41 | 102007 | VETUSTE | CHAUD | LABO132
TRANCHEUR | KOLOSSAL | 300IK | 0156/13 | MOYEN | CHAUD | LABO132
FOURNEAU | CHARVET | 8 MODULES | AR | VETUSTE | CHAUD | LABO139
SALAMANDRE | CHARVET | AR | AR | VETUSTE | CHAUD | LABO139
SALAMANDRE | CHARVET | AR | AR | VETUSTE | CHAUD | LABO139
FOUR | RATIONAL | SCCWE61 | E615117112627781 | MOYEN | CHAUD | LABO139
FOUR | RATIONAL | SCCWE101 | E11SH16062522973 | MOYEN | CHAUD | LABO139
FOUR | RATIONAL | ICOMBI PRO LM100BE AXXXX | E61SJ20072837065 | NEUF | CHAUD | LABO139
FOUR | RATIONAL | SCCWE101 | E11SI18092695380 | MOYEN | CHAUD | LABO139
FOUR | FRIMA | FSCC101 | E11SE0409204051 | MOYEN | CHAUD | LABO136
FOUR | RATIONAL | SCCWE102 | E12SH14052405306 | MOYEN | CHAUD | LABO136
SALAMANDRE | MHI THIRODE | AR | AR | MOYEN | CHAUD | LABO136
FOURNEAU | BERGERAND | 5 MODULES | AR | VETUSTE | CHAUD | LABO136
MACHINE SOUS VIDE | BOSS VAKKUM | MAX42 | 016-Z25-0T1-01 000 | NEUF | CHAUD | LABO136
FOUR | FRIMA | FSCC101 | AR | MOYEN | CHAUD | LABO 134
FOUR | RATIONAL | SCCWE102 | E12SH14052405305 | MOYEN | CHAUD | LABO134
FOURNEAU | BERGERAND | AR | AR | VETUSTE | CHAUD | LABO134
SALAMANDRE | AR | AR | AR | VETUSTE | CHAUD | LABO134
PLAQUE A INDUCTION | ADVENTYS | BRIC 3600 | 1741-A/2100029 | MOYEN | CHAUD | LABO134
TRANCHEUR | NC | NC | NC | BON | Chaud | PREPA 028 AB
SIMPLE SERVICE FEUX VIFS GAZ DOUBLE | BONNET | B1O7PF8PG 8PG10AL | NC | BON | CHAUD | CUISINE 028A
SIMPLE SERVICE FEUX VIFS GAZ DOUBLE | BONNET | B1O7PF8PG 8PG10AL | NC | BON | CHAUD | CUISINE 028A
SIMPLE SERVICE FEUX VIFS GAZ DOUBLE | BONNET | B1O7PF8PG 8PG10AL | NC | BON | CHAUD | CUISINE 028A
PLAQUE COUPE FEU | BONNET | NC | NC | BON | CHAUD | CUISINE 028A
PLAQUE COUPE FEU | BONNET | NC | NC | BON | CHAUD | CUISINE 028A
PLAQUE COUPE FEU | BONNET | NC | NC | BON | CHAUD | CUISINE 028A
PLAQUE COUPE FEU | BONNET | NC | NC | BON | CHAUD | CUISINE 028A
SIMPLE SERVICE FEUX VIFS GAZ DOUBLE | MBM | NC | NC | BON | CHAUD | CUISINE 028A
SIMPLE SERVICE FEUX VIFS GAZ DOUBLE | MBM | NC | NC | BON | CHAUD | CUISINE 028A
SIMPLE SERVICE FEUX VIFS GAZ DOUBLE | MBM | NC | NC | BON | CHAUD | CUISINE 028A
SIMPLE SERVICE FEUX VIFS GAZ DOUBLE | MBM | NC | NC | BON | CHAUD | CUISINE 028A
PLAQUE COUPE FEU | MBM | NC | NC | BON | CHAUD | CUISINE 028A
PLAQUE COUPE FEU | MBM | NC | NC | BON | CHAUD | CUISINE 028A
PLAQUE COUPE FEU | MBM | NC | NC | BON | CHAUD | CUISINE 028A
PLAQUE COUPE FEU | MBM | NC | NC | BON | CHAUD | CUISINE 028A
FOUR MIXTE GAZ 20 NIVEAUX | RATIONAL | SCC WE 202G | G22SH14122435210 | BON | CHAUD | CUISINE 028A
FOUR 20 NIVEAUX | FRIMA | COMBIMASTER PLUS | NC | ANCIEN | CHAUD | CUISINE 028A
FOUR ELECTRIQUE A SOLES 4 ENCEINTES | EUROFOUR | NC | NC | Moyen | Chaud | BOULANGERIE 09
FOUR PATISSIER | EUROFOUR | NC | NC | Moyen | Chaud | BOULANGERIE 09
FOUR MICRO ONDE | MENU MASTER | NC | NC | Moyen | Chaud | BOULANGERIE 09
LAMINOIR | CAPLAIN | LP5896XL | NC | Moyen | Chaud | BOULANGERIE 09
LAMINOIR | CAPLAIN | LP5891X | NC | Moyen | Chaud | BOULANGERIE 09
PETRIN | VMI | PHOEBUS | NC | Moyen | Chaud | BOULANGERIE 09
PETRIN | VMI | NC | NC | Moyen | Chaud | BOULANGERIE 09
PETRIN | VMI | NC | NC | Moyen | Chaud | BOULANGERIE 09
PETRIN A BRAS PLONGEANT | NC | NC | NC | Moyen | Chaud | BOULANGERIE 09
PETRIN SPIRALE | NC | NC | NC | Moyen | Chaud | BOULANGERIE 09
SOUBASSEMENT REFRIGERE POSITIF 2 PORTES | FRIGINOX | NC | NC | Moyen | Froid | LABO 01
REFROIDISSEMENT A EAU | BONGARD | 90 L ANNEE 2004 | 1503717B | MOYEN | Chaud | BOULANGERIE 024
REFROIDISSEMENT A EAU | BONGARD | 90L ANNEE 2004 |  | MOYEN | Chaud | BOULANGERIE 024

## CFA UTEC - AVON
Liste des équipements du site "CCI AVON - CFA UTEC "
Sélect. | Désignation | Marque | Type | Numéro de série | Localisation | Sous Famille
0 | FOURNEAUX 2 FEUX VIFS AVEC PLAQUE COUP DE FEU ET FOUR STATIQUE | ROSINOX | CTT 70652 L ANNÉE 1999 | 15GF8941/1999 | CUISINE 2 EME ANNEE | CHAUD
0 | FOURNEAUX 2 FEUX VIFS AVEC PLAQUE COUP DE FEU ET FOUR STATIQUE | ROSINOX | CTT 70652 L ANNÉE 1999 | 15GF8941/1999 | CUISINE 2 EME ANNEE | CHAUD
0 | FOURNEAUX 2 FEUX VIFS AVEC PLAQUE COUP DE FEU ET FOUR STATIQUE | ROSINOX | CTT 70652 L ANNÉE 1999 | 15GF8941/1999 | CUISINE 2 EME ANNEE | CHAUD
0 | FOURNEAUX 2 FEUX VIFS AVEC PLAQUE COUP DE FEU ET FOUR STATIQUE | ROSINOX | CTT 70652 L ANNÉE 1999 | 15GF8941/1999 | CUISINE 2 EME ANNEE | CHAUD
0 | FOURNEAUX 2 FEUX VIFS AVEC PLAQUE COUP DE FEU ET FOUR STATIQUE | ROSINOX | CTT 70652 L ANNÉE 1999 | 15GF8941/1999 | CUISINE 2E ANNEE | CHAUD
0 | FOURNEAU 2 FEUX VIFS AVEC PLAQUE COUP DE FEU ET FOUR STATIQUE | ROSINOX | CTT 70652 L ANNÉE 1999 | 15GF8941/1999 | CUISINE 2 EME ANNEE | CHAUD
0 | FOURNEAUX 2 FEUX VIFS AVEC PLAQUE COUP DE FEU ET FOUR STATIQUE | ROSINOX | CTT 70652 L ANNÉE 1999 | 15GF8941/1999 | CUISINE 2EME ANNEE | CHAUD
0 | FOURNEAU 2 FEUX VIFS AVEC PLAQUE COUP DE FEU ET FOUR STATIQUE | ROSINOX | CTT 70652 L ANNÉE 1999 | 15GF8941/1999 | CUISINE 2 EME ANNEE | CHAUD
0 | MEUBLE BAS REFRIGERE POSITIF 2 PORTES | ALPENINOX | EDON280120 - ANNÉE 2003 - R134A / 0,250KG | PNC 9733735469 03 | CUISINE 2 EME ANNEE | FROID
0 | MEUBLE BAS REFRIGERE POSITIF 2 PORTES | ALPENINOX | EDON280120 - ANNÉE 2003 R134A / 0,250KG | PNC 9733735469 03 | CUISINE 2 EME ANNEE | FROID
0 | MEUBLE BAS REFRIGERE POSITIF 2 PORTES | ALPENINOX | EDON280120 - ANNÉE 2003 - R134A / 0,250KG | PNC 9733735469 03 | CUISINE 2 EME ANNEE | FROID
0 | MEUBLE BAS REFRIGERE POSITIF 2 PORTES | ROUSSEL |  |  | CUISINE 2 EME ANNEE | FROID
0 | SALAMANDRE ELECTRIQUE | BONNET | SE60 - ANNÉE 1992 | 4278 82 | CUISINE 2 EME ANNEE | CHAUD
0 | SALAMANDRE ELECTRIQUE | BONNET | SE60 - ANNÉE 1992 | 4278 79 | CUISINE 2 EME ANNEE | CHAUD
0 | ETUVE 2 PORTES COULISSANTES | .AUTRE MARQUE | .NC | .NC | CUISINE 2 EME ANNEE | CHAUD
0 | ETUVE 2 PORTES COULISSANTES AVEC DESSUS CHAUFFANT |  | MARQUE : SFEC - TYPE ETC 1400X700 | 1920 | CUISINE 2 EME ANNEE | CHAUD
0 | ARMOIRE DE STERILISATION A COUTEAUX | SOFINOR | MZ10 - ANNÉE 2001 | 1011724 | CUISINE 2 EME ANNEE | ELECTROMECANIQUE
0 | MEUBLE BAS REFRIGERE POSITIF 3 PORTES DESSUS MARBRE | ALPENINOX | EDONM60013 | PNC 9733 738632 04 | PATISSERIE | FROID
0 | PLUS DE PIECES -- LAMINOIR -- | DITO SAMA | C500S | 170 289 929 028 | PATISSERIE | ELECTROMECANIQUE
0 | BATTEUR MELANGEUR DE TABLE | KITCHENAID | 5KPM5EWH4 | W20812965 | PATISSERIE | ELECTROMECANIQUE
0 | BATTEUR MELANGEUR DE TABLE | KITCHENAID | 5KPM5EWH4 | W20812965 | PATISSERIE 2EME ANNE | ELECTROMECANIQUE
0 | BATTEUR MELANGEUR DE TABLE | DITO SAMA | BE5 | 9 199 930 014 | PATISSERIE 2EME ANNE | ELECTROMECANIQUE
0 | MACHINE SOUS VIDE | SAMMIC | SV520T - ANNEE 2012 | 1,14045E+13 | PA | ELECTROMECANIQUE
0 | MACHINE SOUS VIDE HS | KOMET | VACUBOY | 297 14743 06 | PATISSERIE 2EME ANNE | ELECTROMECANIQUE
0 | SORBETIERE | AUTOFRIGOR | E.31.16 - ANNÉE 1999 | 99796 | PATISSERIE 2EME ANNE | FROID
0 | FOUR A SOLE ELECTRIQUE | EUROFOURS | MS02T07-1 | 02MT 9019 | PATISSERIE 2EME ANNE | CHAUD
0 | FOUR A SOLE ELECTRIQUE | EUROFOURS | MS02T07-1 | 02MT 9019 | PATISSERIE 2EME ANNE | CHAUD
0 | ETUVE 1 PORTE VITREE | EUROFOURS | RE 16 TS | ETNL 9135 | PATISSERIE 2EME ANNE | CHAUD
0 | SIMPLE SERVICE 2 PLAQUE ELECTRIQUE | ROSINOX | CCT7022 - ANNÉE 1999 | 15GF8901/1999 | PATISSERIE 2EME ANNE | CHAUD
0 | MEUBLE BAS REFRIGERE POSITIF 3 PORTES DESSUS MARBRE | ALPENINOX | EDONM40012 - ANNÉE 2003 - R134A / 0,250KG | PNC 9733738031 04 | PATISSERIE 2EME ANNE | FROID
0 | CUTTER DE TABLE | DITO SAMA | K35 | 155 339 932 003 | PATISSERIE 2EME ANNE | ELECTROMECANIQUE
0 | BATTEUR MELANGEUR SUR PIEDS | DITO SAMA | BM20S | 194 759 929 004 | PATISSERIE 2EME ANNE | ELECTROMECANIQUE
0 | CELLULE DE REFROIDISSEMENT RAPIDE | ZANUSSI | .NC | 93100009 | PNC 973372800002 931 | FROID
0 | LAMINOIR | DITO SAMA | C500T | 170 279 929 088 |  | ELECTROMECANIQUE
0 | MEUBLE BAS REFRIGERE POSITIF 2 PORTES DESSUS MARBRE | AFINOX | 9TRK82IPKE002 - ANNÉE 2012 R404A / 0,280KG | 3013824001 | NC | FROID
0 | MEUBLE BAS REFRIGERE POSITIF 2 PORTES DESSUS MARBRE | ALPENINOX | EDON280120 - ANNÉE 2003 - R134A / 0,300KG | 9,73374E+11 | RESERVE SECHE | FROID
0 | COUPE LEGUMES | DITO SAMA | TRS | 3809926009 | NC | ELECTROMECANIQUE
0 | ARMOIRE FROIDE POSITIVE 1 PORTE | LIEBHERR | GKPV 6570 INDEX10B/001 R134 /0,280KG | 76.788.689.3 |  | FROID
0 | CUTTER DE TABLE | ROBOT COUPE | R2A | X00501443 01 | NC | ELECTROMECANIQUE
0 | GAUFFRIER | AMATIS | GES20 | 171100764 |  | ELECTROMECANIQUE
0 | OUVRE BOITE | L.TELLIER | MANUEL | .NC | LEGUMERIE | ELECTROMECANIQUE
0 | ESSOREUSE | DITO SAMA | T10S | 193 769 932 012 | LEGUMERIE | ELECTROMECANIQUE
0 | SIMPLE SERVICE PLAQUE COUP DE FEU SUR FOUR STATIQUE | ROSINOX | CTT7045 - ANNÉE 1999 | 29KF0715/1999 | CUISINE 1ERE ANNEE | CHAUD
0 | FOURNEAUX 2 FEUX VIFS AVEC PLAQUE COUP DE FEU ET FOUR STATIQUE | ROSINOX | CTT 70652 L - ANNÉE 1999 | 15GF8946/1999 | CUISINE 1ERE ANNEE | CHAUD
0 | FOURNEAUX 2 FEUX VIFS AVEC PLAQUE COUP DE FEU ET FOUR STATIQUE | ROSINOX | CTT 70652 L - ANNÉE 1999 | 15GF8946/1999 | CUISINE 1ERE ANNEE | CHAUD
0 | SIMPLE SERVICE PLAQUE COUP DE FEU SUR FOUR STATIQUE | ROSINOX | CTT7045 - ANNÉE 1999 | 29KF0715/1999 | CUISINE 1ERE ANNEE | CHAUD
0 | FOURNEAUX 2 FEUX VIFS AVEC PLAQUE COUP DE FEU ET FOUR STATIQUE | ROSINOX | CTT 70652 L - ANNÉE 1999 | 15GF8946/1999 | CUISINE 1ERE ANNEE | CHAUD
0 | GRILLADE NERVUREE GAZ | ROSINOX | CGG7021F - ANNÉE 1999 | 15GF8916/1999 | CUISINE 1ERE ANNEE | CHAUD
0 | FRITEUSE ELECTRIQUE 2 BACS 2 PANIERS | ELECTROLUX | E7FREH2GFO - ANNÉE 2015 | 9PDX 371082 12 | CUISINE 1ER ANNEE | CHAUD
0 | SIMPLE SERVICE PLAQUE COUP DE FEU SUR FOUR STATIQUE | ROSINOX | CTT7045 - ANNÉE 1999 | 29KF0715/1999 | CUISINE 1ERE ANNEE | CHAUD
0 | FOURNEAU 2 FEUX VIFS AVEC PLAQUE COUP DE FEU ET FOUR STATIQUE | ROSINOX | CTT 70652 L - ANNÉE 1999 | 15GF8946/1999 | CUISINE 1ERE ANNEE | CHAUD
0 | SIMPLE SERVICE PLAQUE COUP DE FEU SUR FOUR STATIQUE | ROSINOX | CTT7045 - ANNÉE 1999 | 29KF0715/1999 | CUISINE 1ERE ANNEE | CHAUD
0 | FOURNEAU 2 FEUX VIFS AVEC PLAQUE COUP DE FEU ET FOUR STATIQUE | ROSINOX | CTT 70652 L - ANNÉE 1999 | 15GF8946/1999 | CUISINE 1ERE ANNEE | CHAUD
0 | FOURNEAU 2 FEUX VIFS AVEC PLAQUE COUP DE FEU ET FOUR STATIQUE | ROSINOX | CTT 70652 L - ANNÉE 1999 | 15GF8946/1999 | CUISINE 1ERE ANNEE | CHAUD
0 | MEUBLE BAS REFRIGERE POSITIF 2 PORTES | ALPENINOX | EDON280120 - ANNÉE 2003 - R134A / 0,250KG | PNC 9733735469 03 | CUISINE 1ERE ANNEE | FROID
0 | MEUBLE BAS REFRIGERE POSITIF 2 PORTES | ALPENINOX | EDON280120 - ANNÉE 2003 R134A / 0,250KG | PNC 9733735469 03 | CUISINE 1ERE ANNEE | FROID
0 | MEUBLE BAS REFRIGERE POSITIF 2 PORTES | ALPENINOX | EDON280120 - ANNÉE 2003 - R134A / 0,250KG | PNC 9733735469 03 | CUISINE 1ERE ANNEE | FROID
0 | MEUBLE BAS REFRIGERE POSITIF 2 PORTES | ALPENINOX | EDON280120 - ANNÉE 2003 | PNC 9733735469 03 | CUISINE 1ERE ANNEE | FROID
0 | MEUBLE BAS REFRIGERE POSITIF 2 PORTES AVEC DESSUS MARBRE | ALPENINOX | EDONM40012 - R134A / 0,250KG | PNC 9733 738631 04 | CUISINE 1ERE ANNEE | FROID
0 | SAUTEUSE GAZ A RELEVAGE MANUEL | ROSINOX | ANNÉE 1999 | .NC | CUISINE 1ERE ANNEE | CHAUD
0 | MARMITE GAZ | ROSINOX | GPD 70150 - ANNÉE 1999 | 16GF9053/1999 | CUISINE 1ERE ANNEE | CHAUD
0 | CELLULE DE REFROIDISSEMENT RAPIDE | FRIGINOX | XR 40 A IC - ANNÉE 2011 - R404A / 1,950KG | 70154A 49107 40 11 | CUISINE 1ERE ANNEE | FROID
0 | SALAMANDRE ELECTRIQUE | SOFRACA | SE60 | 92513315 | CUISINE 1ERE ANNEE | CHAUD
0 | ETUVE 2 PORTES COULISSANTES | GUYON | MC14 - ANNÉE 1999 | .NC | CUISINE 1ERE ANNEE | CHAUD
0 | MIXER PLONGEANT | ROBOT COUPE | CMP300VV | X35902399 01 | CUISINE 1ERE ANNEE | ELECTROMECANIQUE
0 | MIXER PLONGEANT | DYNAMIC | BM MASTER | 19/02149 | CUISINE 1ERE ANNEE | ELECTROMECANIQUE
0 | ARMOIRE DE STERILISATION A COUTEAUX | SOFINOR | MZ10 | 1211725 | PATISSERIE 1ERE ANNE | ELECTROMECANIQUE
0 | FOUR A SOLE ELECTRIQUE | EUROFOURS | MS02T07-1 | 02MT 9019 | PATISSERIE 1ERE ANNE | CHAUD
0 | FOUR A SOLE ELECTRIQUE | EUROFOURS | MS02T07-1 | 02MT 9019 | PATISSERIE 1ERE ANNE | CHAUD
0 | ETUVE 1 PORTE VITREE | EUROFOURS | RE 16 TS | ETNL 9135 | PATISSERIE 1ERE ANNE | CHAUD
0 | SIMPLE SERVICE 2 PLAQUE ELECTRIQUE | ROSINOX | CCT7022 | 26AF3964/1999 | PATISSERIE 1ERE ANNE | CHAUD
0 | ARMOIRE CHAUDE MOBILE 10 NIVEAUX | TOURNUS | 507431 - ANNÉE 2011 | 566231LR | PATISSERIE 1ERE ANNE | CHAUD
0 | ARMOIRE FROIDE POSITIVE 1 PORTE | LIEBHERR | GKPV 6570 INDEX11B/001 - R134A / 0,230KG | 998647502 | PATISSERIE 1ERE ANNE | FROID
0 | BATTEUR SUR TABLE | KITCHENAID | 5KPM5EWH4 | W20812965 | PATISSERIE 1ERE ANNE | ELECTROMECANIQUE
0 | MEUBLE BAS REFRIGERE POSITIF 3 PORTES AVEC DESSUS MARBRE HS | ALPENINOX | EDONM60013 - R134A / 0,330KG | PNC 9733 735032 04 | PATISSERIE 1ERE ANNE | FROID
0 | BATTEUR MELANGEUR SUR PIEDS | DITO SAMA | BM20S | 194 759 929 002 | PATISSERIE 1ERE ANNE | ELECTROMECANIQUE
0 | ARMOIRE CHAUDE MOBILE 10 NIVEAUX | TOURNUS | 507431 - ANNÉE 2011 | 566231LR | PATISSERIE 1ERE ANNE | CHAUD
0 | LABO REFRIGERE PREPARATIONS FROIDES | FRIGA BOHN | DOUBLE FLUX 1 VENTILATEUR - R404A | .NC | PREPARATION FROIDE 1 | FROID
0 | ARMOIRE FROIDE POSITIVE A CHARIOT 1 PORTE | ACTIF | .NC | .NC | SELF PERSONNEL | FROID
0 | TABLE REFRIGEREE SUR RESERVE 2 PORTES | TOURNUS | S197351 - ANNÉE 2017 - R407F / 0,650 | 17-197361-1 | SELF PERSONNEL | FROID
0 | TABLE CHAUDE VITROCERAMIQUE 4 ZONES SUR ETUVE 2 PORTES COULISSANTES | TOURNUS | 349005 - ANNÉE 2017 | 17-197353-1 | SELF PERSONNEL | CHAUD
0 | VITRINE REFRIGEREE SUR BAIE LIBRE | TOURNUS | S197349 - ANNÉE 2017 - R407F / 1,100KG | 17-197349-1 | SELF PERSONNEL | FROID
0 | ETUVE 2 PORTES COULISSANTES | ELECTROLUX | 13122400 | 72200004 | SELF PERSONNEL | CHAUD
0 | LAVE VAISSELLE A CAPOT | COMENDA | C100 - ANNÉE 2006 | DB012437/10/06 | PLONGE | LAVERIE
0 | LAVE VERRES FRONTAL en renouvellement | FRANSTAL | FBRB - ANNÉE 1999 | AJ4507/04/99 | BAR PERSONNEL | LAVERIE
0 | MEUBLE BAS REFRIGERE POSITIF 3 PORTES | ALPENINOX | EDON420130 - R134A / 0,330KG | 9733735470 03 | OFFICE BAR | FROID
0 | MEUBLE BAS REFRIGERE POSITIF 3 PORTES | ALPENINOX | EDON420130 - R134A / 0,330KG | 9733735470 03 | OFFICE BAR | FROID
0 | MACHINE A GLACONS | HOSHIZAKI | IM30CLE - R134A / 0,130KG | U01702 | OFFICE BAR | FROID
0 | MEUBLE BAS REFRIGERE POSITIF 3 PORTES | ALPENINOX | EDON420130 - R134A / 0,330KG | 9733735470 03 | OFFICE BAR | FROID
0 | ARMOIRE DE STERILISATION A COUTEAUX | SOFINOR | MZ10 - ANNÉE 2001 | 1011730 | OFFICE BAR | ELECTROMECANIQUE
0 | ARMOIRE DE STERILISATION A COUTEAUX | SOFINOR | MZ10 - ANNÉE 2001 | 1011730 | OFFICE BAR | ELECTROMECANIQUE
0 | GROUPE POSITIF FRUITS & LEGUMES | UNITE HERMETIQUE | CAJ9510Z MHR - R404A | .NC | LOCAL COMPRESSEUR | FROID
0 | GROUPE PREPARATION FROIDE 2EME ANNEE | UNITE HERMETIQUE | TFH4522 Z - R404A | .NC | LOCAL COMPRESSEUR | FROID
0 | GROUPE LOCAL DECHETS | UNITE HERMETIQUE | TAJ4517Z - R404A | .NC | LOCAL COMPRESSEUR | FROID
0 | GROUPE PREPARATION FROIDE 1ERE ANNEE | UNITE HERMETIQUE | TAJ4517Z H R - R404A | .NC | LOCAL COMPRESSEUR | FROID
0 | GROUPE CHAMBRE FROIDE BOISSONS | UNITE HERMETIQUE | R404A / 2KG | .NC | LOCAL COMPRESSEUR | FROID
0 | LOCAL REFRIGERE POUBELLES | .AUTRE MARQUE | MARQUE ECO - CTE051L8ED - ANNÉE 2010 R404A | .NC | LOCAL DECHET | FROID
0 | CHAMBRE FROIDE POSITIVE FRUITS & LEGUMES | FRIGA BOHN | MR210R - R404A | .NC | CIRCULATION | FROID
0 | LOCAL PREPARATION FROIDE 2EME ANNEE | FRIGA BOHN | DOUBLE FLUX 1 VENTILATEUR - R404A | .NC | PREPARATION FROIDE 2 | FROID
0 | ARMOIRE FROIDE POSITIVE 2 PORTES | FRANSTAL | E14NOD2C | PNC 973372828800 | CIRCULATION | FROID
0 | ARMOIRE FROIDE POSITIVE 1 PORTE | FRANSTAL | E06NOD1C | PNC 973372828600 | CIRCULATION | FROID
0 | ARMOIRE FROIDE POSITIVE 1 PORTE | FRANSTAL | E06NOD1C | PNC 973372828600 | CIRCULATION | FROID
0 | ARMOIRE FROIDE POSITIVE 2 PORTES | FRANSTAL | E14NOD2C | PNC 973372828800 | CIRCULATION | FROID
0 | CHAMBRE FROIDE NEGATIVE | FRIGA BOHN | R404A | .NC | CIRCULATION | FROID
0 | GROUPE CHAMBRE FROIDE NEGATIVE | UNITE HERMETIQUE | CAJ2464Z - R404A / 1,5KG | .NC | CIRCULATION | FROID
0 | CHAMBRE FROIDE BOISSONS | DAGARD | .NC | .NC | RESERVE SECHE | FROID
0 | TOUR REFRIGERE 3 PORTES |  |  |  | PREPA FROIDE PATISS | FROID
0 | TOUR REFRIGERE HS | ALPENINOX | EDON570140 | 9733 735471 | PREPARATION FROIDE | FROID
0 | LAVE VERRES FRONTAL | COMENDA | EASY 200BA | WGB111551019 | BAR | LAVERIE
0 | ADOUCISSEUR | CTA | RONDEO 1FV | .NC | CUISINE 1ER ANNEE | TRAITEMENT EAU
0 | FOUR MIXTE | FRANSTAL | LX TYP SAEB071 LAINOX | LA020159575 | CUISINE 1ER ANNE | CHAUD
| FOUR MIXTE | UNOX |  |  | CUISINE 1ER ANNE | CHAUD
0 | FOUR MIXTE 10 NIV |  | LX TYP SAEB071 | LA020159574 | CUISINE 2EME ANNEE | CHAUD
0 | ADOUCISSEUR | CTA | RONDEO 1 FV | .NC | CUISINE 2EME ANNEE | TRAITEMENT EAU
| ADOUCISSEUR | CTA | RONDEO 1 FV | .NC | CUISINE 2EME ANNEE | TRAITEMENT EAU
| ADOUCISSEUR | CTA | RONDEO 1FV | .NC | PLONGE | TRAITEMENT EAU
| CARTOUCHE BRITA |  |  |  | CUISINE 1ER ANNEE | TRAITEMENT EAU

## CFA UTEC - EMERRAINVILLE
Liste des équipements du site "CCI EMERAINVILLE - CFA UTEC"
Sélect. | Désignation | Marque | Type | Numéro de série | État matériel | Localisation | Sous Famille | Gamme
0 | ARMOIRE |  | G/GL650 | 2015G 56788 38 13 | PASSABLE | CHOCOLATERIE | FROID | ARMOIRE FROIDE POSITIVE
0 | LOCAL PREPARATION FROIDE | GUNTNER | DHF 035B/24 L1-A | 400/3804305.0001 | PASSABLE | CHOCOLATERIE | FROID | CLIMATISATION
0 | DESCENSEUR A PLATEAUX | BONNET | CIDELVEYOR DECOR TYPE CVD88 1V | 92.0194 / 005728 | VETUSTE | LAVERIE R+1 | LAVERIE | CONVOYEUR A BALANCELLES
0 | LAVE VAISSELLE PORTE FRONTALE | WINTERHALTER | ANNEE 2014 | 1129060 | PASSABLE | LAVERIE GAUCHE | LAVERIE | LAVE VAISSELLE A PORTE FRONTALE
0 | LAVE VAISSELLE A CAPOT | WINTERHALTER | PT-L - ANNEE 2013 | 3002120 | PASSABLE | LAVERIE GAUCHE | LAVERIE | LAVE VAISSELLE A CAPOT
0 | MACHINE A GLACONS | SCOTSMAN | GPE75AX - ANNEE 2016 CODE : CM95757043SC | UE920217 | PASSABLE | ROOM SERVICE | FROID | MACHINE A GLACONS
0 | ARMOIRE FROIDE POSITIVE 600L 2 PORTILLONS | FRIGINOX | G/GL650 ANNEE 2013 GAZ SUR CENTRALE | 2015G 56779 39 13 | PASSABLE | ROOM SERVICE | FROID | ARMOIRE FROIDE POSITIVE
0 | ARMOIRE FROIDE POSITIVE 1 PORTE VITREE | LIEBHERR | WTES5872INDEX 20E/001 | 82.514.127.8 | PASSABLE | ROOM SERVICE | FROID | ARMOIRE FROIDE POSITIVE
0 | LAVE VAISSELLE PORTE FRONTALE | WINTERHALTER | UC-M ANNEE 2014 | 1129059 | PASSABLE | LAVERIE DROITE | LAVERIE | LAVE VAISSELLE A PORTE FRONTALE
0 | LAVE VAISSELLE A CAPOT | WINTERHALTER | PT-L ANNEE 2013 | 3002120 | PASSABLE | LAVERIE DROITE | LAVERIE | LAVE VAISSELLE A CAPOT
0 | ARMOIRE FROIDE POSITIVE 600L 2 PORTILLONS | FRIGINOX | G/GL650 ANNEE 2013 GAZ SUR CENTRALE | 2015G 56777 38 13 | PASSABLE | PREPA FROIDE | FROID | ARMOIRE FROIDE POSITIVE
0 | ARMOIRE DE STERILISATION A COUTEAUX | FRANSTAL | AAC25 ANNEE 2013 | .NC | PASSABLE | PREPA FROIDE | ELECTROMECANIQUE | ARMOIRE STERILISATION A COUTEAUX
0 | ARMOIRE DE STERILISATION A COUTEAUX | FRANSTAL | AAC25 ANNEE 2013 | .NC | PASSABLE | PREPA FROIDE | ELECTROMECANIQUE | ARMOIRE STERILISATION A COUTEAUX
0 | ARMOIRE DE STERILISATION A COUTEAUX | FRANSTAL | AAC25 ANNEE 2013 | .NC | PASSABLE | PREPA FROIDE | ELECTROMECANIQUE | ARMOIRE STERILISATION A COUTEAUX
0 | ARMOIRE DE STERILISATION A COUTEAUX | FRANSTAL | AAC25 ANNEE 2013 | .NC | PASSABLE | PREPA FROIDE | ELECTROMECANIQUE | ARMOIRE STERILISATION A COUTEAUX
0 | LOCAL REFRIGERE PREPARATION FROIDE | GUNTNER | DHF 035B/24L1 ANNEE 2013 GAZ SUR CENTRALE | 400/3891959.0001 | PASSABLE | PREPA FROIDE | FROID | LOCAL REFRIGERE PREPARATION FROIDE
0 | ETUVE 2 PORTES COULISSANTES AVEC RAMPE CHAUFFANTE 3 CERAMIQUES | .AUTRE MARQUE | .NC | .NC | PASSABLE | CUISINE C1A | CHAUD | MEUBLE ETUVE
0 | GRILLADE NERVUREE GAZ | FRANSTAL | EBG72AR | SI020068833 | PASSABLE | CUISINE C1A | CHAUD | GRILLADE GAZ
0 | FRITEUSE GAZ 1 BAC 1 PANIER | FRANSTAL | EFG72115 | SI020068840 | PASSABLE | CUISINE C1A | CHAUD | FRITEUSE GAZ
0 | FRITEUSE GAZ 1 BAC 1 PANIER | FRANSTAL | EFG72115 | SI020068840 | PASSABLE | CUISINE C1A | CHAUD | FRITEUSE GAZ
0 | GRILLADE LISSE GAZ | FRANSTAL | EBG72AL | SI020068822 | PASSABLE | CUISINE CA1 | CHAUD | GRILLADE GAZ
0 | SALAMANDRE ELECTRIQUE | FIAMMA | SEC60/4 | 32110460 | CORRECT | CUISINE C1A | CHAUD | SALAMANDRE ELECTRIQUE
0 | SALAMANDRE ELECTRIQUE | FIAMMA | SEC60/4 | 33110316 | CORRECT | CUISINE C1A | CHAUD | SALAMANDRE ELECTRIQUE
0 | FOUR MICRO ONDE MULTIPROGRAMME | MENUMASTER |  |  | PASSABLE | CUISINE C1A | CHAUD | FOUR MICRO ONDES MULTIPROGRAMME
0 | TIMBRE REFRIGERE 2 PORTES | FRIGINOX | TGE25 ANNEE 2013 GAZ SUR CENTRALE | 63116M 56886 39 13 | PASSABLE | CUISINE C1A | FROID | MEUBLE SELF REFRIGERE SUR RESERVE
0 | TIMBRE REFRIGERE 2 PORTES | FRIGINOX | TGE2S ANNEE 2013 / GAZ SUR CENTRALE | 63116M 56891 39 13 | PASSABLE | CUISINE C1A | FROID | MEUBLE SELF REFRIGERE SUR RESERVE
0 | TIMBRE REFRIGERE 2 PORTES | FRIGINOX | TDE25 ANNEE 2013 GAZ SUR CENTRALE | 63116M 56911 39 13 | PASSABLE | CUISINE C1A | FROID | MEUBLE SELF REFRIGERE SUR RESERVE
0 | BATTEUR SUR TABLE | DITO SAMA | EMX5 ANNEE 2019 | 9FRJ 6001 3607 9301 | PASSABLE | CUISINE C1A | ELECTROMECANIQUE | BATTEUR MELANGEUR DE TABLE
0 | BATTEUR SUR TABLE | DITO SAMA | EMX5 ANNEE 2019 | 9FRJ 6001 3607 9291 | PASSABLE | CUISINE C1A | ELECTROMECANIQUE | BATTEUR MELANGEUR DE TABLE
0 | SIMPLE SERVICE 2 FEUX VIFS + PLAQUE COUP DE FEU | FRANSTAL | ETG74GL | SI020068812 | PASSABLE | CUISINE C1A | CHAUD | SIMPLE SERVICE FEUX VIFS NUS
0 | SIMPLE SERVICE 2 FEUX VIFS + PLAQUE COUP DE FEU | FRANSTAL | ETG74GL | SI020068812 | PASSABLE | CUISINE C1A | CHAUD | SIMPLE SERVICE FEUX VIFS NUS
0 | SIMPLE SERVICE 2 FEUX VIFS + PLAQUE COUP DE FEU | FRANSTAL | ETG74GL | SI020068812 | PASSABLE | CUISINE C1A | CHAUD | SIMPLE SERVICE FEUX VIFS NUS
0 | FOUR MIXTE ELECTRIQUE 6 NIVEAUX | FRIMA | CMP61 | E61MH13092369880 | PASSABLE | CUISINE C1A | CHAUD | FOUR MIXTE ELECTRIQUE
0 | FOUR MIXTE ELECTRIQUE 6 NIVEAUX | FRIMA | CMP61 | E61MH13092369876 | PASSABLE | CUISINE C1A | CHAUD | FOUR MIXTE ELECTRIQUE
0 | SIMPLE SERVICE 2 FEUX VIFS + PLAQUE COUP DE FEU | FRANSTAL | ETG74GL | S10220068812 | PASSABLE | CUISINE C1A | CHAUD | SIMPLE SERVICE FEUX VIFS NUS
0 | SIMPLE SERVICE 2 FEUX VIF + PLAQUE COUP DE FEU | FRANSTAL | ETG4L | S1020068812 | PASSABLE | CUISINE C1A | CHAUD | SIMPLE SERVICE FEUX VIFS NUS
0 | SIMPLE SERVICE 2 FEUX VIFS + PLAQUE COUP DE FEU | FRANSTAL | ETG7GL | SI020068812 | PASSABLE | CUISINE C1A | CHAUD | SIMPLE SERVICE FEUX VIFS NUS
0 | FOUR MIXTE ELECTRIQUE 6 NIVEAUX | FRIMA | CMP61 | E61MH13102369879 | PASSABLE | CUISINE C1A | CHAUD | FOUR MIXTE ELECTRIQUE
0 | SIMPLE SERVICE 2 FEUX VIFS + PLAQUE COUP DE FEU | FRANSTAL | ETG74GL | SI020068812 | PASSABLE | CUISINE C1A | CHAUD | SIMPLE SERVICE FEUX VIFS NUS
0 | SIMPLE SERVICE 2 FEUX VIFS + PLAQUE COUP DE FEU | FRANSTAL | ETG74L | SI020068812 | PASSABLE | CUISINE C1A | CHAUD | SIMPLE SERVICE FEUX VIFS NUS
0 | SIMPLE SERVICE 2 FEUX VIFS + PLAQUE COUP DE FEU | FRANSTAL | ETG74L | SI020068812 | PASSABLE | CUISINE C1A | CHAUD | SIMPLE SERVICE FEUX VIFS NUS
0 | FOUR MIXTE ELECTRIQUE 6 NIVEAUX | FRIMA | CMP61 | E61MH13092369874 | PASSABLE | CUISINE C1A | CHAUD | FOUR MIXTE ELECTRIQUE
0 | SIMPLE SERVICE 2 FEUX VIFS + PLAQUE COUP DE FEUX | FRANSTAL | ETG74GL | SI020068812 | PASSABLE | CUISINE C1A | CHAUD | SIMPLE SERVICE FEUX VIFS NUS
0 | SIMPLE SERVICE GAZ 2 FEUX VIFS + PLAQUE COUP DE FEU | FRANSTAL | ETG74GL | SI020068812 | PASSABLE | CUISINE C1A | CHAUD | SIMPLE SERVICE FEUX VIFS NUS
0 | SIMPLE SERVICE 2 FEUX VIFS + PLAQUE COUP DE FEUX | FRANSTAL | ETG74L |  | PASSABLE | CUISINE C1A | CHAUD | SIMPLE SERVICE FEUX VIFS NUS
0 | ARMOIRE DE STERILISATION A COUTEAUX | FRANSTAL | AAC25 ANNEE 2013 | .NC | PASSABLE | CUISINE C1A | ELECTROMECANIQUE | ARMOIRE STERILISATION A COUTEAUX
0 | ARMOIRE DE STERILISATION A COUTEAUX | FRANSTAL | AAC25 ANNEE 2013 | .NC | PASSABLE | CUISINE C1A | ELECTROMECANIQUE | ARMOIRE STERILISATION A COUTEAUX
0 | ARMOIRE DE STERILISATION A COUTEAUX | FRANSTAL | AAC25 ANNEE 2013 | .NC | PASSABLE | CUISINE C1A | ELECTROMECANIQUE | ARMOIRE STERILISATION A COUTEAUX
0 | ARMOIRE DE STERILISATION A COUTEAUX | FRANSTAL | AAC25 ANNEE 2013 | .NC | PASSABLE | CUISINE C1A | ELECTROMECANIQUE | ARMOIRE STERILISATION A COUTEAUX
0 | ARMOIRE FROIDE POSITIVE 600L 2 PORTILLONS | FRIGINOX | G/GL650 ANNEE 2013 SUR CENTRALE | 2015G 56769 38 13 | PASSABLE | CUISINE C1A | FROID | ARMOIRE FROIDE POSITIVE
0 | ARMOIRE FROIDE POSITIVE 600L 2 PORTILLONS | FRIGINOX | G/GL650 ANNEE 2013 GAZ SUR CENTRALE | 2015G 56774 38 13 | PASSABLE | CUISINE C1A | FROID | ARMOIRE FROIDE POSITIVE
0 | ARMOIRE FROIDE POSITIVE 600L 2 PORTILLONS | FRIGINOX | G/GL650 SUR CENTRALE | 2015G 56774 38 13 | PASSABLE | CUISINE 1A2 | FROID | ARMOIRE FROIDE POSITIVE
0 | ARMOIRE FROIDE POSITIVE 600L 2 PORTILLONS | FRIGINOX | G/GL650 ANNEE 2013 SUR CENTRALE | 2015G 56774 3813 | PASSABLE | CUISINE C1A | FROID | ARMOIRE FROIDE POSITIVE
0 | CELLULE DE REFROIDISSEMENT RAPIDE | FRIGINOX | MX20-10AIC ANNEE 2013 | 71132 56764 38 13 | PASSABLE | CUISINE C1A | FROID | CELLULE DE REFROIDISSEMENT RAPIDE
0 | ARMOIRE FROIDE POSITIVE 600L 2 PORTILLONS | FRIGINOX | G/GL650 ANNEE 2013 SUR CENTRALE | 2015G 56771 38 13 | MEDIOCRE | CUISINE C1A | FROID | ARMOIRE FROIDE POSITIVE
0 | ARMOIR FROIDE 2 PORTES |  | FROID | .NC | PASSABLE | PATISSERIE | FROID | ARMOIRE FROIDE POSITIVE
0 | ARMOIRE FROIDE POSITIVE 600L 2 PORTILLONS | FRIGINOX | G/GL650 ANNEE 2013 SUR CENTRALE | 2015G 56773 38 13 | PASSABLE | PREPA FROIDE C1A/C1B | FROID | ARMOIRE FROIDE POSITIVE
0 | FRIGO TOP NEGATIF | LIEBHERR | GGU1500INDEX21R/001 | 84.471.229.9 | PASSABLE | PREPA FROIDE C1A/C1B | FROID | * Z * TACHES FRIGORIFIQUES
0 | CELLULE DE REFROIDISSEMENT RAPIDE | FRIGINOX | MX20-10AIC ANNEE 2013 | 71132 56766 38 13 | PASSABLE | PREPA FROIDE C1A/C1B | FROID | CELLULE DE REFROIDISSEMENT RAPIDE
0 | MACHINE SOUS VIDE | VALCO | VC20/50 ANNEE 2013 | 711 | PASSABLE | PREPA FROIDE C1A/C1B | ELECTROMECANIQUE | MACHINE A VIDE
0 | LAVE BATTERIE | WINTERHALTER | GS650 | 1126882 | PASSABLE | PLONGE BATTERIE C1A/ | LAVERIE | LAVE BATTERIE
0 | TIMBRE REFRIGERE 2 PORTES | FRIGINOX | TGE2S - ANNEE 2013 - SUR CENTRALE | 63116M 56889 39 13 | PASSABLE | CUISINE C1B | FROID | TOUR REFRIGERE X PORTES
0 | TIMBRE REFRIGERE 2 PORTES | FRIGINOX | TGE2S - ANNEE 2013 - SUR CENTRALE | 63116M 56912 39 13 | PASSABLE | CUISINE C1B | FROID | TOUR REFRIGERE X PORTES
0 | CUTTER | ROBOT COUPE | R2A | J6690259001 | PASSABLE | CUISINE C1B | ELECTROMECANIQUE | CUTTER
0 | BATTEUR SUR TABLE | DITO SAMA | EMX5 - ANNEE 2019 | 9FRJ 60013607 9291 0 | CORRECT | CUISINE C1B | ELECTROMECANIQUE | BATTEUR MELANGEUR DE TABLE
0 | BATTEUR SUR TABLE | DITO SAMA | EMX5 - ANNEE 2019 | 9FRJ 60013607 9291 0 | CORRECT | CUISINE C1B | ELECTROMECANIQUE | BATTEUR MELANGEUR DE TABLE
0 | ARMOIRE DE STERILISATION A COUTEAUX | FRANSTAL | AAC25 ANNEE 2013 | .NC | PASSABLE | PREPA FROIDE C1A/C1B | ELECTROMECANIQUE | ARMOIRE STERILISATION A COUTEAUX
0 | LOCAL REFRIGERE PREPARATION FROIDE | GUNTNER | DHF 035B/34L1 ANNEE 2010 SUR CENTRALE | 400/1286500.0001 | PASSABLE | PREPA FROIDE C1A/C1B | FROID | LOCAL REFRIGERE PREPARATION FROIDE
0 | ETUVE 2 PORTES COULISSANTES AVEC RAMPE CHAUFFANTE 3 CERAMIQUES |  |  |  | PASSABLE | CUISINE C1B | CHAUD | PASSE CHAUFFANT SUR TABLE CHAUDE AVEC ETUVE
0 | GRILLADE NERVUREE GAZ | FRANSTAL | EBG72AR | SI020068833 | PASSABLE | CUISINE C1B | CHAUD | GRILLADE GAZ
0 | GRILLADE LISSE GAZ | FRANSTAL | EBG72AL | SI020068822 | PASSABLE | CUISINE C1B | CHAUD | GRILLADE GAZ
0 | FRITEUSE GAZ 1 BAC 1 PANIER | FRANSTAL | EFG72115 | SI020068840 | PASSABLE | CUISINE C1B | CHAUD | FRITEUSE GAZ
0 | FRITEUSE GAZ 1 BAC 1 PANIER | FRANSTAL | EFG 72115 | SIO2OO68841 | PASSABLE | CUISINE C1B | CHAUD | FRITEUSE GAZ
0 | SALAMANDRE ELECTRIQUE | FIAMMA | SEC 60/4 | 33110317 | CORRECT | CUISINE C1B | CHAUD | SALAMANDRE ELECTRIQUE
0 | SALAMANDRE ELECTRIQUE | FIAMMA | SEC 60/4 | 32110464 | CORRECT | CUISINE C1B | CHAUD | SALAMANDRE ELECTRIQUE
0 | FOUR MICRO ONDES MULTIPROGRAMME | MENUMASTER |  |  | PASSABLE | CUISINE C1B | CHAUD | FOUR MICRO ONDES MULTIPROGRAMME
0 | TIMBRE REFREGRE 2 PORTES | FRIGINOX | TGE2S - ANNEE 2013 - SUR CENTRALE | 63116M 56887 39 13 | PASSABLE | CUISINE C1B | FROID | TOUR REFRIGERE X PORTES
0 | CELLULE DE REFROIDISSEMENT RAPIDE | FRIGINOX | MX20 - 10AIC - ANNEE 2013 | 71132 56765 38 13 | PASSABLE |  | FROID | CELLULE DE REFROIDISSEMENT RAPIDE
0 | ARMOIRE FROIDE POSITIVE 600L 2 PORTILLONS | FRIGINOX | G/GL650 - ANNEE 2013 - SUR CENTRALE | 2015G 56771 38 13 | PASSABLE | CUISINE C1B | FROID | ARMOIRE FROIDE POSITIVE
0 | ARMOIRE FROIDE POSITIVE 600L 2 PORTILLONS | FRIGINOX | G/GL650 - ANNEE 2013 SUR CENTRALE | 2015G 56771 38 13 | PASSABLE | CUISINE C1B | FROID | ARMOIRE FROIDE POSITIVE
0 | ARMOIRE FROIDE POSITIVE 600L 2 PORTILLONS | FRIGINOX | G/GL650 - ANNEE 2013 SUR CENTRALE | 2015G 56771 38 13 | PASSABLE | CUISINE C1B | FROID | ARMOIRE FROIDE POSITIVE
0 | FOUR MIXTE ELECTRIQUE 6 NIVEAUX | RATIONAL | CMP61 - ANNEE 2013 | E61MH13092369875 | PASSABLE | CUISINE C1B | CHAUD | FOUR MIXTE ELECTRIQUE
0 | SIMPLE SERVICE 2 FEUX VIFS + PLAQUE COUP DE FEU | FRANSTAL | ETG74GL | SI020068812 | PASSABLE | CUISINE C1B | CHAUD | SIMPLE SERVICE FEUX VIFS NUS
0 | SIMPLE SERVICE 2 FEUX VIFS + PLAQUE COUP DE FEU | FRANSTAL | ETG74GL | SI020068812 | PASSABLE | CUISINE C1B | CHAUD | SIMPLE SERVICE FEUX VIFS NUS
0 | FOUR MIXTE ELECTRIQUE 6 NIVEAUX | RATIONAL | CMP61 - ANNEE 2013 | E61MH13902369877 | PASSABLE | CUISINE C1B | CHAUD | FOUR MIXTE ELECTRIQUE
0 | SIMPLE SERVICE 2 FEUX VIFS + PLAQUE COUP DE FEU | FRANSTAL | ETG74GL | SI020068811 | PASSABLE | CUISINE C1B | CHAUD | SIMPLE SERVICE FEUX VIFS NUS
0 | SIMPLE SERVICE 2 FEUX VIFS + PLAQUE COUP DE FEU | FRANSTAL | ETG74GL | SI020068808 | PASSABLE | CUISINE C1B | CHAUD | SIMPLE SERVICE FEUX VIFS NUS
0 | FOUR MIXTE ELECTRIQUE 6 NIVEAUX | RATIONAL | CMP61 - ANNEE 2013 | E6MH13092369873 | PASSABLE | CUISINE C1B | CHAUD | FOUR MIXTE ELECTRIQUE
0 | SIMPLE SERVICE 2 FEUX VIFS + PLAQUE COUP DE FEU | FRANSTAL | ETG74GL | SI020068812 | PASSABLE | CUISINE C1B | CHAUD | SIMPLE SERVICE FEUX VIFS NUS
0 | SIMPLE SERVICE 2 FEUX VIFS + PLAQUE COUP DE FEU | FRANSTAL | ETG74GL | SI020068812 | PASSABLE | CUISINE C1B | CHAUD | SIMPLE SERVICE FEUX VIFS NUS
0 | SIMPLE SERVICE 2 FEUX VIFS + PLAQUE COUP DE FEU | FRANSTAL | ETG74GL | SI020068812 | PASSABLE | CUISINE C1B | CHAUD | SIMPLE SERVICE FEUX VIFS NUS
0 | FOUR MIXTE ELECTRIQUE 6 NIVEAUX | RATIONAL | CMP61 - ANNEE 2013 | E61MH1309239877 | PASSABLE | CUISINE C1B | CHAUD | FOUR MIXTE ELECTRIQUE
0 | SIMPLE SERVICE 2 FEUX VIFS + PLAQUE COUP DE FEU | FRANSTAL | ETG74GL | SI020068812 | PASSABLE | CUISINE C1B | CHAUD | SIMPLE SERVICE FEUX VIFS NUS
0 | SIMPLE SERVICE 2 FEUX VIFS + PLAQUE COUP DE FEU | FRANSTAL | ETG74GL | SI020068812 | PASSABLE | CUISINE C1B | CHAUD | SIMPLE SERVICE FEUX VIFS NUS
0 | SIMPLE SERVICE 2 FEUX VIFS + PLAQUE COUP DE FEU | FRANSTAL | ETG74GL | SI020068812 | PASSABLE | CUISINE C1B | CHAUD | SIMPLE SERVICE FEUX VIFS NUS
0 | ARMOIRE DE STERILISATION A COUTEAUX | FRANSTAL | AAC25 - ANNEE 2013 | .NC | PASSABLE | CUISINE C1B | ELECTROMECANIQUE | ARMOIRE STERILISATION A COUTEAUX
0 | ARMOIRE DE STERILISATION A COUTEAUX | FRANSTAL | AAC25 - ANNEE 2013 | .NC | PASSABLE | CUISINE C1B | ELECTROMECANIQUE | ARMOIRE STERILISATION A COUTEAUX
0 | ARMOIRE DE STERILISATION A COUTEAUX | FRANSTAL | AAC25 - ANNEE 2013 | .NC | PASSABLE | CUISINE C1B | ELECTROMECANIQUE | ARMOIRE STERILISATION A COUTEAUX
0 | ARMOIRE FROIDE POSITIVE A CHARIOT 1 PORTE | FRIGINOX | AT1 GN1/1 - ANNEE 2013 | 66775A 56793 38 13 | PASSABLE | LEGUMERIE C1B | FROID | ARMOIRE FROIDE POSITIVE
0 | ARMOIRE DE STERILISATION A COUTEAUX | FRANSTAL | AAC25 - ANNEE 2013 | .NC | PASSABLE | LEGUMERIE C1B | ELECTROMECANIQUE | ARMOIRE STERILISATION A COUTEAUX
0 | FONTAINE REFRIGEREE 2 BECS | EDAFIM | 84AJ121000 - ANNEE 2016 | 111600462105115 | PASSABLE | SELF | FROID | FONTAINE REFRIGEREE
0 | GRILL PANINI 1 FOYER | SOFINOR | 1364RR - ANNEE 2014 | 14G05399 | MEDIOCRE | DISTRIBUTION SELF | CHAUD | GRILLADE ELECTRIQUE
0 | VITRINE REFRIGEREE SUR BAIE LIBRE | .AUTRE MARQUE | .NC | .NC | MAUVAIS | DISTRIBUTION SELF | FROID | MEUBLE SELF REFRIGERE SUR BAIE LIBRE
0 | PLAQUE VITROCERAMIQUE SUR ETUVE 2 PORTES COULISSANTES | OFECO | .NC | .NC | VETUSTE | DISTRIBUTION SELF | CHAUD | PLAQUE VITROCERAMIQUE MOBILE
0 | N'EXISTE PLUS - FOUR A PIZZA 2 ZONES DE CUISSON | ZANUSSI | ZCBME8 -ANNEE 2000 | PA24SC0011 0343 | VETUSTE | DISTRIBUTION SELF | CHAUD | FOUR A PIZZA
0 | PRESENTOIR CHAUFFANT TOURNANT | CHERGUI | VT1 | 45993 | HORS SERVICE | DISTRIBUTION SELF | CHAUD | ARMOIRE CHAUDE FIXE
0 | GRILLADE ELECTRIQUE 2 ZONES LISSE + NERVURE | ZANUSSI | MR/E2FM | 10300001 PNC 9PDX | OBSOLETE | DISTRIBUTION SELF | CHAUD | GRILLADE ELECTRIQUE
0 | BAC DE SALAGE | ZANUSSI | .NC | .NC | OBSOLETE | DISTRIBUTION SELF | CHAUD | BAC DE SALAGE
0 | N'EXISTE PLUS - FRITEUSE ELECTRIQUE 1 BAC 1 PANIER | CAPIC | W341033 | 12160 | MEDIOCRE | DISTRIBUTION SELF | CHAUD | FRITEUSE ELECTRIQUE
0 | VITRINE REFRIGEREE SUR BAIE LIBRE | .AUTRE MARQUE | .NC | .NC | PASSABLE | DISTRIBUTION SELF | FROID | MEUBLE SELF REFRIGERE SUR BAIE LIBRE
0 | ARMOIRE FROIDE POSITIVE 2 PORTES | ROSINOX | G/GL2 - ANNEE 2008 | 1821F 37874 | PASSABLE | DISTRIBUTION SELF | FROID | ARMOIRE FROIDE POSITIVE
0 | FOUR MIXTE ELECTRIQUE 20 NIVEAUX | HOUNO | CPE120 | 17 01 68524 | PASSABLE | CUISSON R+1 | CHAUD | FOUR MIXTE ELECTRIQUE
0 | SIMPLE SERVICE 2 PLAQUES ELECTRIQUES | CAPIC | W340711 | 121601046 | CORRECT | CUISSON R+1 | CHAUD | SIMPLE SERVICE PLAQUE DE CUISSON ELECTRIQUE
0 | SAUTEUSE ELECTRIQUE A BASCULEMENT ELECTRIQUE | CAPIC | W295013 | 051802032 | CORRECT | CUISSON R+1 | CHAUD | SAUTEUSE ELECTRIQUE A BASCULEMENT ELECTRIQUE
0 | ARMOIRE FROIDE POSITIVE 1 PORTE | FAGOR | AFP 801 - ANNEE 2004 | 411101109 | MEDIOCRE | RESERVE STOCKAGE | FROID | ARMOIRE FROIDE POSITIVE
0 | ARMOIRE FROIDE NEGATIVE 1 PORTE | BONNET | S201D17 - ANNEE 2006 | 138790101 | PASSABLE | SELF 1ETAGE | FROID | ARMOIRE FROIDE NEGATIVE
0 | ARMOIRE FROIDE POSITIVE 2 PORTES | LIEBHERR | GKPV 1470 INDEX 40A/001 | 80 965 904 1 | PASSABLE | SELF 1ETAGE | FROID | ARMOIRE FROIDE POSITIVE
0 | ARMOIRE FROIDE POSITIVE 1 PORTE | LIEBHERR | GKPV 6570 INDEX 40B/001 | 81 620 163 9 | PASSABLE | SELF 1ETAGE | FROID | ARMOIRE FROIDE POSITIVE
0 | MEUBLE BAS REFRIGERE 2 PORTES | THIRODE | 615000P - ANNEE 2008 | 147937101 | MAUVAIS | SELF 1ETAGE | FROID | TOUR REFRIGERE X PORTES
0 | BATTEUR DE TABLE | ROBOT COUPE | ALPHAMIX 2 5L | K7800128001 | HORS SERVICE | PATISSERIE | ELECTROMECANIQUE | BATTEUR MELANGEUR DE TABLE
0 | LAVE VAISSELLE A CAPOT | COMENDA | B1600C RDC CRC2 -ANNEE 2016 | DJB019890316 | MEDIOCRE | LAVERIE R+1 | LAVERIE | LAVE VAISSELLE A CAPOT
0 | ADOUCISSEUR EAU FROIDE | CTA | RONDEO 3 | .NC | PASSABLE | LAVERIE R+1 | TRAITEMENT EAU | ADOUCISSEUR MONOBLOC
0 | ADOUCISSEUR EAU FROIDE | CTA | RONDEO 3 |  | PASSABLE | LAVERIE R+1 | TRAITEMENT EAU | ADOUCISSEUR MONOBLOC
0 | CHAMBRE FROIDE | GEA KUBA | SPA 021 | .NC | PASSABLE | COULOIR | FROID | CHAMBRE FROIDE POSITIVE
0 | CHAMBRE FROIDE | .AUTRE MARQUE | SPA 021 | .NC | PASSABLE | RECEPTION LIVRAISON | FROID | CHAMBRE FROIDE POSITIVE
0 | CHAMBRE FROIDE F&L | .AUTRE MARQUE | .NC | .NC | PASSABLE | RECEPTION LIVRAISON | FROID | CHAMBRE FROIDE POSITIVE
0 | CHAMBRE FROIDE | .AUTRE MARQUE | .NC | .NC | PASSABLE | RECEPTION LIVRAISON | FROID | CHAMBRE FROIDE NEGATIVE
0 | CHAMBRE FROIDE POSITIVE CAVE A VIN |  | SPAE 021D | P4712023 2012 | PASSABLE | R-1 | FROID | CHAMBRE FROIDE POSITIVE
0 | CHAMBRE FROIDE NEGATIVE | .AUTRE MARQUE | .NC | .NC | PASSABLE | SOUS-SOL | FROID | CHAMBRE FROIDE NEGATIVE
0 | CHAMBRE FROIDE POSITIVE SAS | .AUTRE MARQUE | SPA021D | P4712020 2012 | PASSABLE | R-1 | FROID | CHAMBRE FROIDE POSITIVE
0 | CHAMBRE FROID VIANDE | GEA KUBA | SPA 021 D HOCHLEISTUNGS-LUFTK | P0412016 /2011/ 006 | PASSABLE | SOUS-SOL | FROID | CHAMBRE FROIDE POSITIVE
0 | MEUBLE BAR | .MARQUE ILLISIBLE | .NC | .NC | PASSABLE | BAR | FROID | MEUBLE ARRIERE BAR REFRIGERE
0 | BALANCE | MATFER | SCW ITEM 252155 | 13101120132676 | PASSABLE | COULOIR | ELECTROMECANIQUE
0 | GRILLADE NERVUREE GAZ | FRANSTAL | EBG72AR | SI020068830 | PASSABLE | CUISINE C2B | CHAUD | GRILLADE GAZ
0 | FRITEUSE GAZ 1 BAC 1 PANIER | FRANSTAL | EFG72115 | SI020068834 | PASSABLE | CUISINE C2B | CHAUD | FRITEUSE GAZ
0 | FRITEUSE GAZ 1 BAC 1 PANIER | FRANSTAL | EFG72115 | SI020068836 | PASSABLE | CUISINE C2B | CHAUD | FRITEUSE GAZ
0 | GRILLADE LISSE GAZ | FRANSTAL | EBG72AL | SI020068824 | PASSABLE | CUISINE C2B | CHAUD | GRILLADE GAZ
0 | SALAMANDRE ELECTRIQUE | FIAMMA | SEF 600 P | 0330 | CORRECT | CUISINE CEB | CHAUD | SALAMANDRE ELECTRIQUE
0 | SALAMANDRE ELECTRIQUE | FIAMMA | SEF 600 P | 0330 | CORRECT | CUISINE C2B | CHAUD | SALAMANDRE ELECTRIQUE
0 | FOUR MICRO ONDE MULTIPROGRAMME | MENUMASTER | RFS518TS | 1309530194 | PASSABLE | CUISINE CEB | CHAUD | FOUR MICRO ONDES MULTIPROGRAMME
0 | SIMPLE SERVICE 2 FEUX VIFS + PLAQUE COUP DE FEU | FRANSTAL | ETG74GL | SI020068799 | PASSABLE | CUISINE C2B | CHAUD | PLAQUE COUP DE FEU GAZ
0 | SIMPLE SERVICE 2 FEUX VIFS + PLAQUE COUP DE FEU | FRANSTAL | ETG74GL | SI020068812 | PASSABLE | CUISINE C2B | CHAUD | PLAQUE COUP DE FEU GAZ
0 | SIMPLE SERVICE 2 FEUX VIFS + PLAQUE COUP DE FEU | FRANSTAL | ETG74GL | SI02006800 | PASSABLE | CUISINE C2B | CHAUD | PLAQUE COUP DE FEU GAZ
0 | FOUR MIXTE ELECTRIQUE 6 NIVEAUX | FRIMA | CMP61 | E61MH13102372502 | PASSABLE | CUISINE C2B | CHAUD | FOUR MIXTE ELECTRIQUE
0 | FOUR MIXTE ELECTRIQUE 6 NIVEAUX | FRIMA | CMP61 | E61MH13102372418 | PASSABLE | CUISINE C2B | CHAUD | FOUR MIXTE ELECTRIQUE
0 | SIMPLE SERVICE 2 FEUX VIFS + PLAQUE COUP DE FEU | FRANSTAL | ETG74GL | SI020068854 | PASSABLE | CUISINE C2B | CHAUD | PLAQUE COUP DE FEU GAZ
0 | SIMPLE SERVICE 2 FEUX VIFS + PLAQUE COUP DE FEU | FRANSTAL | ETG74GL | SI020068851 | PASSABLE | CUISINE C2B | CHAUD | PLAQUE COUP DE FEU GAZ
0 | SIMPLE SERVICE 2 FEUX VIFS + PLAQUE COUP DE FEU | FRANSTAL | ETG74GL | SI020068796 | PASSABLE | CUISINE C2B | CHAUD | PLAQUE COUP DE FEU GAZ
0 | SIMPLE SERVICE 2 FEUX VIFS + PLAQUE COUP DE FEU | FRANSTAL | ETG74GL | SI020068810 | PASSABLE | CUISINE C2B | CHAUD | PLAQUE COUP DE FEU GAZ
0 | FOUR MIXTE ELECTRIQUE 6 NIVEAUX | FRIMA | CMP61 | E61MH13102372420 | PASSABLE | CUISINE C2B | CHAUD | FOUR MIXTE ELECTRIQUE
0 | FOUR MIXTE ELECTRIQUE 6 NIVEAUX | FRIMA | CMP61 | E61MH13102372417 | PASSABLE | CUISINE C2B | CHAUD | FOUR MIXTE ELECTRIQUE
0 | SIMPLE SERVICE 2 FEUX VIFS + PLAQUE COUP DE FEU | FRANSTAL | ETG74GR | SI020068852 | PASSABLE | CUISINE C2B | CHAUD | PLAQUE COUP DE FEU GAZ
0 | SIMPLE SERVICE 2 FEUX VIFS + PLAQUE COUP DE FEU | FRANSTAL | ETG74GR | SI020068847 | PASSABLE | CUISINE C2B | CHAUD | PLAQUE COUP DE FEU GAZ
0 | SIMPLE SERVICE 2 FEUX VIFS + PLAQUE COUP DE FEU | FRANSTAL | ETG74GR | SI020068844 | PASSABLE | CUISINE C2B | CHAUD | PLAQUE COUP DE FEU GAZ
0 | ARMOIRE DE STERILISATION A COUTEAUX | FRANSTAL | AAC25 - ANNEE 2013 | .NC | PASSABLE | CUISINE C2B | ELECTROMECANIQUE | ARMOIRE STERILISATION A COUTEAUX
0 | ARMOIRE DE STERILISATION A COUTEAUX | FRANSTAL | AAC25 - ANNEE 2013 | .NC | PASSABLE | CUISINE C2B | ELECTROMECANIQUE | ARMOIRE STERILISATION A COUTEAUX
0 | ETUVE 2 PORTES COULISSANTES AVEC RAMPE CHAUFFANTE 3 CERAMIQUES | .AUTRE MARQUE | .NC | .NC | PASSABLE | CUISINE C2B | CHAUD | PASSE CHAUFFANT SUR TABLE CHAUDE AVEC ETUVE
0 | ARMOIRE DE STERILISATION A COUTEAUX | FRANSTAL | AAC25 - ANNEE 2013 | 25 13 42 | PASSABLE | CUISINE C2B | ELECTROMECANIQUE | ARMOIRE STERILISATION A COUTEAUX
0 | BATTEUR SUR TABLE | DITO SAMA | EMX5 - ANNEE 2019 | 9FRJ 60013607 9301 0 | CORRECT | CUISINE C2B | ELECTROMECANIQUE | BATTEUR MELANGEUR DE TABLE
0 | BATTEUR SUR TABLE | DITO SAMA | EMX5 - ANNEE 2019 | 9FRJ 60013607 9291 0 | PASSABLE | CUISINE C2B | ELECTROMECANIQUE | BATTEUR MELANGEUR DE TABLE
0 | CUTTER | ROBOT COUPE | R2A | J6690257701 | PASSABLE | CUISINE C2B | ELECTROMECANIQUE | CUTTER
0 | TIMBRE REFRIGERE 2 PORTES RATTACHÉ À LA CENTRALE POSITIVE N°271271 | FRIGINOX | TGE2S - ANNEE 2013 | 63116M 56916 39 13 | PASSABLE | CUISINE C2B | FROID | TOUR REFRIGERE X PORTES
0 | TIMBRE REFRIGERE 2 PORTES RATACHÉ À LA CENTRALE POSITIVE N°271271 | FRIGINOX | TGE2S - ANNEE 2013 | 63116M 56907 39 13 | PASSABLE | CUISINE C2B | FROID | TOUR REFRIGERE X PORTES
0 | ARMOIRE FROIDE POSITIVE 600L 2 PORTILLONS RATTACHÉ A CENTRALE POSITIVE N°271271 | FRIGINOX | G/GL650 - ANNEE 2013 - SUR CENTRALE | 2015G 56785 38 13 | PASSABLE | CUISINE C2B | FROID | ARMOIRE FROIDE POSITIVE
0 | CELLULE DE REFROIDISSEMENT RAPIDE | FRIGINOX | MX20-10AIC - ANNEE 2013 | 71132 56767 38 13 | PASSABLE | CUISINE C2B | FROID | CELLULE DE REFROIDISSEMENT RAPIDE
0 | ARMOIRE FROIDE POSITIVE 600L 2 PORTILLONS RATTACHÉ A LA CENTRALE POSITIVE N°271271 | FRIGINOX | G/GL650 - ANNEE 2013 - SUR CENTRALE | 2015G 56784 38 13 | PASSABLE | CUISINE C2B | FROID | ARMOIRE FROIDE POSITIVE
0 | ARMOIRE FROIDE POSITIVE 600L 2 PORTILLONS RATTACHÉ A LA CENTRALE POSITIVE N°271271 | FRIGINOX | G/GL650 - ANNEE 2013 - SUR CENTRALE | 2015G 56786 38 13 | PASSABLE | CUISINE C2B | FROID | ARMOIRE FROIDE POSITIVE
0 | ARMOIRE FROIDE POSITIVE 600L 2 PORTILLONS RATTACHÉ À LA CENTRALE POSITIVE N° 271271 | FRIGINOX | G/GL650 - ANNEE 2013 - SUR CENTRALE | 2015G 56770 38 13 | PASSABLE | CUISINE C2B | FROID | ARMOIRE FROIDE POSITIVE
0 | ARMOIRE FROIDE POSITIVE 600L 2 PORTILLONS RATTACHÉ À LA CENTRALE POSITIVE N°271271 | FRIGINOX | G/GL650 - ANNEE 2013 - SUR CENTRALE | 2015G 56787 38 13 | PASSABLE | CUISINE C2B | FROID | ARMOIRE FROIDE POSITIVE
0 | TIMBRE REFRIGERE 2 PORTES RATTACHÉ A LA CENTRALE POSITIVE N°271271 | FRIGINOX | TGE2S - ANNEE 2013 - SUR CENTRALE | 63116M 56913 39 13 | PASSABLE | CUISINE C2B | FROID | TOUR REFRIGERE X PORTES
0 | LAVE BATTERIE | WINTERHALTER | GS650 | 1126792 | PASSABLE | PLONGE BATTERIE C2B/ | LAVERIE | LAVE BATTERIE
0 | GRILLADE LISSE GAZ | FRANSTAL | EBG72AR | SI020068831 | PASSABLE | CUISINE C2A | CHAUD | GRILLADE GAZ
0 | GRILLADE NERVUREE GAZ | FRANSTAL | EBG72AL | SI020068827 | PASSABLE | CUISINE C2A | CHAUD | GRILLADE GAZ
0 | FRITEUSE GAZ 1 BAC 1 PANIER | FRANSTAL | EFG72115 | SI020068837 | PASSABLE | CUISINE C2A | CHAUD | FRITEUSE GAZ
0 | FRITEUSE GAZ 1 BAC 1 PANIER | FRANSTAL | EFG72115 | SI020068835 | PASSABLE | CUISINE C2A | CHAUD | FRITEUSE GAZ
0 | SALAMANDRE ELECTRIQUE | FRANSTAL | SEC60/4 | 32110463 | PASSABLE | CUISINE C2A | CHAUD | SALAMANDRE ELECTRIQUE
0 | FONTAINE REFRIGEREE | NIELE | 120 IB ACWG CU (REV1) | 000195910 | PASSABLE | CUISINE C2A | CHAUD | SALAMANDRE ELECTRIQUE
0 | FOUR MICRO ONDES MULTIPROGRAMME | MENUMASTER |  |  | PASSABLE | CUISINE C2A | CHAUD | FOUR MICRO ONDES MULTIPROGRAMME
0 | ETUVE 2 PORTES COULISSANTES AVEC RAMPE CHAUFFANTE 3 CERAMIQUES |  |  |  | PASSABLE | CUISINE C2B | CHAUD | PASSE CHAUFFANT SUR TABLE CHAUDE AVEC ETUVE
0 | GRILLADE NERVUREE GAZ | FRANSTAL | EBG72AR | SI020068828 | PASSABLE | CUISINE C2A | CHAUD | GRILLADE GAZ
0 | GRILLADE LISSE GAZ | FRANSTAL | EBG72AR | SI020068829 | PASSABLE | CUISINE C2A | CHAUD | GRILLADE GAZ
0 | GRILLADE LISSE GAZ | FRANSTAL | EBG72AR | SI020068828 | PASSABLE | CUISINE C2A | CHAUD | GRILLADE GAZ
0 | GRILLADE NERVUREE GAZ | FRANSTAL | .NC | .NC | PASSABLE | CUISINE C2A | CHAUD | GRILLADE GAZ
0 | SIMPLE SERVICE 2 FEUX VIFS + PLAQUE COUP DE FEU | FRANSTAL | ETG74GL | SI020068812 | CORRECT | CUISINE C2A | CHAUD | SIMPLE SERVICE PLAQUE DE CUISSON ELECTRIQUE
0 | SIMPLE SERVICE 2 FEUX VIFS + PLAQUE COUP DE FEU | FRANSTAL | ETG74GL | SI020068812 | CORRECT | CUISINE C2A | CHAUD | SIMPLE SERVICE PLAQUE DE CUISSON ELECTRIQUE
0 | SIMPLE SERVICE 2 FEUX VIFS + PLAQUE COUP DE FEU | FRANSTAL | ETG74GL | SI020068812 | CORRECT | CUISINE C2A | CHAUD | SIMPLE SERVICE PLAQUE DE CUISSON ELECTRIQUE
0 | FOUR MIXTE ELECTRIQUE 6 NIVEAUX | FRIMA | CMP61 | E61MH13102372418 | PASSABLE | CUISINE C2A | CHAUD | FOUR MIXTE ELECTRIQUE
0 | FOUR MIXTE ELECTRIQUE 6 NIVEAUX | FRIMA | CMP61 | .NC | PASSABLE | CUISINE C2A | CHAUD | FOUR MIXTE ELECTRIQUE
0 | SIMPLE SERVICE 2 FEUX VIFS + PLAQUE COUP DE FEU | FRANSTAL | ETG74GR | SI020068845 | PASSABLE | CUISINE C2A | CHAUD | GRILLADE GAZ
0 | SIMPLE SERVICE 2 FEUX VIFS + PLAQUE COUP DE FEU | FRANSTAL | ETG74GL | SI020068849 | PASSABLE | CUISINE C2A | CHAUD | SIMPLE SERVICE FEUX VIFS NUS
0 | SIMPLE SERVICE 2 FEUX VIFS + PLAQUE COUP DE FEU | FRANSTAL | ETG74GL | SI020068812 | PASSABLE | CUISINE C2A | CHAUD | SIMPLE SERVICE FEUX VIFS NUS
0 | SIMPLE SERVICE 2 FEUX VIFS + PLAQUE COUP DE FEU | FRANSTAL | ETG74GL | SI020068812 | PASSABLE | CUISINE C2A | CHAUD | SIMPLE SERVICE FEUX VIFS NUS
0 | FOUR MIXTE ELECTRIQUE 6 NIVEAUX | FRIMA | CMP61 | .NC | PASSABLE | CUISINE C2A | CHAUD | FOUR MIXTE ELECTRIQUE
0 | FOUR MIXTE ELECTRIQUE 6 NIVEAUX | FRIMA | CMP61 | .NC | PASSABLE | CUISINE C2A | CHAUD | FOUR MIXTE ELECTRIQUE
0 | SIMPLE SERVICE 2 FEUX VIFS + PLAQUE COUP DE FEU | FRANSTAL | ETG74GL | SI020068812 | PASSABLE | CUISINE C2A | CHAUD | SIMPLE SERVICE FEUX VIFS NUS
0 | SIMPLE SERVICE 2 FEUX VIFS + PLAQUE COUP DE FEU | FRANSTAL | ETG74GL | SI020068812 | PASSABLE | CUISINE C2A | CHAUD | SIMPLE SERVICE FEUX VIFS NUS
0 | SIMPLE SERVICE 2 FEUX VIFS + PLAQUE COUP DE FEU | FRANSTAL | ETG74GL | SI020068853 | PASSABLE | CUISINE C2A | CHAUD | SIMPLE SERVICE FEUX VIFS NUS
0 | SIMPLE SERVICE 2 FEUX VIFS + PLAQUE COUP DE FEU | FRANSTAL | ETG74GL | SI020068816 | CORRECT | CUISINE C2A | CHAUD | SIMPLE SERVICE PLAQUE DE CUISSON ELECTRIQUE
0 | SIMPLE SERVICE 2 FEUX VIFS + PLAQUE COUP DE FEU | FRANSTAL | ETG74GL | SI020068804 | CORRECT | CUISINE C2A | CHAUD | SIMPLE SERVICE PLAQUE DE CUISSON ELECTRIQUE
0 | SIMPLE SERVICE 2 FEUX VIFS + PLAQUE COUP DE FEU | FRANSTAL | ETG74GL | SI020068843 | PASSABLE | CUISINE C2A | CHAUD | SIMPLE SERVICE FEUX VIFS NUS
0 | FOUR MIXTE ELECTRIQUE 6 NIVEAUX | FRIMA | CMP61 | .NC | PASSABLE | CUISINE C2A | CHAUD | FOUR MIXTE ELECTRIQUE
0 | FOUR MIXTE ELECTRIQUE 6 NIVEAUX | FRIMA | CMP61 | .NC | PASSABLE | CUISINE C2A | CHAUD | FOUR MIXTE ELECTRIQUE
0 | SIMPLE SERVICE 2 FEUX VIFS + PLAQUE COUP DE FEU | FRANSTAL | ETG74GL | SI020068812 | CORRECT | CUISINE C2A | CHAUD | SIMPLE SERVICE PLAQUE DE CUISSON ELECTRIQUE
0 | SIMPLE SERVICE 2 FEUX VIFS + PLAQUE COUP DE FEU | FRANSTAL | ETG74GL | SI020068842 | CORRECT | CUISINE C2A | CHAUD | SIMPLE SERVICE PLAQUE DE CUISSON ELECTRIQUE
0 | SIMPLE SERVICE 2 FEUX VIFS + PLAQUE COUP DE FEU | FRANSTAL | ETG74GL | SI020068812 | CORRECT | CUISINE C2A | CHAUD | SIMPLE SERVICE PLAQUE DE CUISSON ELECTRIQUE
0 | ARMOIRE DE STERILISATION A COUTEAUX | .AUTRE MARQUE | AAC25 - ANNEE 2013 | TYPE 25/13/42 | PASSABLE | CUISINE C2A | ELECTROMECANIQUE | ARMOIRE STERILISATION A COUTEAUX
0 | ARMOIRE DE STERILISATION A COUTEAUX | FRANSTAL | AAC25 - ANNEE 2013 | .NC | PASSABLE | CUISINE C2A | ELECTROMECANIQUE | ARMOIRE STERILISATION A COUTEAUX
0 | ARMOIRE DE STERILISATION A COUTEAUX | FRANSTAL | AAC25 - ANNEE 2013 | .NC | PASSABLE | CUISINE C2A | ELECTROMECANIQUE | ARMOIRE STERILISATION A COUTEAUX
0 | ARMOIRE DE STERILISATION A COUTEAUX | FRANSTAL | AAC25 - ANNEE 2013 | .NC | PASSABLE | CUISINE C2A | ELECTROMECANIQUE | ARMOIRE STERILISATION A COUTEAUX
0 | ARMOIRE DE STERILISATION A COUTEAUX | FRANSTAL | AAC25 - ANNEE 2013 | .NC | PASSABLE | CUISINE C2A | ELECTROMECANIQUE | ARMOIRE STERILISATION A COUTEAUX
0 | PLAQUE INDUCTION MOBILE | VALERA | CT25A | 130606007 | PASSABLE | CUISINE C2A | CHAUD | PLAQUE INDUCTION MOBILE
0 | PLAQUE INDUCTION MOBILE | VALERA | CT25A | 130606006 | PASSABLE | CUISINE C2A | CHAUD | PLAQUE INDUCTION MOBILE
0 | PLAQUE INDUCTION MOBILE | VALERA | CT25A | 130606010 | PASSABLE | CUISINE C2A | CHAUD | PLAQUE INDUCTION MOBILE
0 | CUTTER | ROBOT COUPE | R2A | J6690257401 | PASSABLE | CUISINE C2A | ELECTROMECANIQUE | CUTTER
0 | BATTEUR SUR TABLE | DITO SAMA | EMX5 - ANNEE 2019 | 9FRJ 60013607 9301 0 | CORRECT | CUISINE C2A | ELECTROMECANIQUE | BATTEUR MELANGEUR DE TABLE
0 | BATTEUR SUR TABLE | DITO SAMA | EMX5 - ANNEE 2019 | 9FRJ 60013607 9291 0 | PASSABLE | CUISINE C2A | ELECTROMECANIQUE | BATTEUR MELANGEUR DE TABLE
0 | TIMBRE REFRIGERE 2 PORTES RATTACHÉ À LA CENTRALE POSITIVE N°271271 | FRIGINOX | TGE2S - ANNEE 2013 - SUR CENTRALE | 63116M 56888 39 13 | PASSABLE | CUISINE C2A | FROID | TOUR REFRIGERE X PORTES
0 | TIMBRE REFRIGERE 2 PORTES RATTACHÉ À LA CENTRALE POSITIVE N°271271 | FRIGINOX | TGE2S - ANNEE 2013 - SUR CENTRALE | 63116M 56885 39 13 | PASSABLE | CUISINE C2A | FROID | TOUR REFRIGERE X PORTES
0 | CELLULE DE REFROIDISSEMENT RAPIDE | FRIGINOX | MX20-10AIC - ANNEE 2013 | 71132 56768 38 13 | PASSABLE | CUISINE C2A | FROID | CELLULE DE REFROIDISSEMENT RAPIDE
0 | ARMOIRE FROIDE POSITIVE 600L 2 PORTILLONS RATTACHÉ À LA CENTRALE POSITIVE N°271271 | FRIGINOX | G/GL650 - ANNEE 2013 - SUR CENTRALE | 2015G 56781 38 13 | PASSABLE | CUISINE C2A | FROID | ARMOIRE FROIDE POSITIVE
0 | TIMBRE REFRIGERE 2 PORTES RATTACHÉ A LA CENTRALE POSITIVE N°271271 | FRIGINOX | TGE2S - ANNEE 2013 - SUR CENTRALE | 63116M 56890 39 13 | PASSABLE | CUISINE C2A | FROID | TOUR REFRIGERE X PORTES
0 | TIMBRE REFRIGERE 6 TIROIRS RATTACHÉ A LA CENTRALE POSITIVE N°271271 | FRIGINOX | TGE2S - ANNEE 2013 - SUR CENTRALE | 63116M 56920 39 13 | PASSABLE | CUISINE C2A | FROID | SOUBASSEMENT REFRIGERE
0 | ARMOIRE FROIDE POSITIVE 1300L 4 PORTILLONS RATTACHÉ À CENTRALE POSITIVE N°271271 | FRIGINOX | G/GL1300 - ANNEE 2013 - SUR CENTRALE | 2025G 56882 3913 | PASSABLE | CUISINE C2A | FROID | ARMOIRE FROIDE POSITIVE
0 | ARMOIRE FROIDE POSITIVE 600L 2 PORTILLONS RATTACHÉ À LA CENTRALE POSITIVE N°271271 | FRIGINOX | G/GL650 - ANNEE 2013 - SUR CENTRALE | 2015G 56776 38 13 | PASSABLE | CUISINE C2B | FROID | ARMOIRE FROIDE POSITIVE
0 | ARMOIRE FROIDE POSITIVE 600L 2 PORTILLONS RATTACHÉ A LA CENTRALE POSITIVE N°271271 | FRIGINOX | G/GL650 - ANNEE 2013 - SUR CENTRALE | 2015G 56775 38 13 | PASSABLE | CUISINE C2B | FROID | ARMOIRE FROIDE POSITIVE
0 | ARMOIRE FROIDE POSITIVE 600L 2 PORTILLONS RATTACHÉ À LA CENTRALE POSITIVE N°271271 | FRIGINOX | G/GL650 - ANNEE 2013 SUR CENTRALE | 2015G 56770 38 13 | PASSABLE | CUISINE C2B | FROID | ARMOIRE FROIDE POSITIVE
0 | ARMOIRE FROIDE POSITIVE A CHARIOT 1 PORTE RATTACHÉ À LA CENTRALE POSITIVE N°271271 | FRIGINOX | AT1GN1/1 | 66775A 56792 38 1 | PASSABLE | LEGUMERIE C2A | FROID | ARMOIRE FROIDE POSITIVE
0 | ARMOIRE DE STERILISATION A COUTEAUX | FRANSTAL | AAC25 - ANNEE 2013 | .NC | PASSABLE | LEGUMERIE C2A | ELECTROMECANIQUE | ARMOIRE STERILISATION A COUTEAUX
0 | ETUVE 2 PORTES COULISSANTES AVEC RAMPE CHAUFFANTE 3 CERAMIQUES |  |  |  | PASSABLE | PATISSERIE | CHAUD | PASSE CHAUFFANT SUR TABLE CHAUDE AVEC ETUVE
0 | FOUR MICRO ONDE MULTIPROGRAMME | MENUMASTER |  |  | PASSABLE | PATISSERIE | CHAUD | FOUR MICRO ONDES MULTIPROGRAMME
0 | SALAMANDRE ELECTRIQUE | FIAMMA | SEC604 | 32110458 | PASSABLE | PATISSERIE | CHAUD | SALAMANDRE ELECTRIQUE
0 | SIMPLE SERVICE 2 FEUX VIFS | FRANSTAL | ECG72G | SI020068820 | PASSABLE | PATISSERIE | CHAUD | SIMPLE SERVICE FEUX VIFS NUS
0 | SIMPLE SERVICE 2 FEUX VIFS | FRANSTAL | ECG72G | SI020068821 | PASSABLE | PATISSERIE | CHAUD | SIMPLE SERVICE FEUX VIFS NUS
0 | SIMPLE SERVICE 2 FEUX VIFS | FRANSTAL | ECG72G | SI020068820 | PASSABLE | PATISSERIE | CHAUD | SIMPLE SERVICE FEUX VIFS NUS
0 | SIMPLE SERVICE 2 FEUX VIFS | FRANSTAL | ECG72G | SI020068820 | PASSABLE | PATISSERIE | CHAUD | SIMPLE SERVICE FEUX VIFS NUS
0 | FOUR A PATISSERIE | SALVA | .NC | 227558 | CORRECT | PATISSERIE | CHAUD | FOUR PATISSIER
0 | FOUR A PATISSERIE | SALVA |  | 227557 | CORRECT | PATISSERIE | CHAUD | FOUR PATISSIER
0 | FOUR MICRO ONDES MULTIPROGRAMME | MATFER |  |  | MEDIOCRE | PATISSERIE | CHAUD | FOUR MICRO ONDES MULTIPROGRAMME
0 | PLAQUE INDUCTION MOBILE | VALERA | CT25A | 130408023 | PASSABLE | PATISSERIE | CHAUD | PLAQUE INDUCTION MOBILE
0 | CUTTER | ROBOT COUPE | R2A | 84620251201 | PASSABLE | PATISSERIE | ELECTROMECANIQUE | CUTTER
0 | BATTEUR MELANGEUR DE TABLE | ROBOT COUPE | ALPHAMIX 2 5L | I60501666701 | PASSABLE | PATISSERIE | ELECTROMECANIQUE | BATTEUR MELANGEUR DE TABLE
0 | BATTEUR MELANGEUR SUR PIEDS | DITO SAMA | XBE30 AS - ANNEE 2013 | 9FRJ 603627123481000 | PASSABLE | PATISSERIE | ELECTROMECANIQUE | BATTEUR MELANGEUR SUR PIEDS
0 | CHAMBRE DE POUSSE | SALVA | FC22 IVERPAN 00 - ANNEE 2013 | 226982 | PASSABLE | PATISSERIE | FROID | CHAMBRE DE POUSSE
0 | PLAQUE INDUCTION MOBILE | VALERA | CT25A | 130408023 | PASSABLE | PATISSERIE | CHAUD | PLAQUE INDUCTION MOBILE
0 | PLAQUE INDUCTION MOBILE | VALERA | CT25A | 130408023 | PASSABLE | PATISSERIE | CHAUD | PLAQUE INDUCTION MOBILE
0 | PLAQUE INDUCTION MOBILE | VALERA | CT25A | 130408023 | PASSABLE | PATISSERIE | CHAUD | PLAQUE INDUCTION MOBILE
0 | PLAQUE INDUCTION MOBILE | VALERA | CT25A | 130408023 | PASSABLE | PATISSERIE | CHAUD | PLAQUE INDUCTION MOBILE
0 | PLAQUE INDUCTION MOBILE | VALERA | CT25A | 130408023 | PASSABLE | PATISSERIE | CHAUD | PLAQUE INDUCTION MOBILE
0 | PLAQUE INDUCTION MOBILE | VALERA | CT25A | 130408023 | PASSABLE | PATISSERIE | CHAUD | PLAQUE INDUCTION MOBILE
0 | PLAQUE INDUCTION MOBILE | VALERA | CT25A | 130408023 | PASSABLE | PATISSERIE | CHAUD | PLAQUE INDUCTION MOBILE
0 | PLAQUE INDUCTION MOBILE | VALERA | CT25A | 130408023 | PASSABLE | PATISSERIE | CHAUD | PLAQUE INDUCTION MOBILE
0 | CELLULE DE REFROIDISSEMENT RAPIDE | FRIGINOX | MX60-30AIC - ANNEE 2013 | 71107 56919 39 13 | PASSABLE | PATISSERIE | FROID | CELLULE DE REFROIDISSEMENT RAPIDE
0 | ARMOIRE FROIDE NEGATIVE | FRIGINOX | ACPS 1-1 6/8 - ANNEE 2013 | 70286 56918 39 13 | PASSABLE | PATISSERIE | FROID | ARMOIRE FROIDE NEGATIVE
0 | TIMBRE REFRIGERE 2 PORTES RATTACHÉ À LA CENTRALE POSITIVE N°271271 | FRIGINOX | TGE2S - ANNEE 2013 - SUR CENTRALE | 63116M 56908 39 13 | PASSABLE | PATISSERIE | FROID | TOUR REFRIGERE X PORTES
0 | TIMBRE REFRIGERE 2 PORTES RATTACHÉ À LA CENTRALE POSITIVE N°271271 | FRIGINOX | TGE2S - ANNEE 2013 - SUR CENTRALE | 63116M 56914 39 13 | PASSABLE | PATISSERIE | FROID | TOUR REFRIGERE X PORTES
0 | TIMBRE REFRIGERE 2 PORTES RATTACHÉ À LA CENTRALE POSITIVE N°271271 | FRIGINOX | TGE2S - ANNEE 2013 - SUR CENTRALE | 63116M 5915 39 13 | PASSABLE | PATISSERIE | FROID | TOUR REFRIGERE X PORTES
0 | TIMBRE REFRIGERE 2 PORTES RATTACHÉ À LA CENTRALE POSITIVE N°271271 | FRIGINOX | TGE2S - ANNEE 2013 - SUR CENTRALE | 63116M 57100 42 13 | PASSABLE | PATISSERIE | FROID | TOUR REFRIGERE X PORTES
0 | TIMBRE REFRIGERE 2 PORTES RATTACHÉ À LA CENTRALE POSITIVE N°271271 | FRIGINOX | TGE2S - ANNEE 2013 - SUR CENTRALE | 63116M 57639 49 13 | PASSABLE | PATISSERIE | FROID | TOUR REFRIGERE X PORTES
0 | TIMBRE REFRIGERE 2 PORTES RATTACHÉ À LA CENTRALE POSITIVE N°271271 | FRIGINOX | TGE2S - ANNEE 2013 - SUR CENTRALE | 63116M 56910 39 13 | PASSABLE | PATISSERIE | FROID | TOUR REFRIGERE X PORTES
0 | TIMBRE REFRIGERE 2 PORTES RATTACHÉ À LA CENTRALE POSITIVE N°271271 | FRIGINOX | TGE2S - ANNEE 2013 - SUR CENTRALE | 63116M 56890 39 13 | PASSABLE | CUISINE C2A | FROID | TOUR REFRIGERE X PORTES
0 | TIMBRE REFRIGERE 2 PORTES RATTACHÉ A LA CENTRALE POSITIVE N°271271 | FRIGINOX | TGE2S - ANNEE 2013 - SUR CENTRALE | 63116M 56909 39 13 | PASSABLE | PATISSERIE | FROID | TOUR REFRIGERE X PORTES
0 | BATTEUR SUR TABLE | ROBOT COUPE | ALPHAMIX 2 5L | I6050166801 | PASSABLE | PATISSERIE | ELECTROMECANIQUE | BATTEUR MELANGEUR DE TABLE
0 | BATTEUR SUR TABLE | ROBOT COUPE | ALPHAMIX 2 5L | I6050166601 | PASSABLE | PATISSERIE | ELECTROMECANIQUE | BATTEUR MELANGEUR DE TABLE
0 | BATTEUR SUR TABLE | ROBOT COUPE | ALPHAMIX 2 5L | I6050166901 | PASSABLE | PATISSERIE | ELECTROMECANIQUE | BATTEUR MELANGEUR DE TABLE
0 | BATTEUR SUR TABLE | ROBOT COUPE | ALPHAMIX 2 5L | I6050167101 | PASSABLE | PATISSERIE | ELECTROMECANIQUE | BATTEUR MELANGEUR DE TABLE
0 | BATTEUR SUR TABLE | ROBOT COUPE | ALPHAMIX 2 5L | I6050168001 | PASSABLE | PATISSERIE | ELECTROMECANIQUE | BATTEUR MELANGEUR DE TABLE
0 | BATTEUR SUR TABLE | ROBOT COUPE | ALPHAMIX 2 5L | I6050167001 | PASSABLE | PATISSERIE | ELECTROMECANIQUE | BATTEUR MELANGEUR DE TABLE
0 | BATTEUR SUR TABLE | ROBOT COUPE | ALPHAMIX 2 5L | I6050167701 | PASSABLE | PATISSERIE | ELECTROMECANIQUE | BATTEUR MELANGEUR DE TABLE
0 | BATTEUR SUR TABLE | ROBOT COUPE | ALPHAMIX 2 5L | I6050167201 | PASSABLE | PATISSERIE | ELECTROMECANIQUE | BATTEUR MELANGEUR DE TABLE
0 | BATTEUR SUR TABLE | ROBOT COUPE | ALPHAMIX 2 5L | I6050167301 | PASSABLE | PATISSERIE | ELECTROMECANIQUE | BATTEUR MELANGEUR DE TABLE
0 | CENTRALE FRIGORIFIQUE CF ET PREPA | .AUTRE MARQUE | .NC | .NC | PASSABLE | SOUS-SOL | FROID | CENTRALE FRIGORIFIQUE
0 | CENTRALE FRIGORIFIQUE POSITIVE MEUBLES | .AUTRE MARQUE | .NC | .NC | PASSABLE | SOUS-SOL | FROID | CENTRALE FRIGORIFIQUE
0 | LAMPE CHAUFFANTE SUSPENDUE | SOFRACA | .NC | .NC | MAUVAIS | SELF | CHAUD | SUSPENSION INFRA ROUGE
0 | TUE INSECTES | .AUTRE MARQUE | .NC | .NC | PASSABLE | COULOIR | ELECTROMECANIQUE
0 | LAVE MAIN | .AUTRE MARQUE | .NC | .NC | PASSABLE | CUISSON | POINT DE PUISAGE
0 | FOUR A SOLE 3 NIVEAUX | SALVA | EM20VAPOR | 226940 | PASSABLE | PATISSERIE | CHAUD | FOUR PATISSIER
0 | BAC PLONGE | .AUTRE MARQUE | .NC | .NC | PASSABLE | PATISSERIE | LAVERIE
0 | CONDENSEUR CENTRALE MEUBLE | .MARQUE ILLISIBLE | .NC | .NC | PASSABLE | TOITURE ( SKYDOME 2 | FROID | CENTRALE FRIGORIFIQUE
0 | CONDENSEUR CENTRALE CF | .AUTRE MARQUE | .NC | .NC | PASSABLE | TOITURE ( SKYDOME 2 | FROID | CENTRALE FRIGORIFIQUE
0 | LAVE MAIN COMMANDE FEMORALE | MONOLITH | .NC | TYPE: ARES055 | PASSABLE | CUISINES | POINT DE PUISAGE
0 | COUPE LEGUMES | ROBOT COUPE | R 301 ULTRA D | N4660253401 | CORRECT | CUISINE C1B | ELECTROMECANIQUE | COUPE LEGUMES

## CCID 95
Liste des équipements du site " CCID 95"
Sélect. | Désignation | Marque | Type | Numéro de série | Localisation | Sous Famille | Gamme
0 | FOUR | LAINOX | REC051M - 2/4812 KA020085107 |  | CUISINE 4EME | CHAUD
0 | PLAQUE VITROCERAMIQUE | AMBASSADE | GFR08RS - WWAM | C12-065873001 | CUISINE 4EME | CHAUD
0 | ETUVE | AMBASSADE | GFR08-000NEEM | C12-065871001 | CUISINE 4EME | CHAUD
0 | LAVE VAISSELLE | COMENDA | R321FA |  | CUISINE 4EME | LAVERIE
0 | ETUVE | AMBASSADE | GFR08-000NEEM | C12 06 58 71 002 | CUISINE 2EME | CHAUD
0 | FOUR MICRO ONDES | BARTSCHER | P90D23SL-B7 |  | CUISINE 2EME | CHAUD
0 | FOUR MICRO ONDES | BARTSCHER | P90D23SL-B7 |  | CUISINE 2EME | CHAUD
0 | LAVE VAISSELLE A PORTE FRONTAL | COMENDA | R321FA |  | CUISINE 2EME | LAVERIE
0 | PLAQUE INDUCTION 2 FOYERS | WOSTLINE | VVP12N - GI30Q 17321 | NC | CUISINE 2ÉME | CHAUD | PLAQUE INDUCTION MOBILE
0 | ARMOIRE FROIDE POSITIVE 1 PORTE | CORECO | AGR 751 | 1200 10 15 243 | CUISINE 2EME | FROID | ARMOIRE FROIDE POSITIVE
0 | ARMOIRE FROIDE POSITIVE 1 PORTE | CORECO | AGR 751 | 12001015239 | CUISINE 2EME | FROID | ARMOIRE FROIDE POSITIVE
0 | ARMOIRE FROIDE POSITIVE 1 PORTE | LIEBHERR | GKV4310 INDEX 21A/001 2 61 964 N° service 9986561-01 | 82.864.741.8 | CUISINE 2EME | FROID | ARMOIRE FROIDE POSITIVE
0 | ARMOIRE FROIDE POSITIVE 1 PORTE | CORECO | AGR 751 | 12001015241 | CUISINE 4EME | FROID | ARMOIRE FROIDE POSITIVE
0 | MACHINE A GLACONS |  | STARQ 20 |  | CUISINE 4EME | FROID | MACHINE A GLACONS
0 | CONTRAT D'ENTRETIEN FROID |  | 1 visite annuelle |  |  | FROID
0 | CONTRAT D'ENTRETIEN CHAUD |  | 1 visite annuelle |  |  | CHAUD

## CCID 94
Liste des équipements du site "CCID 94"
Sélect. | Désignation | Marque | Type | Numéro de série | État matériel | Localisation | Sous Famille | Gamme
0 | FOUR MIXTE ELECTRIQUE | CHARVET | CME 061 M - FCV 61E MATR : 58687 2004 - 53637 2004 | 94 - 1777 | PASSABLE |  | CHAUD | FOUR MIXTE ELECTRIQUE
0 | MEUBLE PLAQUE ELECTRIQUE | ROSINOX | ERA CHEF 200E | 7952-093 | PASSABLE | OFFICE | CHAUD
0 | LAVE VAISSELLE PORTE FRONTALE | LAMBER | 050F PF | 200830222 | PASSABLE | OFFICE | LAVERIE
0 | LAVE VAISSELLE MENAGER | FAGOR | LFF 041A - LV 60E1 Code 906 01 000 6 | 101799679 | PASSABLE | OFFICE | LAVERIE | LAVE VAISSELLE MENAGER
0 | MEUBLE ETUVE 2 PORTES COULISSANTES | WHIRLPOOL | 134441 Matr 42/00005 |  | PASSABLE | OFFICE | CHAUD
0 | FONTAINE REFRIGEREE |  | CULILIGAN F-2200-FS | AS18S | CORRECT | AUTRE | FROID | FONTAINE REFRIGEREE
0 | ARMOIRE FROIDE POSITIVE 1 PORTE | FOSTER | XR600H | E5470923 | HORS SERVICE | CUISSON | FROID | ARMOIRE FROIDE POSITIVE
0 | ARMOIRE MENAGER + ET - | ELECTRO BROCHE | EJN2710AOW | 925 632 776 - 04 | CORRECT | CUISSON | FROID | ARMOIRE NEGATIVE MENAGER
0 | MACHINE A GLACONS | SCOTSMAN | AC56 | ACM 56 13397 27NT | PASSABLE | OFFICE | FROID | MACHINE A GLACONS
0 | REFRIGERATEUR MENAGER | CANDY | DF1-12-4 | X | EXCELLENT | BUREAU 1ER ETAGE | FROID | ARMOIRE FROIDE POSITIVE
0 | REFRIGERATEUR MENAGER | CANDY | DF1-12-4 | X | EXCELLENT | BUREAU 1ER ETAGE | FROID | ARMOIRE FROIDE POSITIVE

## CCID 93
Liste des équipements du site "CCID 93"
Désignation | Marque | Type | Numéro de série | Localisation | Sous Famille | Gamme
ARMOIRE FROIDE POSITIVE 2 PORTES | ALPENINOX | 12001730J | 881011022 | OFFICE | FROID | ARMOIRE FROIDE POSITIVE
REFRIGERATEUR MENAGER | LIEBHERR | GKv 4310 |  | 5 EME | FROID | REFRIGERATEUR MENAGER
CAVE A VIN | LIEBHERR | VINOTHEK WKR 5700 INDEX 20A |  | RESERVE | FROID | CAVE A VIN
N° SERVICE ; 99 80 717 - 01
231 20 4
GERATE 77 275 501 6
CAVE A VIN | LIEBHERR | N°SERVICE 9980717-01 | 77 853 074 07 | RESERVE | FROID | CAVE A VIN
231204 - WKR 5700 INDEX 20A
FOUR M-O ET AIR PULSÉ , GRILL | WHIRLPOOL | PROCOMBI 840 | AVM 840/WP/GR 853 | CUISSON | CHAUD | FOUR MICRO ONDES MULTIPROGRAMME
FOUNEAU 4 PLAQUES |  | MARQUE : FRAMACO | NC | CUISON | CHAUD | PLAQUE ELECTRIQUE DE CUISSON
ETUVE BASSE 2 PORTES COULISSANTES | ARTHUR MARTIN |  |  | OFFICE | CHAUD | MEUBLE ETUVE
LAVE VAISSELLE PORTE FRONTALE | LAMBER | F 85 PS | 200729363 | CUISINE | LAVERIE | LAVE VAISSELLE A PORTE FRONTALE

## CCI - CCID 78
Liste des équipements du site "CCI - 78 VERSAILLES"
Sélect. | Désignation | Marque | Type | Numéro de série | Localisation | Sous Famille | Gamme
0 | ARMOIRE FROIDE POSITIVE 1 PORTE | FRANSTAL | IGLU : FV7TN/15 | 110722017 | OFFICE | FROID | ARMOIRE FROIDE POSITIVE
0 | ARMOIRE FROIDE POSITIVE 1 PORTE | FRANSTAL | FV7TN/1P | 110720007 |  | FROID | ARMOIRE FROIDE POSITIVE
| ARMOIRE FROIDE POSITIVE 2 PORTE | POLAR | CC663-E-03 | CC663-E-03 23128262 | OFFICE | FROID | ARMOIRE FROIDE POSITIVE
0 | MICRO ONDES (la lampe ne se fait plus ) | SHARP | R-2360 | 61001458 | OFFICE | CHAUD | FOUR MICRO ONDES MULTIPROGRAMME
0 | MACHINE A GLACONS | FRANSTAL | GPF3316A ( BREMA CB 184 ) | 20060703/2011/1 | OFFICE | FROID | MACHINE A GLACONS
0 | ETUVE 2 PORTES COULISSANTES | MORICE |  |  | OFFICE | CHAUD | MEUBLE ETUVE
0 | LAVE VAISSELLE A PORTE FRONTAL | BOSCH | SERIE 2 | 3252392Q | LAVERIE | LAVERIE | LAVE VAISSELLE A PORTE FRONTALE
0 | MACHINE A LAVER HUBLOT | BOSCH | SERIE 4 | 3252400G | LAVERIE | LAVERIE | MACHINE A LAVER HUBLOT
0 | SECHE LINGE HUBLOT | BOSCH | SERIE 4 | 3252404K | LAVERIE | LAVERIE | SECHE LINGE HUBLOT
0 | MACHINE A CAFE 2 GROUPES | FRANSTAL | RENEKA 42110013 | 2 GR 710 FRANSTAL | OFFICE | ELECTROMECANIQUE | * Z * TACHES VERIFICATIONS
0 | PERCOLATEUR | ANIMO | TVB100 | 10285 | OFFICE | ELECTROMECANIQUE | * Z * TACHES ELECTRIQUES
0 | MOULIN A CAFE | SANTOS | N°6A | 390594 | OFFICE | ELECTROMECANIQUE | * Z * TACHES ELECTRIQUES
0 | FOUR MIXTE ELECTRIQUE | BOURGEOIS | C06NIM | U2588169 | OFFICE | CHAUD | FOUR MIXTE ELECTRIQUE
0 | FOUR AIR PULSE REMISE EN TEMPERATURE | CONVEX | 10 Niveaux Sur Chaise |  | OFFICE | CHAUD | FOUR MIXTE ELECTRIQUE

## JOUHAUX TOUDIC
Liste des équipements du site "JOUHAUX TOUDIC"
Qté.
REP. | DESIGNATION | MARQUE
ESPACE TRAITEUR
RECEPTION
RE02 | Chariot de maintien en température | Hors lot | 3
RE03 | Lave-mains réglementaire | TOURNUS - T806322 + T230553 | 1
RE04 | Poste de lavage des sols | Hors lot | 1
CHAMBRE FROIDE TRAITEUR
CT01 | Chambre froide positive 0/+3°C | PLASTEUROP PRIMA - KUBA MCC-301-6BN | 1
CT02 | Ensemble de chariots | Hors lot | 1
OFFICE TRAITEUR
OT01 | Four mixte 20 GN 1/1 | RATIONAL - CF1ERRA.0000731 + 60.70.464 + 60.21.293 | 2
OT02 | Module 2 foyers induction | CAPIC - W291735 + T701416 | 1
OT03 | Hotte d'extraction | Hors lot | 1
OT04 | Meuble de rangement, dessus étagère chauffante | TOURNUS - Sur mesure + T701777 + T703625 + T118882 | 2
OT05 | Meuble d'angle avec bac et commande lave-mains | TOURNUS - Sur mesure + T806688 + T272110 + T701782 + 5640T2 + 490006 | 1
OT06 | Meuble de rangement, dessus étagère chauffante | TOURNUS - Sur mesure + T118882 | 1
OT08 | Armoire froide positive 1 chariot GN 2/1 | FRIGINOX - FX39272089 + FX39272144 + T834239 + T805086 | 1
OT09 | Table de travail avec bac 400 x 400 | TOURNUS - T604352G + T272110 + T806688 + 5640T2 | 1
OT11 | Armoire froide positive 600 litres | FRIGINOX - FX39272733 + FX39271390 + FX39272333 + FX39272335 | 1
OT12 | Fabrique de glace | SCODIF - ECM 87 AS | 1
OT13 | Chariot de maintien en température | Hors lot | 2
TRI VAISSELLE
TV01 | Table de travail avec bac 400 x 400 et commande lave-mains | TOURNUS - T604088 + T701004 + T701051G + T272110 + T701782 + T806688 + T809691 + 5640T2 + 490006 | 1
TV02 | Table de travail | TOURNUS - T604185 + T701001 | 1
TV03 | Plonge 2 bacs 600 x 500 | TOURNUS - T602124C + T602607 + T701782 + T272110 + T806689 + 5632 | 1
LOCAUX COMMUNS
LOCAL DECHETS
LD01 | Refroidissement du local à 10/12°C | FRIGA MINI FREEZE MR160 R | 1
VESTIAIRES
VS01 | Armoire vestiaire 2 cases | ACIAL - SB2/4P-B4 + CSB1 | 5
VS01A | Armoire vestiaire industrie salissante | ACIAL - VOSB1P-E4 + CSB1 | 4
VS02 | Lave-mains réglementaire | TOURNUS - T806322 + T230553 | 1
CUISINE COWORKING
RECEPTION / GESTION
RG01 | Meuble de rangement | TOURNUS - T603330 + T701001 + T118882 | 1
RG04 | Poste de lavage des sols | Hors lot | 1
RESERVE
RE01 | Ensemble de rayonnage polypropylène, prof. 400 | TOURNUS - TPLC2334 + TPLC1394 | 1
PRODUITS D'ENTRETIEN
PE01 | Rayonnage polypropylène, prof. 400 | TOURNUS - TPLC0790 | 1
CHAMBRE FROIDE
CF01 | Chambre froide positive 0/+3°C | PLASTEUROP PRIMA - KUBA MCC-301-4BN | 1
| Eclairage | VISIOLED - 500204 | 1
CF02 | Ensemble de rayonnage polypropylène, prof. 400 | TOURNUS - TPLC2132 + TPLC2334 | 1
LAVERIE / PLONGE
LA01 | Support sac poubelle | TOURNUS - T804453 | 1
LA02 | Machine à laver frontale sur socle réhausse | HOBART - FX-10C + FFT | 1
LA03 | Etagère à casiers | TOURNUS - T809401 | 1
LA04 | Table de travail | TOURNUS - T604154 + T701001 | 1
LA05 | Placard mural | TOURNUS - T803384 + T118882 | 1
LA06 | Etagère murale | TOURNUS - T509751 | 1
LA07 | Plonge 2 bacs 600 x 500 | TOURNUS - T602123D + T701511 + T602606 + T272110 + T701782 + T806689 + 5632 | 1
OFFICE
OF01 | Table de travail avec bac 400 x 400 | TOURNUS - T604351C + T701002 + T272110 + T806688 + 5640T2 | 1
OF02 | Meuble de rangement | TOURNUS - T524374 + T118882 | 1
OF03 | Etagère murale | TOURNUS - T509756 | 1
OF04 | Four mixte 6 GN 1/1 | RATIONAL - CB1ERRA.0000727 + 60.74.795 + 60.70.464 + 60.31.086 + T805085 | 1
OF05 | Hotte d'extraction | Hors lot | 1
OF06 | Armoire froide positive 600 litres | FRIGINOX - FX39272733 + FX39271390 + FX39272333 + FX39272335 | 1
OF07 | Meuble froid de dressage à flux laminaire | BOURGEAT - 851124 + T805081 + T803895 | 1
OF08 | Placard mural | TOURNUS - T803386 + T118882 | 1
OF09 | Chariot de transport repas | TOURNUS - T507286 + T701961 | 1
OF10 | Lave-mains réglementaire | TOURNUS - T806322 + T230553 | 2
OF11 | Armoire de stérilisation à couteaux | TOURNUS - T816422 | 1
OF12 | Support sac poubelle | TOURNUS - T804453 | 1
OF13 | Table mobile | TOURNUS - T424974 + T701204 + T701207 | 1
DEGAGEMENT
DG01 | Désinsectiseur mural | TOURNUS - T806952 | 1
ESPACE COWORKING
DI01 | Comptoir menuisé avec double bacs et rangements | Hors lot | 1
DI02 | Vitrine encastrée neutre | VAUCONSANT - V619237 + V629149 + V629043 | 1
DI02 | Vitrine encastrée froide | VAUCONSANT - N30050 + V629043 | 1
DI02 | Vitrine encastrée chaude | VAUCONSANT - V622131 + V629043 | 1
DI06 | Gondole réfrigérée haute | VAUCONSANT - V620003 + 629198 + 629399 + 629440 + V629062 | 2
DI07 | Meuble de rangement | VAUCONSANT - V623021 | 2
BA01 | Comptoir menuisé avec double bacs et rangements | Hors lot | 1
BA02 | Machine à glaçons | SCODIF - GPC 25 AS | 1
BA03 | Refroidisseur de fût | GAMKO - FK2-25/6R | 1
BA04 | Tireuse à bière à détente directe | DAV - Sur mesure | 1
BA05 | Lave verres 45 casiers /H avec adoucisseur incorporé | HOBART - FPS-10C | 1
BA06 | Meuble réfrigéré 3 portes, groupe logé | TOURNUS - T508021 | 1
BA07 | Meuble poubelle et boite à marc | Hors lot | 1
BA08 | Machine à café | Hors lot | 1
BA09 | Moulin à café | SANTOS - 40AN | 1
BA10 | Machine à boissons solubles | Hors lot | 1
OFFICE PREPARATION VIP
OP01 | Armoire froide positive 1300 litres | FRIGINOX - FX39272734 + FX39271390 + FX39272333 + FX39272335 | 1
OP02 | Meuble de rangement | TOURNUS - T603356 + T118882 | 1
OP03 | Four mixte 6 GN 1/1 | RATIONAL - CB1ERRA.0000727 + 60.74.795 + 60.70.464 + T805085 | 1
OP04 | Elemént 2 foyers induction à poser | ADVENTYS - ADV1797 | 1
OP05 | Hotte d'extraction | Hors lot | 1
OP06 | Table d'angle | TOURNUS - Sur mesure | 1
OP07 | Meuble de rangement avec bac 400 x 400 et commande lave-mains | TOURNUS - T603354 + T701780D + T272110 + T701782 + T806688 + T118882 + 5640T2 + 490006 | 1
OP08 | Placard mural | TOURNUS - T803386 + T118882 | 1
OP09 | Table mobile, dessus étagère chauffante | TOURNUS - T604056 + T701204 + T701207 + T703624 + T703599 + T703600 | 1
OP10 | Armoire froide positive 600 litres | FRIGINOX - FX39272733 + FX39271390 + FX39272333 + FX39272335 | 1
OP11 | Cave à vin | LIEBHERR - WTES 5872 001 22 | 1
OP12 | Support sac poubelle | TOURNUS - T804453 | 1
OP13 | Meuble de rangement | TOURNUS - T603412 + T118882 | 1
OP14 | Placard mural | TOURNUS - Sur mesure + T118882 | 1
OP15 | Machine à laver frontale sur socle réhausse | HOBART - FX-10C +Socle | 1
OP16 | Etagère à casiers | TOURNUS - T809401 | 1
GROUPES FRIGORIFIQUES A DISTANCE
CT01 | Chambre froide positive 0/+3°C | TECUMSEH-GR. SILENSYS MONO SILFH4518Y-XC + RACC | 1
LD01 | Refroidissement du local à 10/12°C | UH-GROUPE SILENSYS V3 SILAJ4492YFZ-MONO + IMINILIDE + RACC | 1
CF01 | Chambre froide positive 0/+3°C | UH-GROUPE SILENSYS V3 SILAJ4511YFZ-MONO + RACC | 1