## Règles_saisie
Règles de saisie du BPU
Zone de saisie pour le candidat
Les candidat doit remplir uniquement les feuilles, "BPU LOT03-DG","BPU LOT03-ELECTRICITE", et plus précisément la colonne F « PU HT en € » (fond bleu). Les devis quantitatfs et estimatifs se complètent automatiquement.
NOTA : pour faciliter l'étude des offres et la gestion de l'exécution du marché, il est demandé aux candidats de renseigner tous les prix et d'éviter les termes "inclus" ou "pour mémoire".
Prix à indiquer
1) Les valeurs des prix HT à renseigner doivent être :
- Soit "0" (Zéro) : le candidat indique que la prestation est éffectuée mais non facturée
- Soit une valeur décimale strictement supérieure à 0 (les centièmes d'euros sont autorisés)
2) Tous les prix doivent être renseignés suivant la règle ci-dessus
Attention, | sauf spécification particulière, les prix du présent bordereau comprennent :
les prestations et les mises en œuvre, conformément aux stipulations du CCTP, de tous les matériels nécessaires aux prestations, y compris consommables, petites fournitures annexes ;
|  | - les manutentions, les mises en place et les mises en services ; '- les transports ; | DATE | SIGNATURE
- toutes les sujetions de levage et d'echaffaudage ;
- les locations d'engins ou de matériels nécessaires ;
- les déposes et l'évacuation des matériels à remplacer vers une filière adaptée ;
- le nettoyage de chantier et l'enlèvement des déchets ainsi collectés ;
- les dispositions relatives à l'hygiène et à la sécurité, y compris protections individuelles et collectives, y compris contraintes COVID-19 ;
- toutes autres sujetions pour la réalisation des prestations dans les règles de l'art et en conformité aux textes en vigueur ;
- l'ensemble des frais occasionnés par une sous-traitance.
Coefficient C [BATIPRIX] :
Le coefficient C est minorant, sous la forme 0,XX
exemple Pour un coefficient de minoration = à -15%, inscrire la valeur 0,85
Coefficient K [hors BATIPRIX et hors BPU] :
Le coefficient K est majorateur, sous la forme 1,XX
exemple Pour un coefficient de majoration = à +20%, inscrire la valeur 1,20
Rabais
exemple : | R1: Pour un rabais = à -5%, inscrire la valeur 5
R2: Pour un rabais = à -10%, inscrire la valeur 10
etc.

## BPU LOT03-DG
PROJET 25-027 - BASE DE DEFENSE DE TOURS Marché de travaux pour des opérations de modernisation, d’adaptation, de mise aux normes et de rénovation partielle ainsi que des opérations de petites constructions neuves sur le périmètre de la Base de Défense de Tours
LOT3 - Electricité - prestations générales
BORDEREAU DE PRIX UNITAIRES (BPU)
Réf. Article CCTP | N° PRIX | DESIGNATION DES OUVRAGES | Unité | P.U. H.T. en €
GESTION DES DÉCHETS
§1.3 | 1.3.01 | Mise en place et enlèvement de benne (quel que soit le cubage) hors frais de décharge | U
§1.3 | 1.3.02 | Location journalière de benne 10m3 | Jour
§1.3 | 1.3.03 | Location journalière de benne 20m3 | Jour
§1.3 | 1.3.04 | Location journalière de benne 30m3 | Jour
§1.3 | 1.3.05 | Frais de décharge pour déchets inertes par benne | m3
§1.3 | 1.3.06 | Frais de décharge pour déchets recyclables par benne | m3
§1.3 | 1.3.07 | Frais de décharge pour Déchets Industriels Banals (DIB) par benne | m3
DOCUMENTATION
Documents généraux communs à l'ensemble des sections techniques
§1.7 | 1.7.01 | Plan de prévention | Ensemble
§1.7 | 1.7.02 | Plan Particulier de Sécurité et de Protection de la Santé (PPSPS) | Ensemble
§1.7 | 1.7.03 | Schéma d'Organisation et de Suivi de l'Elimination des Déchets (SOSED) | Ensemble
§1.7 | 1.7.04 | Programme d'exécution, installations de chantier, études d'exécution (plans des ouvrages, plans de détail, notes de calcul, justifications, etc.), gestion de la qualité | U
§1.7 | 1.7.05 | Journal de chantier | Jour
§1.7 | 1.7.06 | Dossier des ouvrages exécutés | U
§1.7 | 1.7.07 | Vérifications électriques initiales et rapport associé | H
Documents spécifiques
Electricité - Relevé et fourniture de schéma unifilaire d'armoire ou transformateur existants aux formats informatique .Dwg et papier
§1.7 | 1.7.10 | Sur armoire BT < à 10 KVA | Ensemble
§1.7 | 1.7.11 | Sur armoire BT > à 10 KVA et < à 50 KVA | Ensemble
§1.7 | 1.7.12 | Sur armoire BT > à 50 KVA et < à 125 KVA | Ensemble
§1.7 | 1.7.13 | Sur transformateur HT > à 125 KVA et < à 400 KVA | Ensemble
§1.7 | 1.7.14 | Sur transformateur HT > à 400 KVA | Ensemble
DÉPOSE
Dépose et repose pour réalisation des travaux et aiguillage conducteurs
§1.7 | 1.7.15 | Démontage et remontage de plancher technique pour passage de canalisation | m²
§1.7 | 1.7.16 | Démontage et remontage de plafond suspendu pour passage de canalisation | m²
§1.7 | 1.7.17 | Aiguillage de conducteur de tous types, sur toutes cloisons, plafonds, conduits | ml
Dépose en démolition y compris évacuation à la décharge et nettoyage du chantier
§1.7 | 1.7.18 | Dépose d'armoire divisionnaire et TGBT | U
§1.7 | 1.7.19 | Dépose de coffret | U
§1.7 | 1.7.20 | Dépose appareillage encastré ou apparent (inter, PC, boitier, …) | U
§1.7 | 1.7.21 | Dépose en démolition de chemin de câbles, plinthes et goulottes, conduits | ml
§1.7 | 1.7.22 | Dépose en démolition d'appareil d'éclairage (tous types) | U
§1.7 | 1.7.23 | Dépose de câble posé en apparent | ml
§1.7 | 1.7.24 | Dépose en démolition de candélabre d'éclairage public tous types, compris démolition du massif béton et évacuation aux décharges autorisées, remise en état du terrain si nécessaire, | U
§1.7 | 1.7.25 | Dépose en démolition de candélabre d'éclairage public tous types, compris évacuation aux décharges autorisées, en conservation de massif béton, | U
§1.7 | 1.7.26 | Dépose en démolition de cellules HT tout type, compris nettoyage et évacuation des matériaux et matériels aux décharges autorisées | U
§1.7 | 1.7.27 | Dépose en démolition ponctuelle de composant d'installation électrique HT (hors transformateur et cellules), compris nettoyage et évacuation des matériaux et matériels aux décharges autorisées | U
LEVAGE (AMMENÉE ET REPLI DES MATÉRIELS CONFORMES À LA RÈGLEMENTATION, LOCATION DES MATÉRIELS, MISE À DISPOSITION DE 2 PERSONNELS HABILITÉS À LA CONDUITE ET LA MANŒUVRE, FOURNITURE ET AMENÉE DES ÉNERGIES
§1.7 | 1.7.28 | Location d'une nacelle 25 m sur camion | Jour
§1.7 | 1.7.29 | Location d'une nacelle 20 m sur camion | Jour
§1.7 | 1.7.30 | Location d’une nacelle articulée électrique 20 m | Jour
§1.7 | 1.7.31 | Location d’une plate-forme élévatrice électrique type ciseaux 10 m | Jour
Contenu général des prix
Bilan comptable annuel
§2.1 | 2.1.01 | Bilan annuel des commandes passées | Ensemble
Cadre d'établissement des prix nouveaux
Fournitures hors bordereau (prix non actualisables)
§2.2 | 2.2.01 | Coefficient K majorateur "peine et soins" sur fournitures hors bordereau de prix unitaire | Coef
Fournitures sur BATIPRIX
§2.2 | 2.2.02 | Coefficient C minorant sur BATIPRIX | Coef
Rabais et Majorations
Rabais
§2.3 | 2.3.01 | BDC < 25 000 € HT | %
§2.3 | 2.3.02 | 25 000 € HT ≤ BDC < 90 000 € HT | %
§2.3 | 2.3.03 | 90 000 € HT ≤ BDC < 300 000 € HT | %
§2.3 | 2.3.04 | BDC ≥ 300 000 € HT | %

## DQE LOT03-DG
PROJET 25-027 - BASE DE DEFENSE DE TOURS Marché de travaux pour des opérations de modernisation, d’adaptation, de mise aux normes et de rénovation partielle ainsi que des opérations de petites constructions neuves sur le périmètre de la Base de Défense de Tours
LOT3 - Electricité - prestations générales
BORDEREAU DE PRIX UNITAIRES (BPU)
Réf. Article CCTP | N° PRIX | DESIGNATION DES OUVRAGES | Unité | Qté | Estimation P.U. H.T. | Total € H.T.
GESTION DES DÉCHETS
§1.3 | 1.3.01 | Mise en place et enlèvement de benne (quel que soit le cubage) hors frais de décharge | U | 5 | 0 | 0
§1.3 | 1.3.02 | Location journalière de benne 10m3 | Jour | 100 | 0 | 0
§1.3 | 1.3.03 | Location journalière de benne 20m3 | Jour | 100 | 0 | 0
§1.3 | 1.3.04 | Location journalière de benne 30m3 | Jour | 100 | 0 | 0
§1.3 | 1.3.05 | Frais de décharge pour déchets inertes par benne | m3 | 50 | 0 | 0
§1.3 | 1.3.06 | Frais de décharge pour déchets recyclables par benne | m3 | 50 | 0 | 0
§1.3 | 1.3.07 | Frais de décharge pour Déchets Industriels Banals (DIB) par benne | m3 | 50 | 0 | 0
DOCUMENTATION
Documents généraux communs à l'ensemble des sections techniques
§1.7 | 1.7.01 | Plan de prévention | Ensemble | 10 | 0 | 0
§1.7 | 1.7.02 | Plan Particulier de Sécurité et de Protection de la Santé (PPSPS) | Ensemble | 10 | 0 | 0
§1.7 | 1.7.03 | Schéma d'Organisation et de Suivi de l'Elimination des Déchets (SOSED) | Ensemble | 10 | 0 | 0
§1.7 | 1.7.04 | Programme d'exécution, installations de chantier, études d'exécution (plans des ouvrages, plans de détail, notes de calcul, justifications, etc.), gestion de la qualité | U | 100 | 0 | 0
§1.7 | 1.7.05 | Journal de chantier | Jour | 50 | 0 | 0
§1.7 | 1.7.06 | Dossier des ouvrages exécutés | U | 200 | 0 | 0
§1.7 | 1.7.07 | Vérifications électriques initiales et rapport associé | H | 100 | 0 | 0
Documents spécifiques
Electricité - Relevé et fourniture de schéma unifilaire d'armoire ou transformateur existants aux formats informatique .Dwg et papier
§1.7 | 1.7.10 | Sur armoire BT < à 10 KVA | Ensemble | 90 | 0 | 0
§1.7 | 1.7.11 | Sur armoire BT > à 10 KVA et < à 50 KVA | Ensemble | 90 | 0 | 0
§1.7 | 1.7.12 | Sur armoire BT > à 50 KVA et < à 125 KVA | Ensemble | 90 | 0 | 0
§1.7 | 1.7.13 | Sur transformateur HT > à 125 KVA et < à 400 KVA | Ensemble | 90 | 0 | 0
§1.7 | 1.7.14 | Sur transformateur HT > à 400 KVA | Ensemble | 90 | 0 | 0
DÉPOSE
Dépose et repose pour réalisation des travaux et aiguillage conducteurs
§1.7 | 1.7.15 | Démontage et remontage de plancher technique pour passage de canalisation | m² | 20 | 0 | 0
§1.7 | 1.7.16 | Démontage et remontage de plafond suspendu pour passage de canalisation | m² | 20 | 0 | 0
§1.7 | 1.7.17 | Aiguillage de conducteur de tous types, sur toutes cloisons, plafonds, conduits | ml | 20 | 0 | 0
Dépose en démolition y compris évacuation à la décharge et nettoyage du chantier
§1.7 | 1.7.18 | Dépose d'armoire divisionnaire et TGBT | U | 10 | 0 | 0
§1.7 | 1.7.19 | Dépose de coffret | U | 15 | 0 | 0
§1.7 | 1.7.20 | Dépose appareillage encastré ou apparent (inter, PC, boitier, …) | U | 50 | 0 | 0
§1.7 | 1.7.21 | Dépose en démolition de chemin de câbles, plinthes et goulottes, conduits | ml | 50 | 0 | 0
§1.7 | 1.7.22 | Dépose en démolition d'appareil d'éclairage (tous types) | U | 50 | 0 | 0
§1.7 | 1.7.23 | Dépose de câble posé en apparent | ml | 50 | 0 | 0
§1.7 | 1.7.24 | Dépose en démolition de candélabre d'éclairage public tous types, compris démolition du massif béton et évacuation aux décharges autorisées, remise en état du terrain si nécessaire, | U | 20 | 0 | 0
§1.7 | 1.7.25 | Dépose en démolition de candélabre d'éclairage public tous types, compris évacuation aux décharges autorisées, en conservation de massif béton, | U | 10 | 0 | 0
§1.7 | 1.7.26 | Dépose en démolition de cellules HT tout type, compris nettoyage et évacuation des matériaux et matériels aux décharges autorisées | U | 50 | 0 | 0
§1.7 | 1.7.27 | Dépose en démolition ponctuelle de composant d'installation électrique HT (hors transformateur et cellules), compris nettoyage et évacuation des matériaux et matériels aux décharges autorisées | U | 50 | 0 | 0
LEVAGE (AMMENÉE ET REPLI DES MATÉRIELS CONFORMES À LA RÈGLEMENTATION, LOCATION DES MATÉRIELS, MISE À DISPOSITION DE 2 PERSONNELS HABILITÉS À LA CONDUITE ET LA MANŒUVRE, FOURNITURE ET AMENÉE DES ÉNERGIES
§1.7 | 1.7.28 | Location d'une nacelle 25 m sur camion | Jour | 80 | 0 | 0
§1.7 | 1.7.29 | Location d'une nacelle 20 m sur camion | Jour | 80 | 0 | 0
§1.7 | 1.7.30 | Location d’une nacelle articulée électrique 20 m | Jour | 80 | 0 | 0
§1.7 | 1.7.31 | Location d’une plate-forme élévatrice électrique type ciseaux 10 m | Jour | 80 | 0 | 0
Contenu général des prix
Bilan comptable annuel
§2.1 | 2.1.01 | Bilan annuel des commandes passées | Ensemble | 4 | 0 | 0
TOTAL DQE « hors prix nouveaux » DG HT | [5 empty] | 0
TVA 20% |  |  |  | 20% |  | 0
TOTAL DQE « hors prix nouveaux » DG TTC | [5 empty] | 0
Cadre d'établissement des prix nouveaux
Fournitures hors bordereau (prix non actualisables)
§2.2 | 2.2.01 | Coefficient K majorateur "peine et soins" sur fournitures hors bordereau de prix unitaire | Coef | 50000 |  | 0
Fournitures sur BATIPRIX
§2.2 | 2.2.02 | Coefficient C minorant sur BATIPRIX | Coef | 90000 |  | 0
TOTAL DQE « prix nouveaux » DG HT | [5 empty] | 0
TVA 20% |  |  |  | 20% |  | 0
TOTAL DQE « prix nouveaux » DG TTC | [5 empty] | 0
Rabais
Rabais
§2.3 | 2.3.01 | BDC < 25 000 € HT (7% des BdC) | % |  | 0 | 0
§2.3 | 2.3.02 | 25 000 € HT ≤ BDC < 90 000 € HT (30% des BdC) | % |  | 0 | 0
§2.3 | 2.3.03 | 90 000 € HT ≤ BDC < 300 000 € HT (29% des BdC) | % |  | 0 | 0
§2.3 | 2.3.04 | BDC ≥ 300 000 € HT (34% des BdC) | % |  | 0 | 0
Total DQE DG + DQE LOT02 après application des rabais TTC | [5 empty] | 0

## BPU LOT3 - ELECTRICITE
PROJET 25-027 - BASE DE DEFENSE DE TOURS Marché de travaux pour des opérations de modernisation, d’adaptation, de mise aux normes et de rénovation partielle ainsi que des opérations de petites constructions neuves sur le périmètre de la Base de Défense de Tours
LOT3 - Electricité
BORDEREAU DE PRIX UNITAIRES (BPU)
Réf. Article CCTP | N° PRIX | DESIGNATION | Unité | P.U H.T. en €
PRESTATIONS PREPARATOIRES
Percements, saignées y compris évacuation des gravois
§2 | 2.001 | Percement de dalle ou mur béton ou béton armé jusqu'à 20 cm épaisseur (diamètre < 20 cm) | U
§2 | 2.002 | Percement de mur en maçonnerie traditionnelle d'épaisseur < 20 cm (diamètre < 20 cm) | U
§2 | 2.003 | Percement de mur en maçonnerie traditionnelle de 21 à 40 cm d'épaisseur (diamètre < 20 cm) | U
§2 | 2.004 | Percement de mur en maçonnerie traditionnelle de 41 à 60 cm d'épaisseur (diamètre < 20 cm) | U
§2 | 2.005 | Percement de mur en maçonnerie traditionnelle supérieur à 61 cm d'épaisseur (diamètre < 20 cm) | U
Rebouchage de réservations de tous types
§2 | 2.006 | Saignées dans murs en briques ou traditionnel jusqu'à 5 cm de large et rebouchage | ml
§2 | 2.007 | Saignées dans murs en béton jusqu'à 5 cm de large et rebouchage | ml
§2 | 2.008 | Saignées dans murs en briques ou traditionnel de 5 à 10 cm de large et rebouchage | ml
§2 | 2.009 | Saignées dans murs en béton de 5 à 10 cm de large et rebouchage | ml
Réseaux enterrés
Tranchées
§2 | 2.010 | Démolition de chaussée sur fondation non traitée avec revêtement en enrobés ou ESU pour une épaisseur forfaitaire de 45 cm | m²
§2 | 2.011 | Démolition de trottoir sur fondation non traitée avec revêtement en enrobés ou ESU pour une épaisseur forfaitaire de 25 cm | m²
§2 | 2.012 | Terrassement de tranchées mécaniquement en terrain de toute nature pour volumes dont 0,00 m < Profondeur ≤ 1,30 m | m3
§2 | 2.013 | Transport et évacuation des déblais non utilisés dans l'emprise militaire y compris entretien et modelage des dépôts | m3
§2 | 2.014 | Transport et évacuation des déblais non utilisés hors de l'emprise militaire | m3
§2 | 2.015 | Réemploi courant des déblais déposés en cordon le long de la fouille y compris leur mise en oeuvre | m3
§2 | 2.016 | Matériaux d'apport | m3
§2 | 2.017 | Reconstitution de structures de chaussées après exécution de tranchées - chaussée routière | m3
§2 | 2.018 | Reconstitution de structures de chaussées après exécution de tranchées - trottoirs revetus | m3
§2 | 2.019 | Reconstitution de structures de chaussées après exécution de tranchées - Accotement non circulé ou zone végétalisée | m3
Fourreaux
§2 | 2.'020 | Fourreau TPC annelé extérieur, lisse intérieur en barre de 6ml diam 90 mm | ml
§2 | 2.'021 | Fourreau TPC annelé extérieur, lisse intérieur en barre de 6ml diam 110 mm | ml
§2 | 2.'022 | Fourreau TPC annelé extérieur, lisse intérieur en barre de 6ml diam 125 mm | ml
§2 | 2.'023 | Fourreau TPC annelé extérieur, lisse intérieur en barre de 6ml diam 140 mm | ml
§2 | 2.'024 | Fourreau TPC annelé extérieur, lisse intérieur en barre de 6ml diam 180 mm | ml
§2 | 2.'025 | Fourreau TPC annelé extérieur, lisse intérieur en barre de 6ml diam 200 mm | ml
§2 | 2.'026 | Fourreau TPC annelé extérieur, lisse intérieur diam 90 mm | ml
§2 | 2.'027 | Fourreau TPC annelé extérieur, lisse intérieur diam 110 mm | ml
§2 | 2.'028 | Fourreau TPC annelé extérieur, lisse intérieur diam 125 mm | ml
§2 | 2.'029 | Fourreau TPC annelé extérieur, lisse intérieur diam 140 mm | ml
§2 | 2.'030 | Fourreau TPC annelé extérieur, lisse intérieur diam 160 mm | ml
§2 | 2.'031 | Fourreau TPC annelé extérieur, lisse intérieur diam 200 mm | ml
§2 | 2.'032 | Fourreau Tubes PVC lisse intérieur / extérieur diam 50 mm | ml
§2 | 2.'033 | Fourreau Tubes PVC lisse intérieur / extérieur diam 80 mm | ml
§2 | 2.'034 | Fourreau Tubes PVC lisse intérieur / extérieur diam 120 mm | ml
CHEMINS DE CÂBLE
Chemin de câble en tôle galvanisée
§2 | 2.035 | Chemin de câble en tôle galvanisée de 50 mm de large, hauteur d'aile mini 24 mm | ml
§2 | 2.036 | Majoration pour fourniture et pose couvercle en tôle galvanisée | ml
§2 | 2.037 | Chemin de câble en tôle galvanisée de 75 mm de large, hauteur d'aile mini 24 mm | ml
§2 | 2.038 | Majoration pour fourniture et pose couvercle en tôle galvanisée | ml
§2 | 2.039 | Chemin de câble en tôle galvanisée de 100 mm de large, hauteur d'aile mini 24 mm | ml
§2 | 2.040 | Majoration pour fourniture et pose couvercle en tôle galvanisée | ml
§2 | 2.041 | Chemin de câble en tôle galvanisée de 125 mm de large, hauteur d'aile mini 24 mm | ml
§2 | 2.042 | Majoration pour fourniture et pose couvercle en tôle galvanisée | ml
§2 | 2.043 | Chemin de câble en tôle galvanisée de 145 mm de large, hauteur d'aile mini 24 mm | ml
§2 | 2.044 | Majoration pour fourniture et pose couvercle en tôle galvanisée | ml
§2 | 2.045 | Chemin de câble en tôle galvanisée de 175 mm de large, hauteur d'aile mini 24 mm | ml
§2 | 2.046 | Majoration pour fourniture et pose couvercle en tôle galvanisée | ml
§2 | 2.047 | Chemin de câble en tôle galvanisée de 190 mm de large, hauteur d'aile mini 24 mm | ml
§2 | 2.048 | Majoration pour fourniture et pose couvercle en tôle galvanisée | ml
§2 | 2.049 | Chemin de câble en tôle galvanisée de 220 mm de large, hauteur d'aile mini 24 mm | ml
§2 | 2.050 | Majoration pour fourniture et pose couvercle en tôle galvanisée | ml
§2 | 2.051 | Chemin de câble en tôle galvanisée de 250 mm de large, hauteur d'aile mini 50 mm | ml
§2 | 2.052 | Majoration pour fourniture et pose couvercle en tôle galvanisée | ml
§2 | 2.053 | Chemin de câble en tôle galvanisée de 300 mm de large, hauteur d'aile mini 50 mm | ml
§2 | 2.054 | Majoration pour fourniture et pose couvercle en tôle galvanisée | ml
Chemin de câble en fils d'acier soudés
§2 | 2.'055 | Chemin de câble en fils d'acier soudés de 100 mm de large, hauteur d'aile 50 mm y compris éclisses, consoles et fixations | ml
§2 | 2.'056 | Chemin de câble en fils d'acier soudés de 150 mm de large, hauteur d'aile 50 mm y compris éclisses, consoles et fixations | ml
§2 | 2.'057 | Chemin de câble en fils d'acier soudés de 200 mm de large, hauteur d'aile 50 mm y compris éclisses, consoles et fixations | ml
§2 | 2.'058 | Chemin de câble en fils d'acier soudés de 300 mm de large, hauteur d'aile 50 mm y compris éclisses, consoles et fixations | ml
MAIN D'ŒUVRE SEULE
ELECTRICITÉ
§2 | 2.059 | Coût horaire de main d'œuvre applicable - Heures ouvrées (de 8h00 à 17h00) | H
§2 | 2.060 | Coût horaire de main d'œuvre applicable - Heures non ouvrées (de 17h00 à 8h00) | H
§2 | 2.061 | Forfait déplacement | Ensemble
CANALISATIONS
CÂBLES COURANTS FORTS
Type U 1000 R2V
§3 | 3.001 | Câble U 1000 R2V - 1 x 6 mm² | ml
§3 | 3.002 | Câble U 1000 R2V - 1 x 10 mm² | ml
§3 | 3.003 | Câble U 1000 R2V - 1 x 16 mm² | ml
§3 | 3.004 | Câble U 1000 R2V - 1 x 25 mm² | ml
§3 | 3.005 | Câble U 1000 R2V - 1 x 50 mm² | ml
§3 | 3.006 | Câble U 1000 R2V - 1 x 70 mm² | ml
§3 | 3.007 | Câble U 1000 R2V - 1 x 95 mm² | ml
§3 | 3.008 | Câble U 1000 R2V - 1 x 120 mm² | ml
§3 | 3.009 | Câble U 1000 R2V - 1 x 150 mm² | ml
§3 | 3.010 | Câble U 1000 R2V - 1 x 185 mm² | ml
§3 | 3.011 | Câble U 1000 R2V - 1 x 240 mm² | ml
§3 | 3.012 | Câble U 1000 R2V - 1 x 300 mm² | ml
§3 | 3.013 | Câble U 1000 R2V - 2 x 1,5 mm² | ml
§3 | 3.014 | Câble U 1000 R2V - 2 x 2,5 mm² | ml
§3 | 3.015 | Câble U 1000 R2V - 2 x 4 mm² | ml
§3 | 3.016 | Câble U 1000 R2V - 2 x 6 mm² | ml
§3 | 3.017 | Câble U 1000 R2V - 2 x 10 mm² | ml
§3 | 3.018 | Câble U 1000 R2V - 2 x 16 mm² | ml
§3 | 3.019 | Câble U 1000 R2V - 2 x 25 mm² | ml
§3 | 3.020 | Câble U 1000 R2V - 3 x 1,5 mm² | ml
§3 | 3.021 | Câble U 1000 R2V - 3 x 2,5 mm² | ml
§3 | 3.022 | Câble U 1000 R2V - 3 x 4 mm² | ml
§3 | 3.023 | Câble U 1000 R2V - 3 x 6 mm² | ml
§3 | 3.024 | Câble U 1000 R2V - 3 x 10 mm² | ml
§3 | 3.025 | Câble U 1000 R2V - 3 x 16 mm² | ml
§3 | 3.026 | Câble U 1000 R2V - 3 x 25 mm² | ml
§3 | 3.027 | Câble U 1000 R2V - 4 x 1,5 mm² | ml
§3 | 3.028 | Câble U 1000 R2V - 4 x 2,5 mm² | ml
§3 | 3.029 | Câble U 1000 R2V - 4 x 4 mm² | ml
§3 | 3.030 | Câble U 1000 R2V - 4 x 6 mm² | ml
§3 | 3.031 | Câble U 1000 R2V - 4 x 10 mm² | ml
§3 | 3.032 | Câble U 1000 R2V - 4 x 16 mm² | ml
§3 | 3.033 | Câble U 1000 R2V - 4 x 25 mm² | ml
§3 | 3.034 | Câble U 1000 AR2V - 4 x 35 mm² | ml
§3 | 3.035 | Câble U 1000 AR2V - 4 x 50 mm² | ml
§3 | 3.036 | Câble U 1000 AR2V - 4 x 95 mm² | ml
§3 | 3.037 | Câble U 1000 R2V - 5 x 1,5 mm² | ml
§3 | 3.038 | Câble U 1000 R2V - 5 x 2,5 mm² | ml
§3 | 3.039 | Câble U 1000 R2V - 5 x 4 mm² | ml
§3 | 3.040 | Câble U 1000 R2V - 5 x 6 mm² | ml
§3 | 3.041 | Câble U 1000 R2V - 5 x 10 mm² | ml
§3 | 3.042 | Câble U 1000 R2V - 5 x 16 mm² | ml
§3 | 3.043 | Câble U 1000 R2V - 5 x 25 mm² | ml
Type H 07 RN-F
§3 | 3.044 | Câble H 07 RN-F - 3 x 1,5 mm² | ml
§3 | 3.045 | Câble H 07 RN-F - 3 x 2,5 mm² | ml
§3 | 3.046 | Câble H 07 RN-F - 3 x 4 mm² | ml
§3 | 3.047 | Câble H 07 RN-F - 3 x 6 mm² | ml
§3 | 3.048 | Câble H 07 RN-F - 3 x 10 mm² | ml
§3 | 3.049 | Câble H 07 RN-F - 3 x 16 mm² | ml
§3 | 3.050 | Câble H 07 RN-F - 3 x 25 mm² | ml
§3 | 3.051 | Câble H 07 RN-F - 4 x 1,5 mm² | ml
§3 | 3.052 | Câble H 07 RN-F - 4 x 2,5 mm² | ml
§3 | 3.053 | Câble H 07 RN-F - 4 x 4 mm² | ml
§3 | 3.054 | Câble H 07 RN-F - 4 x 6 mm² | ml
§3 | 3.055 | Câble H 07 RN-F - 4 x 10 mm² | ml
§3 | 3.056 | Câble H 07 RN-F - 4 x 16 mm² | ml
§3 | 3.057 | Câble H 07 RN-F - 4 x 25 mm² | ml
§3 | 3.058 | Câble H 07 RN-F - 5 x 1,5 mm² | ml
§3 | 3.059 | Câble H 07 RN-F - 5 x 2,5 mm² | ml
§3 | 3.060 | Câble H 07 RN-F - 5 x 4 mm² | ml
§3 | 3.061 | Câble H 07 RN-F - 5 x 6 mm² | ml
§3 | 3.062 | Câble H 07 RN-F - 5 x 10 mm² | ml
§3 | 3.063 | Câble H 07 RN-F - 5 x 16 mm² | ml
§3 | 3.064 | Câble H 07 RN-F - 5 x 25 mm² | ml
Type H07V-U
§3 | 3.065 | Section 1.5 mm² | ml
§3 | 3.066 | Section 2.5 mm² | ml
§3 | 3.067 | Section 4 mm² | ml
§3 | 3.068 | Section 6 mm² | ml
§3 | 3.069 | Section 10 mm² | ml
§3 | 3.070 | Section 16 mm² | ml
Type H07V-K
§3 | 3.071 | Section 1.5 mm² | ml
§3 | 3.072 | Section 2.5 mm² | ml
CÂBLES SPÉCIAUX
Câbles électriques anti-feu
§3 | 3.073 | Câble C1 non propagateur de l'incendie à âme cuivre de 1 X 1,5 mm² | ml
§3 | 3.074 | Câble C1 non propagateur de l'incendie à âme cuivre de 1 X 2,5 mm² | ml
§3 | 3.075 | Câble CR1-C1 résistant au feu à âme cuivre de 2 X 1,5 mm² | ml
§3 | 3.076 | Câble CR1-C1 résistant au feu à âme cuivre de 2 X 2,5 mm² | ml
§3 | 3.077 | Câble CR1-C1 résistant au feu à âme cuivre de 2 X 4 mm² | ml
§3 | 3.078 | Câble CR1-C1 résistant au feu à âme cuivre de 2 X 6 mm² | ml
§3 | 3.079 | Câble CR1-C1 résistant au feu à âme cuivre de 2 X 10 mm² | ml
§3 | 3.080 | Câble CR1-C1 résistant au feu à âme cuivre de 3 X 1,5 mm² | ml
§3 | 3.081 | Câble CR1-C1 résistant au feu à âme cuivre de 3 X 2,5 mm² | ml
§3 | 3.082 | Câble CR1-C1 résistant au feu à âme cuivre de 3 X 4 mm² | ml
§3 | 3.083 | Câble CR1-C1 résistant au feu à âme cuivre de 3 X 6 mm² | ml
§3 | 3.084 | Câble CR1-C1 résistant au feu à âme cuivre de 3 X 10 mm² | ml
§3 | 3.085 | Câble CR1-C1 résistant au feu à âme cuivre de 5 X 1,5 mm² | ml
§3 | 3.086 | Câble CR1-C1 résistant au feu à âme cuivre de 5 X 2,5 mm² | ml
§3 | 3.087 | Câble CR1-C1 résistant au feu à âme cuivre de 5 X 4 mm² | ml
§3 | 3.088 | Câble CR1-C1 résistant au feu à âme cuivre de 5 X 6 mm² | ml
§3 | 3.089 | Câble CR1-C1 résistant au feu à âme cuivre de 5 X 10 mm² | ml
CONDUITS NON PROPAGATEURS DE FLAMME
§3 | 3.090 | Conduit Isolant Cintrable Transversalement élastique Annelé avec tire-fils ICTA -ATF pose en encastré diamètre 16 mm | ml
§3 | 3.091 | Conduit Isolant Cintrable Transversalement élastique Annelé avec tire-fils ICTA -ATF pose en encastré diamètre 25 mm | ml
§3 | 3.092 | Conduit Isolant Cintrable Transversalement élastique Annelé avec tire-fils ICTA -ATF pose en encastré diamètre 32 mm | ml
§3 | 3.093 | Conduit Isolant Cintrable Transversalement élastique Annelé avec tire-fils ICTA -ATF pose en encastré diamètre 40 mm | ml
§3 | 3.094 | Conduit Isolant Cintrable Transversalement élastique Annelé avec tire-fils ICTA -ATF pose en encastré diamètre 50 mm | ml
§3 | 3.095 | Conduit Isolant Cintrable Transversalement élastique Annelé avec tire-fils ICTA -ATF pose en encastré diamètre 63 mm | ml
§3 | 3.096 | Conduit Isolant Rigide Lisse IRL pose en apparent y compris colliers et tous accessoires diamètre 16 mm | ml
§3 | 3.097 | Conduit Isolant Rigide Lisse IRL pose en apparent y compris colliers et tous accessoires diamètre 20 mm | ml
§3 | 3.098 | Conduit Isolant Rigide Lisse IRL pose en apparent y compris colliers et tous accessoires diamètre 25 mm | ml
§3 | 3.099 | Conduit Isolant Rigide Lisse IRL pose en apparent y compris colliers et tous accessoires diamètre 32 mm | ml
§3 | 3.100 | Conduit Isolant Rigide Lisse IRL pose en apparent y compris colliers et tous accessoires diamètre 40 mm | ml
§3 | 3.101 | Conduit Isolant Rigide Lisse IRL pose en apparent y compris colliers et tous accessoires diamètre 50 mm | ml
§3 | 3.102 | Conduit Isolant Rigide Lisse IRL pose en apparent y compris colliers et tous accessoires diamètre 63 mm | ml
GOULOTTES, PLINTHES ET MOULURES EN PVC
Goulotte d'installation
§3 | 3.103 | Goulotte d'installation 2 compartiments en PVC avec couvercle, de 55 x 30 mm | ml
§3 | 3.104 | Goulotte d'installation 2 compartiments en PVC avec couvercle, de 90 x 60 mm | ml
§3 | 3.105 | Goulotte d'installation 2 compartiments en PVC avec couvercle, de 110 x 60 mm | ml
§3 | 3.106 | Goulotte d'installation 3 compartiments en PVC avec couvercle, de 150 x 60 mm | ml
§3 | 3.107 | Goulotte d'installation 3 compartiments en PVC avec couvercle, de 190 x 60 mm | ml
§3 | 3.108 | Goulotte d'installation 3 compartiments en PVC avec couvercle, de 230 x 60 mm | ml
Plinthe de distribution
§3 | 3.109 | Plinthe de distribution 1 compartiment en PVC avec couvercle, de 50 x 20 mm | ml
§3 | 3.110 | Plinthe de distribution 1 compartiment en PVC avec couvercle, de 75 x 20 mm | ml
§3 | 3.111 | Plinthe de distribution 3 compartiment en PVC avec couvercle, de 110 x 50 mm | ml
§3 | 3.112 | Plinthe de distribution 3 compartiment en PVC avec couvercle, de 160 x 50 mm | ml
§3 | 3.113 | Plinthe de distribution 3 compartiment en PVC avec couvercle, de 190 x 50 mm | ml
§3 | 3.114 | Plinthe de distribution 3 compartiment en PVC avec couvercle, de 225 x 50 mm | ml
Moulure en PVC
§3 | 3.115 | Moulure en PVC avec couvercle, de 20 x 10 mm | ml
§3 | 3.116 | Moulure en PVC avec couvercle, de 30 x 10 mm | ml
§3 | 3.117 | Moulure en PVC avec couvercle, de 50 x 10 mm | ml
§3 | 3.118 | Moulure en PVC avec couvercle, de 60 x 20 mm | ml
Boitier adaptateur pour prises
§3 | 3.119 | Boitier adaptateur pour prises, 1 emplacement | U
§3 | 3.120 | Boitier adaptateur pour prises, 2 emplacements | U
§3 | 3.121 | Boitier adaptateur pour prises, 3 emplacements | U
§3 | 3.122 | Boitier adaptateur pour 1 prise (non fournie), avec cadre et platron | U
§3 | 3.123 | Boitier adaptateur pour 2 prises (non fournie), avec cadre et platrons | U
§3 | 3.124 | Boitier adaptateur pour 4 prises (non fournie), avec cadre et platrons | U
COLONNES EN ALUMINIUM
§3 | 3.125 | Colonne aluminium de 100 x 100 mm hauteur de 2,50 à 3,70 m boîtier de 4 emplacements de 4 PC 2P + T et 2 attentes pour prises RJ 45 | ml
§3 | 3.126 | Colonnette aluminium de 100x100 mm hauteur 0,68 m avec socle, boîtier de 4 emplacements de 4 PC 2P + T et 2 attentes pour prises RJ 45 | U
APPAREILLAGE POUR MONTAGE SUR PLINTHE OU COLONNE
§3 | 3.127 | PC 2P + T 10/16 A y compris cadre adaptateur et raccordements | U
§3 | 3.128 | Accessoires pour PC 2P + T 10/16 A ondulée, y compris cadre adaptateur et raccordements | U
§3 | 3.129 | PC 2P + T 10/16 A + détrompeur de prise teinte rouge | U
§3 | 3.130 | Boite pour 1 poste avec plastron 45 x 45 mm pour installation prise informatique RJ 45 non fournie | U
§3 | 3.131 | Boite pour 2 postes avec plastron 45 x 45 mm pour installation prise informatique RJ 45 non fournie | U
§3 | 3.132 | Boite pour 3 postes avec plastron 45 x 45 mm pour installation prise informatique RJ 45 non fournie | U
§3 | 3.133 | Interrupteur simple allumage pour montage dans adaptateur de moulure | U
§3 | 3.134 | Interrupteur va-et-vient pour montage dans adaptateur de moulure | U
§3 | 3.135 | Bouton poussoir 6 A pour montage dans adaptateur de moulure | U
§3 | 3.136 | Interrupteur double va-et-vient pour montage dans adaptateur de moulure | U
§3 | 3.137 | Prise 2P + T 10/16 A à éclipse pour montage dans adaptateur de moulure | U
RAILS D'ALIMENTATION POUR SPOTS EN ALUMINIUM EXTRUDÉ Y COMPRIS ADAPTATEUR
§3 | 3.138 | Rails d'alimentation pour spots en aluminium L=1ml | U
§3 | 3.139 | Rails d'alimentation pour spots en aluminium L=2ml | U
§3 | 3.140 | Rails d'alimentation pour spots en aluminium L=3ml | U
§3 | 3.141 | Rails d'alimentation pour spots en aluminium L=4ml | U
§3 | 3.142 | Raccord I (180°) | U
§3 | 3.143 | Raccord L (90°) | U
§3 | 3.144 | Raccord T (2x90°) | U
§3 | 3.145 | Raccord X (4x90°) | U
§3 | 3.146 | Raccord flexible | U
§3 | 3.147 | Élément de suspension | U
§3 | 3.148 | Élément de fixation au plafond | U
BOÎTES DE DÉRIVATIONS MOULÉES, FIXÉES PAR VIS ET CHEVILLES
§3 | 3.149 | Boite de dérvation standard 80 x 80 x 45 mm | U
§3 | 3.150 | Boite de dérvation standard 105 x 105 x 55 mm | U
§3 | 3.151 | Boite de dérvation standard 155 x 110 x 74 mm | U
§3 | 3.152 | Boite de dérivation à sécurité augmentée 2 PE M32 100 x 100 | U
§3 | 3.153 | Boite de dérivation à sécurité augmentée 8 PE M20 100 x 100 | U
§3 | 3.154 | Boite de dérivation à sécurité augmentée 14 PE M30 100 x 100 | U
Armoire principale
ARMOIRE MÉTALLIQUE MONOBLOC IP 55. IK 9 ÉQUIPÉE D'UN VERROUILLAGE AUTOMATIQUE À 4 POINTS AVEC SERRURE À CLÉ, AVEC PLAQUES PASSE-CÂBLES HAUTE ET BASSE, SUPPORTS D'ÉQUIPEMENTS, CÂBLAGE, RÉPARTITEUR, PLASTRONS, ÉTIQUETAGE, MISE À LA TERRE, PLANS ET PORTE PLANS
§3 | 3.155 | Armoire métallique monobloc 1600 x 800 x 400 y compris socle métallique | U
§3 | 3.156 | Armoire métallique monobloc 1600 x 1000 x 400 y compris socle métallique | U
§3 | 3.157 | Armoire métallique monobloc 2000 x 800 x 400 y compris socle métallique | U
§3 | 3.158 | Armoire métallique monobloc 2000 x 1000 x 400 y compris socle métallique | U
COFFRET MÉTALLIQUE IP 55. IK 9 À PORTE PLEINE ÉQUIPÉ D'UN VERROUILLAGE PAR CLÉ, AVEC PLAQUES PASSE-CÂBLES, SUPPORTS D'ÉQUIPEMENTS, CÂBLAGE , RÉPARTITEUR, PLASTRONS, ÉTIQUETAGE, MISE À LA TERRE, PLANS ET PORTE PLANS
§3 | 3.159 | Coffret porte pleine 300 x 200 x 150 mm | U
§3 | 3.160 | Coffret porte pleine 400 x 300 x 200 mm | U
§3 | 3.161 | Coffret porte pleine 500 x 400 x 250 mm | U
§3 | 3.162 | Coffret porte pleine 600 x 400 x 250 mm | U
§3 | 3.163 | Coffret porte pleine 800 x 600 x 250 mm | U
§3 | 3.164 | Coffret porte pleine 1000 x 600 x 250 mm | U
§3 | 3.165 | Coffret de coupure | U
§3 | 3.166 | F+P coffret chargeur batterie y compris raccordement et essai | U
COFFRETS MODULAIRES MÉTALLIQUES IP 40 IK 08 À PORTE PLEINE ÉQUIPÉE D'UN VERROUILLAGE PAR CLÉ
§3 | 3.167 | Coffret modulaire métallique 24 modules par rangée, 2 rangées | U
§3 | 3.168 | Coffret modulaire métallique 24 modules par rangée, 3 rangées | U
§3 | 3.169 | Coffret modulaire métallique 24 modules par rangée, 4 rangées | U
§3 | 3.170 | Coffret modulaire métallique 24 modules par rangée, 5 rangées | U
§3 | 3.171 | Coffret modulaire métallique 24 modules par rangée, 6 rangées | U
COFFRET MODULAIRES EN MATIÈRE MOULÉE BLANC OU GRIS, CLASSE II, IP 30 IK 05 SANS ÉQUIPEMENT
§3 | 3.172 | Coffret modulaire en matière moulée 8/9 modules | U
§3 | 3.173 | Coffret modulaire en matière moulée 13 modules par rangée, 1 rangée | U
§3 | 3.174 | Coffret modulaire en matière moulée 13 modules par rangée, 2 rangées | U
§3 | 3.175 | Coffret modulaire en matière moulée 13 modules par rangée, 3 rangées | U
§3 | 3.176 | Coffret modulaire en matière moulée 13 modules par rangée, 4 rangées | U
DISJONCTEURS DE PROTECTION GÉNÉRALE DES CIRCUITS - COURBE C - NFC 61410
§3 | 3.177 | Disjoncteur unipolaire + N de 2 A - pouvoir de coupure 4,5 kA | U
§3 | 3.178 | Disjoncteur unipolaire + N de 10 A - pouvoir de coupure 4,5 kA | U
§3 | 3.179 | Disjoncteur unipolaire + N de 16 A - pouvoir de coupure 4,5 kA | U
§3 | 3.180 | Disjoncteur unipolaire + N de 20 A - pouvoir de coupure 4,5 kA | U
§3 | 3.181 | Disjoncteur unipolaire + N de 25 A - pouvoir de coupure 4,5 kA | U
§3 | 3.182 | Disjoncteur unipolaire + N de 32 A - pouvoir de coupure 4,5 kA | U
§3 | 3.183 | Disjoncteur unipolaire + N de 10 A avec relais différentiel 10 mA - pouvoir de coupure 6 kA | U
§3 | 3.184 | Disjoncteur unipolaire + N de 16 A avec relais différentiel 10 mA - pouvoir de coupure 6 kA | U
§3 | 3.185 | Disjoncteur unipolaire + N de 2 A - pouvoir de coupure 6 kA | U
§3 | 3.186 | Disjoncteur unipolaire + N de 10 A - pouvoir de coupure 6 kA | U
§3 | 3.187 | Disjoncteur unipolaire + N de 16 A - pouvoir de coupure 6 kA | U
§3 | 3.188 | Disjoncteur unipolaire + N de 20 A - pouvoir de coupure 6 kA | U
§3 | 3.189 | Disjoncteur unipolaire + N de 25 A - pouvoir de coupure 6 kA | U
§3 | 3.190 | Disjoncteur unipolaire + N de 32 A - pouvoir de coupure 6 kA | U
§3 | 3.191 | Disjoncteur bipolaire 2 A - pouvoir de coupure 6 kA | U
§3 | 3.192 | Disjoncteur bipolaire 10 A - pouvoir de coupure 6 kA | U
§3 | 3.193 | Disjoncteur bipolaire 16 A - pouvoir de coupure 6 kA | U
§3 | 3.194 | Disjoncteur bipolaire 20 A - pouvoir de coupure 6 kA | U
§3 | 3.195 | Disjoncteur bipolaire 25 A - pouvoir de coupure 6 kA | U
§3 | 3.196 | Disjoncteur bipolaire 32 A - pouvoir de coupure 6 kA | U
§3 | 3.197 | Disjoncteur bipolaire 40 A - pouvoir de coupure 6 kA | U
§3 | 3.198 | Disjoncteur bipolaire 63 A - pouvoir de coupure 6 kA | U
§3 | 3.199 | Disjoncteur tripolaire 2 A - pouvoir de coupure 6 kA | U
§3 | 3.200 | Disjoncteur tripolaire 10 A - pouvoir de coupure 6 kA | U
§3 | 3.201 | Disjoncteur tripolaire 16 A - pouvoir de coupure 6 kA | U
§3 | 3.202 | Disjoncteur tripolaire 20 A - pouvoir de coupure 6 kA | U
§3 | 3.203 | Disjoncteur tripolaire 25 A - pouvoir de coupure 6 kA | U
§3 | 3.204 | Disjoncteur tripolaire 32 A - pouvoir de coupure 6 kA | U
§3 | 3.205 | Disjoncteur tripolaire 40 A - pouvoir de coupure 6 kA | U
§3 | 3.206 | Disjoncteur tripolaire 63 A - pouvoir de coupure 6 kA | U
§3 | 3.207 | Disjoncteur tétrapolaire 2 A - pouvoir de coupure 6 kA | U
§3 | 3.208 | Disjoncteur tétrapolaire 10 A - pouvoir de coupure 6 kA | U
§3 | 3.209 | Disjoncteur tétrapolaire 16 A - pouvoir de coupure 6 kA | U
§3 | 3.210 | Disjoncteur tétrapolaire 20 A - pouvoir de coupure 6 kA | U
§3 | 3.211 | Disjoncteur tétrapolaire 25 A - pouvoir de coupure 6 kA | U
§3 | 3.212 | Disjoncteur tétrapolaire 32A - pouvoir de coupure 6 kA | U
§3 | 3.213 | Disjoncteur tétrapolaire 40 A - pouvoir de coupure 6 kA | U
§3 | 3.214 | Disjoncteur tétrapolaire 63 A - pouvoir de coupure 6 kA | U
§3 | 3.215 | Disjoncteur unipolaire + N de 2 A - pouvoir de coupure 10 kA | U
§3 | 3.216 | Disjoncteur unipolaire + N de 10 A - pouvoir de coupure 10 kA | U
§3 | 3.217 | Disjoncteur unipolaire + N de 16 A - pouvoir de coupure 10 kA | U
§3 | 3.218 | Disjoncteur unipolaire + N de 20 A - pouvoir de coupure 10 kA | U
§3 | 3.219 | Disjoncteur unipolaire + N de 25 A - pouvoir de coupure 10 kA | U
§3 | 3.220 | Disjoncteur unipolaire +N de 32 A - pouvoir de coupure 10 kA | U
§3 | 3.221 | Disjoncteur unipolaire +N de 40 A - pouvoir de coupure 10 kA | U
§3 | 3.222 | Disjoncteur unipolaire + N de 63 A - pouvoir de coupure 10 kA | U
§3 | 3.223 | Disjoncteur bipolaire 10 A - pouvoir de coupure 10 kA | U
§3 | 3.224 | Disjoncteur bipolaire 16 A - pouvoir de coupure 10 kA | U
§3 | 3.225 | Disjoncteur bipolaire 20 A - pouvoir de coupure 10 kA | U
§3 | 3.226 | Disjoncteur bipolaire 25 A - pouvoir de coupure 10 kA | U
§3 | 3.227 | Disjoncteur bipolaire 32 A - pouvoir de coupure 10 kA | U
§3 | 3.228 | Disjoncteur bipolaire 40 A - pouvoir de coupure 10 kA | U
§3 | 3.229 | Disjoncteur bipolaire 63 A - pouvoir de coupure 10 kA | U
§3 | 3.230 | Disjoncteur tripolaire 2 A - pouvoir de coupure 10 kA | U
§3 | 3.231 | Disjoncteur tripolaire 10 A - pouvoir de coupure 10 kA | U
§3 | 3.232 | Disjoncteur tripolaire 16 A - pouvoir de coupure 10 kA | U
§3 | 3.233 | Disjoncteur tripolaire 20 A - pouvoir de coupure 10 kA | U
§3 | 3.234 | Disjoncteur tripolaire 25 A - pouvoir de coupure 10 kA | U
§3 | 3.235 | Disjoncteur tripolaire 32 A - pouvoir de coupure 10 kA | U
§3 | 3.236 | Disjoncteur tripolaire 40 A - pouvoir de coupure 10 kA | U
§3 | 3.237 | Disjoncteur tripolaire 63 A - pouvoir de coupure 10 kA | U
§3 | 3.238 | Disjoncteur tétrapolaire 2 A - pouvoir de coupure 10 kA | U
§3 | 3.239 | Disjoncteur tétrapolaire 10 A - pouvoir de coupure 10 kA | U
§3 | 3.240 | Disjoncteur tétrapolaire 16 A - pouvoir de coupure 10 kA | U
§3 | 3.241 | Disjoncteur tétrapolaire 20 A - pouvoir de coupure 10 kA | U
§3 | 3.242 | Disjoncteur tétrapolaire 25 A - pouvoir de coupure 10 kA | U
§3 | 3.243 | Disjoncteur tétrapolaire 32 A - pouvoir de coupure 10 kA | U
§3 | 3.244 | Disjoncteur tétrapolaire 40 A - pouvoir de coupure 10 kA | U
§3 | 3.245 | Disjoncteur tétrapolaire 63 A - pouvoir de coupure 10 kA | U
§3 | 3.246 | Disjoncteur bipolaire 2 A - pouvoir de coupure 16 kA | U
§3 | 3.247 | Disjoncteur bipolaire 10 A - pouvoir de coupure 16 kA | U
§3 | 3.248 | Disjoncteur bipolaire 16 A - pouvoir de coupure 16 kA | U
§3 | 3.249 | Disjoncteur bipolaire 20 A - pouvoir de coupure 16 kA | U
§3 | 3.250 | Disjoncteur bipolaire 25 A - pouvoir de coupure 16 kA | U
§3 | 3.251 | Disjoncteur bipolaire 32 A - pouvoir de coupure 16 kA | U
§3 | 3.252 | Disjoncteur bipolaire 40 A - pouvoir de coupure 16 kA | U
§3 | 3.253 | Disjoncteur bipolaire 63 A - pouvoir de coupure 16 kA | U
§3 | 3.254 | Disjoncteur bipolaire 80 A - pouvoir de coupure 16 kA | U
§3 | 3.255 | Disjoncteur bipolaire 100 A - pouvoir de coupure 16 kA | U
§3 | 3.256 | Disjoncteur bipolaire 125 A - pouvoir de coupure 16 kA | U
§3 | 3.257 | Disjoncteur tripolaire 2 A - pouvoir de coupure 16 kA | U
§3 | 3.258 | Disjoncteur tripolaire 10 A - pouvoir de coupure 16 kA | U
§3 | 3.259 | Disjoncteur tripolaire 16 A - pouvoir de coupure 16 kA | U
§3 | 3.260 | Disjoncteur tripolaire 20 A - pouvoir de coupure 16 kA | U
§3 | 3.261 | Disjoncteur tripolaire 25 A - pouvoir de coupure 16 kA | U
§3 | 3.262 | Disjoncteur tripolaire 32 A - pouvoir de coupure 16 kA | U
§3 | 3.263 | Disjoncteur tripolaire 40 A - pouvoir de coupure 16 kA | U
§3 | 3.264 | Disjoncteur tripolaire 63 A - pouvoir de coupure 16 kA | U
§3 | 3.265 | Disjoncteur tétrapolaire 2 A - pouvoir de coupure 16 kA | U
§3 | 3.266 | Disjoncteur tétrapolaire 10 A - pouvoir de coupure 16 kA | U
§3 | 3.267 | Disjoncteur tétrapolaire 16 A - pouvoir de coupure 16 kA | U
§3 | 3.268 | Disjoncteur tétrapolaire 20 A - pouvoir de coupure 16 kA | U
§3 | 3.269 | Disjoncteur tétrapolaire 25 A - pouvoir de coupure 16 kA | U
§3 | 3.270 | Disjoncteur tétrapolaire 32 A - pouvoir de coupure 16 kA | U
§3 | 3.271 | Disjoncteur tétrapolaire 63 A - pouvoir de coupure 16 kA | U
§3 | 3.272 | Disjoncteur monobloc tétrapolaire 80 A - pouvoir de coupure 15 kA | U
§3 | 3.273 | Disjoncteur monobloc tétrapolaire 100 A - pouvoir de coupure 15 kA | U
§3 | 3.274 | Disjoncteur monobloc tétrapolaire 125 A - pouvoir de coupure 15 kA | U
§3 | 3.275 | Disjoncteur monobloc tétrapolaire 160 A - pouvoir de coupure 15 kA | U
§3 | 3.276 | Disjoncteur monobloc tétrapolaire 250 A - pouvoir de coupure 15 kA | U
§3 | 3.277 | Disjoncteur monobloc tétrapolaire 400 A - pouvoir de coupure 15 kA | U
§3 | 3.278 | Disjoncteur monobloc tétrapolaire 630 A - pouvoir de coupure 15 kA | U
§3 | 3.279 | Boite de jonction HTA tri mono en 95 mm2 | U
BLOCS DIFFÉRENTIELS POUR DISJONCTEURS MODULAIRES
§3 | 3.280 | Bloc différentiel bipolaire 30 mA pour disjoncteur 25 A | U
§3 | 3.281 | Bloc différentiel bipolaire 30 mA pour disjoncteur 25 A, type HPI (circuit informatique) | U
§3 | 3.282 | Bloc différentiel bipolaire 30 mA pour disjoncteur 40 A | U
§3 | 3.283 | Bloc différentiel bipolaire 30 mA pour disjoncteur 40 A, type HPI (circuit informatique) | U
§3 | 3.284 | Bloc différentiel bipolaire 30 mA pour disjoncteur 63 A | U
§3 | 3.285 | Bloc différentiel bipolaire 30 mA pour disjoncteur 63 A , type HPI (circuit informatique) | U
§3 | 3.286 | Bloc différentiel bipolaire 30 mA pour disjoncteur 100 A | U
§3 | 3.287 | Bloc différentiel bipolaire 30 mA pour disjoncteur 100 A , type HPI (circuit informatique) | U
§3 | 3.288 | Bloc différentiel bipolaire 300 mA pour disjoncteur 40 A | U
§3 | 3.289 | Bloc différentiel bipolaire 300 mA pour disjoncteur 63 A | U
§3 | 3.290 | Bloc différentiel bipolaire 300 mA pour disjoncteur 100 A | U
§3 | 3.291 | Bloc différentiel tripolaire 30 mA pour disjoncteur 40 A | U
§3 | 3.292 | Bloc différentiel tripolaire 30 mA pour disjoncteur 40 A, type HPI (circuit informatique) | U
§3 | 3.293 | Bloc différentiel tripolaire 30 mA pour disjoncteur 63 A | U
§3 | 3.294 | Bloc différentiel tripolaire 30 mA pour disjoncteur 40 à 63 A | U
§3 | 3.295 | Bloc différentiel tripolaire 30 mA pour disjoncteur 40 à 63 A, type HPI (circuit informatique) | U
§3 | 3.296 | Bloc différentiel tripolaire 300 mA pour disjoncteur 32 A | U
§3 | 3.297 | Bloc différentiel tripolaire 300 mA pour disjoncteur 63 A | U
§3 | 3.298 | Bloc différentiel tripolaire 300 mA pour disjoncteur 63 A, type HPI (circuit informatique) | U
§3 | 3.299 | Bloc différentiel tétra polaire 30 mA pour disjoncteur 40 A | U
§3 | 3.300 | Bloc différentiel tétra polaire 30 mA pour disjoncteur 63 A | U
§3 | 3.301 | Bloc différentiel tétra polaire 300 mA pour disjoncteur 40 A | U
§3 | 3.302 | Bloc différentiel tétra polaire 300 mA pour disjoncteur 63 A | U
§3 | 3.303 | Bloc différentiel tétra polaire 1000 mA pour disjoncteur 100 A | U
§3 | 3.304 | Bloc différentiel tétra polaire pour disjoncteur 40 A | U
§3 | 3.305 | Bloc différentiel tétra polaire pour disjoncteur 63 A | U
§3 | 3.306 | Bloc différentiel tétra polaire pour disjoncteur 100 A | U
DISJONCTEURS DIFFÉRENTIELS MONOBLOCS COURBE C
§3 | 3.307 | Disjoncteur différentiel monobloc bipolaire 30 mA 2 A | U
§3 | 3.308 | Disjoncteur différentiel monobloc bipolaire 30 mA 6 A | U
§3 | 3.309 | Disjoncteur différentiel monobloc bipolaire 30 mA 10 A, type HPI (circuit informatique) | U
§3 | 3.310 | Disjoncteur différentiel monobloc bipolaire 30 mA 10 A, | U
§3 | 3.311 | Disjoncteur différentiel monobloc bipolaire 30 mA 16 A, type HPI (circuit informatique) | U
§3 | 3.312 | Disjoncteur différentiel monobloc bipolaire 30 mA 16 A | U
§3 | 3.313 | Disjoncteur différentiel monobloc bipolaire 30 mA 20 A, type HPI (circuit informatique) | U
§3 | 3.314 | Disjoncteur différentiel monobloc bipolaire 30 mA 20 A | U
§3 | 3.315 | Disjoncteur différentiel monobloc bipolaire 30 mA 25 A | U
§3 | 3.316 | Disjoncteur différentiel monobloc bipolaire 30 mA 32 A | U
§3 | 3.317 | Disjoncteur différentiel monobloc bipolaire 300 mA 2 A | U
§3 | 3.318 | Disjoncteur différentiel monobloc bipolaire 300 mA 6 A | U
§3 | 3.319 | Disjoncteur différentiel monobloc bipolaire 300 mA 10 A | U
§3 | 3.320 | Disjoncteur différentiel monobloc bipolaire 300 mA 16 A | U
§3 | 3.321 | Disjoncteur différentiel monobloc bipolaire 300 mA 20 A | U
§3 | 3.322 | Disjoncteur différentiel monobloc bipolaire 300 mA 25 A | U
§3 | 3.323 | Disjoncteur différentiel monobloc bipolaire 300 mA 32 A | U
DISJONCTEURS POUR PROTECTION SPÉCIFIQUE DES MOTEURS COURBE D
§3 | 3.324 | Disjoncteur bipolaire 2 A | U
§3 | 3.325 | Disjoncteur bipolaire 6 A | U
§3 | 3.326 | Disjoncteur bipolaire 10 A | U
§3 | 3.327 | Disjoncteur bipolaire 16 A | U
§3 | 3.328 | Disjoncteur bipolaire 20 A | U
§3 | 3.329 | Disjoncteur bipolaire 25 A | U
§3 | 3.330 | Disjoncteur bipolaire 32 A | U
§3 | 3.331 | Disjoncteur bipolaire 40 A | U
§3 | 3.332 | Disjoncteur bipolaire 63 A | U
§3 | 3.333 | Disjoncteur Tripolaire 2 A | U
§3 | 3.334 | Disjoncteur Tripolaire 6 A | U
§3 | 3.335 | Disjoncteur Tripolaire 10 A | U
§3 | 3.336 | Disjoncteur Tripolaire 16 A | U
§3 | 3.337 | Disjoncteur Tripolaire 20 A | U
§3 | 3.338 | Disjoncteur Tripolaire 25 A | U
§3 | 3.339 | Disjoncteur Tripolaire 32 A | U
§3 | 3.340 | Disjoncteur Tripolaire 40 A | U
§3 | 3.341 | Disjoncteur Tripolaire 63 A | U
§3 | 3.342 | Disjoncteur tétra polaire 2 A | U
§3 | 3.343 | Disjoncteur tétra polaire 6 A | U
§3 | 3.344 | Disjoncteur tétra polaire 10 A | U |  | 10
§3 | 3.345 | Disjoncteur tétra polaire 16 A | U
§3 | 3.346 | Disjoncteur tétra polaire 20 A | U
§3 | 3.347 | Disjoncteur tétra polaire 25 A | U
§3 | 3.348 | Disjoncteur tétra polaire 32 A | U
§3 | 3.349 | Disjoncteur tétra polaire 40 A | U
§3 | 3.350 | Disjoncteur tétra polaire 63 A | U
DISJONCTEUR POUR PROTECTION SPÉCIFIQUE DES MOTEURS
§3 | 3.351 | Disjoncteur tripolaire 2 A - pouvoir de coupure 15 kA | U
§3 | 3.352 | Disjoncteur tripolaire 6 A - pouvoir de coupure 15 kA | U
§3 | 3.353 | Disjoncteur tripolaire 10 A - pouvoir de coupure 15 kA | U
§3 | 3.354 | Disjoncteur tripolaire 16 A - pouvoir de coupure 15 kA | U
§3 | 3.355 | Disjoncteur tripolaire 20 A - pouvoir de coupure 15 kA | U
§3 | 3.356 | Disjoncteur tripolaire 25 A - pouvoir de coupure 15 kA | U
§3 | 3.357 | Disjoncteur tripolaire 32 A - pouvoir de coupure 15 kA | U
§3 | 3.358 | Disjoncteur tripolaire 40 A - pouvoir de coupure 15 kA | U
§3 | 3.359 | Disjoncteur tripolaire 63 A - pouvoir de coupure 15 kA | U
ACCESSOIRES POUR ARMOIRE DE DISTRIBUTION
§3 | 3.360 | Socles hauteur 110mm | U
§3 | 3.361 | Supports de fixation de câbles | U
§3 | 3.362 | Cloison pour compartimentage horizontal | U
§3 | 3.363 | Plaques d'entrée de câbles | U
§3 | 3.364 | Plaques à embouts | U
§3 | 3.365 | Pochettes rigide autocollantes pour plan | U
§3 | 3.366 | Rail oméga avec équerres de fixation | U
§3 | 3.367 | Plastron 1/4 de tour | U
§3 | 3.368 | Platine pour appareil verson fixe | U
§3 | 3.369 | Bouton poussoir non lumineux de type affleurant de couleur avec élément de contact avec étiquette | U
§3 | 3.370 | Bouton poussoir lumineux de type affleurant de couleur avec élément de contact avec étiquette | U
§3 | 3.371 | Bouton tournant avec élément de contact avec étiquette | U
§3 | 3.372 | Bouton d'arrêt d'urgence "coup de poing" déverrouillage par clé diamètre 40 mm avec élément de contact avec étiquette | U
§3 | 3.373 | Bouton d'arrêt d'urgence "coup de poing" déverrouillage par clé diamètre 70 mm avec élément de contact avec étiquette | U
§3 | 3.374 | Voyant de couleur avec élément de contact avec étiquette | U
§3 | 3.375 | Voyant de couleur avec élément de contact avec étiquette à transformateur incorporé | U
§3 | 3.376 | Collecteur de terre à poser en armoire | U
§3 | 3.377 | Etiquettes adhésives pour étiquetage d'appareils en tableaux et armoires | U
ACCESSOIRES POUR COFFRETS MODULAIRES
§3 | 3.378 | Porte IP 40 IK 07 avec serrure à clé pour coffret modulaire, 1 rangée | U
§3 | 3.379 | Porte IP 40 IK 07 avec serrure à clé pour coffret modulaire, 2 rangées | U
§3 | 3.380 | Porte IP 40 IK 07 avec serrure à clé pour coffret modulaire, 3 rangées | U
§3 | 3.381 | Porte IP 40 IK 07 avec serrure à clé pour coffret modulaire, 4 rangées | U
§3 | 3.382 | Platines pour disjoncteur de branchement seul | U
§3 | 3.383 | Platines pour disjoncteur de branchement et compteur monophasé | U
§3 | 3.384 | Platines pour disjoncteur de branchement et compteur triphasé | U
§3 | 3.385 | Obturateurs blancs ou gris 5 modules | U
§3 | 3.386 | Obturateurs blancs ou gris 13 modules | U
§3 | 3.387 | Barreaux plats 12 x 2 mm, longueur 240 mm | U
§3 | 3.388 | Barreaux plats 12 x 2 mm, longueur 1 m | U
§3 | 3.389 | Bornier isolé triphasé 1 neutre + 4 x 25 mm² + 12 x 1,5 à 16 mm2 | U
§3 | 3.390 | Borne de raccordement polybloc 4 mm² | U
§3 | 3.391 | Borne de raccordement polybloc 6 mm² | U
§3 | 3.392 | Borne de raccordement polybloc 10 mm² | U
§3 | 3.393 | Voyant de couleur avec élément de contact avec étiquette | U
§3 | 3.394 | Voyant à transformateur incorporé | U
§3 | 3.395 | Collecteur de terre à poser en armoire | U
§3 | 3.396 | Étiquettes adhésives pour étiquetage d'appareils en tableaux et armoires | U
APPAREILS DE COMMANDE
INTERRUPTEURS SECTIONNEURS DE SÉCURITÉ
§3 | 3.397 | Interrupteur sectionneur tétra polaire de 40 A | U
§3 | 3.398 | Interrupteur sectionneur tétrapolaire à coupure visible de 63 A | U
§3 | 3.399 | Interrupteur sectionneur tétra polaire à coupure visible de 100 A | U
§3 | 3.400 | Interrupteur sectionneur tétra polaire à coupure visible de 125 A | U
§3 | 3.401 | Interrupteur sectionneur tétra polaire à coupure visible de 160 A | U
§3 | 3.402 | Interrupteur sectionneur tétra polaire à coupure visible de 200 A | U
§3 | 3.403 | Interrupteur sectionneur tétra polaire à coupure visible de 250 A | U
INTERRUPTEURS SECTIONNEURS MODULAIRES
§3 | 3.404 | Interrupteur 20 A unipolaire | U
§3 | 3.405 | Interrupteur 20 A unipolaire avec voyant | U
§3 | 3.406 | Interrupteur 32 A unipolaire | U
§3 | 3.407 | Interrupteur 32 A unipolaire avec voyant | U
§3 | 3.408 | Interrupteur 20 A bipolaire | U
§3 | 3.409 | Interrupteur 20 A bipolaire avec voyant | U
§3 | 3.410 | Interrupteur 32 A bipolaire | U
§3 | 3.411 | Interrupteur 32 A bipolaire avec voyant | U
§3 | 3.412 | Interrupteur 20 A tripolaire | U
§3 | 3.413 | Interrupteur 32 A tripolaire | U
§3 | 3.414 | Interrupteur 63 A tripolaire | U
§3 | 3.415 | Interrupteur 100 A tripolaire | U
§3 | 3.416 | Interrupteur 20 A tétra polaire | U
§3 | 3.417 | Interrupteur 32 A tétra polaire | U
§3 | 3.418 | Interrupteur 63 A tétra polaire | U
§3 | 3.419 | Interrupteur 100 A tétra polaire | U
INTERRUPTEURS SECTIONNEURS DIFFÉRENTIELS
§3 | 3.420 | Interrupteur différentiel 10 mA bipolaire 16 A | U
§3 | 3.421 | Interrupteur différentiel 30 mA bipolaire 25 A | U
§3 | 3.422 | Interrupteur différentiel 30 mA bipolaire 25 A,type HPI (circuit informatique) | U
§3 | 3.423 | Interrupteur différentiel 30 mA bipolaire 40 A | U
§3 | 3.424 | Interrupteur différentiel 30 mA bipolaire 40 A,type HPI (circuit informatique) | U
§3 | 3.425 | Interrupteur différentiel 30 mA bipolaire 63 A | U
§3 | 3.426 | Interrupteur différentiel 30 mA tétra polaire 25 A | U
§3 | 3.427 | Interrupteur différentiel 30 mA tétra polaire 25 A,type HPI (circuit informatique) | U
§3 | 3.428 | Interrupteur différentiel 30 mA tétra polaire 40 A | U
§3 | 3.429 | Interrupteur différentiel 30 mA tétra polaire 40 A,type HPI (circuit informatique) | U
§3 | 3.430 | Interrupteur différentiel 30 mA tétra polaire 63 A | U
§3 | 3.431 | Interrupteur différentiel 30 mA tétra polaire 63 A,type HPI (circuit informatique) | U
§3 | 3.432 | Interrupteur différentiel 300 mA bipolaire 25 A | U
§3 | 3.433 | Interrupteur différentiel 300 mA bipolaire 40 A | U
§3 | 3.434 | Interrupteur différentiel 300 mA bipolaire 63 A | U
§3 | 3.435 | Interrupteur différentiel 300 mA tétra polaire 25 A | U
§3 | 3.436 | Interrupteur différentiel 300 mA tétra polaire 40 A | U
§3 | 3.437 | Interrupteur différentiel 300 mA tétra polaire 63 A | U
CONTACTEURS ET DISCONTACTEURS
Contacteurs
§3 | 3.438 | Contacteur de puissance bipolaire 20 A | U
§3 | 3.439 | Contacteur de puissance bipolaire 40 A | U
§3 | 3.440 | Contacteur de puissance bipolaire 63 A | U
§3 | 3.441 | Contacteur de puissance tripolaire 20 A | U
§3 | 3.442 | Contacteur de puissance tripolaire 40 A | U
§3 | 3.443 | Contacteur de puissance tripolaire 63 A | U
§3 | 3.444 | Contacteur de puissance tétra polaire 20 A | U
§3 | 3.445 | Contacteur de puissance tétra polaire 40 A | U
§3 | 3.446 | Contacteur de puissance tétra polaire 63 A | U
Discontacteurs
§3 | 3.44è | Discontacteur sous coffret étanche tripolaire sans sectionneur 9 A - 220 V - 3 P + T avec bouton M/A sur couvercle, coupe circuit miniature avec fusible de protection de la bobine | U
§3 | 3.448 | Discontacteur sous coffret étanche tripolaire sans sectionneur 16 A - 220 V - 3 P + T avec bouton M/A sur couvercle, coupe circuit miniature avec fusible de protection de la bobine | U
§3 | 3.449 | Discontacteur sous coffret étanche tripolaire avec sectionneur 9 A ou 16 A - 220 V - 3 P + T avec bouton M/A sur couvercle, coupe circuit miniature avec fusible de protection de la bobine | U
Relais thermiques
§3 | 3.450 | Relais thermique tripolaire 9 A ou 16 A à associer au discontacteur pour protection de moteur | U
ARRÊT D'URGENCE
§3 | 3.450 | Bouton d'arrêt d'urgence "coup de poing" déverrouillage par clé diamètre 40 mm avec élément de contact avec étiquette | U
§3 | 3.451 | Bouton d'arrêt d'urgence "coup de poing" déverrouillage par clé diamètre 70 mm avec élément de contact avec étiquette | U
§3 | 3.452 | Déclencheur manuel simple action à membrane déformable avec voyant, compris clé de réarmement | U
TÉLÉRUPTEUR
§3 | 3.453 | Télérupteur modulaire 230 V - 16 A unipolaire | U
§3 | 3.454 | Télérupteur modulaire 230 V - 16 A bipolaire | U
§3 | 3.455 | Télérupteur modulaire 230 V - 16 A tripolaire | U
§3 | 3.456 | Télérupteur modulaire 230 V - 16 A tétra polaire | U
BOUTONS POUSSOIRS ET BOUTON TOURNANT (COMPRIS CADRE)
§3 | 3.457 | Bouton poussoir série standard, saillie | U
§3 | 3.458 | Bouton poussoir série standard, encastré (compris boite d'encastrement) | U
§3 | 3.459 | Bouton poussoir série confort, saillie | U
§3 | 3.460 | Bouton poussoir série confort, encastré (compris boite d'encastrement) | U
§3 | 3.461 | Bouton poussoir série étanche IP 55 - IK 07, saillie | U
§3 | 3.462 | Bouton poussoir série étanche IP 55 - IK 07, encastré encastré (compris boite d'encastrement) | U
§3 | 3.463 | Bouton poussoir lumineux série standard, saillie | U
§3 | 3.464 | Bouton poussoir lumineux série standard, encastré (compris boite d'encastrement) | U
§3 | 3.465 | Bouton poussoir lumineux série confort, saillie | U
§3 | 3.466 | Bouton poussoir lumineux série confort, encastré (compris boite d'encastrement) | U
§3 | 3.467 | Bouton poussoir lumineux série étanche IP 55 - IK 07, saillie | U
§3 | 3.468 | Bouton poussoir lumineux série étanche IP 55 - IK 07, encastré (compris boite d'encastrement) | U
§3 | 3.469 | Bouton poussoir pour sonnerie avec porte-étiquette série standard, saillie | U
§3 | 3.470 | Bouton poussoir pour sonnerie avec porte-étiquette série standard, encastré (compris boite d'encastrement) | U
§3 | 3.471 | Bouton poussoir pour sonnerie avec porte-étiquette série étanche IP 55 - IK 07, saillie | U
§3 | 3.472 | Bouton poussoir pour sonnerie avec porte-étiquette série étanche IP 55 - IK 07, encastré (compris boite d'encastrement) | U
§3 | 3.473 | Bouton poussoir à impulsion pour coffret non lumineux de type affleurant de couleur avec élément de contact avec étiquette | U
§3 | 3.474 | Bouton poussoir à impulsion pour coffret lumineux de type affleurant de couleur avec élément de contact avec étiquette | U
§3 | 3.475 | Bouton tournant pour coffret avec élément de contact avec étiquette | U
INTERRUPTEURS
§3 | 3.476 | Interrupteur simple allumage série standard, saillie | U
§3 | 3.477 | Interrupteur simple allumage série standard, encastré (compris boite d'encastrement) | U
§3 | 3.478 | Interrupteur simple allumage série confort, saillie | U
§3 | 3.479 | Interrupteur simple allumage série confort, encastré (compris boite d'encastrement) | U
§3 | 3.480 | Interrupteur simple allumage série étanche IP 55 - IK 07, saillie | U
§3 | 3.481 | Interrupteur simple allumage série étanche IP 55 - IK 07, encastré (compris boite d'encastrement) | U
§3 | 3.482 | Interrupteur simple allumage serie plexo 55 monobloc | U
§3 | 3.483 | Interrupteur double allumage série standard, saillie | U
§3 | 3.484 | Interrupteur double allumage série standard, encastré (compris boite d'encastrement) | U
§3 | 3.485 | Interrupteur double allumage série confort, saillie | U
§3 | 3.486 | Interrupteur double allumage série confort, encastré (compris boite d'encastrement) | U
§3 | 3.487 | Interrupteur double allumage série étanche IP 55 - IK 07, saillie | U
§3 | 3.488 | Interrupteur double allumage série étanche IP 55 - IK 07, encastré (compris boite d'encastrement) | U
§3 | 3.489 | Interrupteur double allumage serie plexo 55 monobloc | U
§3 | 3.490 | Interrupteur va et vient simple allumage série standard, saillie | U
§3 | 3.491 | Interrupteur va et vient simple allumage série standard, encastré (compris boite d'encastrement) | U
§3 | 3.492 | Interrupteur va et vient simple allumage série confort, saillie | U
§3 | 3.493 | Interrupteur va et vient simple allumage série confort, encastré (compris boite d'encastrement) | U
§3 | 3.494 | Interrupteur va et vient simple allumage série étanche IP 55 - IK 07, saillie | U
§3 | 3.495 | Interrupteur va et vient simple allumage série étanche IP 55 - IK 07, encastré (compris boite d'encastrement) | U
§3 | 3.496 | Interrupteur va et vient simple allumage serie plexo 55 monobloc | U
§3 | 3.497 | Interrupteur va et vient double allumage série standard, saillie | U
§3 | 3.498 | Interrupteur va et vient double allumage série standard, encastré (compris boite d'encastrement) | U
§3 | 3.499 | Interrupteur va et vient double allumage série confort, saillie | U
§3 | 3.500 | Interrupteur va et vient double allumage série confort, encastré (compris boite d'encastrement) | U
§3 | 3.501 | Interrupteur va et vient double allumage série étanche IP 55 - IK 07, saillie | U
§3 | 3.502 | Interrupteur va et vient double allumage série étanche IP 55 - IK 07, encastré (compris boite d'encastrement) | U
§3 | 3.503 | Interrupteur va et vient double allumage serie plexo 55 monobloc | U
VARIATEURS
§3 | 3.504 | Variateur de lumière de 60 à 500 W série standart, saillie | U
§3 | 3.505 | Variateur de lumière de 60 à 500 W série confort, saillie | U
§3 | 3.506 | Variateur de lumière de 60 à 500 W série étanche IP 55 - IK 07, saillie | U
§3 | 3.507 | Variateur de lumière de 60 à 500 W série standart, encastré (compris boite d'encastrement) | U
§3 | 3.508 | Variateur de lumière de 60 à 500 W série confort, encastré (compris boite d'encastrement) | U
§3 | 3.509 | Variateur de lumière de 60 à 500 W série étanche IP 55 - IK 07, encastré (compris boite d'encastrement) | U
APPAREILS DE SECTIONNEMENT
PRISES POUR COURANTS FORT
§3 | 3.510 | Prise de courant 2 P + T - 10/16 A série standard, saillie | U
§3 | 3.511 | Prise de courant 2 P + T - 10/16 A série étanche IP 55 - IK 08, saillie | U
§3 | 3.512 | Prise de courant 2 P + T - 10/16 A série plexo 55 monobloc | U
§3 | 3.513 | Prise de courant 2 P + T - 10/16 A série standard, encastrée (compris boite d'encastrement) | U
§3 | 3.514 | Prise de courant 2 P + T - 10/16 A série étanche IP 55 - IK 08, encastrée (compris boite d'encastrement) | U
§3 | 3.515 | Prise de courant 2 P + T - 10/16 A, posée dans goulotte ou plinthe PVC | U
§3 | 3.516 | Prise de courant 2 P + T - 10/16 A avec détrompeur, posée dans goulotte ou plinthe PVC | U
§3 | 3.517 | Prise de courant 2 P + T - 20 A série standard, saillie | U
§3 | 3.518 | Prise de courant 2 P + T - 20 A série étanche IP 55 - IK 08, saillie | U
§3 | 3.519 | Prise de courant 2 P + T - 20 A série standard, encastrée (compris boite d'encastrement) | U
§3 | 3.520 | Prise de courant 2 P + T - 20 A série étanche IP 55 - IK 08, encastrée (compris boite d'encastrement) | U
§3 | 3.521 | Prise de courant 3 P + T - 20 A série standard, saillie | U
§3 | 3.522 | Prise de courant 3 P + T - 20 A série étanche IP 55 - IK 08, saillie | U
§3 | 3.523 | Prise de courant 3 P + T - 20 A série standard, encastrée (compris boite d'encastrement) | U
§3 | 3.524 | Prise de courant 3 P + T - 20 A série étanche IP 55 - IK 08, encastrée (compris boite d'encastrement) | U
§3 | 3.525 | Prise de courant 3 P + N + T - 20 A série standard, saillie | U
§3 | 3.526 | Prise de courant 3 P + N + T - 20 A série étanche IP 55 - IK 08, saillie | U
§3 | 3.527 | Prise de courant 3 P + N + T - 20 A série standard, encastrée (compris boite d'encastrement) | U
§3 | 3.528 | Prise de courant 3 P + N + T - 20 A série étanche IP 55 - IK 08, encastrée (compris boite d'encastrement) | U
§3 | 3.529 | Prise de courant 2 P + T - 32 A série standard, saillie | U
§3 | 3.530 | Prise de courant 2 P + T - 32 A série standard, encastrée (compris boite d'encastrement) | U
§3 | 3.531 | Prise de courant 3 P + T - 32 A série standard, saillie | U
§3 | 3.532 | Prise de courant 3 P + T - 32 A série standard, encastrée (compris boite d'encastrement) | U
§3 | 3.533 | Prise de courant 3 P + N + T - 32 A série standard, saillie | U
§3 | 3.534 | Prise de courant 3 P + N + T - 32 A série standard, encastrée (compris boite d'encastrement) | U
SORTIE DE CÂBLE COURANT FORT
§3 | 3.535 | Sortie de câble série standard 2 x 10/20 A, saillie | U
§3 | 3.536 | Sortie de câble série standard 2 x 10/20 A, encastrée (compris boite d'encastrement) | U
§3 | 3.537 | Sortie de câble série standard 2 x 32 A, saillie | U
§3 | 3.538 | Sortie de câble série standard 2 x 32 A, encastrée (compris boite d'encastrement) | U
PRISES POUR RASOIRS
§3 | 3.539 | Prise rasoir avec transformateur incorporé série standart, saillie | U
§3 | 3.540 | Prise rasoir avec transformateur incorporé série standart, encastrée (compris boite d'encastrement) | U
PRISES POUR COURANTS FAIBLES
§3 | 3.541 | Prise TV série standard, saillie | U
§3 | 3.542 | Prise TV série standard, encastrée(compris boite d'encastrement) | U
§3 | 3.543 | Prise TV, posé dans goulotte ou plinthe PVC | U
§3 | 3.544 | Prise TV + SAT série standard, saillie | U
§3 | 3.545 | Prise TV + SAT série standard, encastrée (compris boite d'encastrement) | U
§3 | 3.546 | Prise TV + SAT, posée dans goulotte ou plinthe PVC | U
§3 | 3.547 | Prise TV + SAT + FM série standard, saillie | U
§3 | 3.548 | Prise TV + SAT + FM série standard, encastrée (compris boite d'encastrement) | U
§3 | 3.549 | Prise TV + SAT + FM, posée dans goulotte ou plinthe PVC | U
§3 | 3.550 | Conjoncteur téléphonique type "France Télécom" serie standard, saillie | U
§3 | 3.551 | Conjoncteur téléphonique type "France Télécom" serie standard, encastré (compris boite d'encastrement) | U
§3 | 3.552 | Conjoncteur téléphonique type "France Télécom", posé dans goulotte ou plinthe PVC | U
§3 | 3.553 | Conjoncteur RJ 45 FTP 9 contacts catégorie 6 série blindée, saiilie | U
§3 | 3.554 | Conjoncteur RJ 45 FTP 9 contacts catégorie 6 série blindée, encastré (compris boite d'encastrement) | U
§3 | 3.555 | Conjoncteur RJ 45 FTP 9 contacts catégorie 6 série blindée, posé dans goulotte ou plinthe PVC | U
PRISES INDUSTRIELLES
Prise HYPRA IP55 250V femelle saillie fixe
§3 | 3.556 | 16A 2P+T | U
§3 | 3.557 | 32A 2P+T | U
§3 | 3.558 | 63A 2P+T | U
Prise HYPRA IP55 380V femelle saillie fixe
§3 | 3.559 | 16A 3P+T | U
§3 | 3.560 | 32A 3P+T | U
§3 | 3.561 | 63A 3P+T | U
Prise HYPRA IP55 250V male saillie fixe droite
§3 | 3.562 | 16A 2P+T | U
§3 | 3.563 | 32A 2P+T | U
§3 | 3.564 | 63A 2P+T | U
Prise HYPRA IP55 380V male saillie fixe droite
§3 | 3.565 | 16A 3P+T | U
§3 | 3.566 | 32A 3P+T | U
§3 | 3.567 | 63A 3P+T | U
Prise P17 IP44 250V femelle saillie fixe
§3 | 3.568 | 16A 2P+T | U
§3 | 3.569 | 32A 2P+T | U
Prise P17 IP44 380V femelle saillie fixe
§3 | 3.570 | 16A 3P+T | U
§3 | 3.571 | 32A 3P+T | U
Prise P17 IP44 250V male saillie fixe droite
§3 | 3.572 | 16A 2P+T | U
§3 | 3.573 | 32A 2P+T | U
Prise P17 IP44 380V male saillie fixe droite
§3 | 3.574 | 16A 3P+T | U
§3 | 3.575 | 32A 3P+T | U
AUTRES PRISES
§3 | 3.576 | Coffret avec transfo + protection + 1 PC 24V Hypra | U
§3 | 3.577 | Coffret avec transfo + protection + 2 PC 24V (16 A 2P) + 2 PC 240V (16 A 2P + T) + 1 PC 400V (16 A 3P + T) | U
SONNERIES ET RONFLEURS
§3 | 3.578 | Sonnerie 8/12 V - 4,8 VA - 78 dB | U
§3 | 3.579 | Sonnerie 230 V - 4 VA - 78 dB | U
§3 | 3.580 | Ronfleur 8/12 V ou 24 V - 4 VA - 75 dB | U
§3 | 3.581 | Ronfleur 230 V ou 24 V - 4 VA - 75 dB | U
MINUTERIE
§3 | 3.582 | Minuterie modulaire 230 V bipolaire 16 A | U
§3 | 3.583 | Minuterie modulaire 230 V standard | U
§3 | 3.584 | Minuterie modulaire 230 V avec préavis d'extinction | U
GÂCHES ÉLECTRIQUES
§3 | 3.585 | Sur serrure en applique | U
§3 | 3.586 | Sur serrure à larder | U
SYSTÈME DE RECHARGE DE VEHICULES ELECTRIQUES EN EXTERIEUR
§3 | 3.587 | Stations de charge pour véhicules électriques 22 kW y compris adaptation au support, module de communication, raccordements | U
§3 | 3.588 | Stations de charge pour véhicules électriques 7 kW y compris adaptation au support, module de communication, raccordements | U
§3 | 3.589 | Massif et support pour 2 bornes | U
§3 | 3.590 | Massif et support pour 1 borne | U
MISE À LA TERRE
§3 | 3.591 | Câble de terre vert-jaune H 07 V - 1 x 16 mm² | ml
§3 | 3.592 | Câble de terre vert-jaune H 07 V - 1 x 35 mm² | ml
§3 | 3.593 | Câble de terre vert-jaune H 07 V - 1 x 16 mm² sous tube IRL fixé par colliers | ml
§3 | 3.594 | Câble de terre vert-jaune H 07 V - 1 x 35 mm² sous tube IRL fixé par colliers | ml
§3 | 3.595 | Câble en cuivre nu de 25 mm2 déroulé en fond de fouille | ml
§3 | 3.596 | Câble en cuivre nu de 29 mm2 déroulé en fond de fouille | ml
§3 | 3.597 | Feuillard en méplat de cuivre galvanisé 95 mm2 | ml
§3 | 3.598 | Barrette de coupure et de contrôle sur isolateur porcelaine avec accessoires de fixation | U
§3 | 3.599 | Piquet métallique de 2m pour mise à la terre avec fixation | U
§3 | 3.600 | Fourniture et pose de regard de visite pour prise de terre en fonte à tampon de 190 mm haut 105 mm | U
ECLAIRAGE
HUBLOTS FLUORESCENTS IP 55 (COMPRIS LAMPE)
§3 | 3.601 | Hublot rond étanche IP 55 classe 2 à monture invisible pour lampe jusqu'à 75 W, corps en matière plastique moulée avec diffuseur polycarbonate | U
§3 | 3.602 | Hublot rond IP 55 étanche classe 2 à monture invisible pour lampe jusqu'à 100 W, corps en matière plastique moulée avec diffuseur polycarbonate | U
§3 | 3.603 | Hublot rond étanche IP 55 classe 2 à monture invisible pour lampe jusqu'à 75 W, anti-vandalisme | U
§3 | 3.604 | Hublot rond étanche IP 55 classe 2 à monture invisible pour lampe jusqu'à 100 W, anti-vandalisme | U
APPLIQUES LINOLITES IP 55 (COMPRIS LAMPE)
§3 | 3.605 | Applique linolite avec diffuseur mini 60 W classe 2 avec interrupteur | U
§3 | 3.606 | Applique linolite avec diffuseur mini 60 W classe 2 avec interrupteur et prise 2P avec transformateur de séparation incorporé 220/230V -20 VA | U
RÉGLETTES INDUSTRIELLES LED (COMPRIS TUBE)
§3 | 3.607 | Réglette mono de 0,60m, 19W, classe I, IP20, IK02, éclaireage par tube LED | U
§3 | 3.608 | Réglette mono de 1,20m, 38W, classe I, IP20, IK02, éclaireage par tube LED | U
§3 | 3.609 | Réglette mono de 1,50m, 60W, classe I, IP20, IK02, éclaireage par tube LED | U
§3 | 3.610 | Réglette étanche de 1,20m, 20W, classe I, IP66, IK08, éclaireage par tube LED | U
§3 | 3.611 | Réglette étanche de 1,20m, 41W, classe I, IP66, IK08, éclaireage par tube LED | U
§3 | 3.612 | Réglette étanche de 1,50m, 41W, classe I, IP66, IK08, éclaireage par tube LED | U
§3 | 3.613 | Réglette étanche de 1,50m, 66W, classe I, IP66, IK08, éclaireage par tube LED | U
LUMINAIRES ENCASTRABLES ET SAILLIES LED
§3 | 3.614 | Bloc LED module 600 X 600 mm, 28 W, 4500 K, IP20, IK07 Encastré | U
§3 | 3.615 | Bloc LED module 600 X 600 mm, 35 W, 4500 K IP20, IK07 Encastré | U
§3 | 3.616 | Bloc LED module 1200 X 600 mm, 55 W, 4500 K IP20, IK07 Encastré | U
§3 | 3.617 | Bloc LED module 600 X 600 mm, 28 W, 4500 K, IP20, IK07 Encastré | U
§3 | 3.618 | Bloc LED module 600 X 600 mm, 35 W, 4500 K IP20, IK07 Saillie | U
§3 | 3.619 | Bloc LED module 1200 X 600 mm, 55 W, 4500 K IP20, IK07 Saillie | U
LUMINAIRES A REFLECTEUR LED
§3 | 3.620 | Réflecteur industriel de 1,20m, 36W, classe I, IP20, IK07, éclairage par tube LED | U
§3 | 3.621 | Réflecteur industriel de 1,20m, 2X36W, classe I, IP20, IK07, éclairage par tube LED | U
§3 | 3.622 | Réflecteur industriel de 1,50m, 58W, classe I, IP20, IK07, éclairage par tube LED | U
§3 | 3.623 | Réflecteur industriel de 1,50m, 58W, classe I, IP20, IK07, éclairage par tube LED | U
ACCESSOIRES POUR LUMINAIRES EN SAILLIE
§3 | 3.624 | Suspensions pour luminaire posé en saillie, hauteur de suspension jusqu'à 0,90 m à baldaquin | U
§3 | 3.625 | Suspensions pour luminaire posé en saillie, hauteur de suspension jusqu'à 0,90 m par système à cache pitons | U
§3 | 3.626 | Suspensions pour luminaire posé en saillie, hauteur de suspension jusqu'à 0,90 m par système à câbles acier | U
SPOTS LED (COMPRIS LAMPE) - TYPE L5
§3 | 3.627 | Spot encastré (4-6W), non orientable, blanc ou doré avec LED GU 5.3 (6W) | U
§3 | 3.628 | Spot encastré (4-6W), orientable, blanc ou doré avec LED GU 5.3 (6W) | U
§3 | 3.629 | Spot encastré (6-10W), non orientable, blanc ou doré avec LED GU 5.3 (10W) | U
§3 | 3.630 | Spot encastré (6-10W), orientable, blanc ou doré avec LED GU 5.3 (10W) | U
§3 | 3.631 | Spot encastré (4-6W), non orientable, blanc ou doré avec LED GU 10 (6W) | U
§3 | 3.632 | Spot encastré (4-6W), orientable, blanc ou doré avec LED GU 10 (6W) | U
§3 | 3.633 | Spot encastré (6-10W), non orientable, blanc ou doré avec LED GU 10 (10W) | U
§3 | 3.634 | Spot encastré (6-10W), orientable, blanc ou doré avec LED GU 10 (10W) | U
§3 | 3.635 | Transformateur 230 V / 12 V avec protection primaire et secondaire intégrée 50VA | U
§3 | 3.636 | Transformateur 230 V / 12 V avec protection primaire et secondaire intégrée 150VA | U
§3 | 3.637 | Transformateur 230 V / 12 V avec protection primaire et secondaire intégrée 300VA | U
§3 | 3.638 | Luminaire LED de faible épaisseur (12 mm) - encastré/plafonnier/suspendu | U
§3 | 3.639 | Luminaire LED 600x600. Electronique, gradable DALI. Corps tôle d'acier, diffuseur acrylique opale traité anti-UV. P: 32 W, Flux: 3200 lm, T° de couleur: 3000K | U
§3 | 3.640 | Luminaire LED 600x600. Electronique, gradable DALI. Corps tôle d'acier, diffuseur acrylique opale traité anti-UV. P: 41 W, Flux: 3750 lm, T° de couleur: 3000K | U
§3 | 3.641 | Luminaire LED 600x600. Electronique, gradable DALI. Corps tôle d'acier, diffuseur acrylique opale traité anti-UV. P: 41 W, Flux: 3900 lm, T° de couleur: 3000K | U
§3 | 3.642 | Luminaire LED 300x1200. Electronique, gradable DALI. Corps tôle d'acier, diffuseur acrylique opale traité anti-UV. P: 44 W, Flux: 3300 lm, T° de couleur: 3000K | U
§3 | 3.643 | Luminaire LED 300x1200. Electronique, gradable DALI. Corps tôle d'acier, diffuseur acrylique opale traité anti-UV. P: 44 W, Flux: 3650 lm, T° de couleur: 3000K | U
§3 | 3.644 | Kit de fixation en plafonnier pour luminaire 600x600 | U
§3 | 3.645 | Kit de fixation en plafonnier de faible épaisseur pour luminaire 600x600 | U
§3 | 3.646 | Kit de fixation en plafonnier pour luminaire 300x1200 | U
§3 | 3.647 | Cadre pour fixer un luminaire 600x600 mm dans un plafond en plâtre 10- 50 mm d’épaisseur. | U
§3 | 3.648 | Cadre pour fixer un luminaire 300x1200 mm dans un plafond en plâtre 10- 50 mm d’épaisseur. | U
§3 | 3.649 | Kit de suspension par câble. Longueur 2000mm. | U
PROJECTEURS
§3 | 3.650 | Projecteur LED IP66, 50 W | U
§3 | 3.651 | Projecteur LED IP66, 100 W | U
§3 | 3.652 | Projecteur LED IP66, 200 W | U
§3 | 3.653 | Projecteur LED IP66, 300 W | U
§3 | 3.654 | Projecteur IP 20 IK07, corps en acier prélaqué, grille de protection, montage direct en plafond avec lampe à iodure métallique 400W | U
§3 | 3.655 | Projecteur à optique cylindroparabolique, avec répartition symétrique ou asymétrique 400 W | U
ECLAIRAGE D'EXTÉRIEUR
Appareils d'éclairage extérieur à réflecteur aluminium (compris appareillage et lampe) - équipements neufs
§3 | 3.656 | Luminaire d'éclairage extérieur avec corps en fonderie d'aluminium prélaqué vasque en polycarbonate ou en verre en applique | U
§3 | 3.657 | Luminaire d'éclairage extérieur avec corps en fonderie d'aluminium prélaqué vasque en polycarbonate ou en verre sur console | U
§3 | 3.658 | Luminaire d'éclairage extérieur avec corps en fonderie d'aluminium prélaqué vasque en polycarbonate ou en verre encastré | U
§3 | 3.659 | Bornes d'éclairage extérieur avec corps en fonderie d'aluminium prélaqué hauteur 1ml, une face lumineuse | U
§3 | 3.660 | Bornes d'éclairage extérieur avec corps en fonderie d'aluminium prélaqué hauteur 1ml, deux faces lumineuses | U
§3 | 3.661 | Optique sphérique pour chemin piétonnier en méthacrylate diam 400 mm, 100 W | U
§3 | 3.662 | Optique sphérique pour chemin piétonnier en méthacrylate diam 400 mm, 160 W | U
§3 | 3.663 | Détecteur de mouvement 180°, 50 Hz orientable et durée d'éclairement ajustable de 12 secondes à 16 minutes après la dernière détection | U
§3 | 3.664 | Optique sphérique pour candélabre en polyéthylène clair/opale avec réfracteur en verre prismatique (80 à 250W) | U
Mâts pour appareils d'éclairage extérieur (trappe de visite en partie basse, tiges de scellement comprises, massif en béton et calage)
Eclairage piétonnier
§3 | 3.665 | Mât pour appareil d'éclairage piétonnier en acier galvanisé, h = 2,00 m | U
§3 | 3.666 | Mât pour appareil d'éclairage piétonnier en acier peint en usine, h = 3,50 m | U
§3 | 3.667 | Mât pour appareil d'éclairage piétonnier en aluminium thermolaqué en usine, h = 2,00 m | U
§3 | 3.668 | Mât pour appareil d'éclairage piétonnier en aluminium thermolaqué en usine, h = 3,50 m | U
Mâts pour appareils d'éclairage extérieur (trappe de visite en partie basse, tiges de scellement comprises, massif en béton et calage)
Eclairage routier
§3 | 3.669 | Mât pour candélabres diamètre 180 mm en pied en acier peint en usine, h = 5,00 m, sans crosse | U
§3 | 3.670 | Mât pour candélabres diamètre 180 mm en pied en acier peint en usine, h = 5,00 m, avec crosse | U
§3 | 3.671 | Mât pour candélabres diamètre 180 mm en pied en acier peint en usine, h = 7,00 m, sans crosse | U
§3 | 3.672 | Mât pour candélabres diamètre 180 mm en pied en acier peint en usine, h = 7,00 m, avec crosse | U
§3 | 3.673 | Mât pour candélabres diamètre 180 mm en pied en acier peint en usine, h = 10,00 m, sans crosse | U
§3 | 3.674 | Mât pour candélabres diamètre 180 mm en pied en acier peint en usine, h = 10,00 m, avec crosse | U
§3 | 3.675 | Mât pour candélabres diamètre 180 mm en pied en acier peint en usine, h = 12,00 m, sans crosse | U
§3 | 3.676 | Mât pour candélabres diamètre 180 mm en pied en acier peint en usine, h = 12,00 m, avec crosse | U
§3 | 3.677 | Console de fixation sur façade en acier peint en usine | U
§3 | 3.678 | Console de fixation sur façade en aluminium peint en usine | U
ECLAIRAGE DE SÉCURITÉ
Bloc autonome série standard, en fourniture, pose et branchements
§3 | 3.679 | Bloc autonome autocontrolable NP 45 lumens avec étiquette de signalisation (évacuation) | U
§3 | 3.680 | Bloc autonome autocontrolable NP 360 lumens (ambiance) | U
§3 | 3.681 | Bloc autonome autocontrolable étanche NP 45 lumens avec étiquette de signalisation (évacuation) | U
§3 | 3.682 | Bloc autonome autocontrolable étanche NP 360 lumens (ambiance) | U
§3 | 3.683 | Bloc autonome autocontrolable antivandales NP 45 lumens (évacuation) | U
Accessoires pour blocs autonomes de sécurité, fournis posés
§3 | 3.684 | Grille de protection pour bloc autonome de sécurité | U
§3 | 3.685 | Boîtier de télécommande évolutif jusqu'à 200 | U
§3 | 3.686 | Remplacement d'étiquette de signalisation | U
APPAREILS DE CHAUFFAGE ÉLECTRIQUE
PANNEAUX RAYONNANTS CLASSE II DOUBLE ISOLEMENT, AVEC THERMOSTAT ÉLECTRONIQUE ET PROTECTION
§3 | 3.687 | Panneau rayonnant à corps de chauffe en aluminium à grande surface d’émission - Régulation par thermostat numérique - Classe II, IP 24. Horizontal 500W | U
§3 | 3.688 | Panneau rayonnant à corps de chauffe en aluminium à grande surface d’émission - Régulation par thermostat numérique - Classe II, IP 24. Horizontal 750W | U
§3 | 3.689 | Panneau rayonnant à corps de chauffe en aluminium à grande surface d’émission - Régulation par thermostat numérique - Classe II, IP 24. Horizontal 1000W | U
§3 | 3.690 | Panneau rayonnant à corps de chauffe en aluminium à grande surface d’émission - Régulation par thermostat numérique - Classe II, IP 24. Horizontal 1250W | U
§3 | 3.691 | Panneau rayonnant à corps de chauffe en aluminium à grande surface d’émission - Régulation par thermostat numérique - Classe II, IP 24. Horizontal 2000W | U
§3 | 3.692 | Panneau rayonnant à corps de chauffe en aluminium à grande surface d’émission - Régulation par thermostat numérique - Classe II, IP 24. Vertical 1000W | U
§3 | 3.693 | Panneau rayonnant à corps de chauffe en aluminium à grande surface d’émission - Régulation par thermostat numérique - Classe II, IP 24. Vertical 1500W | U
§3 | 3.694 | Panneau rayonnant à corps de chauffe en aluminium à grande surface d’émission - Régulation par thermostat numérique - Classe II, IP 24. Vertical 2000W | U
§3 | 3.695 | Panneau radiant électrique à tube à quartz y compris réflecteur aluminium, grille de protection, raccordements et fixations. Puissance 1200 W | U
§3 | 3.696 | Panneau radiant électrique à tube à quartz y compris réflecteur aluminium, grille de protection, raccordements et fixations. Puissance de 1800 W | U
§3 | 3.697 | Panneau radiant électrique à tube à quartz y compris réflecteur aluminium, grille de protection, raccordements et fixations. Puissance de 2400 W | U
RIDEAU D'AIR CHAUD
§3 | 3.698 | Rideau d'air chaud 12/24 kW, en applique à 2 allures avec boitier de commande | U
§3 | 3.699 | Rideau d'air chaud 18/36 kW, en applique à 2 allures avec boitier de commande | U
§3 | 3.700 | Rideau d'air chaud 6/12 kW, encastré à 2 allures avec boitier de commande | U
§3 | 3.701 | Rideau d'air chaud 12/24 kW, encastré à 2 allures avec boitier de commande | U
AÉROTHERME MURAL
§3 | 3.702 | Aérotherme mural à 2 allures 8 kW, en applique | U
§3 | 3.703 | Aérotherme mural à 2 allures 10 kW, en applique | U
§3 | 3.704 | Aérotherme mural à 2 allures 18 kW, en applique | U
§3 | 3.705 | Aérotherme mural à 2 allures 24 kW, en applique | U
SÈCHE MAINS À USAGE COURANT ET DÉTECTION AUTOMATIQUE
§3 | 3.706 | Sèche mains 230 V - 1370 W usage intensif | U
§3 | 3.707 | Sèche mains 230 V - 2320 W usage intensif | U
§3 | 3.708 | Sèche mains 230 V - 2750 W usage intensif | U
THERMOSTATS, PROGRAMMATEUR ET SONDES
§3 | 3.709 | Thermostat d'ambiance électronique | U
§3 | 3.710 | Thermostat d'ambiance électronique programmable | U
§3 | 3.711 | Thermostat à programmation hebdomadaire, 2 zones alimentation par secteur | U
§3 | 3.712 | Thermostat à programmation hebdomadaire, 2 plages avec sonde incorporée alimentation par secteur | U
§3 | 3.713 | Thermostat saillie de pièce ou zone équipé contact à ouverture, voyant et contact d'horloge | U
§3 | 3.714 | Programmateur pilote hebdojournalière 2 zones | U
§3 | 3.715 | Programmateur pilote hebdojournalière 4 zones | U
§3 | 3.716 | Programmateur hebdomadaire avec réserve de marche à 2 zones et fil pilote posé en armoire ou tableau | U
§3 | 3.717 | Sonde hebdomadaire 2 zones saillie ou encastrée | U
HAUTE TENSION
CÂBLE HTA ET ACCESSOIRES DE RACCORDEMENT. TOUS LES CÂBLES SPÉCIFIÉS CI-APRÉS S'ENTENDENT DÉROULÉS EN TRANCHÉE OU CANIVEAU, AVEC POSE SOUS FOURREAUX PVC, SUR CHEMINS DE CÂBLES OU GOULOTTES Y COMPRIS ACCESSOIRES DE RACCORDEMENT ET TOUTES SUJÉTIONS DE MISE EN OEUVRE ET DE FIXATION. LA MISE EN OEUVRE DES BOITES DE DÉRIVATION OU DE JONCTION) COMPREND TOUTES SUJÉTIONS DE RACCORDEMENT.
Câbles haute tension 12/20 (24) kV Fourniture, pose, raccordement, essais et mise en service de câble HTA torsade d'unipolaires à champ radial, âme aluminium, écran à l'âme mélange semi-conducteur extrudé, isolation PR, écran sur isolant mélange semi-conducteur extrudé cannelé et pelage avec étanchéité, écran métallique ruban aluminium contre collé à la gaine extérieure, gaine extérieure PVC couleur grise, tension assignée 12/20 (24kV) kV cf. NF C 32-013
§3 | 3.718 | Câble 3x1x50mm2 | ml
§3 | 3.719 | Câble 3x1x95mm2 | ml
§3 | 3.720 | Câble 1x150mm2 | ml
§3 | 3.721 | Câble 1x240mm2 | ml
§3 | 3.722 | Réalisation d'une connection pour câble HTA torsade d'unipolaire à champ radial, âme aluminium de section 50 mm2 y compris tous les accessoires de raccordement ( cosse, manchon ) | U
§3 | 3.723 | Réalisation d'une connection pour câble HTA torsade d'unipolaire à champ radial, âme aluminium de section 95 mm2 y compris tous les accessoires de raccordement ( cosse, manchon ) | U
§3 | 3.724 | Réalisation d'une connection pour câble HTA torsade d'unipolaire à champ radial, âme aluminium de section 150 mm2 y compris tous les accessoires de raccordement ( cosse, manchon ) | U
§3 | 3.725 | Réalisation d'une connection pour câble HTA torsade d'unipolaire à champ radial, âme aluminium de section 240 mm2 y compris tous les accessoires de raccordement ( cosse, manchon ) | U
Câbles haute tension 12/20 (24) kV Fourniture, pose, raccordement, essais et mise en service de câble HTA torsade d'unipolaires à champ radial, âme cuivre, écran à l'âme mélange semi-conducteur extrudé, isolation PR,écran sur isolant mélange semi-conducteur extrudé cannelé et pelage avec étanchéité, écran métallique ruban aluminium contre collé à la gaine extérieure, gaine extérieure PVC couleur grise, tension assignée 12/20 (24kV) kV cf. NF C 32-013
§3 | 3.726 | Câble 3x1x50mm2 | ml
§3 | 3.727 | Câble 3x1x95mm2 | ml
§3 | 3.728 | Câble 1x150mm2 | ml
§3 | 3.729 | Câble 1x240mm2 | ml
§3 | 3.730 | Réalisation d'une connection pour câble HTA torsade d'unipolaire à champ radial, âme cuivre de section 50 mm2 y compris tous les accessoires de raccordement ( cosse, manchon ) | U
§3 | 3.731 | Réalisation d'une connection pour câble HTA torsade d'unipolaire à champ radial, âme cuivre de section 95 mm2 y compris tous les accessoires de raccordement ( cosse, manchon ) | U
§3 | 3.732 | Réalisation d'une connection pour câble HTA torsade d'unipolaire à champ radial, âme cuivre de section 150 mm2 y compris tous les accessoires de raccordement ( cosse, manchon ) | U
§3 | 3.733 | Réalisation d'une connection pour câble HTA torsade d'unipolaire à champ radial, âme cuivre de section 240 mm2 y compris tous les accessoires de raccordement ( cosse, manchon ) | U
Réalisation de boîte d'extrémité tripolaire de type élastique pour câble HTA, tension d'isolement 24kV, y compris cosses de raccordement
§3 | 3.734 | Boîte d'extrémité type intérieur | U
§3 | 3.735 | Boîte d'extrémité type extérieur | U
Réalisation de jonction rétractable à froid pour le raccordement de câbles à isolation synthétique de sections égales ou inégales, de formes rondes ou sectorales, tension d'isolement 24kV, âme aluminium ou cuivre y compris manchon de raccordement
§3 | 3.736 | Jonction pour câble jusqu'à 50 mm2 | U
§3 | 3.737 | Jonction pour câble de 50 à 95 mm2 | U
§3 | 3.738 | Jonction pour câble de 95 à 240 mm2 | U
§3 | 3.739 | Ensemble de 3 jonctions pour câbles jusqu'à 50 mm2 | Ens.
§3 | 3.740 | Ensemble de 3 jonctions pour câbles de 50 à 95 mm2 | Ens.
§3 | 3.741 | Ensemble de 3 jonctions pour câbles de 95 à 240 mm2 | Ens.
Réalisation de jonction rubanée, injectée pour câble HT, tension d'isolement 24kV, âme aluminium ou cuivre y compris fourniture des manchons de raccordement
§3 | 3.742 | Jonction pour câble unipolaire jusqu'à 50 mm2 | U
§3 | 3.743 | Jonction pour câble unipolaire de 50 à 95 mm2 | U
§3 | 3.744 | Jonction pour câble unipolaire de 95 à 240 mm2 | U
§3 | 3.745 | Jonction pour câble tripolaire jusqu'à 50 mm2 | U
§3 | 3.746 | Jonction pour câble tripolaire de 50 à 95 mm2 | U
§3 | 3.747 | Jonction pour câble tripolaire de 95 à 240 mm2 | U
Réalisation de jonction rétractable à froid pour le raccordement de câbles à isolation papier imprégné de matière non migrante, de sections égales ou inégales, de formes rondes ou sectorales, tension d'isolement 24kV, âme aluminium ou cuivre y compris manchon de raccordement
§3 | 3.748 | Jonction pour câble unipolaire de 50 à 240 mm2 | U
§3 | 3.749 | Jonction pour câble tripolaire de 70 à 240 mm2 | U
EQUIPEMENTS DE PROTECTION (FOURNITURE ET POSE TOUTES SUJETIONS DE FIXATIONS ET DE RACCORDEMENT COMPRISES)
Signalisation
§3 | 3.750 | Étiquette (tous types) autocollante | U
§3 | 3.751 | Étiquette métallique (tous types) y compris fixation | U
Equipements d'intervention
§3 | 3.752 | Perche de sauvetage tension d'utilisation 90 kV, à crochet large pour dégagement de victime, compris support et fixations | U
§3 | 3.753 | Vérificateur d'absence de tension à tube néon, tension d'utilisation 10-30 kV, compris supports et fixations | U
§3 | 3.754 | Vérificateur d'absence de tension télescopique à tube néon, tension d'utilisation 10-30 kv, compris supports et fixations | U
§3 | 3.755 | Vérificateur d'absence de tension à magnéto | U
§3 | 3.756 | Vérificateur de fonctionnement magnéto | U
§3 | 3.757 | Gants isolants 30 kv sous coffret, compris fixation | U
§3 | 3.758 | Tabouret isolant 40 kV | U
§3 | 3.759 | Lampe portative type EDF en tôle, avec batterie et chargeur incorporé | U
§3 | 3.760 | Kit de condamnation d'accès de chantier dans poste sous tension, avec banderole limite de zone, affiche de condamnation, affiche zone de travail et cadenas de condamnation | U
Porte-fusibles et fusibles
§3 | 3.761 | Fusible HPC de protection de transformateur 6,3 A | U
§3 | 3.762 | Fusible HPC de protection de transformateur 16 A | U
§3 | 3.763 | Fusible HPC de protection de transformateur 43 A | U
§3 | 3.764 | Fusible HPC de protection de transformateur 63 A | U
§3 | 3.765 | Porte fusible 3 compartiments | U
POSTE TRANSFORMATEUR DE TENSION BT/TBT
§3 | 3.766 | Transformateur de sécurité 16 ou 25 VA - 230 V / 12 ou 24 V par couplage 2 x 12 V | U
§3 | 3.767 | Transformateur de sécurité 40 ou 63 VA - 230 V / 12 ou 24 V par couplage 2 x 12 V | U
§3 | 3.768 | Transformateur pour sonnerie 230 V / 8 V - 0,5 A - 4 VA | U
§3 | 3.769 | Transformateur pour sonnerie 230 V / 12 V-8 V - 0,5 à 3 A - 8 à 24 VA | U
§3 | 3.770 | Transformateur 100 kva | U
§3 | 3.771 | Transformateur 160 kva | U
§3 | 3.772 | Transformateur 200 kva | U
§3 | 3.773 | Transformateur 250 kva | U
§3 | 3.774 | Transformateur 315 kva | U
§3 | 3.775 | Transformateur 410 kva | U
§3 | 3.776 | Transformateur 630 kva | U
§3 | 3.777 | Transformateur 800 kva | U
§3 | 3.778 | Transformateur 1000 kva | U
§3 | 3.779 | Transformateur 1250 kva | U
CELLULE POSTE HT
§3 | 3.780 | 100 kva | U
§3 | 3.781 | 160 kva | U
§3 | 3.782 | 250 kva | U
§3 | 3.783 | 400 kva | U
§3 | 3.784 | 630 kva | U
§3 | 3.785 | 1000 kva | U
§3 | 3.786 | 1250 kva | U
GROUPE ÉLECTROGÈNE
§3 | 3.787 | 10 Kva | U
§3 | 3.788 | 20 Kva | U
§3 | 3.789 | 26 kva | U
§3 | 3.790 | 90 kva | U
§3 | 3.791 | 120 kva | U
§3 | 3.792 | 160 Kva | U
§3 | 3.793 | 400 kva | U
ONDULEURS
§3 | 3.794 | Onduleurs jusqu'à 10 Kva | U
§3 | 3.795 | Onduleurs jusqu'à 20 Kva | U
§3 | 3.796 | Onduleurs jusqu'à 40 Kva | U
§3 | 3.797 | Onduleurs supérieurs à 40Kva | U
§3 | 3.798 | Batteries de capacité unitaire de 10 minutes | U
§3 | 3.799 | Batteries de capacité unitaire 15 minutes | U
§3 | 3.800 | Batteries de capacité unitaire 20 minutes | U
§3 | 3.801 | Batteries de capacité unitaire 30 minutes | U
PROTECTION CONTRE LA FOUDRE
PROTECTION EN TABLEAU
§3 | 3.802 | Parafoudre modulaire monophasé, fourni, posé et câblé en armoire ou tableau avec protection par coupe-circuit, assurant la protection des équipements électriques et électroniques contre les surtension transitoires d'origine atmosphérique et industrielle | U
§3 | 3.803 | Parafoudre modulaire triphasé fourni, posé et câblé en armoire ou tableau avec protection par coupe-circuit, assurant la protection des équipements électriques et électroniques contre les surtension transitoires d'origine atmosphérique et industrielle | U
INSTALLATIONS DE CAPTAGE ET ÉVACUATION DE LA FOUDRE EN FOURNITURE ET POSE
§3 | 3.804 | Pointe captrice de 0,50 m avec fixation, plot et patte de raccordement | U
§3 | 3.805 | Pointe à tige en cuivre nickelé chromé et acier traité y compris mât, support et cerclage | U
§3 | 3.806 | Pointe à dispositif d'amorçage, hauteur 4,00 m compris mât support et cerclage | U
§3 | 3.807 | Eclateur et patte de raccordement pour mise à la terre des antennes et appareillages de toiture | U
§3 | 3.808 | Conducteur rond en cuivre étamé de 8 mm | ml
§3 | 3.809 | Conducteur méplat en cuivre étamé de 30 x 2 mm fixation horizontale ou verticale | ml
§3 | 3.810 | Protection mécanique du conducteur sur 2,00 m | U
§3 | 3.811 | Prise de terre type patte d'oie comprenant 3 piquets verticaux de 1,50 m reliés indépendamment à un raccord multibrins par ruban cuivre étamé, formant un angle de 45° entre eux. Longueur vers piquet 8 mètres | U
INCENDIE
CENTRALE, ACCESSOIRES ET MATÉRIELS
§4 | 4.001 | Déclencheur manuel simple action à membrane déformable avec voyant, compris clé de réarmement | U
§4 | 4.002 | Déclencheur manuel simple action à membrane déformable avec voyant et clapet de protection, compris clé de réarmement | U
§4 | 4.003 | Déclencheur manuel simple action à membrane déformable avec voyant, compris clé de réarmement, étanche | U
§4 | 4.004 | Déclencheur manuel simple action à membrane déformable avec voyant et clapet de protection, compris clé de réarmement, étanche | U
§4 | 4.005 | Détecteur optique de fumée , compris socle | U
§4 | 4.006 | Détecteur thermovélocimétrique 58°C, compris socle | U
§4 | 4.007 | Détecteur thermostatique, compris socle | U
§4 | 4.008 | Détecteur optique de fumée adressable, compris socle | U
§4 | 4.009 | Détecteur thermovélocimétrique 58°C adressable, compris socle | U
§4 | 4.010 | Détecteur thermostatique adressable, compris socle | U
§4 | 4.011 | Indicateur d'action lumineux | U
§4 | 4.012 | Indicateur d'action lumineux étanche | U
§4 | 4.013 | Diffuseur sonore classe B - 90 dB | U
§4 | 4.014 | Diffuseur sonore classe B - 90 dB à message enregistré | U
§4 | 4.015 | Diffuseur sonore étanche classe C - 105 dB | U
§4 | 4.016 | Bloc autonome d'alarme sonore | U
§4 | 4.017 | Tableau d'alarme type 4 avec diffuseur sonore intègré, 1 ou 2 boucles | U
§4 | 4.018 | Bloc autonome d'alarme sonore (BAAS) type 3 | U
§4 | 4.019 | Bloc autonome d'alarme sonore (BAAS) type 2b, 2 ou 4 boucles | U
§4 | 4.020 | Tableau d'alarme type 2a, 2 ou 4 boucles | U
§4 | 4.021 | Tableau d'alarme et centralisateur de mise en sécurité incendie (CMSI) à 4 lignes de télécommande par manque de tension (MT) pour alarme type 2a, 4 boucles | U
§4 | 4.022 | Equipement de contrôle et de signalisation (ECS) type 1, 2 ou 4 zones de détection | U
§4 | 4.023 | Equipement de contrôle et de signalisation et centralisateur de mise en sécurité incendie (CMSI) à 4 lignes de télécommande par manque de tension (MT) pour alarme type 1, 4 boucles | U
§4 | 4.024 | Boitier de télécommande électronique universelle | U
§4 | 4.025 | Boitier de synthèse d'alarme | U
§4 | 4.026 | Tableau de renvoi d'alarme 8 boucles | U
§4 | 4.027 | Transmetteur téléphonique vocal d' alerte à distance 1 à 4 numéros de téléphone, programation simplifiée | U
§4 | 4.028 | Carte 4 relais pour connection d'un transmetteur téléphonique | U
§4 | 4.029 | Report centrale incendie, présence tension, dérangement, alarme feu | U
AUTRES ÉQUIPEMENTS
§4 | 4.030 | Câble SYT1, 1 paire 9/10ème rouge | ml
§4 | 4.031 | Câble SYT1, 2 paires 9/10ème rouge | ml
§4 | 4.032 | Câble CR1 C1, 1 paire 9/10ème | ml
§4 | 4.033 | Câble CR1 C1, 2 paires 9/10ème | ml
§4 | 4.034 | Câble SYT1, 1 paire 8/10ème rouge | ml
§4 | 4.035 | Câble SYT1, 2 paires 8/10ème rouge | ml
§4 | 4.036 | Câble CR1 C1, 1 paire 8/10ème | ml
§4 | 4.037 | Câble CR1 C1, 2 paires 8/10ème | ml
§4 | 4.038 | Câble 2 paires 6/10ème SYT1 avec écran | ml
§4 | 4.039 | Câble 5 paires 6/10ème SYT1 avec écran | ml
§4 | 4.040 | Câble 10 paires 6/10ème SYT1 avec écran | ml
§4 | 4.041 | Câble 15 paires 6/10ème SYT1 avec écran | ml
§4 | 4.042 | Câble 21 paires 6/10ème SYT1 avec écran | ml
§4 | 4.043 | Câble 30 paires 6/10éme SYT1 avec écran | ml
§4 | 4.044 | Câble 56 paires 6/10éme SYT1 avec écran | ml
§4 | 4.045 | Câble 112 paires 6/10éme SYT1 avec écran | ml
§4 | 4.046 | Câble SYT1 rouge Firalarm 1 paires 9/10ème | ml
§4 | 4.047 | Câble SYT1 rouge Firalarm 2 paires 9/10ème | ml
§4 | 4.048 | Câble SYT1 CR1 3 paires 9/10ème | ml
§4 | 4.049 | Câble SYT2 2 paires 9/10ème | ml
§4 | 4.050 | Câble SYT2 5 paires 9/10ème | ml
§4 | 4.051 | Câble SYT2 10 paires 9/10ème | ml
§4 | 4.052 | Câble SYT2 30 paires 9/10ème | ml
§4 | 4.053 | Câble SYT2 56 paires 9/10ème | ml
§4 | 4.054 | Câble SYT2 112 paires 9/10ème | ml
§4 | 4.055 | Ventouse électromagnétique à rupture 24 V | U
§4 | 4.056 | Ventouse électromagnétique à rupture 48V | U
§4 | 4.057 | Support métallique pour ventouse, réglable de 100 à 300 mm | U
§4 | 4.058 | Support métallique pour ventouse, réglable supérieur à 300 mm | U
§4 | 4.059 | Contact de position de porte magnétique | U
§4 | 4.060 | Buzzer 80db à 1m | U
§4 | 4.061 | Verrou électromagnétique d'issue de secours sur porte 1 vantail ouvrant à la française 24 ou 48V | U
§4 | 4.062 | Bandeau aluminium antivandal avec profil aluminium de Dim. 126x68x2100 mm., équipé de 2 maintiens magnétiques de 300kg 24V-48V | U
§4 | 4.063 | Maintien magnétique de 300kg 24V-48V | U
§4 | 4.064 | Interrupteur à clé, 2 positions à rappel à gauche – avec canon | U
§4 | 4.065 | Commutateur à clé bistable (réarmement arrêt pompier) | U
§4 | 4.066 | Déclencheur manuel vert 3 contacts avec signal état visuel tension d'alimentation 12/24/48v DC -Buzzer volume réglable fixe ou intermittent | U
§4 | 4.067 | Capot de protection pour déclencheur manuel vert | U
CLAPET COUPE-FEU
Fourniture, pose et raccordement compris tous raccords, supports, fixation et mise en service de clapets coupe-feu 1 heure de forme circulaire encastré, équipé d'un mécanisme télécommandé et motorisé.
§4 | 4.068 | Ø 100 | U
§4 | 4.069 | Ø 125 | U
§4 | 4.070 | Ø 160 | U
§4 | 4.071 | Ø 200 | U
§4 | 4.072 | Ø 250 | U
§4 | 4.073 | Ø 315 | U
§4 | 4.074 | Ø 350 | U
§4 | 4.075 | Ø 400 | U
VOLET DE DÉSENFUMAGE
Fourniture de volet de désenfumage 650 x 400mm CF 1H constitué d'un cadre en acier galvanisé scellé et joint intumescent, vantail en matériau réfractaire pivotant, grille d'habillage alu compris dispositif de déclenchement électromagnétique
§4 | 4.076 | 1 vantail | U
§4 | 4.077 | 2 vantaux | U
§4 | 4.078 | Coffret de relayage désenfumage pour ventilateur de désenfumage, coffret en ABS IP65, avec interrupteur de proximité et pressostat compris fixation, raccordement et test. 1 ou 2 vitesse selon étude. | U
PROTECTION ANTI-INTRUSION
SYSTÈME ANTI-INTRUSION
§4 | 4.079 | Capteurs volumétriques | U
§4 | 4.080 | Capteurs de mouvements | U
§4 | 4.081 | Alarme sonore | U
§4 | 4.082 | Alarme silencieuse | U
§4 | 4.083 | Capteur bris de vitre | U
§4 | 4.084 | Capteurs ouvertures de porte | U
§4 | 4.085 | Report d'alarme possible | U
§4 | 4.086 | Flash lumineux | U
§4 | 4.087 | Canons à brouillard | U
§4 | 4.088 | Centrale | U
§4 | 4.089 | Clavier déporté | U
§4 | 4.090 | Transmetteur | U
§4 | 4.091 | Télécommande | U
EQUIPEMENTS DIVERS
§4 | 4.092 | Détecteur de mouvements volumétrique infrarouge A2P type 1, tout angle de détection | U
§4 | 4.093 | Détecteur magnétique d'ouvertue saillie A2P type 1 saillie | U
§4 | 4.094 | Détecteur bris de glace | U
§4 | 4.095 | Avertisseur sonore 113 dB A2P type 1 auto-alimenté | U
§4 | 4.096 | Centrale multi-détection A2P type 1 compris carte pour alerte vocale, 3 boucles | U
§4 | 4.097 | Centrale multi-détection A2P type 1 compris carte pour alerte vocale, 6 boucles avec possibilité M/A par horloge externe | U
§4 | 4.098 | Horloge externe pour centrale multi-détection | U
§4 | 4.099 | Clavier code pour centrale multi-détection | U
§4 | 4.100 | Transmetteur téléphonique vocal d' alerte à distance 1 à 4 numéros de téléphone, programation simplifiée | U
§4 | 4.101 | Platine de rue pour portier interphone encastré 1 à 2 entrées | U
§4 | 4.102 | Platine de rue pour portier interphone encastré 4 entrées | U
§4 | 4.103 | Poste intérieur audio avec micro, haut-parleur boutons-poussoirs de prise de ligne et d'ouverture de porte | U
§4 | 4.104 | Platine de rue pour portier videophone encastré 1 à 2 entrées avec boîte d'encastrement | U
§4 | 4.105 | Platine de rue pour portier videophone encastré 4 entrées avec boîte d'encastrement | U
§4 | 4.106 | Poste intérieur video avec micro, haut-parleur boutons-poussoirs de prise de ligne et d'ouverture de porte, portail portillons et barrières levantes | U
§4 | 4.107 | Bloc d'alimentation pour installation 2 fils 230 Vcc - 27 V - 1,2 A | U
§4 | 4.108 | Bloc adaptateur pour video 2 fils | U
§4 | 4.109 | Gâches électrique à maintien sur porte bois ou métallique en applique | U
§4 | 4.110 | Gâches électrique à maintien sur porte bois ou métallique à larder | U
§4 | 4.111 | Commande digitale encastrée de gâche électrique avec boîte d'encastrement | U
§4 | 4.112 | Carillon électromécanique 2 tons, 77 dB | U
INTERPHONIE, COMPRIS PROGRAMMATION ET MISE EN SERVICE
§4 | 4.113 | Serveur d'interphonie | U
§4 | 4.114 | Poste principal de bureau IP | U
§4 | 4.115 | Poste numérique mural | U
§4 | 4.116 | Poste d'interphonie vidéo | U
§4 | 4.117 | Poste d'interphonie IP 1 touche | U
§4 | 4.118 | Poste d'interphonie IP 2 touches | U
§4 | 4.119 | Poste d'interphonie IP 3 touches | U
§4 | 4.120 | Poste d'interphonie IP 1 touche avec caméra intégré | U
§4 | 4.121 | Poste d'interphonie IP 2 touches avec caméra intégré | U
§4 | 4.122 | Poste d'interphonie IP 3 touches avec caméra intégré | U
§4 | 4.123 | Kit d'encastrement | U
§4 | 4.124 | Kit de montage saillie | U
§4 | 4.125 | Poste d'interphonie IP 1 touche PHMR, antivandalisme | U
§4 | 4.126 | Poste d'interphonie numérique 1 touche PHMR, antivandalisme | U
§4 | 4.127 | Poste d'interphonie IP 1 touche, antivandalisme | U
§4 | 4.128 | Poste d'interphonie IP 2 touches, antivandalisme | U
§4 | 4.129 | Poste d'interphonie IP 3 touches, antivandalisme | U
§4 | 4.130 | Module d'extension caméra | U
§4 | 4.131 | Module d'extension factice | U
§4 | 4.132 | Poste d'interphonie numérique 1 touches, antivandalisme | U
§4 | 4.133 | Poste d'interphonie numérique 2 touches, antivandalisme | U
§4 | 4.134 | Poste d'interphonie numérique 3 touches, antivandalisme | U
§4 | 4.135 | Poste d'interphonie IP 1 touche, antivandalisme, avec caméra intégrée | U
§4 | 4.136 | Poste d'interphonie IP 2 touches, antivandalisme, avec caméra intégrée | U
§4 | 4.137 | Poste d'interphonie IP 3 touches, antivandalisme, avec caméra intégrée | U
§4 | 4.138 | Poste d'interphonie numérique 1 touches, antivandalisme, avec caméra intégrée | U
§4 | 4.139 | Poste d'interphonie numérique 2 touches, antivandalisme, avec caméra intégrée | U
§4 | 4.140 | Poste d'interphonie numérique 3 touches, antivandalisme, avec caméra intégrée | U
§4 | 4.141 | Module d'extension caméra antivandalisme | U
§4 | 4.142 | Module d'extension factice antivandalisme | U
§4 | 4.143 | Kit d'encastrement antivandalisme | U
§4 | 4.144 | Kit de montage saillie antivandalisme | U
§4 | 4.145 | Capot de protection contre la pluie | U
§4 | 4.146 | Poste d'interphonie numérique 1 touche | U
§4 | 4.147 | Poste d'interphonie analogique 1 touche | U
§4 | 4.148 | Convertisseur IP | U
VIDÉO-PROTECTION, COMPRIS PROGRAMMATION ET MISE EN SERVICE
Caméra intérieure mini dôme
§4 | 4.149 | Caméra dôme IP fixe Intérieure à focale motorisée | U
§4 | 4.150 | Caméra dôme IP fixe Intérieure à focale fixe | U
§4 | 4.151 | Caméra dôme IP motorisée intérieure à focale motorisée | U
Caméra dôme extérieure
§4 | 4.152 | Caméra dôme IP fixe Extérieure | U
§4 | 4.153 | Caméra dôme IP motorisée extérieure | U
Caméra extérieure
§4 | 4.154 | Caméra fixe Focale motorisée 2.8-12mm | U
§4 | 4.155 | Caméra fixe Focale motorisée 9-22mm | U
§4 | 4.156 | Caméra motorisée focale motorisée 2.8-12mm | U
§4 | 4.157 | Caméra motorisée focale motorisée 9-22mm | U
Autres Caméras
§4 | 4.158 | Caméra 360° | U
Accessoires Caméras
§4 | 4.159 | Fixation pour caméra dôme | U
§4 | 4.160 | Fixation pour caméra Bullet | U
Codec
§4 | 4.161 | Encodeur vidéo : IP 1 voie avec alimentation | U
§4 | 4.162 | Encodeur vidéo : IP 4 voies avec alimentation | U
§4 | 4.163 | Décodeur vidéo : IP 4 voies avec alimentation | U
Interface
§4 | 4.164 | Interface bus de terrain accès sur IP | U
§4 | 4.165 | Convertisseur IP RJ45 vers analogique coaxiale | U
§4 | 4.166 | Convertisseur analogique coaxiale vers IP RJ45 | U
§4 | 4.167 | Convertisseur optique vers IP RJ45 | U
§4 | 4.168 | Convertisseur optique vers IP RJ45 | U
§4 | 4.169 | Injecteur 30W 1 RJ45 vers 1 RJ45 | U
§4 | 4.170 | Booster pour distance >100m | U
Matériel réseau
§4 | 4.171 | Commutateur webmanagé | U
§4 | 4.172 | Protection parafoudre pour signaux vidéo | U
§4 | 4.173 | Module Gigabit | U
§4 | 4.174 | Jarretière optique | U
§4 | 4.175 | Câble coaxial | ml
CONTRÔLE D'ACCÈS, COMPRIS PROGRAMMATION ET MISE EN SERVICE
Lecteurs
§4 | 4.176 | Lecteur pour badge longue portée avec support universel | U
§4 | 4.177 | Mât inox pour fixation du lecteur sur potelet | U
§4 | 4.178 | Lecteur pour badge de proximité | U
§4 | 4.179 | Kit de fixation saillie pour lecteur | U
§4 | 4.180 | Carte pour lecteur | U
§4 | 4.181 | Bus | ml
§4 | 4.182 | Lecteur de plaques d'immatriculation | U
Automate
§4 | 4.183 | Contrôleur, alimentation en coffret | U
§4 | 4.184 | Coffret avec carte | U
§4 | 4.185 | Carte d'entrée / sortie | U
§4 | 4.186 | Module pour câblage en étoile | U
§4 | 4.187 | Convertisseur | U
§4 | 4.188 | Autocollant ouverture de porte sur BP | U
§4 | 4.189 | Bouton poussoir issue de secours | U
§4 | 4.190 | Déclencheur manuel vert | U
§4 | 4.191 | Déclencheur manuel vert 1 contact avec capot + buzzer LED | U
§4 | 4.192 | Volet transparent | U
INFORMATIQUE ET RESEAUX
EQUIPEMENTS DES LOCAUX TECHNIQUES
§4 | 4.193 | Répartiteur 2 rails | U
§4 | 4.194 | Ferme 1 rail 2 mètres | U
§4 | 4.195 | Réglette 8 paires d'innervation | U
§4 | 4.196 | Porte étiquette en plexiglass | U
§4 | 4.197 | Baie 600 x 600 42 U pour équipements actifs | U
§4 | 4.198 | Baie de câblage 42 U | U
§4 | 4.199 | Armoire murale 18 U | U
§4 | 4.200 | Coffret répartiteur au format 19" 16 ports | U
§4 | 4.201 | Rack optique 1 ou 2 U 12 traversées | U
§4 | 4.202 | Rack optique 1 ou 2 U 24 traversées | U
§4 | 4.203 | Rack optique 1 ou 2 U 48 traversées | U
§4 | 4.204 | Rack optique 6U | U
§4 | 4.205 | Support pour 4 connexions | U
§4 | 4.206 | Panneau de brassage Cat 6 pour 16 prises RJ45 | U
§4 | 4.207 | Panneau de brassage Cat 6 pour 24 prises RJ45 | U
§4 | 4.208 | Panneau de brassage Cat 6 pour 32 prises RJ45 | U
§4 | 4.209 | Panneau de brassage Cat 6 pour 48 prises RJ45 | U
§4 | 4.210 | Panneau de brassage Cat 6A (10Gbps) pour 16 prises RJ45 | U
§4 | 4.211 | Panneau de brassage Cat 6A (10Gbps) pour 24 prises RJ45 | U
§4 | 4.212 | Panneau de brassage Cat 6A (10Gbps) pour 32 prises RJ45 | U
§4 | 4.213 | Panneau de brassage Cat 6A (10Gbps) pour 48 prises RJ45 | U
§4 | 4.214 | Support 4 RJ45 sur profilé E8 | U
§4 | 4.215 | Toron de 24 cordons de brassage RJ45/RJ45 3 mètres 100 Ohms cat. 6a FTP | U
§4 | 4.216 | Toron de 24 cordons de brassage RJ45/RJ45 5 mètres 100 Ohms cat. 6a FTP | U
§4 | 4.217 | Toron de 24 cordons de brassage RJ45/RJ45 8 mètres 100 Ohms cat. 6a FTP | U
§4 | 4.218 | Toron de 24 cordons de brassage RCAF/RJ45 3 mètres 100 Ohms cat. 6a FTP | U
§4 | 4.219 | Cordons de station RJ45/RJ45 0,5 mètre cat.6 classe E FTP | U
§4 | 4.220 | Cordons de station RJ45/RJ45 1 mètre cat.6 classe E FTP | U
§4 | 4.221 | Cordons de station RJ45/RJ45 2 mètres cat.6 classe E FTP | U
§4 | 4.222 | Cordons de station RJ45/RJ45 5 mètres cat.6 classe E FTP | U
§4 | 4.223 | Cordons de station RJ45/RJ45 10 mètres cat.6 classe E FTP | U
§4 | 4.224 | Cordons de station RJ45/RJ45 20 mètres cat.6 classe E FTP | U
§4 | 4.225 | Cordons de station RJ45/RJ45 30 mètres cat.6 classe E FTP | U
§4 | 4.226 | Cordons de station RJ45/RJ45 0,5 mètre cat.6A FTP | U
§4 | 4.227 | Cordons de station RJ45/RJ45 1 mètre cat.6A FTP | U
§4 | 4.228 | Cordons de station RJ45/RJ45 2 mètres cat.6a FTP | U
§4 | 4.229 | Cordons de station RJ45/RJ45 5 mètres cat.6a FTP | U
§4 | 4.230 | Cordons de station RJ45/RJ45 10 mètres cat.6A FTP | U
§4 | 4.231 | Cordons de station RJ45/RJ45 20 mètres cat.6A FTP | U
§4 | 4.232 | Cordons de station RJ45/RJ45 30 mètres cat.6A FTP | U
§4 | 4.233 | Cordons de brassage optique multimode ST/ST duplex 2 m. | U
§4 | 4.234 | Cordons de brassage optique monomode ST/SC duplex 3 m. | U
§4 | 4.235 | Jarretièrage 1 paire téléphonique (jusqu'à 6 mètres) | U
§4 | 4.236 | Toron de 8 mètres dans un local technique | U
INNERVATIONS CUIVRE
§4 | 4.237 | Rocade 3x4 paires 100 Ohms | ml
§4 | 4.238 | Rocade 32 paires 100 Ohms | ml
§4 | 4.239 | Rocade 64 paires 100 Ohms | ml
§4 | 4.240 | Rocade 128 paires 100 Ohms | ml
§4 | 4.241 | Recette et étiquetage d'une rocade 3x4 paires | Ensemble
§4 | 4.242 | Recette et étiquetage d'une rocade 32 paires | Ensemble
§4 | 4.243 | Recette et étiquetage d'une rocade 64 paires | Ensemble
§4 | 4.244 | Recette et étiquetage d'une rocade 128 paires | Ensemble
INNERVATIONS OPTIQUES
§4 | 4.245 | Rocade 6 F.O. multimode d'extérieur en OM3, y compris connecteurs SC | ml
§4 | 4.246 | Rocade 12 F.O. multimode d'extérieur en OM3, y compris connecteurs SC | ml
§4 | 4.247 | Rocade 6 F.O. multimode d'intérieur en OM3, y compris connecteurs SC | ml
§4 | 4.248 | Rocade 12 F.O. multimode d'intérieur en OM3, y compris connecteurs SC | ml
§4 | 4.249 | Rocade 6 FO monomode d'extérieur en OS1, y compris connecteurs SC | ml
§4 | 4.250 | Rocade 12 FO monomode d'extérieur en OS1, y compris connecteurs SC | ml
§4 | 4.251 | Rocade 72 FO monomode d'extérieur en OS1, y compris connecteurs SC | ml
§4 | 4.252 | Rocade 6 FO monomode d'intérieur en OS1, y compris connecteurs SC | ml
§4 | 4.253 | Rocade 12 FO monomode d'intérieur en OS1, y compris connecteurs SC | ml
§4 | 4.254 | Recette et étiquetage de part et d'autre de 6 FO multimode | Ensemble
§4 | 4.255 | Recette et étiquetage de part et d'autre de 12 FO multimode | Ensemble
§4 | 4.256 | Recette et étiquetage de part et d'autre de 6 FO monomode | Ensemble
§4 | 4.257 | Recette et étiquetage de part et d'autre de 12 FO monomode | Ensemble
§4 | 4.258 | Recette et étiquetage de part et d'autre de 12 FO mixte (6 mono + 6 multi) | Ensemble
§4 | 4.259 | Recette et étiquetage de part et d'autre de 18 FO mixte (12 mono + 6 multi) | Ensemble
§4 | 4.260 | Fusion fibres monomodes | U
§4 | 4.261 | Recette et étiquetage de fibres monomodes dans un tiroir | Ensemble
DISTRIBUTION
§4 | 4.262 | Câble de distribution 4 paires 100 Ohms catégorie 6 | ml
§4 | 4.263 | Câble de distribution 4 paires 100 Ohms catégorie 6a | ml
§4 | 4.264 | Prise RJ45 45 x 45 cat.6 blindée | U
§4 | 4.265 | Prise RJ45 Cat 6A blindée (500 Mhz, 10 Gbps) pour panneau | U
§4 | 4.266 | Connecteur RJ45 Cat 6 blindé pour panneau | U
§4 | 4.267 | Connecteur RJ45 Cat 6A blindée (500 Mhz, 10 Gbps) pour panneau | U
§4 | 4.268 | Prise RJ45 45 x 45 cat.6 avec 1 boitier 3 PC | U
§4 | 4.269 | Prise RJ45 45 x 45 cat.6 avec 1 boitier 6 PC | U
§4 | 4.270 | Recette et étiquetage de distribution 100 Ohms Cat 6a (500 Mhz, 10 Gbps) | Ensemble
§4 | 4.271 | Porte étiquette latéral | U
§4 | 4.272 | Boîtiers doubleurs RJ45 8 points pour panneaux et prises | U
§4 | 4.273 | Switch IP RJ45 24 ports | U
CÂBLES « SPECIAUX »
§4 | 4.274 | Câble 6 conducteurs 9/10ième | ml
§4 | 4.275 | Câble 10 conducteurs 9/10ième | ml
§4 | 4.276 | Câble 30 conducteurs 9/10ième | ml
§4 | 4.277 | Câble téléphon. Diam 5/10ème 4 paires | ml
§4 | 4.278 | Câble téléphon. Diam 6/10ème 4 paires | ml
§4 | 4.279 | Câble téléphon. Diam 6/10ème 7 paires | ml
§4 | 4.280 | Câble téléphon. Diam 6/10éme 14 paires | ml
§4 | 4.281 | Câble téléphon. Diam 6/10ème 28 paires | ml
§4 | 4.282 | Câble téléphon. Diam 6/10éme 56 paires | ml
§4 | 4.283 | Câble 2 paires 0,75mm² torsadées blindées pour bus de communication | ml
TELEPHONIE
INSTALLATIONS TÉLÉPHONIQUES ET INFORMATIQUES
§4 | 4.284 | Repartiteur 56 paires | U
§4 | 4.285 | Panneau de brassage équipé de 24 connecteurs RJ45 FTP 9 contacts catégorie 6 série blindée | U
§4 | 4.286 | Switch 16 ports 10/100 Mbps | U
§4 | 4.287 | Jeu d'équerres de fixation au format 19" | U
§4 | 4.288 | Coffret VDI 19" profondeur 400 mm pour 9 unités avec porte équipée d'un verouillage par clé de 2 mantant 19" et de plaques d'entrée de câble | U
TV
INSTALLATIONS ET MATÉRIELS TÉLÉVISION
§4 | 4.289 | Antenne hertziène V.H.F. / U.H.F. | U
§4 | 4.290 | Antenne hertziène F.M. | U
§4 | 4.291 | Antenne satellite diamètre 80 cm 1 tête avec démodulateur numérique et répartiteur 16 canaux | U
§4 | 4.292 | Antenne satellite diamètre 80 cm 2 têtes avec démodulateur numérique et répartiteur 16 canaux | U
§4 | 4.293 | Mât support d'antenne diamètre 40 mm en acier galvanisé, élément de 2 m | U
§4 | 4.294 | Connecteur câbles coaxial type F à vis | U
§4 | 4.295 | Prise coaxial diamètre 9.52 M ou F | U
§4 | 4.296 | Câble coaxial 19VATC | ml
§4 | 4.297 | Prise T.V. encastrée 45x45 boite encastrement comprise | U
§4 | 4.298 | Prise T.V. + F.M. à séparateur incorporé 45x45 | U
§4 | 4.299 | Amplificateur de ligne multi-bandes avec alimentation incorporée, compatible satellite bande BIS | U
§4 | 4.300 | Préamplificateur | U
§4 | 4.301 | Commutateurs 4 bandes satellite et bande terrestre | U
§4 | 4.302 | Répartiteur 2 ou 4 voies de sortie type large bande (5 – 862 MHz), connectique de type F | U
§4 | 4.303 | Répartiteur 6 voies de sortie type large bande (5 – 862 MHz), connectique de type F | U
§4 | 4.304 | Dérivateur 2 ou 4 voies de dérivation type large bande (5 – 862 MHz), connectique de type F | U
EQUIPEMENTS DE SONORISATION
§4 | 4.305 | Haut-parleur industriel mural étanche 103 dB - 25 W, volume réglable | U
§4 | 4.306 | Haut parleur tertiaire mural pour utilisation intérieure (bureaux - salle de réunion)- IP54 - 15 W - 90 dB, corps en aluminium, volume réglable | U
§4 | 4.307 | Haut parleur encastré pour utilisation intérieure- IP54 - 92 dB - 40 W, corps en aluminium, volume réglable | U

## DQE LOT3 - ELECTRICITE
PROJET 25-027 - BASE DE DEFENSE DE TOURS Marché de travaux pour des opérations de modernisation, d’adaptation, de mise aux normes et de rénovation partielle ainsi que des opérations de petites constructions neuves sur le périmètre de la Base de Défense de Tours
LOT3 - Electricité
BORDEREAU DE PRIX UNITAIRES (BPU)
Réf. Article CCTP | N° PRIX | DESIGNATION | Unité | Qté | P.U. H.T. en € | Total H.T. en €
PRESTATIONS PREPARATOIRES
Percements, saignées y compris évacuation des gravois
§2 | 2.001 | Percement de dalle ou mur béton ou béton armé jusqu'à 20 cm épaisseur (diamètre < 20 cm) | U | 5 | 0 | 0
§2 | 2.002 | Percement de mur en maçonnerie traditionnelle d'épaisseur < 20 cm (diamètre < 20 cm) | U | 5 | 0 | 0
§2 | 2.003 | Percement de mur en maçonnerie traditionnelle de 21 à 40 cm d'épaisseur (diamètre < 20 cm) | U | 5 | 0 | 0
§2 | 2.004 | Percement de mur en maçonnerie traditionnelle de 41 à 60 cm d'épaisseur (diamètre < 20 cm) | U | 5 | 0 | 0
§2 | 2.005 | Percement de mur en maçonnerie traditionnelle supérieur à 61 cm d'épaisseur (diamètre < 20 cm) | U | 5 | 0 | 0
Rebouchage de réservations de tous types
§2 | 2.006 | Saignées dans murs en briques ou traditionnel jusqu'à 5 cm de large et rebouchage | ml | 5 | 0 | 0
§2 | 2.007 | Saignées dans murs en béton jusqu'à 5 cm de large et rebouchage | ml | 5 | 0 | 0
§2 | 2.008 | Saignées dans murs en briques ou traditionnel de 5 à 10 cm de large et rebouchage | ml | 5 | 0 | 0
§2 | 2.009 | Saignées dans murs en béton de 5 à 10 cm de large et rebouchage | ml | 5 | 0 | 0
Réseaux enterrés
Tranchées
§2 | 2.010 | Démolition de chaussée sur fondation non traitée avec revêtement en enrobés ou ESU pour une épaisseur forfaitaire de 45 cm | m² | 100 | 0 | 0
§2 | 2.011 | Démolition de trottoir sur fondation non traitée avec revêtement en enrobés ou ESU pour une épaisseur forfaitaire de 25 cm | m² | 100 | 0 | 0
§2 | 2.012 | Terrassement de tranchées mécaniquement en terrain de toute nature pour volumes dont 0,00 m < Profondeur ≤ 1,30 m | m3 | 100 | 0 | 0
§2 | 2.013 | Transport et évacuation des déblais non utilisés dans l'emprise militaire y compris entretien et modelage des dépôts | m3 | 100 | 0 | 0
§2 | 2.014 | Transport et évacuation des déblais non utilisés hors de l'emprise militaire | m3 | 100 | 0 | 0
§2 | 2.015 | Réemploi courant des déblais déposés en cordon le long de la fouille y compris leur mise en oeuvre | m3 | 100 | 0 | 0
§2 | 2.016 | Matériaux d'apport | m3 | 100 | 0 | 0
§2 | 2.017 | Reconstitution de structures de chaussées après exécution de tranchées - chaussée routière | m3 | 100 | 0 | 0
§2 | 2.018 | Reconstitution de structures de chaussées après exécution de tranchées - trottoirs revetus | m3 | 100 | 0 | 0
§2 | 2.019 | Reconstitution de structures de chaussées après exécution de tranchées - Accotement non circulé ou zone végétalisée | m3 | 100 | 0 | 0
Fourreaux
§2 | 2.'020 | Fourreau TPC annelé extérieur, lisse intérieur en barre de 6ml diam 90 mm | ml | 50 | 0 | 0
§2 | 2.'021 | Fourreau TPC annelé extérieur, lisse intérieur en barre de 6ml diam 110 mm | ml | 50 | 0 | 0
§2 | 2.'022 | Fourreau TPC annelé extérieur, lisse intérieur en barre de 6ml diam 125 mm | ml | 50 | 0 | 0
§2 | 2.'023 | Fourreau TPC annelé extérieur, lisse intérieur en barre de 6ml diam 140 mm | ml | 50 | 0 | 0
§2 | 2.'024 | Fourreau TPC annelé extérieur, lisse intérieur en barre de 6ml diam 180 mm | ml | 50 | 0 | 0
§2 | 2.'025 | Fourreau TPC annelé extérieur, lisse intérieur en barre de 6ml diam 200 mm | ml | 50 | 0 | 0
§2 | 2.'026 | Fourreau TPC annelé extérieur, lisse intérieur diam 90 mm | ml | 50 | 0 | 0
§2 | 2.'027 | Fourreau TPC annelé extérieur, lisse intérieur diam 110 mm | ml | 50 | 0 | 0
§2 | 2.'028 | Fourreau TPC annelé extérieur, lisse intérieur diam 125 mm | ml | 50 | 0 | 0
§2 | 2.'029 | Fourreau TPC annelé extérieur, lisse intérieur diam 140 mm | ml | 50 | 0 | 0
§2 | 2.'030 | Fourreau TPC annelé extérieur, lisse intérieur diam 160 mm | ml | 50 | 0 | 0
§2 | 2.'031 | Fourreau TPC annelé extérieur, lisse intérieur diam 200 mm | ml | 50 | 0 | 0
§2 | 2.'032 | Fourreau Tubes PVC lisse intérieur / extérieur diam 50 mm | ml | 50 | 0 | 0
§2 | 2.'033 | Fourreau Tubes PVC lisse intérieur / extérieur diam 80 mm | ml | 50 | 0 | 0
§2 | 2.'034 | Fourreau Tubes PVC lisse intérieur / extérieur diam 120 mm | ml | 50 | 0 | 0
CHEMINS DE CÂBLE
Chemin de câble en tôle galvanisée
§2 | 2.035 | Chemin de câble en tôle galvanisée de 50 mm de large, hauteur d'aile mini 24 mm | ml | 350 | 0 | 0
§2 | 2.036 | Majoration pour fourniture et pose couvercle en tôle galvanisée | ml | 50 | 0 | 0
§2 | 2.037 | Chemin de câble en tôle galvanisée de 75 mm de large, hauteur d'aile mini 24 mm | ml | 350 | 0 | 0
§2 | 2.038 | Majoration pour fourniture et pose couvercle en tôle galvanisée | ml | 50 | 0 | 0
§2 | 2.039 | Chemin de câble en tôle galvanisée de 100 mm de large, hauteur d'aile mini 24 mm | ml | 350 | 0 | 0
§2 | 2.040 | Majoration pour fourniture et pose couvercle en tôle galvanisée | ml | 50 | 0 | 0
§2 | 2.041 | Chemin de câble en tôle galvanisée de 125 mm de large, hauteur d'aile mini 24 mm | ml | 350 | 0 | 0
§2 | 2.042 | Majoration pour fourniture et pose couvercle en tôle galvanisée | ml | 50 | 0 | 0
§2 | 2.043 | Chemin de câble en tôle galvanisée de 145 mm de large, hauteur d'aile mini 24 mm | ml | 200 | 0 | 0
§2 | 2.044 | Majoration pour fourniture et pose couvercle en tôle galvanisée | ml | 50 | 0 | 0
§2 | 2.045 | Chemin de câble en tôle galvanisée de 175 mm de large, hauteur d'aile mini 24 mm | ml | 200 | 0 | 0
§2 | 2.046 | Majoration pour fourniture et pose couvercle en tôle galvanisée | ml | 50 | 0 | 0
§2 | 2.047 | Chemin de câble en tôle galvanisée de 190 mm de large, hauteur d'aile mini 24 mm | ml | 300 | 0 | 0
§2 | 2.048 | Majoration pour fourniture et pose couvercle en tôle galvanisée | ml | 20 | 0 | 0
§2 | 2.049 | Chemin de câble en tôle galvanisée de 220 mm de large, hauteur d'aile mini 24 mm | ml | 300 | 0 | 0
§2 | 2.050 | Majoration pour fourniture et pose couvercle en tôle galvanisée | ml | 20 | 0 | 0
§2 | 2.051 | Chemin de câble en tôle galvanisée de 250 mm de large, hauteur d'aile mini 50 mm | ml | 250 | 0 | 0
§2 | 2.052 | Majoration pour fourniture et pose couvercle en tôle galvanisée | ml | 20 | 0 | 0
§2 | 2.053 | Chemin de câble en tôle galvanisée de 300 mm de large, hauteur d'aile mini 50 mm | ml | 250 | 0 | 0
§2 | 2.054 | Majoration pour fourniture et pose couvercle en tôle galvanisée | ml | 20 | 0 | 0
Chemin de câble en fils d'acier soudés
§2 | 2.'055 | Chemin de câble en fils d'acier soudés de 100 mm de large, hauteur d'aile 50 mm y compris éclisses, consoles et fixations | ml | 300 | 0 | 0
§2 | 2.'056 | Chemin de câble en fils d'acier soudés de 150 mm de large, hauteur d'aile 50 mm y compris éclisses, consoles et fixations | ml | 300 | 0 | 0
§2 | 2.'057 | Chemin de câble en fils d'acier soudés de 200 mm de large, hauteur d'aile 50 mm y compris éclisses, consoles et fixations | ml | 250 | 0 | 0
§2 | 2.'058 | Chemin de câble en fils d'acier soudés de 300 mm de large, hauteur d'aile 50 mm y compris éclisses, consoles et fixations | ml | 200 | 0 | 0
MAIN D'ŒUVRE SEULE
ELECTRICITÉ
§2 | 2.059 | Coût horaire de main d'œuvre applicable - Heures ouvrées (de 8h00 à 17h00) | H | 400 | 0 | 0
§2 | 2.060 | Coût horaire de main d'œuvre applicable - Heures non ouvrées (de 17h00 à 8h00) | H | 50 | 0 | 0
§2 | 2.061 | Forfait déplacement | Ensemble | 20 | 0 | 0
CANALISATIONS
CÂBLES COURANTS FORTS
Type U 1000 R2V
§3 | 3.001 | Câble U 1000 R2V - 1 x 6 mm² | ml | 200 | 0 | 0
§3 | 3.002 | Câble U 1000 R2V - 1 x 10 mm² | ml | 200 | 0 | 0
§3 | 3.003 | Câble U 1000 R2V - 1 x 16 mm² | ml | 200 | 0 | 0
§3 | 3.004 | Câble U 1000 R2V - 1 x 25 mm² | ml | 200 | 0 | 0
§3 | 3.005 | Câble U 1000 R2V - 1 x 50 mm² | ml | 200 | 0 | 0
§3 | 3.006 | Câble U 1000 R2V - 1 x 70 mm² | ml | 200 | 0 | 0
§3 | 3.007 | Câble U 1000 R2V - 1 x 95 mm² | ml | 200 | 0 | 0
§3 | 3.008 | Câble U 1000 R2V - 1 x 120 mm² | ml | 200 | 0 | 0
§3 | 3.009 | Câble U 1000 R2V - 1 x 150 mm² | ml | 200 | 0 | 0
§3 | 3.010 | Câble U 1000 R2V - 1 x 185 mm² | ml | 200 | 0 | 0
§3 | 3.011 | Câble U 1000 R2V - 1 x 240 mm² | ml | 200 | 0 | 0
§3 | 3.012 | Câble U 1000 R2V - 1 x 300 mm² | ml | 200 | 0 | 0
§3 | 3.013 | Câble U 1000 R2V - 2 x 1,5 mm² | ml | 1000 | 0 | 0
§3 | 3.014 | Câble U 1000 R2V - 2 x 2,5 mm² | ml | 1500 | 0 | 0
§3 | 3.015 | Câble U 1000 R2V - 2 x 4 mm² | ml | 500 | 0 | 0
§3 | 3.016 | Câble U 1000 R2V - 2 x 6 mm² | ml | 500 | 0 | 0
§3 | 3.017 | Câble U 1000 R2V - 2 x 10 mm² | ml | 200 | 0 | 0
§3 | 3.018 | Câble U 1000 R2V - 2 x 16 mm² | ml | 200 | 0 | 0
§3 | 3.019 | Câble U 1000 R2V - 2 x 25 mm² | ml | 100 | 0 | 0
§3 | 3.020 | Câble U 1000 R2V - 3 x 1,5 mm² | ml | 2000 | 0 | 0
§3 | 3.021 | Câble U 1000 R2V - 3 x 2,5 mm² | ml | 5000 | 0 | 0
§3 | 3.022 | Câble U 1000 R2V - 3 x 4 mm² | ml | 500 | 0 | 0
§3 | 3.023 | Câble U 1000 R2V - 3 x 6 mm² | ml | 250 | 0 | 0
§3 | 3.024 | Câble U 1000 R2V - 3 x 10 mm² | ml | 300 | 0 | 0
§3 | 3.025 | Câble U 1000 R2V - 3 x 16 mm² | ml | 200 | 0 | 0
§3 | 3.026 | Câble U 1000 R2V - 3 x 25 mm² | ml | 200 | 0 | 0
§3 | 3.027 | Câble U 1000 R2V - 4 x 1,5 mm² | ml | 1000 | 0 | 0
§3 | 3.028 | Câble U 1000 R2V - 4 x 2,5 mm² | ml | 500 | 0 | 0
§3 | 3.029 | Câble U 1000 R2V - 4 x 4 mm² | ml | 500 | 0 | 0
§3 | 3.030 | Câble U 1000 R2V - 4 x 6 mm² | ml | 500 | 0 | 0
§3 | 3.031 | Câble U 1000 R2V - 4 x 10 mm² | ml | 250 | 0 | 0
§3 | 3.032 | Câble U 1000 R2V - 4 x 16 mm² | ml | 250 | 0 | 0
§3 | 3.033 | Câble U 1000 R2V - 4 x 25 mm² | ml | 250 | 0 | 0
§3 | 3.034 | Câble U 1000 AR2V - 4 x 35 mm² | ml | 200 | 0 | 0
§3 | 3.035 | Câble U 1000 AR2V - 4 x 50 mm² | ml | 200 | 0 | 0
§3 | 3.036 | Câble U 1000 AR2V - 4 x 95 mm² | ml | 200 | 0 | 0
§3 | 3.037 | Câble U 1000 R2V - 5 x 1,5 mm² | ml | 1000 | 0 | 0
§3 | 3.038 | Câble U 1000 R2V - 5 x 2,5 mm² | ml | 2500 | 0 | 0
§3 | 3.039 | Câble U 1000 R2V - 5 x 4 mm² | ml | 500 | 0 | 0
§3 | 3.040 | Câble U 1000 R2V - 5 x 6 mm² | ml | 200 | 0 | 0
§3 | 3.041 | Câble U 1000 R2V - 5 x 10 mm² | ml | 200 | 0 | 0
§3 | 3.042 | Câble U 1000 R2V - 5 x 16 mm² | ml | 200 | 0 | 0
§3 | 3.043 | Câble U 1000 R2V - 5 x 25 mm² | ml | 200 | 0 | 0
Type H 07 RN-F
§3 | 3.044 | Câble H 07 RN-F - 3 x 1,5 mm² | ml | 1000 | 0 | 0
§3 | 3.045 | Câble H 07 RN-F - 3 x 2,5 mm² | ml | 2500 | 0 | 0
§3 | 3.046 | Câble H 07 RN-F - 3 x 4 mm² | ml | 500 | 0 | 0
§3 | 3.047 | Câble H 07 RN-F - 3 x 6 mm² | ml | 200 | 0 | 0
§3 | 3.048 | Câble H 07 RN-F - 3 x 10 mm² | ml | 200 | 0 | 0
§3 | 3.049 | Câble H 07 RN-F - 3 x 16 mm² | ml | 200 | 0 | 0
§3 | 3.050 | Câble H 07 RN-F - 3 x 25 mm² | ml | 200 | 0 | 0
§3 | 3.051 | Câble H 07 RN-F - 4 x 1,5 mm² | ml | 1000 | 0 | 0
§3 | 3.052 | Câble H 07 RN-F - 4 x 2,5 mm² | ml | 2500 | 0 | 0
§3 | 3.053 | Câble H 07 RN-F - 4 x 4 mm² | ml | 500 | 0 | 0
§3 | 3.054 | Câble H 07 RN-F - 4 x 6 mm² | ml | 200 | 0 | 0
§3 | 3.055 | Câble H 07 RN-F - 4 x 10 mm² | ml | 200 | 0 | 0
§3 | 3.056 | Câble H 07 RN-F - 4 x 16 mm² | ml | 200 | 0 | 0
§3 | 3.057 | Câble H 07 RN-F - 4 x 25 mm² | ml | 200 | 0 | 0
§3 | 3.058 | Câble H 07 RN-F - 5 x 1,5 mm² | ml | 1000 | 0 | 0
§3 | 3.059 | Câble H 07 RN-F - 5 x 2,5 mm² | ml | 2500 | 0 | 0
§3 | 3.060 | Câble H 07 RN-F - 5 x 4 mm² | ml | 500 | 0 | 0
§3 | 3.061 | Câble H 07 RN-F - 5 x 6 mm² | ml | 200 | 0 | 0
§3 | 3.062 | Câble H 07 RN-F - 5 x 10 mm² | ml | 200 | 0 | 0
§3 | 3.063 | Câble H 07 RN-F - 5 x 16 mm² | ml | 200 | 0 | 0
§3 | 3.064 | Câble H 07 RN-F - 5 x 25 mm² | ml | 200 | 0 | 0
Type H07V-U
§3 | 3.065 | Section 1.5 mm² | ml | 200 | 0 | 0
§3 | 3.066 | Section 2.5 mm² | ml | 200 | 0 | 0
§3 | 3.067 | Section 4 mm² | ml | 200 | 0 | 0
§3 | 3.068 | Section 6 mm² | ml | 200 | 0 | 0
§3 | 3.069 | Section 10 mm² | ml | 200 | 0 | 0
§3 | 3.070 | Section 16 mm² | ml | 200 | 0 | 0
Type H07V-K
§3 | 3.071 | Section 1.5 mm² | ml | 200 | 0 | 0
§3 | 3.072 | Section 2.5 mm² | ml | 200 | 0 | 0
CÂBLES SPÉCIAUX
Câbles électriques anti-feu
§3 | 3.073 | Câble C1 non propagateur de l'incendie à âme cuivre de 1 X 1,5 mm² | ml | 1000 | 0 | 0
§3 | 3.074 | Câble C1 non propagateur de l'incendie à âme cuivre de 1 X 2,5 mm² | ml | 1500 | 0 | 0
§3 | 3.075 | Câble CR1-C1 résistant au feu à âme cuivre de 2 X 1,5 mm² | ml | 500 | 0 | 0
§3 | 3.076 | Câble CR1-C1 résistant au feu à âme cuivre de 2 X 2,5 mm² | ml | 500 | 0 | 0
§3 | 3.077 | Câble CR1-C1 résistant au feu à âme cuivre de 2 X 4 mm² | ml | 200 | 0 | 0
§3 | 3.078 | Câble CR1-C1 résistant au feu à âme cuivre de 2 X 6 mm² | ml | 200 | 0 | 0
§3 | 3.079 | Câble CR1-C1 résistant au feu à âme cuivre de 2 X 10 mm² | ml | 200 | 0 | 0
§3 | 3.080 | Câble CR1-C1 résistant au feu à âme cuivre de 3 X 1,5 mm² | ml | 500 | 0 | 0
§3 | 3.081 | Câble CR1-C1 résistant au feu à âme cuivre de 3 X 2,5 mm² | ml | 200 | 0 | 0
§3 | 3.082 | Câble CR1-C1 résistant au feu à âme cuivre de 3 X 4 mm² | ml | 200 | 0 | 0
§3 | 3.083 | Câble CR1-C1 résistant au feu à âme cuivre de 3 X 6 mm² | ml | 200 | 0 | 0
§3 | 3.084 | Câble CR1-C1 résistant au feu à âme cuivre de 3 X 10 mm² | ml | 200 | 0 | 0
§3 | 3.085 | Câble CR1-C1 résistant au feu à âme cuivre de 5 X 1,5 mm² | ml | 500 | 0 | 0
§3 | 3.086 | Câble CR1-C1 résistant au feu à âme cuivre de 5 X 2,5 mm² | ml | 500 | 0 | 0
§3 | 3.087 | Câble CR1-C1 résistant au feu à âme cuivre de 5 X 4 mm² | ml | 200 | 0 | 0
§3 | 3.088 | Câble CR1-C1 résistant au feu à âme cuivre de 5 X 6 mm² | ml | 200 | 0 | 0
§3 | 3.089 | Câble CR1-C1 résistant au feu à âme cuivre de 5 X 10 mm² | ml | 200 | 0 | 0
CONDUITS NON PROPAGATEURS DE FLAMME
§3 | 3.090 | Conduit Isolant Cintrable Transversalement élastique Annelé avec tire-fils ICTA -ATF pose en encastré diamètre 16 mm | ml | 500 | 0 | 0
§3 | 3.091 | Conduit Isolant Cintrable Transversalement élastique Annelé avec tire-fils ICTA -ATF pose en encastré diamètre 25 mm | ml | 1000 | 0 | 0
§3 | 3.092 | Conduit Isolant Cintrable Transversalement élastique Annelé avec tire-fils ICTA -ATF pose en encastré diamètre 32 mm | ml | 1000 | 0 | 0
§3 | 3.093 | Conduit Isolant Cintrable Transversalement élastique Annelé avec tire-fils ICTA -ATF pose en encastré diamètre 40 mm | ml | 500 | 0 | 0
§3 | 3.094 | Conduit Isolant Cintrable Transversalement élastique Annelé avec tire-fils ICTA -ATF pose en encastré diamètre 50 mm | ml | 500 | 0 | 0
§3 | 3.095 | Conduit Isolant Cintrable Transversalement élastique Annelé avec tire-fils ICTA -ATF pose en encastré diamètre 63 mm | ml | 500 | 0 | 0
§3 | 3.096 | Conduit Isolant Rigide Lisse IRL pose en apparent y compris colliers et tous accessoires diamètre 16 mm | ml | 300 | 0 | 0
§3 | 3.097 | Conduit Isolant Rigide Lisse IRL pose en apparent y compris colliers et tous accessoires diamètre 20 mm | ml | 300 | 0 | 0
§3 | 3.098 | Conduit Isolant Rigide Lisse IRL pose en apparent y compris colliers et tous accessoires diamètre 25 mm | ml | 250 | 0 | 0
§3 | 3.099 | Conduit Isolant Rigide Lisse IRL pose en apparent y compris colliers et tous accessoires diamètre 32 mm | ml | 250 | 0 | 0
§3 | 3.100 | Conduit Isolant Rigide Lisse IRL pose en apparent y compris colliers et tous accessoires diamètre 40 mm | ml | 250 | 0 | 0
§3 | 3.101 | Conduit Isolant Rigide Lisse IRL pose en apparent y compris colliers et tous accessoires diamètre 50 mm | ml | 200 | 0 | 0
§3 | 3.102 | Conduit Isolant Rigide Lisse IRL pose en apparent y compris colliers et tous accessoires diamètre 63 mm | ml | 200 | 0 | 0
GOULOTTES, PLINTHES ET MOULURES EN PVC
Goulotte d'installation
§3 | 3.103 | Goulotte d'installation 2 compartiments en PVC avec couvercle, de 55 x 30 mm | ml | 150 | 0 | 0
§3 | 3.104 | Goulotte d'installation 2 compartiments en PVC avec couvercle, de 90 x 60 mm | ml | 100 | 0 | 0
§3 | 3.105 | Goulotte d'installation 2 compartiments en PVC avec couvercle, de 110 x 60 mm | ml | 300 | 0 | 0
§3 | 3.106 | Goulotte d'installation 3 compartiments en PVC avec couvercle, de 150 x 60 mm | ml | 250 | 0 | 0
§3 | 3.107 | Goulotte d'installation 3 compartiments en PVC avec couvercle, de 190 x 60 mm | ml | 200 | 0 | 0
§3 | 3.108 | Goulotte d'installation 3 compartiments en PVC avec couvercle, de 230 x 60 mm | ml | 150 | 0 | 0
Plinthe de distribution
§3 | 3.109 | Plinthe de distribution 1 compartiment en PVC avec couvercle, de 50 x 20 mm | ml | 100 | 0 | 0
§3 | 3.110 | Plinthe de distribution 1 compartiment en PVC avec couvercle, de 75 x 20 mm | ml | 100 | 0 | 0
§3 | 3.111 | Plinthe de distribution 3 compartiment en PVC avec couvercle, de 110 x 50 mm | ml | 200 | 0 | 0
§3 | 3.112 | Plinthe de distribution 3 compartiment en PVC avec couvercle, de 160 x 50 mm | ml | 200 | 0 | 0
§3 | 3.113 | Plinthe de distribution 3 compartiment en PVC avec couvercle, de 190 x 50 mm | ml | 200 | 0 | 0
§3 | 3.114 | Plinthe de distribution 3 compartiment en PVC avec couvercle, de 225 x 50 mm | ml | 200 | 0 | 0
Moulure en PVC
§3 | 3.115 | Moulure en PVC avec couvercle, de 20 x 10 mm | ml | 50 | 0 | 0
§3 | 3.116 | Moulure en PVC avec couvercle, de 30 x 10 mm | ml | 50 | 0 | 0
§3 | 3.117 | Moulure en PVC avec couvercle, de 50 x 10 mm | ml | 50 | 0 | 0
§3 | 3.118 | Moulure en PVC avec couvercle, de 60 x 20 mm | ml | 50 | 0 | 0
Boitier adaptateur pour prises
§3 | 3.119 | Boitier adaptateur pour prises, 1 emplacement | U | 80 | 0 | 0
§3 | 3.120 | Boitier adaptateur pour prises, 2 emplacements | U | 80 | 0 | 0
§3 | 3.121 | Boitier adaptateur pour prises, 3 emplacements | U | 80 | 0 | 0
§3 | 3.122 | Boitier adaptateur pour 1 prise (non fournie), avec cadre et platron | U | 100 | 0 | 0
§3 | 3.123 | Boitier adaptateur pour 2 prises (non fournie), avec cadre et platrons | U | 200 | 0 | 0
§3 | 3.124 | Boitier adaptateur pour 4 prises (non fournie), avec cadre et platrons | U | 250 | 0 | 0
COLONNES EN ALUMINIUM
§3 | 3.125 | Colonne aluminium de 100 x 100 mm hauteur de 2,50 à 3,70 m boîtier de 4 emplacements de 4 PC 2P + T et 2 attentes pour prises RJ 45 | ml | 10 | 0 | 0
§3 | 3.126 | Colonnette aluminium de 100x100 mm hauteur 0,68 m avec socle, boîtier de 4 emplacements de 4 PC 2P + T et 2 attentes pour prises RJ 45 | U | 5 | 0 | 0
APPAREILLAGE POUR MONTAGE SUR PLINTHE OU COLONNE
§3 | 3.127 | PC 2P + T 10/16 A y compris cadre adaptateur et raccordements | U | 30 | 0 | 0
§3 | 3.128 | Accessoires pour PC 2P + T 10/16 A ondulée, y compris cadre adaptateur et raccordements | U | 30 | 0 | 0
§3 | 3.129 | PC 2P + T 10/16 A + détrompeur de prise teinte rouge | U | 30 | 0 | 0
§3 | 3.130 | Boite pour 1 poste avec plastron 45 x 45 mm pour installation prise informatique RJ 45 non fournie | U | 30 | 0 | 0
§3 | 3.131 | Boite pour 2 postes avec plastron 45 x 45 mm pour installation prise informatique RJ 45 non fournie | U | 30 | 0 | 0
§3 | 3.132 | Boite pour 3 postes avec plastron 45 x 45 mm pour installation prise informatique RJ 45 non fournie | U | 30 | 0 | 0
§3 | 3.133 | Interrupteur simple allumage pour montage dans adaptateur de moulure | U | 30 | 0 | 0
§3 | 3.134 | Interrupteur va-et-vient pour montage dans adaptateur de moulure | U | 30 | 0 | 0
§3 | 3.135 | Bouton poussoir 6 A pour montage dans adaptateur de moulure | U | 30 | 0 | 0
§3 | 3.136 | Interrupteur double va-et-vient pour montage dans adaptateur de moulure | U | 30 | 0 | 0
§3 | 3.137 | Prise 2P + T 10/16 A à éclipse pour montage dans adaptateur de moulure | U | 30 | 0 | 0
RAILS D'ALIMENTATION POUR SPOTS EN ALUMINIUM EXTRUDÉ Y COMPRIS ADAPTATEUR
§3 | 3.138 | Rails d'alimentation pour spots en aluminium L=1ml | U | 10 | 0 | 0
§3 | 3.139 | Rails d'alimentation pour spots en aluminium L=2ml | U | 10 | 0 | 0
§3 | 3.140 | Rails d'alimentation pour spots en aluminium L=3ml | U | 10 | 0 | 0
§3 | 3.141 | Rails d'alimentation pour spots en aluminium L=4ml | U | 10 | 0 | 0
§3 | 3.142 | Raccord I (180°) | U | 5 | 0 | 0
§3 | 3.143 | Raccord L (90°) | U | 10 | 0 | 0
§3 | 3.144 | Raccord T (2x90°) | U | 5 | 0 | 0
§3 | 3.145 | Raccord X (4x90°) | U | 5 | 0 | 0
§3 | 3.146 | Raccord flexible | U | 15 | 0 | 0
§3 | 3.147 | Élément de suspension | U | 50 | 0 | 0
§3 | 3.148 | Élément de fixation au plafond | U | 50 | 0 | 0
BOÎTES DE DÉRIVATIONS MOULÉES, FIXÉES PAR VIS ET CHEVILLES
§3 | 3.149 | Boite de dérvation standard 80 x 80 x 45 mm | U | 300 | 0 | 0
§3 | 3.150 | Boite de dérvation standard 105 x 105 x 55 mm | U | 200 | 0 | 0
§3 | 3.151 | Boite de dérvation standard 155 x 110 x 74 mm | U | 200 | 0 | 0
§3 | 3.152 | Boite de dérivation à sécurité augmentée 2 PE M32 100 x 100 | U | 30 | 0 | 0
§3 | 3.153 | Boite de dérivation à sécurité augmentée 8 PE M20 100 x 100 | U | 30 | 0 | 0
§3 | 3.154 | Boite de dérivation à sécurité augmentée 14 PE M30 100 x 100 | U | 30 | 0 | 0
Armoire principale
ARMOIRE MÉTALLIQUE MONOBLOC IP 55. IK 9 ÉQUIPÉE D'UN VERROUILLAGE AUTOMATIQUE À 4 POINTS AVEC SERRURE À CLÉ, AVEC PLAQUES PASSE-CÂBLES HAUTE ET BASSE, SUPPORTS D'ÉQUIPEMENTS, CÂBLAGE, RÉPARTITEUR, PLASTRONS, ÉTIQUETAGE, MISE À LA TERRE, PLANS ET PORTE PLANS
§3 | 3.155 | Armoire métallique monobloc 1600 x 800 x 400 y compris socle métallique | U | 50 | 0 | 0
§3 | 3.156 | Armoire métallique monobloc 1600 x 1000 x 400 y compris socle métallique | U | 50 | 0 | 0
§3 | 3.157 | Armoire métallique monobloc 2000 x 800 x 400 y compris socle métallique | U | 50 | 0 | 0
§3 | 3.158 | Armoire métallique monobloc 2000 x 1000 x 400 y compris socle métallique | U | 50 | 0 | 0
COFFRET MÉTALLIQUE IP 55. IK 9 À PORTE PLEINE ÉQUIPÉ D'UN VERROUILLAGE PAR CLÉ, AVEC PLAQUES PASSE-CÂBLES, SUPPORTS D'ÉQUIPEMENTS, CÂBLAGE , RÉPARTITEUR, PLASTRONS, ÉTIQUETAGE, MISE À LA TERRE, PLANS ET PORTE PLANS
§3 | 3.159 | Coffret porte pleine 300 x 200 x 150 mm | U | 50 | 0 | 0
§3 | 3.160 | Coffret porte pleine 400 x 300 x 200 mm | U | 50 | 0 | 0
§3 | 3.161 | Coffret porte pleine 500 x 400 x 250 mm | U | 50 | 0 | 0
§3 | 3.162 | Coffret porte pleine 600 x 400 x 250 mm | U | 50 | 0 | 0
§3 | 3.163 | Coffret porte pleine 800 x 600 x 250 mm | U | 50 | 0 | 0
§3 | 3.164 | Coffret porte pleine 1000 x 600 x 250 mm | U | 50 | 0 | 0
§3 | 3.165 | Coffret de coupure | U | 50 | 0 | 0
§3 | 3.166 | F+P coffret chargeur batterie y compris raccordement et essai | U | 50 | 0 | 0
COFFRETS MODULAIRES MÉTALLIQUES IP 40 IK 08 À PORTE PLEINE ÉQUIPÉE D'UN VERROUILLAGE PAR CLÉ
§3 | 3.167 | Coffret modulaire métallique 24 modules par rangée, 2 rangées | U | 50 | 0 | 0
§3 | 3.168 | Coffret modulaire métallique 24 modules par rangée, 3 rangées | U | 50 | 0 | 0
§3 | 3.169 | Coffret modulaire métallique 24 modules par rangée, 4 rangées | U | 50 | 0 | 0
§3 | 3.170 | Coffret modulaire métallique 24 modules par rangée, 5 rangées | U | 50 | 0 | 0
§3 | 3.171 | Coffret modulaire métallique 24 modules par rangée, 6 rangées | U | 50 | 0 | 0
COFFRET MODULAIRES EN MATIÈRE MOULÉE BLANC OU GRIS, CLASSE II, IP 30 IK 05 SANS ÉQUIPEMENT
§3 | 3.172 | Coffret modulaire en matière moulée 8/9 modules | U | 50 | 0 | 0
§3 | 3.173 | Coffret modulaire en matière moulée 13 modules par rangée, 1 rangée | U | 50 | 0 | 0
§3 | 3.174 | Coffret modulaire en matière moulée 13 modules par rangée, 2 rangées | U | 50 | 0 | 0
§3 | 3.175 | Coffret modulaire en matière moulée 13 modules par rangée, 3 rangées | U | 50 | 0 | 0
§3 | 3.176 | Coffret modulaire en matière moulée 13 modules par rangée, 4 rangées | U | 50 | 0 | 0
DISJONCTEURS DE PROTECTION GÉNÉRALE DES CIRCUITS - COURBE C - NFC 61410
§3 | 3.177 | Disjoncteur unipolaire + N de 2 A - pouvoir de coupure 4,5 kA | U | 10 | 0 | 0
§3 | 3.178 | Disjoncteur unipolaire + N de 10 A - pouvoir de coupure 4,5 kA | U | 10 | 0 | 0
§3 | 3.179 | Disjoncteur unipolaire + N de 16 A - pouvoir de coupure 4,5 kA | U | 10 | 0 | 0
§3 | 3.180 | Disjoncteur unipolaire + N de 20 A - pouvoir de coupure 4,5 kA | U | 10 | 0 | 0
§3 | 3.181 | Disjoncteur unipolaire + N de 25 A - pouvoir de coupure 4,5 kA | U | 10 | 0 | 0
§3 | 3.182 | Disjoncteur unipolaire + N de 32 A - pouvoir de coupure 4,5 kA | U | 10 | 0 | 0
§3 | 3.183 | Disjoncteur unipolaire + N de 10 A avec relais différentiel 10 mA - pouvoir de coupure 6 kA | U | 10 | 0 | 0
§3 | 3.184 | Disjoncteur unipolaire + N de 16 A avec relais différentiel 10 mA - pouvoir de coupure 6 kA | U | 10 | 0 | 0
§3 | 3.185 | Disjoncteur unipolaire + N de 2 A - pouvoir de coupure 6 kA | U | 10 | 0 | 0
§3 | 3.186 | Disjoncteur unipolaire + N de 10 A - pouvoir de coupure 6 kA | U | 10 | 0 | 0
§3 | 3.187 | Disjoncteur unipolaire + N de 16 A - pouvoir de coupure 6 kA | U | 10 | 0 | 0
§3 | 3.188 | Disjoncteur unipolaire + N de 20 A - pouvoir de coupure 6 kA | U | 10 | 0 | 0
§3 | 3.189 | Disjoncteur unipolaire + N de 25 A - pouvoir de coupure 6 kA | U | 10 | 0 | 0
§3 | 3.190 | Disjoncteur unipolaire + N de 32 A - pouvoir de coupure 6 kA | U | 10 | 0 | 0
§3 | 3.191 | Disjoncteur bipolaire 2 A - pouvoir de coupure 6 kA | U | 10 | 0 | 0
§3 | 3.192 | Disjoncteur bipolaire 10 A - pouvoir de coupure 6 kA | U | 10 | 0 | 0
§3 | 3.193 | Disjoncteur bipolaire 16 A - pouvoir de coupure 6 kA | U | 10 | 0 | 0
§3 | 3.194 | Disjoncteur bipolaire 20 A - pouvoir de coupure 6 kA | U | 10 | 0 | 0
§3 | 3.195 | Disjoncteur bipolaire 25 A - pouvoir de coupure 6 kA | U | 10 | 0 | 0
§3 | 3.196 | Disjoncteur bipolaire 32 A - pouvoir de coupure 6 kA | U | 10 | 0 | 0
§3 | 3.197 | Disjoncteur bipolaire 40 A - pouvoir de coupure 6 kA | U | 10 | 0 | 0
§3 | 3.198 | Disjoncteur bipolaire 63 A - pouvoir de coupure 6 kA | U | 10 | 0 | 0
§3 | 3.199 | Disjoncteur tripolaire 2 A - pouvoir de coupure 6 kA | U | 10 | 0 | 0
§3 | 3.200 | Disjoncteur tripolaire 10 A - pouvoir de coupure 6 kA | U | 10 | 0 | 0
§3 | 3.201 | Disjoncteur tripolaire 16 A - pouvoir de coupure 6 kA | U | 10 | 0 | 0
§3 | 3.202 | Disjoncteur tripolaire 20 A - pouvoir de coupure 6 kA | U | 10 | 0 | 0
§3 | 3.203 | Disjoncteur tripolaire 25 A - pouvoir de coupure 6 kA | U | 10 | 0 | 0
§3 | 3.204 | Disjoncteur tripolaire 32 A - pouvoir de coupure 6 kA | U | 10 | 0 | 0
§3 | 3.205 | Disjoncteur tripolaire 40 A - pouvoir de coupure 6 kA | U | 10 | 0 | 0
§3 | 3.206 | Disjoncteur tripolaire 63 A - pouvoir de coupure 6 kA | U | 10 | 0 | 0
§3 | 3.207 | Disjoncteur tétrapolaire 2 A - pouvoir de coupure 6 kA | U | 10 | 0 | 0
§3 | 3.208 | Disjoncteur tétrapolaire 10 A - pouvoir de coupure 6 kA | U | 10 | 0 | 0
§3 | 3.209 | Disjoncteur tétrapolaire 16 A - pouvoir de coupure 6 kA | U | 10 | 0 | 0
§3 | 3.210 | Disjoncteur tétrapolaire 20 A - pouvoir de coupure 6 kA | U | 10 | 0 | 0
§3 | 3.211 | Disjoncteur tétrapolaire 25 A - pouvoir de coupure 6 kA | U | 10 | 0 | 0
§3 | 3.212 | Disjoncteur tétrapolaire 32A - pouvoir de coupure 6 kA | U | 10 | 0 | 0
§3 | 3.213 | Disjoncteur tétrapolaire 40 A - pouvoir de coupure 6 kA | U | 10 | 0 | 0
§3 | 3.214 | Disjoncteur tétrapolaire 63 A - pouvoir de coupure 6 kA | U | 10 | 0 | 0
§3 | 3.215 | Disjoncteur unipolaire + N de 2 A - pouvoir de coupure 10 kA | U | 10 | 0 | 0
§3 | 3.216 | Disjoncteur unipolaire + N de 10 A - pouvoir de coupure 10 kA | U | 10 | 0 | 0
§3 | 3.217 | Disjoncteur unipolaire + N de 16 A - pouvoir de coupure 10 kA | U | 10 | 0 | 0
§3 | 3.218 | Disjoncteur unipolaire + N de 20 A - pouvoir de coupure 10 kA | U | 10 | 0 | 0
§3 | 3.219 | Disjoncteur unipolaire + N de 25 A - pouvoir de coupure 10 kA | U | 10 | 0 | 0
§3 | 3.220 | Disjoncteur unipolaire +N de 32 A - pouvoir de coupure 10 kA | U | 10 | 0 | 0
§3 | 3.221 | Disjoncteur unipolaire +N de 40 A - pouvoir de coupure 10 kA | U | 10 | 0 | 0
§3 | 3.222 | Disjoncteur unipolaire + N de 63 A - pouvoir de coupure 10 kA | U | 10 | 0 | 0
§3 | 3.223 | Disjoncteur bipolaire 10 A - pouvoir de coupure 10 kA | U | 10 | 0 | 0
§3 | 3.224 | Disjoncteur bipolaire 16 A - pouvoir de coupure 10 kA | U | 10 | 0 | 0
§3 | 3.225 | Disjoncteur bipolaire 20 A - pouvoir de coupure 10 kA | U | 10 | 0 | 0
§3 | 3.226 | Disjoncteur bipolaire 25 A - pouvoir de coupure 10 kA | U | 10 | 0 | 0
§3 | 3.227 | Disjoncteur bipolaire 32 A - pouvoir de coupure 10 kA | U | 10 | 0 | 0
§3 | 3.228 | Disjoncteur bipolaire 40 A - pouvoir de coupure 10 kA | U | 10 | 0 | 0
§3 | 3.229 | Disjoncteur bipolaire 63 A - pouvoir de coupure 10 kA | U | 10 | 0 | 0
§3 | 3.230 | Disjoncteur tripolaire 2 A - pouvoir de coupure 10 kA | U | 10 | 0 | 0
§3 | 3.231 | Disjoncteur tripolaire 10 A - pouvoir de coupure 10 kA | U | 10 | 0 | 0
§3 | 3.232 | Disjoncteur tripolaire 16 A - pouvoir de coupure 10 kA | U | 10 | 0 | 0
§3 | 3.233 | Disjoncteur tripolaire 20 A - pouvoir de coupure 10 kA | U | 10 | 0 | 0
§3 | 3.234 | Disjoncteur tripolaire 25 A - pouvoir de coupure 10 kA | U | 10 | 0 | 0
§3 | 3.235 | Disjoncteur tripolaire 32 A - pouvoir de coupure 10 kA | U | 10 | 0 | 0
§3 | 3.236 | Disjoncteur tripolaire 40 A - pouvoir de coupure 10 kA | U | 10 | 0 | 0
§3 | 3.237 | Disjoncteur tripolaire 63 A - pouvoir de coupure 10 kA | U | 10 | 0 | 0
§3 | 3.238 | Disjoncteur tétrapolaire 2 A - pouvoir de coupure 10 kA | U | 10 | 0 | 0
§3 | 3.239 | Disjoncteur tétrapolaire 10 A - pouvoir de coupure 10 kA | U | 10 | 0 | 0
§3 | 3.240 | Disjoncteur tétrapolaire 16 A - pouvoir de coupure 10 kA | U | 10 | 0 | 0
§3 | 3.241 | Disjoncteur tétrapolaire 20 A - pouvoir de coupure 10 kA | U | 10 | 0 | 0
§3 | 3.242 | Disjoncteur tétrapolaire 25 A - pouvoir de coupure 10 kA | U | 10 | 0 | 0
§3 | 3.243 | Disjoncteur tétrapolaire 32 A - pouvoir de coupure 10 kA | U | 10 | 0 | 0
§3 | 3.244 | Disjoncteur tétrapolaire 40 A - pouvoir de coupure 10 kA | U | 10 | 0 | 0
§3 | 3.245 | Disjoncteur tétrapolaire 63 A - pouvoir de coupure 10 kA | U | 10 | 0 | 0
§3 | 3.246 | Disjoncteur bipolaire 2 A - pouvoir de coupure 16 kA | U | 10 | 0 | 0
§3 | 3.247 | Disjoncteur bipolaire 10 A - pouvoir de coupure 16 kA | U | 10 | 0 | 0
§3 | 3.248 | Disjoncteur bipolaire 16 A - pouvoir de coupure 16 kA | U | 10 | 0 | 0
§3 | 3.249 | Disjoncteur bipolaire 20 A - pouvoir de coupure 16 kA | U | 10 | 0 | 0
§3 | 3.250 | Disjoncteur bipolaire 25 A - pouvoir de coupure 16 kA | U | 10 | 0 | 0
§3 | 3.251 | Disjoncteur bipolaire 32 A - pouvoir de coupure 16 kA | U | 10 | 0 | 0
§3 | 3.252 | Disjoncteur bipolaire 40 A - pouvoir de coupure 16 kA | U | 10 | 0 | 0
§3 | 3.253 | Disjoncteur bipolaire 63 A - pouvoir de coupure 16 kA | U | 10 | 0 | 0
§3 | 3.254 | Disjoncteur bipolaire 80 A - pouvoir de coupure 16 kA | U | 10 | 0 | 0
§3 | 3.255 | Disjoncteur bipolaire 100 A - pouvoir de coupure 16 kA | U | 10 | 0 | 0
§3 | 3.256 | Disjoncteur bipolaire 125 A - pouvoir de coupure 16 kA | U | 10 | 0 | 0
§3 | 3.257 | Disjoncteur tripolaire 2 A - pouvoir de coupure 16 kA | U | 10 | 0 | 0
§3 | 3.258 | Disjoncteur tripolaire 10 A - pouvoir de coupure 16 kA | U | 10 | 0 | 0
§3 | 3.259 | Disjoncteur tripolaire 16 A - pouvoir de coupure 16 kA | U | 10 | 0 | 0
§3 | 3.260 | Disjoncteur tripolaire 20 A - pouvoir de coupure 16 kA | U | 10 | 0 | 0
§3 | 3.261 | Disjoncteur tripolaire 25 A - pouvoir de coupure 16 kA | U | 10 | 0 | 0
§3 | 3.262 | Disjoncteur tripolaire 32 A - pouvoir de coupure 16 kA | U | 10 | 0 | 0
§3 | 3.263 | Disjoncteur tripolaire 40 A - pouvoir de coupure 16 kA | U | 10 | 0 | 0
§3 | 3.264 | Disjoncteur tripolaire 63 A - pouvoir de coupure 16 kA | U | 10 | 0 | 0
§3 | 3.265 | Disjoncteur tétrapolaire 2 A - pouvoir de coupure 16 kA | U | 10 | 0 | 0
§3 | 3.266 | Disjoncteur tétrapolaire 10 A - pouvoir de coupure 16 kA | U | 10 | 0 | 0
§3 | 3.267 | Disjoncteur tétrapolaire 16 A - pouvoir de coupure 16 kA | U | 10 | 0 | 0
§3 | 3.268 | Disjoncteur tétrapolaire 20 A - pouvoir de coupure 16 kA | U | 10 | 0 | 0
§3 | 3.269 | Disjoncteur tétrapolaire 25 A - pouvoir de coupure 16 kA | U | 10 | 0 | 0
§3 | 3.270 | Disjoncteur tétrapolaire 32 A - pouvoir de coupure 16 kA | U | 10 | 0 | 0
§3 | 3.271 | Disjoncteur tétrapolaire 63 A - pouvoir de coupure 16 kA | U | 10 | 0 | 0
§3 | 3.272 | Disjoncteur monobloc tétrapolaire 80 A - pouvoir de coupure 15 kA | U | 10 | 0 | 0
§3 | 3.273 | Disjoncteur monobloc tétrapolaire 100 A - pouvoir de coupure 15 kA | U | 10 | 0 | 0
§3 | 3.274 | Disjoncteur monobloc tétrapolaire 125 A - pouvoir de coupure 15 kA | U | 10 | 0 | 0
§3 | 3.275 | Disjoncteur monobloc tétrapolaire 160 A - pouvoir de coupure 15 kA | U | 10 | 0 | 0
§3 | 3.276 | Disjoncteur monobloc tétrapolaire 250 A - pouvoir de coupure 15 kA | U | 10 | 0 | 0
§3 | 3.277 | Disjoncteur monobloc tétrapolaire 400 A - pouvoir de coupure 15 kA | U | 10 | 0 | 0
§3 | 3.278 | Disjoncteur monobloc tétrapolaire 630 A - pouvoir de coupure 15 kA | U | 10 | 0 | 0
§3 | 3.279 | Boite de jonction HTA tri mono en 95 mm2 | U | 10 | 0 | 0
BLOCS DIFFÉRENTIELS POUR DISJONCTEURS MODULAIRES
§3 | 3.280 | Bloc différentiel bipolaire 30 mA pour disjoncteur 25 A | U | 10 | 0 | 0
§3 | 3.281 | Bloc différentiel bipolaire 30 mA pour disjoncteur 25 A, type HPI (circuit informatique) | U | 10 | 0 | 0
§3 | 3.282 | Bloc différentiel bipolaire 30 mA pour disjoncteur 40 A | U | 20 | 0 | 0
§3 | 3.283 | Bloc différentiel bipolaire 30 mA pour disjoncteur 40 A, type HPI (circuit informatique) | U | 20 | 0 | 0
§3 | 3.284 | Bloc différentiel bipolaire 30 mA pour disjoncteur 63 A | U | 15 | 0 | 0
§3 | 3.285 | Bloc différentiel bipolaire 30 mA pour disjoncteur 63 A , type HPI (circuit informatique) | U | 15 | 0 | 0
§3 | 3.286 | Bloc différentiel bipolaire 30 mA pour disjoncteur 100 A | U | 15 | 0 | 0
§3 | 3.287 | Bloc différentiel bipolaire 30 mA pour disjoncteur 100 A , type HPI (circuit informatique) | U | 10 | 0 | 0
§3 | 3.288 | Bloc différentiel bipolaire 300 mA pour disjoncteur 40 A | U | 10 | 0 | 0
§3 | 3.289 | Bloc différentiel bipolaire 300 mA pour disjoncteur 63 A | U | 10 | 0 | 0
§3 | 3.290 | Bloc différentiel bipolaire 300 mA pour disjoncteur 100 A | U | 10 | 0 | 0
§3 | 3.291 | Bloc différentiel tripolaire 30 mA pour disjoncteur 40 A | U | 10 | 0 | 0
§3 | 3.292 | Bloc différentiel tripolaire 30 mA pour disjoncteur 40 A, type HPI (circuit informatique) | U | 15 | 0 | 0
§3 | 3.293 | Bloc différentiel tripolaire 30 mA pour disjoncteur 63 A | U | 10 | 0 | 0
§3 | 3.294 | Bloc différentiel tripolaire 30 mA pour disjoncteur 40 à 63 A | U | 15 | 0 | 0
§3 | 3.295 | Bloc différentiel tripolaire 30 mA pour disjoncteur 40 à 63 A, type HPI (circuit informatique) | U | 10 | 0 | 0
§3 | 3.296 | Bloc différentiel tripolaire 300 mA pour disjoncteur 32 A | U | 15 | 0 | 0
§3 | 3.297 | Bloc différentiel tripolaire 300 mA pour disjoncteur 63 A | U | 15 | 0 | 0
§3 | 3.298 | Bloc différentiel tripolaire 300 mA pour disjoncteur 63 A, type HPI (circuit informatique) | U | 10 | 0 | 0
§3 | 3.299 | Bloc différentiel tétra polaire 30 mA pour disjoncteur 40 A | U | 10 | 0 | 0
§3 | 3.300 | Bloc différentiel tétra polaire 30 mA pour disjoncteur 63 A | U | 10 | 0 | 0
§3 | 3.301 | Bloc différentiel tétra polaire 300 mA pour disjoncteur 40 A | U | 10 | 0 | 0
§3 | 3.302 | Bloc différentiel tétra polaire 300 mA pour disjoncteur 63 A | U | 10 | 0 | 0
§3 | 3.303 | Bloc différentiel tétra polaire 1000 mA pour disjoncteur 100 A | U | 10 | 0 | 0
§3 | 3.304 | Bloc différentiel tétra polaire pour disjoncteur 40 A | U | 10 | 0 | 0
§3 | 3.305 | Bloc différentiel tétra polaire pour disjoncteur 63 A | U | 10 | 0 | 0
§3 | 3.306 | Bloc différentiel tétra polaire pour disjoncteur 100 A | U | 10 | 0 | 0
DISJONCTEURS DIFFÉRENTIELS MONOBLOCS COURBE C
§3 | 3.307 | Disjoncteur différentiel monobloc bipolaire 30 mA 2 A | U | 30 | 0 | 0
§3 | 3.308 | Disjoncteur différentiel monobloc bipolaire 30 mA 6 A | U | 30 | 0 | 0
§3 | 3.309 | Disjoncteur différentiel monobloc bipolaire 30 mA 10 A, type HPI (circuit informatique) | U | 50 | 0 | 0
§3 | 3.310 | Disjoncteur différentiel monobloc bipolaire 30 mA 10 A, | U | 50 | 0 | 0
§3 | 3.311 | Disjoncteur différentiel monobloc bipolaire 30 mA 16 A, type HPI (circuit informatique) | U | 50 | 0 | 0
§3 | 3.312 | Disjoncteur différentiel monobloc bipolaire 30 mA 16 A | U | 50 | 0 | 0
§3 | 3.313 | Disjoncteur différentiel monobloc bipolaire 30 mA 20 A, type HPI (circuit informatique) | U | 50 | 0 | 0
§3 | 3.314 | Disjoncteur différentiel monobloc bipolaire 30 mA 20 A | U | 50 | 0 | 0
§3 | 3.315 | Disjoncteur différentiel monobloc bipolaire 30 mA 25 A | U | 30 | 0 | 0
§3 | 3.316 | Disjoncteur différentiel monobloc bipolaire 30 mA 32 A | U | 30 | 0 | 0
§3 | 3.317 | Disjoncteur différentiel monobloc bipolaire 300 mA 2 A | U | 30 | 0 | 0
§3 | 3.318 | Disjoncteur différentiel monobloc bipolaire 300 mA 6 A | U | 30 | 0 | 0
§3 | 3.319 | Disjoncteur différentiel monobloc bipolaire 300 mA 10 A | U | 30 | 0 | 0
§3 | 3.320 | Disjoncteur différentiel monobloc bipolaire 300 mA 16 A | U | 30 | 0 | 0
§3 | 3.321 | Disjoncteur différentiel monobloc bipolaire 300 mA 20 A | U | 30 | 0 | 0
§3 | 3.322 | Disjoncteur différentiel monobloc bipolaire 300 mA 25 A | U | 30 | 0 | 0
§3 | 3.323 | Disjoncteur différentiel monobloc bipolaire 300 mA 32 A | U | 30 | 0 | 0
DISJONCTEURS POUR PROTECTION SPÉCIFIQUE DES MOTEURS COURBE D
§3 | 3.324 | Disjoncteur bipolaire 2 A | U | 15 | 0 | 0
§3 | 3.325 | Disjoncteur bipolaire 6 A | U | 20 | 0 | 0
§3 | 3.326 | Disjoncteur bipolaire 10 A | U | 50 | 0 | 0
§3 | 3.327 | Disjoncteur bipolaire 16 A | U | 50 | 0 | 0
§3 | 3.328 | Disjoncteur bipolaire 20 A | U | 50 | 0 | 0
§3 | 3.329 | Disjoncteur bipolaire 25 A | U | 50 | 0 | 0
§3 | 3.330 | Disjoncteur bipolaire 32 A | U | 20 | 0 | 0
§3 | 3.331 | Disjoncteur bipolaire 40 A | U | 20 | 0 | 0
§3 | 3.332 | Disjoncteur bipolaire 63 A | U | 30 | 0 | 0
§3 | 3.333 | Disjoncteur Tripolaire 2 A | U | 15 | 0 | 0
§3 | 3.334 | Disjoncteur Tripolaire 6 A | U | 20 | 0 | 0
§3 | 3.335 | Disjoncteur Tripolaire 10 A | U | 50 | 0 | 0
§3 | 3.336 | Disjoncteur Tripolaire 16 A | U | 50 | 0 | 0
§3 | 3.337 | Disjoncteur Tripolaire 20 A | U | 50 | 0 | 0
§3 | 3.338 | Disjoncteur Tripolaire 25 A | U | 50 | 0 | 0
§3 | 3.339 | Disjoncteur Tripolaire 32 A | U | 20 | 0 | 0
§3 | 3.340 | Disjoncteur Tripolaire 40 A | U | 20 | 0 | 0
§3 | 3.341 | Disjoncteur Tripolaire 63 A | U | 30 | 0 | 0
§3 | 3.342 | Disjoncteur tétra polaire 2 A | U | 15 | 0 | 0
§3 | 3.343 | Disjoncteur tétra polaire 6 A | U | 20 | 0 | 0
§3 | 3.344 | Disjoncteur tétra polaire 10 A | U | 50 | 0 | 0 | 10
§3 | 3.345 | Disjoncteur tétra polaire 16 A | U | 50 | 0 | 0
§3 | 3.346 | Disjoncteur tétra polaire 20 A | U | 50 | 0 | 0
§3 | 3.347 | Disjoncteur tétra polaire 25 A | U | 50 | 0 | 0
§3 | 3.348 | Disjoncteur tétra polaire 32 A | U | 20 | 0 | 0
§3 | 3.349 | Disjoncteur tétra polaire 40 A | U | 20 | 0 | 0
§3 | 3.350 | Disjoncteur tétra polaire 63 A | U | 30 | 0 | 0
DISJONCTEUR POUR PROTECTION SPÉCIFIQUE DES MOTEURS
§3 | 3.351 | Disjoncteur tripolaire 2 A - pouvoir de coupure 15 kA | U | 10 | 0 | 0
§3 | 3.352 | Disjoncteur tripolaire 6 A - pouvoir de coupure 15 kA | U | 10 | 0 | 0
§3 | 3.353 | Disjoncteur tripolaire 10 A - pouvoir de coupure 15 kA | U | 10 | 0 | 0
§3 | 3.354 | Disjoncteur tripolaire 16 A - pouvoir de coupure 15 kA | U | 10 | 0 | 0
§3 | 3.355 | Disjoncteur tripolaire 20 A - pouvoir de coupure 15 kA | U | 10 | 0 | 0
§3 | 3.356 | Disjoncteur tripolaire 25 A - pouvoir de coupure 15 kA | U | 10 | 0 | 0
§3 | 3.357 | Disjoncteur tripolaire 32 A - pouvoir de coupure 15 kA | U | 10 | 0 | 0
§3 | 3.358 | Disjoncteur tripolaire 40 A - pouvoir de coupure 15 kA | U | 10 | 0 | 0
§3 | 3.359 | Disjoncteur tripolaire 63 A - pouvoir de coupure 15 kA | U | 10 | 0 | 0
ACCESSOIRES POUR ARMOIRE DE DISTRIBUTION
§3 | 3.360 | Socles hauteur 110mm | U | 100 | 0 | 0
§3 | 3.361 | Supports de fixation de câbles | U | 100 | 0 | 0
§3 | 3.362 | Cloison pour compartimentage horizontal | U | 100 | 0 | 0
§3 | 3.363 | Plaques d'entrée de câbles | U | 100 | 0 | 0
§3 | 3.364 | Plaques à embouts | U | 100 | 0 | 0
§3 | 3.365 | Pochettes rigide autocollantes pour plan | U | 100 | 0 | 0
§3 | 3.366 | Rail oméga avec équerres de fixation | U | 100 | 0 | 0
§3 | 3.367 | Plastron 1/4 de tour | U | 100 | 0 | 0
§3 | 3.368 | Platine pour appareil verson fixe | U | 100 | 0 | 0
§3 | 3.369 | Bouton poussoir non lumineux de type affleurant de couleur avec élément de contact avec étiquette | U | 100 | 0 | 0
§3 | 3.370 | Bouton poussoir lumineux de type affleurant de couleur avec élément de contact avec étiquette | U | 100 | 0 | 0
§3 | 3.371 | Bouton tournant avec élément de contact avec étiquette | U | 100 | 0 | 0
§3 | 3.372 | Bouton d'arrêt d'urgence "coup de poing" déverrouillage par clé diamètre 40 mm avec élément de contact avec étiquette | U | 100 | 0 | 0
§3 | 3.373 | Bouton d'arrêt d'urgence "coup de poing" déverrouillage par clé diamètre 70 mm avec élément de contact avec étiquette | U | 100 | 0 | 0
§3 | 3.374 | Voyant de couleur avec élément de contact avec étiquette | U | 100 | 0 | 0
§3 | 3.375 | Voyant de couleur avec élément de contact avec étiquette à transformateur incorporé | U | 100 | 0 | 0
§3 | 3.376 | Collecteur de terre à poser en armoire | U | 100 | 0 | 0
§3 | 3.377 | Etiquettes adhésives pour étiquetage d'appareils en tableaux et armoires | U | 100 | 0 | 0
ACCESSOIRES POUR COFFRETS MODULAIRES
§3 | 3.378 | Porte IP 40 IK 07 avec serrure à clé pour coffret modulaire, 1 rangée | U | 100 | 0 | 0
§3 | 3.379 | Porte IP 40 IK 07 avec serrure à clé pour coffret modulaire, 2 rangées | U | 100 | 0 | 0
§3 | 3.380 | Porte IP 40 IK 07 avec serrure à clé pour coffret modulaire, 3 rangées | U | 100 | 0 | 0
§3 | 3.381 | Porte IP 40 IK 07 avec serrure à clé pour coffret modulaire, 4 rangées | U | 100 | 0 | 0
§3 | 3.382 | Platines pour disjoncteur de branchement seul | U | 100 | 0 | 0
§3 | 3.383 | Platines pour disjoncteur de branchement et compteur monophasé | U | 100 | 0 | 0
§3 | 3.384 | Platines pour disjoncteur de branchement et compteur triphasé | U | 100 | 0 | 0
§3 | 3.385 | Obturateurs blancs ou gris 5 modules | U | 100 | 0 | 0
§3 | 3.386 | Obturateurs blancs ou gris 13 modules | U | 100 | 0 | 0
§3 | 3.387 | Barreaux plats 12 x 2 mm, longueur 240 mm | U | 100 | 0 | 0
§3 | 3.388 | Barreaux plats 12 x 2 mm, longueur 1 m | U | 100 | 0 | 0
§3 | 3.389 | Bornier isolé triphasé 1 neutre + 4 x 25 mm² + 12 x 1,5 à 16 mm2 | U | 100 | 0 | 0
§3 | 3.390 | Borne de raccordement polybloc 4 mm² | U | 100 | 0 | 0
§3 | 3.391 | Borne de raccordement polybloc 6 mm² | U | 100 | 0 | 0
§3 | 3.392 | Borne de raccordement polybloc 10 mm² | U | 100 | 0 | 0
§3 | 3.393 | Voyant de couleur avec élément de contact avec étiquette | U | 100 | 0 | 0
§3 | 3.394 | Voyant à transformateur incorporé | U | 100 | 0 | 0
§3 | 3.395 | Collecteur de terre à poser en armoire | U | 100 | 0 | 0
§3 | 3.396 | Étiquettes adhésives pour étiquetage d'appareils en tableaux et armoires | U | 100 | 0 | 0
APPAREILS DE COMMANDE
INTERRUPTEURS SECTIONNEURS DE SÉCURITÉ
§3 | 3.397 | Interrupteur sectionneur tétra polaire de 40 A | U | 100 | 0 | 0
§3 | 3.398 | Interrupteur sectionneur tétrapolaire à coupure visible de 63 A | U | 100 | 0 | 0
§3 | 3.399 | Interrupteur sectionneur tétra polaire à coupure visible de 100 A | U | 100 | 0 | 0
§3 | 3.400 | Interrupteur sectionneur tétra polaire à coupure visible de 125 A | U | 100 | 0 | 0
§3 | 3.401 | Interrupteur sectionneur tétra polaire à coupure visible de 160 A | U | 100 | 0 | 0
§3 | 3.402 | Interrupteur sectionneur tétra polaire à coupure visible de 200 A | U | 100 | 0 | 0
§3 | 3.403 | Interrupteur sectionneur tétra polaire à coupure visible de 250 A | U | 100 | 0 | 0
INTERRUPTEURS SECTIONNEURS MODULAIRES
§3 | 3.404 | Interrupteur 20 A unipolaire | U | 100 | 0 | 0
§3 | 3.405 | Interrupteur 20 A unipolaire avec voyant | U | 100 | 0 | 0
§3 | 3.406 | Interrupteur 32 A unipolaire | U | 100 | 0 | 0
§3 | 3.407 | Interrupteur 32 A unipolaire avec voyant | U | 100 | 0 | 0
§3 | 3.408 | Interrupteur 20 A bipolaire | U | 100 | 0 | 0
§3 | 3.409 | Interrupteur 20 A bipolaire avec voyant | U | 100 | 0 | 0
§3 | 3.410 | Interrupteur 32 A bipolaire | U | 100 | 0 | 0
§3 | 3.411 | Interrupteur 32 A bipolaire avec voyant | U | 100 | 0 | 0
§3 | 3.412 | Interrupteur 20 A tripolaire | U | 100 | 0 | 0
§3 | 3.413 | Interrupteur 32 A tripolaire | U | 100 | 0 | 0
§3 | 3.414 | Interrupteur 63 A tripolaire | U | 100 | 0 | 0
§3 | 3.415 | Interrupteur 100 A tripolaire | U | 100 | 0 | 0
§3 | 3.416 | Interrupteur 20 A tétra polaire | U | 100 | 0 | 0
§3 | 3.417 | Interrupteur 32 A tétra polaire | U | 100 | 0 | 0
§3 | 3.418 | Interrupteur 63 A tétra polaire | U | 100 | 0 | 0
§3 | 3.419 | Interrupteur 100 A tétra polaire | U | 100 | 0 | 0
INTERRUPTEURS SECTIONNEURS DIFFÉRENTIELS
§3 | 3.420 | Interrupteur différentiel 10 mA bipolaire 16 A | U | 100 | 0 | 0
§3 | 3.421 | Interrupteur différentiel 30 mA bipolaire 25 A | U | 100 | 0 | 0
§3 | 3.422 | Interrupteur différentiel 30 mA bipolaire 25 A,type HPI (circuit informatique) | U | 100 | 0 | 0
§3 | 3.423 | Interrupteur différentiel 30 mA bipolaire 40 A | U | 100 | 0 | 0
§3 | 3.424 | Interrupteur différentiel 30 mA bipolaire 40 A,type HPI (circuit informatique) | U | 100 | 0 | 0
§3 | 3.425 | Interrupteur différentiel 30 mA bipolaire 63 A | U | 100 | 0 | 0
§3 | 3.426 | Interrupteur différentiel 30 mA tétra polaire 25 A | U | 100 | 0 | 0
§3 | 3.427 | Interrupteur différentiel 30 mA tétra polaire 25 A,type HPI (circuit informatique) | U | 100 | 0 | 0
§3 | 3.428 | Interrupteur différentiel 30 mA tétra polaire 40 A | U | 100 | 0 | 0
§3 | 3.429 | Interrupteur différentiel 30 mA tétra polaire 40 A,type HPI (circuit informatique) | U | 100 | 0 | 0
§3 | 3.430 | Interrupteur différentiel 30 mA tétra polaire 63 A | U | 100 | 0 | 0
§3 | 3.431 | Interrupteur différentiel 30 mA tétra polaire 63 A,type HPI (circuit informatique) | U | 100 | 0 | 0
§3 | 3.432 | Interrupteur différentiel 300 mA bipolaire 25 A | U | 100 | 0 | 0
§3 | 3.433 | Interrupteur différentiel 300 mA bipolaire 40 A | U | 100 | 0 | 0
§3 | 3.434 | Interrupteur différentiel 300 mA bipolaire 63 A | U | 100 | 0 | 0
§3 | 3.435 | Interrupteur différentiel 300 mA tétra polaire 25 A | U | 100 | 0 | 0
§3 | 3.436 | Interrupteur différentiel 300 mA tétra polaire 40 A | U | 100 | 0 | 0
§3 | 3.437 | Interrupteur différentiel 300 mA tétra polaire 63 A | U | 100 | 0 | 0
CONTACTEURS ET DISCONTACTEURS
Contacteurs
§3 | 3.438 | Contacteur de puissance bipolaire 20 A | U | 10 | 0 | 0
§3 | 3.439 | Contacteur de puissance bipolaire 40 A | U | 10 | 0 | 0
§3 | 3.440 | Contacteur de puissance bipolaire 63 A | U | 15 | 0 | 0
§3 | 3.441 | Contacteur de puissance tripolaire 20 A | U | 10 | 0 | 0
§3 | 3.442 | Contacteur de puissance tripolaire 40 A | U | 10 | 0 | 0
§3 | 3.443 | Contacteur de puissance tripolaire 63 A | U | 15 | 0 | 0
§3 | 3.444 | Contacteur de puissance tétra polaire 20 A | U | 10 | 0 | 0
§3 | 3.445 | Contacteur de puissance tétra polaire 40 A | U | 10 | 0 | 0
§3 | 3.446 | Contacteur de puissance tétra polaire 63 A | U | 15 | 0 | 0
Discontacteurs
§3 | 3.44è | Discontacteur sous coffret étanche tripolaire sans sectionneur 9 A - 220 V - 3 P + T avec bouton M/A sur couvercle, coupe circuit miniature avec fusible de protection de la bobine | U | 10 | 0 | 0
§3 | 3.448 | Discontacteur sous coffret étanche tripolaire sans sectionneur 16 A - 220 V - 3 P + T avec bouton M/A sur couvercle, coupe circuit miniature avec fusible de protection de la bobine | U | 10 | 0 | 0
§3 | 3.449 | Discontacteur sous coffret étanche tripolaire avec sectionneur 9 A ou 16 A - 220 V - 3 P + T avec bouton M/A sur couvercle, coupe circuit miniature avec fusible de protection de la bobine | U | 10 | 0 | 0
Relais thermiques
§3 | 3.450 | Relais thermique tripolaire 9 A ou 16 A à associer au discontacteur pour protection de moteur | U | 5 | 0 | 0
ARRÊT D'URGENCE
§3 | 3.450 | Bouton d'arrêt d'urgence "coup de poing" déverrouillage par clé diamètre 40 mm avec élément de contact avec étiquette | U | 20 | 0 | 0
§3 | 3.451 | Bouton d'arrêt d'urgence "coup de poing" déverrouillage par clé diamètre 70 mm avec élément de contact avec étiquette | U | 20 | 0 | 0
§3 | 3.452 | Déclencheur manuel simple action à membrane déformable avec voyant, compris clé de réarmement | U | 15 | 0 | 0
TÉLÉRUPTEUR
§3 | 3.453 | Télérupteur modulaire 230 V - 16 A unipolaire | U | 10 | 0 | 0
§3 | 3.454 | Télérupteur modulaire 230 V - 16 A bipolaire | U | 10 | 0 | 0
§3 | 3.455 | Télérupteur modulaire 230 V - 16 A tripolaire | U | 10 | 0 | 0
§3 | 3.456 | Télérupteur modulaire 230 V - 16 A tétra polaire | U | 10 | 0 | 0
BOUTONS POUSSOIRS ET BOUTON TOURNANT (COMPRIS CADRE)
§3 | 3.457 | Bouton poussoir série standard, saillie | U | 30 | 0 | 0
§3 | 3.458 | Bouton poussoir série standard, encastré (compris boite d'encastrement) | U | 50 | 0 | 0
§3 | 3.459 | Bouton poussoir série confort, saillie | U | 20 | 0 | 0
§3 | 3.460 | Bouton poussoir série confort, encastré (compris boite d'encastrement) | U | 30 | 0 | 0
§3 | 3.461 | Bouton poussoir série étanche IP 55 - IK 07, saillie | U | 30 | 0 | 0
§3 | 3.462 | Bouton poussoir série étanche IP 55 - IK 07, encastré encastré (compris boite d'encastrement) | U | 30 | 0 | 0
§3 | 3.463 | Bouton poussoir lumineux série standard, saillie | U | 20 | 0 | 0
§3 | 3.464 | Bouton poussoir lumineux série standard, encastré (compris boite d'encastrement) | U | 20 | 0 | 0
§3 | 3.465 | Bouton poussoir lumineux série confort, saillie | U | 10 | 0 | 0
§3 | 3.466 | Bouton poussoir lumineux série confort, encastré (compris boite d'encastrement) | U | 10 | 0 | 0
§3 | 3.467 | Bouton poussoir lumineux série étanche IP 55 - IK 07, saillie | U | 15 | 0 | 0
§3 | 3.468 | Bouton poussoir lumineux série étanche IP 55 - IK 07, encastré (compris boite d'encastrement) | U | 15 | 0 | 0
§3 | 3.469 | Bouton poussoir pour sonnerie avec porte-étiquette série standard, saillie | U | 10 | 0 | 0
§3 | 3.470 | Bouton poussoir pour sonnerie avec porte-étiquette série standard, encastré (compris boite d'encastrement) | U | 10 | 0 | 0
§3 | 3.471 | Bouton poussoir pour sonnerie avec porte-étiquette série étanche IP 55 - IK 07, saillie | U | 10 | 0 | 0
§3 | 3.472 | Bouton poussoir pour sonnerie avec porte-étiquette série étanche IP 55 - IK 07, encastré (compris boite d'encastrement) | U | 10 | 0 | 0
§3 | 3.473 | Bouton poussoir à impulsion pour coffret non lumineux de type affleurant de couleur avec élément de contact avec étiquette | U | 10 | 0 | 0
§3 | 3.474 | Bouton poussoir à impulsion pour coffret lumineux de type affleurant de couleur avec élément de contact avec étiquette | U | 10 | 0 | 0
§3 | 3.475 | Bouton tournant pour coffret avec élément de contact avec étiquette | U | 10 | 0 | 0
INTERRUPTEURS
§3 | 3.476 | Interrupteur simple allumage série standard, saillie | U | 20 | 0 | 0
§3 | 3.477 | Interrupteur simple allumage série standard, encastré (compris boite d'encastrement) | U | 25 | 0 | 0
§3 | 3.478 | Interrupteur simple allumage série confort, saillie | U | 20 | 0 | 0
§3 | 3.479 | Interrupteur simple allumage série confort, encastré (compris boite d'encastrement) | U | 20 | 0 | 0
§3 | 3.480 | Interrupteur simple allumage série étanche IP 55 - IK 07, saillie | U | 20 | 0 | 0
§3 | 3.481 | Interrupteur simple allumage série étanche IP 55 - IK 07, encastré (compris boite d'encastrement) | U | 20 | 0 | 0
§3 | 3.482 | Interrupteur simple allumage serie plexo 55 monobloc | U | 20 | 0 | 0
§3 | 3.483 | Interrupteur double allumage série standard, saillie | U | 20 | 0 | 0
§3 | 3.484 | Interrupteur double allumage série standard, encastré (compris boite d'encastrement) | U | 20 | 0 | 0
§3 | 3.485 | Interrupteur double allumage série confort, saillie | U | 20 | 0 | 0
§3 | 3.486 | Interrupteur double allumage série confort, encastré (compris boite d'encastrement) | U | 20 | 0 | 0
§3 | 3.487 | Interrupteur double allumage série étanche IP 55 - IK 07, saillie | U | 20 | 0 | 0
§3 | 3.488 | Interrupteur double allumage série étanche IP 55 - IK 07, encastré (compris boite d'encastrement) | U | 20 | 0 | 0
§3 | 3.489 | Interrupteur double allumage serie plexo 55 monobloc | U | 20 | 0 | 0
§3 | 3.490 | Interrupteur va et vient simple allumage série standard, saillie | U | 15 | 0 | 0
§3 | 3.491 | Interrupteur va et vient simple allumage série standard, encastré (compris boite d'encastrement) | U | 15 | 0 | 0
§3 | 3.492 | Interrupteur va et vient simple allumage série confort, saillie | U | 15 | 0 | 0
§3 | 3.493 | Interrupteur va et vient simple allumage série confort, encastré (compris boite d'encastrement) | U | 15 | 0 | 0
§3 | 3.494 | Interrupteur va et vient simple allumage série étanche IP 55 - IK 07, saillie | U | 15 | 0 | 0
§3 | 3.495 | Interrupteur va et vient simple allumage série étanche IP 55 - IK 07, encastré (compris boite d'encastrement) | U | 15 | 0 | 0
§3 | 3.496 | Interrupteur va et vient simple allumage serie plexo 55 monobloc | U | 15 | 0 | 0
§3 | 3.497 | Interrupteur va et vient double allumage série standard, saillie | U | 15 | 0 | 0
§3 | 3.498 | Interrupteur va et vient double allumage série standard, encastré (compris boite d'encastrement) | U | 15 | 0 | 0
§3 | 3.499 | Interrupteur va et vient double allumage série confort, saillie | U | 15 | 0 | 0
§3 | 3.500 | Interrupteur va et vient double allumage série confort, encastré (compris boite d'encastrement) | U | 15 | 0 | 0
§3 | 3.501 | Interrupteur va et vient double allumage série étanche IP 55 - IK 07, saillie | U | 15 | 0 | 0
§3 | 3.502 | Interrupteur va et vient double allumage série étanche IP 55 - IK 07, encastré (compris boite d'encastrement) | U | 15 | 0 | 0
§3 | 3.503 | Interrupteur va et vient double allumage serie plexo 55 monobloc | U | 15 | 0 | 0
VARIATEURS
§3 | 3.504 | Variateur de lumière de 60 à 500 W série standart, saillie | U | 10 | 0 | 0
§3 | 3.505 | Variateur de lumière de 60 à 500 W série confort, saillie | U | 10 | 0 | 0
§3 | 3.506 | Variateur de lumière de 60 à 500 W série étanche IP 55 - IK 07, saillie | U | 10 | 0 | 0
§3 | 3.507 | Variateur de lumière de 60 à 500 W série standart, encastré (compris boite d'encastrement) | U | 10 | 0 | 0
§3 | 3.508 | Variateur de lumière de 60 à 500 W série confort, encastré (compris boite d'encastrement) | U | 10 | 0 | 0
§3 | 3.509 | Variateur de lumière de 60 à 500 W série étanche IP 55 - IK 07, encastré (compris boite d'encastrement) | U | 10 | 0 | 0
APPAREILS DE SECTIONNEMENT
PRISES POUR COURANTS FORT
§3 | 3.510 | Prise de courant 2 P + T - 10/16 A série standard, saillie | U | 150 | 0 | 0
§3 | 3.511 | Prise de courant 2 P + T - 10/16 A série étanche IP 55 - IK 08, saillie | U | 20 | 0 | 0
§3 | 3.512 | Prise de courant 2 P + T - 10/16 A série plexo 55 monobloc | U | 10 | 0 | 0
§3 | 3.513 | Prise de courant 2 P + T - 10/16 A série standard, encastrée (compris boite d'encastrement) | U | 20 | 0 | 0
§3 | 3.514 | Prise de courant 2 P + T - 10/16 A série étanche IP 55 - IK 08, encastrée (compris boite d'encastrement) | U | 20 | 0 | 0
§3 | 3.515 | Prise de courant 2 P + T - 10/16 A, posée dans goulotte ou plinthe PVC | U | 200 | 0 | 0
§3 | 3.516 | Prise de courant 2 P + T - 10/16 A avec détrompeur, posée dans goulotte ou plinthe PVC | U | 50 | 0 | 0
§3 | 3.517 | Prise de courant 2 P + T - 20 A série standard, saillie | U | 20 | 0 | 0
§3 | 3.518 | Prise de courant 2 P + T - 20 A série étanche IP 55 - IK 08, saillie | U | 10 | 0 | 0
§3 | 3.519 | Prise de courant 2 P + T - 20 A série standard, encastrée (compris boite d'encastrement) | U | 30 | 0 | 0
§3 | 3.520 | Prise de courant 2 P + T - 20 A série étanche IP 55 - IK 08, encastrée (compris boite d'encastrement) | U | 15 | 0 | 0
§3 | 3.521 | Prise de courant 3 P + T - 20 A série standard, saillie | U | 20 | 0 | 0
§3 | 3.522 | Prise de courant 3 P + T - 20 A série étanche IP 55 - IK 08, saillie | U | 20 | 0 | 0
§3 | 3.523 | Prise de courant 3 P + T - 20 A série standard, encastrée (compris boite d'encastrement) | U | 20 | 0 | 0
§3 | 3.524 | Prise de courant 3 P + T - 20 A série étanche IP 55 - IK 08, encastrée (compris boite d'encastrement) | U | 20 | 0 | 0
§3 | 3.525 | Prise de courant 3 P + N + T - 20 A série standard, saillie | U | 20 | 0 | 0
§3 | 3.526 | Prise de courant 3 P + N + T - 20 A série étanche IP 55 - IK 08, saillie | U | 20 | 0 | 0
§3 | 3.527 | Prise de courant 3 P + N + T - 20 A série standard, encastrée (compris boite d'encastrement) | U | 20 | 0 | 0
§3 | 3.528 | Prise de courant 3 P + N + T - 20 A série étanche IP 55 - IK 08, encastrée (compris boite d'encastrement) | U | 20 | 0 | 0
§3 | 3.529 | Prise de courant 2 P + T - 32 A série standard, saillie | U | 20 | 0 | 0
§3 | 3.530 | Prise de courant 2 P + T - 32 A série standard, encastrée (compris boite d'encastrement) | U | 20 | 0 | 0
§3 | 3.531 | Prise de courant 3 P + T - 32 A série standard, saillie | U | 20 | 0 | 0
§3 | 3.532 | Prise de courant 3 P + T - 32 A série standard, encastrée (compris boite d'encastrement) | U | 20 | 0 | 0
§3 | 3.533 | Prise de courant 3 P + N + T - 32 A série standard, saillie | U | 20 | 0 | 0
§3 | 3.534 | Prise de courant 3 P + N + T - 32 A série standard, encastrée (compris boite d'encastrement) | U | 20 | 0 | 0
SORTIE DE CÂBLE COURANT FORT
§3 | 3.535 | Sortie de câble série standard 2 x 10/20 A, saillie | U | 10 | 0 | 0
§3 | 3.536 | Sortie de câble série standard 2 x 10/20 A, encastrée (compris boite d'encastrement) | U | 10 | 0 | 0
§3 | 3.537 | Sortie de câble série standard 2 x 32 A, saillie | U | 10 | 0 | 0
§3 | 3.538 | Sortie de câble série standard 2 x 32 A, encastrée (compris boite d'encastrement) | U | 10 | 0 | 0
PRISES POUR RASOIRS
§3 | 3.539 | Prise rasoir avec transformateur incorporé série standart, saillie | U | 10 | 0 | 0
§3 | 3.540 | Prise rasoir avec transformateur incorporé série standart, encastrée (compris boite d'encastrement) | U | 10 | 0 | 0
PRISES POUR COURANTS FAIBLES
§3 | 3.541 | Prise TV série standard, saillie | U | 10 | 0 | 0
§3 | 3.542 | Prise TV série standard, encastrée(compris boite d'encastrement) | U | 10 | 0 | 0
§3 | 3.543 | Prise TV, posé dans goulotte ou plinthe PVC | U | 10 | 0 | 0
§3 | 3.544 | Prise TV + SAT série standard, saillie | U | 10 | 0 | 0
§3 | 3.545 | Prise TV + SAT série standard, encastrée (compris boite d'encastrement) | U | 10 | 0 | 0
§3 | 3.546 | Prise TV + SAT, posée dans goulotte ou plinthe PVC | U | 10 | 0 | 0
§3 | 3.547 | Prise TV + SAT + FM série standard, saillie | U | 10 | 0 | 0
§3 | 3.548 | Prise TV + SAT + FM série standard, encastrée (compris boite d'encastrement) | U | 10 | 0 | 0
§3 | 3.549 | Prise TV + SAT + FM, posée dans goulotte ou plinthe PVC | U | 10 | 0 | 0
§3 | 3.550 | Conjoncteur téléphonique type "France Télécom" serie standard, saillie | U | 10 | 0 | 0
§3 | 3.551 | Conjoncteur téléphonique type "France Télécom" serie standard, encastré (compris boite d'encastrement) | U | 10 | 0 | 0
§3 | 3.552 | Conjoncteur téléphonique type "France Télécom", posé dans goulotte ou plinthe PVC | U | 10 | 0 | 0
§3 | 3.553 | Conjoncteur RJ 45 FTP 9 contacts catégorie 6 série blindée, saiilie | U | 10 | 0 | 0
§3 | 3.554 | Conjoncteur RJ 45 FTP 9 contacts catégorie 6 série blindée, encastré (compris boite d'encastrement) | U | 10 | 0 | 0
§3 | 3.555 | Conjoncteur RJ 45 FTP 9 contacts catégorie 6 série blindée, posé dans goulotte ou plinthe PVC | U | 10 | 0 | 0
PRISES INDUSTRIELLES
Prise HYPRA IP55 250V femelle saillie fixe
§3 | 3.556 | 16A 2P+T | U | 10 | 0 | 0
§3 | 3.557 | 32A 2P+T | U | 10 | 0 | 0
§3 | 3.558 | 63A 2P+T | U | 10 | 0 | 0
Prise HYPRA IP55 380V femelle saillie fixe
§3 | 3.559 | 16A 3P+T | U | 10 | 0 | 0
§3 | 3.560 | 32A 3P+T | U | 10 | 0 | 0
§3 | 3.561 | 63A 3P+T | U | 10 | 0 | 0
Prise HYPRA IP55 250V male saillie fixe droite
§3 | 3.562 | 16A 2P+T | U | 10 | 0 | 0
§3 | 3.563 | 32A 2P+T | U | 10 | 0 | 0
§3 | 3.564 | 63A 2P+T | U | 10 | 0 | 0
Prise HYPRA IP55 380V male saillie fixe droite
§3 | 3.565 | 16A 3P+T | U | 10 | 0 | 0
§3 | 3.566 | 32A 3P+T | U | 10 | 0 | 0
§3 | 3.567 | 63A 3P+T | U | 10 | 0 | 0
Prise P17 IP44 250V femelle saillie fixe
§3 | 3.568 | 16A 2P+T | U | 10 | 0 | 0
§3 | 3.569 | 32A 2P+T | U | 10 | 0 | 0
Prise P17 IP44 380V femelle saillie fixe
§3 | 3.570 | 16A 3P+T | U | 10 | 0 | 0
§3 | 3.571 | 32A 3P+T | U | 10 | 0 | 0
Prise P17 IP44 250V male saillie fixe droite
§3 | 3.572 | 16A 2P+T | U | 10 | 0 | 0
§3 | 3.573 | 32A 2P+T | U | 10 | 0 | 0
Prise P17 IP44 380V male saillie fixe droite
§3 | 3.574 | 16A 3P+T | U | 10 | 0 | 0
§3 | 3.575 | 32A 3P+T | U | 10 | 0 | 0
AUTRES PRISES
§3 | 3.576 | Coffret avec transfo + protection + 1 PC 24V Hypra | U | 100 | 0 | 0
§3 | 3.577 | Coffret avec transfo + protection + 2 PC 24V (16 A 2P) + 2 PC 240V (16 A 2P + T) + 1 PC 400V (16 A 3P + T) | U | 100 | 0 | 0
|  | SONNERIES ET RONFLEURS |  | 100
§3 | 3.578 | Sonnerie 8/12 V - 4,8 VA - 78 dB | U | 100 | 0 | 0
§3 | 3.579 | Sonnerie 230 V - 4 VA - 78 dB | U | 100 | 0 | 0
§3 | 3.580 | Ronfleur 8/12 V ou 24 V - 4 VA - 75 dB | U | 100 | 0 | 0
§3 | 3.581 | Ronfleur 230 V ou 24 V - 4 VA - 75 dB | U | 100 | 0 | 0
MINUTERIE
§3 | 3.582 | Minuterie modulaire 230 V bipolaire 16 A | U | 100 | 0 | 0
§3 | 3.583 | Minuterie modulaire 230 V standard | U | 100 | 0 | 0
§3 | 3.584 | Minuterie modulaire 230 V avec préavis d'extinction | U | 100 | 0 | 0
GÂCHES ÉLECTRIQUES
§3 | 3.585 | Sur serrure en applique | U | 100 | 0 | 0
§3 | 3.586 | Sur serrure à larder | U | 100 | 0 | 0
SYSTÈME DE RECHARGE DE VEHICULES ELECTRIQUES EN EXTERIEUR
§3 | 3.587 | Stations de charge pour véhicules électriques 22 kW y compris adaptation au support, module de communication, raccordements | U | 100 | 0 | 0
§3 | 3.588 | Stations de charge pour véhicules électriques 7 kW y compris adaptation au support, module de communication, raccordements | U | 100 | 0 | 0
§3 | 3.589 | Massif et support pour 2 bornes | U | 100 | 0 | 0
§3 | 3.590 | Massif et support pour 1 borne | U | 100 | 0 | 0
MISE À LA TERRE
§3 | 3.591 | Câble de terre vert-jaune H 07 V - 1 x 16 mm² | ml | 100 | 0 | 0
§3 | 3.592 | Câble de terre vert-jaune H 07 V - 1 x 35 mm² | ml | 50 | 0 | 0
§3 | 3.593 | Câble de terre vert-jaune H 07 V - 1 x 16 mm² sous tube IRL fixé par colliers | ml | 50 | 0 | 0
§3 | 3.594 | Câble de terre vert-jaune H 07 V - 1 x 35 mm² sous tube IRL fixé par colliers | ml | 50 | 0 | 0
§3 | 3.595 | Câble en cuivre nu de 25 mm2 déroulé en fond de fouille | ml | 20 | 0 | 0
§3 | 3.596 | Câble en cuivre nu de 29 mm2 déroulé en fond de fouille | ml | 20 | 0 | 0
§3 | 3.597 | Feuillard en méplat de cuivre galvanisé 95 mm2 | ml | 20 | 0 | 0
§3 | 3.598 | Barrette de coupure et de contrôle sur isolateur porcelaine avec accessoires de fixation | U | 10 | 0 | 0
§3 | 3.599 | Piquet métallique de 2m pour mise à la terre avec fixation | U | 10 | 0 | 0
§3 | 3.600 | Fourniture et pose de regard de visite pour prise de terre en fonte à tampon de 190 mm haut 105 mm | U | 100 | 0 | 0
ECLAIRAGE
HUBLOTS FLUORESCENTS IP 55 (COMPRIS LAMPE)
§3 | 3.601 | Hublot rond étanche IP 55 classe 2 à monture invisible pour lampe jusqu'à 75 W, corps en matière plastique moulée avec diffuseur polycarbonate | U | 100 | 0 | 0
§3 | 3.602 | Hublot rond IP 55 étanche classe 2 à monture invisible pour lampe jusqu'à 100 W, corps en matière plastique moulée avec diffuseur polycarbonate | U | 100 | 0 | 0
§3 | 3.603 | Hublot rond étanche IP 55 classe 2 à monture invisible pour lampe jusqu'à 75 W, anti-vandalisme | U | 100 | 0 | 0
§3 | 3.604 | Hublot rond étanche IP 55 classe 2 à monture invisible pour lampe jusqu'à 100 W, anti-vandalisme | U | 100 | 0 | 0
APPLIQUES LINOLITES IP 55 (COMPRIS LAMPE)
§3 | 3.605 | Applique linolite avec diffuseur mini 60 W classe 2 avec interrupteur | U | 100 | 0 | 0
§3 | 3.606 | Applique linolite avec diffuseur mini 60 W classe 2 avec interrupteur et prise 2P avec transformateur de séparation incorporé 220/230V -20 VA | U | 100 | 0 | 0
RÉGLETTES INDUSTRIELLES LED (COMPRIS TUBE)
§3 | 3.607 | Réglette mono de 0,60m, 19W, classe I, IP20, IK02, éclaireage par tube LED | U | 15 | 0 | 0
§3 | 3.608 | Réglette mono de 1,20m, 38W, classe I, IP20, IK02, éclaireage par tube LED | U | 20 | 0 | 0
§3 | 3.609 | Réglette mono de 1,50m, 60W, classe I, IP20, IK02, éclaireage par tube LED | U | 10 | 0 | 0
§3 | 3.610 | Réglette étanche de 1,20m, 20W, classe I, IP66, IK08, éclaireage par tube LED | U | 20 | 0 | 0
§3 | 3.611 | Réglette étanche de 1,20m, 41W, classe I, IP66, IK08, éclaireage par tube LED | U | 20 | 0 | 0
§3 | 3.612 | Réglette étanche de 1,50m, 41W, classe I, IP66, IK08, éclaireage par tube LED | U | 10 | 0 | 0
§3 | 3.613 | Réglette étanche de 1,50m, 66W, classe I, IP66, IK08, éclaireage par tube LED | U | 10 | 0 | 0
LUMINAIRES ENCASTRABLES ET SAILLIES LED
§3 | 3.614 | Bloc LED module 600 X 600 mm, 28 W, 4500 K, IP20, IK07 Encastré | U | 10 | 0 | 0
§3 | 3.615 | Bloc LED module 600 X 600 mm, 35 W, 4500 K IP20, IK07 Encastré | U | 10 | 0 | 0
§3 | 3.616 | Bloc LED module 1200 X 600 mm, 55 W, 4500 K IP20, IK07 Encastré | U | 10 | 0 | 0
§3 | 3.617 | Bloc LED module 600 X 600 mm, 28 W, 4500 K, IP20, IK07 Encastré | U | 20 | 0 | 0
§3 | 3.618 | Bloc LED module 600 X 600 mm, 35 W, 4500 K IP20, IK07 Saillie | U | 10 | 0 | 0
§3 | 3.619 | Bloc LED module 1200 X 600 mm, 55 W, 4500 K IP20, IK07 Saillie | U | 10 | 0 | 0
LUMINAIRES A REFLECTEUR LED
§3 | 3.620 | Réflecteur industriel de 1,20m, 36W, classe I, IP20, IK07, éclairage par tube LED | U | 10 | 0 | 0
§3 | 3.621 | Réflecteur industriel de 1,20m, 2X36W, classe I, IP20, IK07, éclairage par tube LED | U | 10 | 0 | 0
§3 | 3.622 | Réflecteur industriel de 1,50m, 58W, classe I, IP20, IK07, éclairage par tube LED | U | 5 | 0 | 0
§3 | 3.623 | Réflecteur industriel de 1,50m, 58W, classe I, IP20, IK07, éclairage par tube LED | U | 5 | 0 | 0
ACCESSOIRES POUR LUMINAIRES EN SAILLIE
§3 | 3.624 | Suspensions pour luminaire posé en saillie, hauteur de suspension jusqu'à 0,90 m à baldaquin | U | 10 | 0 | 0
§3 | 3.625 | Suspensions pour luminaire posé en saillie, hauteur de suspension jusqu'à 0,90 m par système à cache pitons | U | 10 | 0 | 0
§3 | 3.626 | Suspensions pour luminaire posé en saillie, hauteur de suspension jusqu'à 0,90 m par système à câbles acier | U | 10 | 0 | 0
SPOTS LED (COMPRIS LAMPE) - TYPE L5
§3 | 3.627 | Spot encastré (4-6W), non orientable, blanc ou doré avec LED GU 5.3 (6W) | U | 100 | 0 | 0
§3 | 3.628 | Spot encastré (4-6W), orientable, blanc ou doré avec LED GU 5.3 (6W) | U | 100 | 0 | 0
§3 | 3.629 | Spot encastré (6-10W), non orientable, blanc ou doré avec LED GU 5.3 (10W) | U | 100 | 0 | 0
§3 | 3.630 | Spot encastré (6-10W), orientable, blanc ou doré avec LED GU 5.3 (10W) | U | 100 | 0 | 0
§3 | 3.631 | Spot encastré (4-6W), non orientable, blanc ou doré avec LED GU 10 (6W) | U | 100 | 0 | 0
§3 | 3.632 | Spot encastré (4-6W), orientable, blanc ou doré avec LED GU 10 (6W) | U | 100 | 0 | 0
§3 | 3.633 | Spot encastré (6-10W), non orientable, blanc ou doré avec LED GU 10 (10W) | U | 100 | 0 | 0
§3 | 3.634 | Spot encastré (6-10W), orientable, blanc ou doré avec LED GU 10 (10W) | U | 100 | 0 | 0
§3 | 3.635 | Transformateur 230 V / 12 V avec protection primaire et secondaire intégrée 50VA | U | 100 | 0 | 0
§3 | 3.636 | Transformateur 230 V / 12 V avec protection primaire et secondaire intégrée 150VA | U | 100 | 0 | 0
§3 | 3.637 | Transformateur 230 V / 12 V avec protection primaire et secondaire intégrée 300VA | U | 100 | 0 | 0
§3 | 3.638 | Luminaire LED de faible épaisseur (12 mm) - encastré/plafonnier/suspendu | U | 100 | 0 | 0
§3 | 3.639 | Luminaire LED 600x600. Electronique, gradable DALI. Corps tôle d'acier, diffuseur acrylique opale traité anti-UV. P: 32 W, Flux: 3200 lm, T° de couleur: 3000K | U | 100 | 0 | 0
§3 | 3.640 | Luminaire LED 600x600. Electronique, gradable DALI. Corps tôle d'acier, diffuseur acrylique opale traité anti-UV. P: 41 W, Flux: 3750 lm, T° de couleur: 3000K | U | 100 | 0 | 0
§3 | 3.641 | Luminaire LED 600x600. Electronique, gradable DALI. Corps tôle d'acier, diffuseur acrylique opale traité anti-UV. P: 41 W, Flux: 3900 lm, T° de couleur: 3000K | U | 100 | 0 | 0
§3 | 3.642 | Luminaire LED 300x1200. Electronique, gradable DALI. Corps tôle d'acier, diffuseur acrylique opale traité anti-UV. P: 44 W, Flux: 3300 lm, T° de couleur: 3000K | U | 100 | 0 | 0
§3 | 3.643 | Luminaire LED 300x1200. Electronique, gradable DALI. Corps tôle d'acier, diffuseur acrylique opale traité anti-UV. P: 44 W, Flux: 3650 lm, T° de couleur: 3000K | U | 100 | 0 | 0
§3 | 3.644 | Kit de fixation en plafonnier pour luminaire 600x600 | U | 100 | 0 | 0
§3 | 3.645 | Kit de fixation en plafonnier de faible épaisseur pour luminaire 600x600 | U | 100 | 0 | 0
§3 | 3.646 | Kit de fixation en plafonnier pour luminaire 300x1200 | U | 100 | 0 | 0
§3 | 3.647 | Cadre pour fixer un luminaire 600x600 mm dans un plafond en plâtre 10- 50 mm d’épaisseur. | U | 100 | 0 | 0
§3 | 3.648 | Cadre pour fixer un luminaire 300x1200 mm dans un plafond en plâtre 10- 50 mm d’épaisseur. | U | 100 | 0 | 0
§3 | 3.649 | Kit de suspension par câble. Longueur 2000mm. | U | 100 | 0 | 0
PROJECTEURS
§3 | 3.650 | Projecteur LED IP66, 50 W | U | 10 | 0 | 0
§3 | 3.651 | Projecteur LED IP66, 100 W | U | 10 | 0 | 0
§3 | 3.652 | Projecteur LED IP66, 200 W | U | 10 | 0 | 0
§3 | 3.653 | Projecteur LED IP66, 300 W | U | 10 | 0 | 0
§3 | 3.654 | Projecteur IP 20 IK07, corps en acier prélaqué, grille de protection, montage direct en plafond avec lampe à iodure métallique 400W | U | 10 | 0 | 0
§3 | 3.655 | Projecteur à optique cylindroparabolique, avec répartition symétrique ou asymétrique 400 W | U | 10 | 0 | 0
ECLAIRAGE D'EXTÉRIEUR
Appareils d'éclairage extérieur à réflecteur aluminium (compris appareillage et lampe) - équipements neufs
§3 | 3.656 | Luminaire d'éclairage extérieur avec corps en fonderie d'aluminium prélaqué vasque en polycarbonate ou en verre en applique | U | 20 | 0 | 0
§3 | 3.657 | Luminaire d'éclairage extérieur avec corps en fonderie d'aluminium prélaqué vasque en polycarbonate ou en verre sur console | U | 20 | 0 | 0
§3 | 3.658 | Luminaire d'éclairage extérieur avec corps en fonderie d'aluminium prélaqué vasque en polycarbonate ou en verre encastré | U | 20 | 0 | 0
§3 | 3.659 | Bornes d'éclairage extérieur avec corps en fonderie d'aluminium prélaqué hauteur 1ml, une face lumineuse | U | 20 | 0 | 0
§3 | 3.660 | Bornes d'éclairage extérieur avec corps en fonderie d'aluminium prélaqué hauteur 1ml, deux faces lumineuses | U | 20 | 0 | 0
§3 | 3.661 | Optique sphérique pour chemin piétonnier en méthacrylate diam 400 mm, 100 W | U | 20 | 0 | 0
§3 | 3.662 | Optique sphérique pour chemin piétonnier en méthacrylate diam 400 mm, 160 W | U | 20 | 0 | 0
§3 | 3.663 | Détecteur de mouvement 180°, 50 Hz orientable et durée d'éclairement ajustable de 12 secondes à 16 minutes après la dernière détection | U | 20 | 0 | 0
§3 | 3.664 | Optique sphérique pour candélabre en polyéthylène clair/opale avec réfracteur en verre prismatique (80 à 250W) | U | 20 | 0 | 0
Mâts pour appareils d'éclairage extérieur (trappe de visite en partie basse, tiges de scellement comprises, massif en béton et calage)
Eclairage piétonnier
§3 | 3.665 | Mât pour appareil d'éclairage piétonnier en acier galvanisé, h = 2,00 m | U | 10 | 0 | 0
§3 | 3.666 | Mât pour appareil d'éclairage piétonnier en acier peint en usine, h = 3,50 m | U | 10 | 0 | 0
§3 | 3.667 | Mât pour appareil d'éclairage piétonnier en aluminium thermolaqué en usine, h = 2,00 m | U | 10 | 0 | 0
§3 | 3.668 | Mât pour appareil d'éclairage piétonnier en aluminium thermolaqué en usine, h = 3,50 m | U | 10 | 0 | 0
Mâts pour appareils d'éclairage extérieur (trappe de visite en partie basse, tiges de scellement comprises, massif en béton et calage)
Eclairage routier
§3 | 3.669 | Mât pour candélabres diamètre 180 mm en pied en acier peint en usine, h = 5,00 m, sans crosse | U | 10 | 0 | 0
§3 | 3.670 | Mât pour candélabres diamètre 180 mm en pied en acier peint en usine, h = 5,00 m, avec crosse | U | 10 | 0 | 0
§3 | 3.671 | Mât pour candélabres diamètre 180 mm en pied en acier peint en usine, h = 7,00 m, sans crosse | U | 10 | 0 | 0
§3 | 3.672 | Mât pour candélabres diamètre 180 mm en pied en acier peint en usine, h = 7,00 m, avec crosse | U | 10 | 0 | 0
§3 | 3.673 | Mât pour candélabres diamètre 180 mm en pied en acier peint en usine, h = 10,00 m, sans crosse | U | 10 | 0 | 0
§3 | 3.674 | Mât pour candélabres diamètre 180 mm en pied en acier peint en usine, h = 10,00 m, avec crosse | U | 10 | 0 | 0
§3 | 3.675 | Mât pour candélabres diamètre 180 mm en pied en acier peint en usine, h = 12,00 m, sans crosse | U | 10 | 0 | 0
§3 | 3.676 | Mât pour candélabres diamètre 180 mm en pied en acier peint en usine, h = 12,00 m, avec crosse | U | 10 | 0 | 0
§3 | 3.677 | Console de fixation sur façade en acier peint en usine | U | 10 | 0 | 0
§3 | 3.678 | Console de fixation sur façade en aluminium peint en usine | U | 15 | 0 | 0
ECLAIRAGE DE SÉCURITÉ
Bloc autonome série standard, en fourniture, pose et branchements
§3 | 3.679 | Bloc autonome autocontrolable NP 45 lumens avec étiquette de signalisation (évacuation) | U | 20 | 0 | 0
§3 | 3.680 | Bloc autonome autocontrolable NP 360 lumens (ambiance) | U | 10 | 0 | 0
§3 | 3.681 | Bloc autonome autocontrolable étanche NP 45 lumens avec étiquette de signalisation (évacuation) | U | 20 | 0 | 0
§3 | 3.682 | Bloc autonome autocontrolable étanche NP 360 lumens (ambiance) | U | 10 | 0 | 0
§3 | 3.683 | Bloc autonome autocontrolable antivandales NP 45 lumens (évacuation) | U | 5 | 0 | 0
Accessoires pour blocs autonomes de sécurité, fournis posés
§3 | 3.684 | Grille de protection pour bloc autonome de sécurité | U | 20 | 0 | 0
§3 | 3.685 | Boîtier de télécommande évolutif jusqu'à 200 | U | 1 | 0 | 0
§3 | 3.686 | Remplacement d'étiquette de signalisation | U | 10 | 0 | 0
APPAREILS DE CHAUFFAGE ÉLECTRIQUE
PANNEAUX RAYONNANTS CLASSE II DOUBLE ISOLEMENT, AVEC THERMOSTAT ÉLECTRONIQUE ET PROTECTION
§3 | 3.687 | Panneau rayonnant à corps de chauffe en aluminium à grande surface d’émission - Régulation par thermostat numérique - Classe II, IP 24. Horizontal 500W | U | 6 | 0 | 0
§3 | 3.688 | Panneau rayonnant à corps de chauffe en aluminium à grande surface d’émission - Régulation par thermostat numérique - Classe II, IP 24. Horizontal 750W | U | 6 | 0 | 0
§3 | 3.689 | Panneau rayonnant à corps de chauffe en aluminium à grande surface d’émission - Régulation par thermostat numérique - Classe II, IP 24. Horizontal 1000W | U | 6 | 0 | 0
§3 | 3.690 | Panneau rayonnant à corps de chauffe en aluminium à grande surface d’émission - Régulation par thermostat numérique - Classe II, IP 24. Horizontal 1250W | U | 6 | 0 | 0
§3 | 3.691 | Panneau rayonnant à corps de chauffe en aluminium à grande surface d’émission - Régulation par thermostat numérique - Classe II, IP 24. Horizontal 2000W | U | 6 | 0 | 0
§3 | 3.692 | Panneau rayonnant à corps de chauffe en aluminium à grande surface d’émission - Régulation par thermostat numérique - Classe II, IP 24. Vertical 1000W | U | 6 | 0 | 0
§3 | 3.693 | Panneau rayonnant à corps de chauffe en aluminium à grande surface d’émission - Régulation par thermostat numérique - Classe II, IP 24. Vertical 1500W | U | 6 | 0 | 0
§3 | 3.694 | Panneau rayonnant à corps de chauffe en aluminium à grande surface d’émission - Régulation par thermostat numérique - Classe II, IP 24. Vertical 2000W | U | 6 | 0 | 0
§3 | 3.695 | Panneau radiant électrique à tube à quartz y compris réflecteur aluminium, grille de protection, raccordements et fixations. Puissance 1200 W | U | 6 | 0 | 0
§3 | 3.696 | Panneau radiant électrique à tube à quartz y compris réflecteur aluminium, grille de protection, raccordements et fixations. Puissance de 1800 W | U | 6 | 0 | 0
§3 | 3.697 | Panneau radiant électrique à tube à quartz y compris réflecteur aluminium, grille de protection, raccordements et fixations. Puissance de 2400 W | U | 6 | 0 | 0
RIDEAU D'AIR CHAUD
§3 | 3.698 | Rideau d'air chaud 12/24 kW, en applique à 2 allures avec boitier de commande | U | 10 | 0 | 0
§3 | 3.699 | Rideau d'air chaud 18/36 kW, en applique à 2 allures avec boitier de commande | U | 10 | 0 | 0
§3 | 3.700 | Rideau d'air chaud 6/12 kW, encastré à 2 allures avec boitier de commande | U | 10 | 0 | 0
§3 | 3.701 | Rideau d'air chaud 12/24 kW, encastré à 2 allures avec boitier de commande | U | 10 | 0 | 0
AÉROTHERME MURAL
§3 | 3.702 | Aérotherme mural à 2 allures 8 kW, en applique | U | 10 | 0 | 0
§3 | 3.703 | Aérotherme mural à 2 allures 10 kW, en applique | U | 10 | 0 | 0
§3 | 3.704 | Aérotherme mural à 2 allures 18 kW, en applique | U | 10 | 0 | 0
§3 | 3.705 | Aérotherme mural à 2 allures 24 kW, en applique | U | 10 | 0 | 0
SÈCHE MAINS À USAGE COURANT ET DÉTECTION AUTOMATIQUE
§3 | 3.706 | Sèche mains 230 V - 1370 W usage intensif | U | 10 | 0 | 0
§3 | 3.707 | Sèche mains 230 V - 2320 W usage intensif | U | 10 | 0 | 0
§3 | 3.708 | Sèche mains 230 V - 2750 W usage intensif | U | 10 | 0 | 0
THERMOSTATS, PROGRAMMATEUR ET SONDES
§3 | 3.709 | Thermostat d'ambiance électronique | U | 100 | 0 | 0
§3 | 3.710 | Thermostat d'ambiance électronique programmable | U | 100 | 0 | 0
§3 | 3.711 | Thermostat à programmation hebdomadaire, 2 zones alimentation par secteur | U | 100 | 0 | 0
§3 | 3.712 | Thermostat à programmation hebdomadaire, 2 plages avec sonde incorporée alimentation par secteur | U | 100 | 0 | 0
§3 | 3.713 | Thermostat saillie de pièce ou zone équipé contact à ouverture, voyant et contact d'horloge | U | 100 | 0 | 0
§3 | 3.714 | Programmateur pilote hebdojournalière 2 zones | U | 100 | 0 | 0
§3 | 3.715 | Programmateur pilote hebdojournalière 4 zones | U | 100 | 0 | 0
§3 | 3.716 | Programmateur hebdomadaire avec réserve de marche à 2 zones et fil pilote posé en armoire ou tableau | U | 100 | 0 | 0
§3 | 3.717 | Sonde hebdomadaire 2 zones saillie ou encastrée | U | 100 | 0 | 0
HAUTE TENSION
CÂBLE HTA ET ACCESSOIRES DE RACCORDEMENT. TOUS LES CÂBLES SPÉCIFIÉS CI-APRÉS S'ENTENDENT DÉROULÉS EN TRANCHÉE OU CANIVEAU, AVEC POSE SOUS FOURREAUX PVC, SUR CHEMINS DE CÂBLES OU GOULOTTES Y COMPRIS ACCESSOIRES DE RACCORDEMENT ET TOUTES SUJÉTIONS DE MISE EN OEUVRE ET DE FIXATION. LA MISE EN OEUVRE DES BOITES DE DÉRIVATION OU DE JONCTION) COMPREND TOUTES SUJÉTIONS DE RACCORDEMENT.
Câbles haute tension 12/20 (24) kV Fourniture, pose, raccordement, essais et mise en service de câble HTA torsade d'unipolaires à champ radial, âme aluminium, écran à l'âme mélange semi-conducteur extrudé, isolation PR, écran sur isolant mélange semi-conducteur extrudé cannelé et pelage avec étanchéité, écran métallique ruban aluminium contre collé à la gaine extérieure, gaine extérieure PVC couleur grise, tension assignée 12/20 (24kV) kV cf. NF C 32-013
§3 | 3.718 | Câble 3x1x50mm2 | ml | 150 | 0 | 0
§3 | 3.719 | Câble 3x1x95mm2 | ml | 150 | 0 | 0
§3 | 3.720 | Câble 1x150mm2 | ml | 150 | 0 | 0
§3 | 3.721 | Câble 1x240mm2 | ml | 150 | 0 | 0
§3 | 3.722 | Réalisation d'une connection pour câble HTA torsade d'unipolaire à champ radial, âme aluminium de section 50 mm2 y compris tous les accessoires de raccordement ( cosse, manchon ) | U | 150 | 0 | 0
§3 | 3.723 | Réalisation d'une connection pour câble HTA torsade d'unipolaire à champ radial, âme aluminium de section 95 mm2 y compris tous les accessoires de raccordement ( cosse, manchon ) | U | 150 | 0 | 0
§3 | 3.724 | Réalisation d'une connection pour câble HTA torsade d'unipolaire à champ radial, âme aluminium de section 150 mm2 y compris tous les accessoires de raccordement ( cosse, manchon ) | U | 150 | 0 | 0
§3 | 3.725 | Réalisation d'une connection pour câble HTA torsade d'unipolaire à champ radial, âme aluminium de section 240 mm2 y compris tous les accessoires de raccordement ( cosse, manchon ) | U | 150 | 0 | 0
Câbles haute tension 12/20 (24) kV Fourniture, pose, raccordement, essais et mise en service de câble HTA torsade d'unipolaires à champ radial, âme cuivre, écran à l'âme mélange semi-conducteur extrudé, isolation PR,écran sur isolant mélange semi-conducteur extrudé cannelé et pelage avec étanchéité, écran métallique ruban aluminium contre collé à la gaine extérieure, gaine extérieure PVC couleur grise, tension assignée 12/20 (24kV) kV cf. NF C 32-013
§3 | 3.726 | Câble 3x1x50mm2 | ml | 150 | 0 | 0
§3 | 3.727 | Câble 3x1x95mm2 | ml | 150 | 0 | 0
§3 | 3.728 | Câble 1x150mm2 | ml | 150 | 0 | 0
§3 | 3.729 | Câble 1x240mm2 | ml | 150 | 0 | 0
§3 | 3.730 | Réalisation d'une connection pour câble HTA torsade d'unipolaire à champ radial, âme cuivre de section 50 mm2 y compris tous les accessoires de raccordement ( cosse, manchon ) | U | 150 | 0 | 0
§3 | 3.731 | Réalisation d'une connection pour câble HTA torsade d'unipolaire à champ radial, âme cuivre de section 95 mm2 y compris tous les accessoires de raccordement ( cosse, manchon ) | U | 150 | 0 | 0
§3 | 3.732 | Réalisation d'une connection pour câble HTA torsade d'unipolaire à champ radial, âme cuivre de section 150 mm2 y compris tous les accessoires de raccordement ( cosse, manchon ) | U | 150 | 0 | 0
§3 | 3.733 | Réalisation d'une connection pour câble HTA torsade d'unipolaire à champ radial, âme cuivre de section 240 mm2 y compris tous les accessoires de raccordement ( cosse, manchon ) | U | 150 | 0 | 0
Réalisation de boîte d'extrémité tripolaire de type élastique pour câble HTA, tension d'isolement 24kV, y compris cosses de raccordement
§3 | 3.734 | Boîte d'extrémité type intérieur | U | 150 | 0 | 0
§3 | 3.735 | Boîte d'extrémité type extérieur | U | 150 | 0 | 0
Réalisation de jonction rétractable à froid pour le raccordement de câbles à isolation synthétique de sections égales ou inégales, de formes rondes ou sectorales, tension d'isolement 24kV, âme aluminium ou cuivre y compris manchon de raccordement
§3 | 3.736 | Jonction pour câble jusqu'à 50 mm2 | U | 150 | 0 | 0
§3 | 3.737 | Jonction pour câble de 50 à 95 mm2 | U | 150 | 0 | 0
§3 | 3.738 | Jonction pour câble de 95 à 240 mm2 | U | 150 | 0 | 0
§3 | 3.739 | Ensemble de 3 jonctions pour câbles jusqu'à 50 mm2 | Ens. | 150 | 0 | 0
§3 | 3.740 | Ensemble de 3 jonctions pour câbles de 50 à 95 mm2 | Ens. | 150 | 0 | 0
§3 | 3.741 | Ensemble de 3 jonctions pour câbles de 95 à 240 mm2 | Ens. | 150 | 0 | 0
Réalisation de jonction rubanée, injectée pour câble HT, tension d'isolement 24kV, âme aluminium ou cuivre y compris fourniture des manchons de raccordement
§3 | 3.742 | Jonction pour câble unipolaire jusqu'à 50 mm2 | U | 150 | 0 | 0
§3 | 3.743 | Jonction pour câble unipolaire de 50 à 95 mm2 | U | 150 | 0 | 0
§3 | 3.744 | Jonction pour câble unipolaire de 95 à 240 mm2 | U | 150 | 0 | 0
§3 | 3.745 | Jonction pour câble tripolaire jusqu'à 50 mm2 | U | 150 | 0 | 0
§3 | 3.746 | Jonction pour câble tripolaire de 50 à 95 mm2 | U | 150 | 0 | 0
§3 | 3.747 | Jonction pour câble tripolaire de 95 à 240 mm2 | U | 150 | 0 | 0
Réalisation de jonction rétractable à froid pour le raccordement de câbles à isolation papier imprégné de matière non migrante, de sections égales ou inégales, de formes rondes ou sectorales, tension d'isolement 24kV, âme aluminium ou cuivre y compris manchon de raccordement
§3 | 3.748 | Jonction pour câble unipolaire de 50 à 240 mm2 | U | 150 | 0 | 0
§3 | 3.749 | Jonction pour câble tripolaire de 70 à 240 mm2 | U | 150 | 0 | 0
EQUIPEMENTS DE PROTECTION (FOURNITURE ET POSE TOUTES SUJETIONS DE FIXATIONS ET DE RACCORDEMENT COMPRISES)
Signalisation
§3 | 3.750 | Étiquette (tous types) autocollante | U | 50 | 0 | 0
§3 | 3.751 | Étiquette métallique (tous types) y compris fixation | U | 50 | 0 | 0
Equipements d'intervention
§3 | 3.752 | Perche de sauvetage tension d'utilisation 90 kV, à crochet large pour dégagement de victime, compris support et fixations | U | 50 | 0 | 0
§3 | 3.753 | Vérificateur d'absence de tension à tube néon, tension d'utilisation 10-30 kV, compris supports et fixations | U | 50 | 0 | 0
§3 | 3.754 | Vérificateur d'absence de tension télescopique à tube néon, tension d'utilisation 10-30 kv, compris supports et fixations | U | 50 | 0 | 0
§3 | 3.755 | Vérificateur d'absence de tension à magnéto | U | 50 | 0 | 0
§3 | 3.756 | Vérificateur de fonctionnement magnéto | U | 50 | 0 | 0
§3 | 3.757 | Gants isolants 30 kv sous coffret, compris fixation | U | 50 | 0 | 0
§3 | 3.758 | Tabouret isolant 40 kV | U | 50 | 0 | 0
§3 | 3.759 | Lampe portative type EDF en tôle, avec batterie et chargeur incorporé | U | 50 | 0 | 0
§3 | 3.760 | Kit de condamnation d'accès de chantier dans poste sous tension, avec banderole limite de zone, affiche de condamnation, affiche zone de travail et cadenas de condamnation | U | 50 | 0 | 0
Porte-fusibles et fusibles
§3 | 3.761 | Fusible HPC de protection de transformateur 6,3 A | U | 50 | 0 | 0
§3 | 3.762 | Fusible HPC de protection de transformateur 16 A | U | 50 | 0 | 0
§3 | 3.763 | Fusible HPC de protection de transformateur 43 A | U | 50 | 0 | 0
§3 | 3.764 | Fusible HPC de protection de transformateur 63 A | U | 50 | 0 | 0
§3 | 3.765 | Porte fusible 3 compartiments | U | 50 | 0 | 0
POSTE TRANSFORMATEUR DE TENSION BT/TBT
§3 | 3.766 | Transformateur de sécurité 16 ou 25 VA - 230 V / 12 ou 24 V par couplage 2 x 12 V | U | 50 | 0 | 0
§3 | 3.767 | Transformateur de sécurité 40 ou 63 VA - 230 V / 12 ou 24 V par couplage 2 x 12 V | U | 50 | 0 | 0
§3 | 3.768 | Transformateur pour sonnerie 230 V / 8 V - 0,5 A - 4 VA | U | 50 | 0 | 0
§3 | 3.769 | Transformateur pour sonnerie 230 V / 12 V-8 V - 0,5 à 3 A - 8 à 24 VA | U | 50 | 0 | 0
§3 | 3.770 | Transformateur 100 kva | U | 50 | 0 | 0
§3 | 3.771 | Transformateur 160 kva | U | 50 | 0 | 0
§3 | 3.772 | Transformateur 200 kva | U | 50 | 0 | 0
§3 | 3.773 | Transformateur 250 kva | U | 50 | 0 | 0
§3 | 3.774 | Transformateur 315 kva | U | 50 | 0 | 0
§3 | 3.775 | Transformateur 410 kva | U | 50 | 0 | 0
§3 | 3.776 | Transformateur 630 kva | U | 50 | 0 | 0
§3 | 3.777 | Transformateur 800 kva | U | 50 | 0 | 0
§3 | 3.778 | Transformateur 1000 kva | U | 50 | 0 | 0
§3 | 3.779 | Transformateur 1250 kva | U | 50 | 0 | 0
CELLULE POSTE HT
§3 | 3.780 | 100 kva | U | 50 | 0 | 0
§3 | 3.781 | 160 kva | U | 50 | 0 | 0
§3 | 3.782 | 250 kva | U | 50 | 0 | 0
§3 | 3.783 | 400 kva | U | 50 | 0 | 0
§3 | 3.784 | 630 kva | U | 50 | 0 | 0
§3 | 3.785 | 1000 kva | U | 50 | 0 | 0
§3 | 3.786 | 1250 kva | U | 50 | 0 | 0
GROUPE ÉLECTROGÈNE
§3 | 3.787 | 10 Kva | U | 50 | 0 | 0
§3 | 3.788 | 20 Kva | U | 50 | 0 | 0
§3 | 3.789 | 26 kva | U | 50 | 0 | 0
§3 | 3.790 | 90 kva | U | 50 | 0 | 0
§3 | 3.791 | 120 kva | U | 50 | 0 | 0
§3 | 3.792 | 160 Kva | U | 50 | 0 | 0
§3 | 3.793 | 400 kva | U | 50 | 0 | 0
ONDULEURS
§3 | 3.794 | Onduleurs jusqu'à 10 Kva | U | 50 | 0 | 0
§3 | 3.795 | Onduleurs jusqu'à 20 Kva | U | 50 | 0 | 0
§3 | 3.796 | Onduleurs jusqu'à 40 Kva | U | 50 | 0 | 0
§3 | 3.797 | Onduleurs supérieurs à 40Kva | U | 50 | 0 | 0
§3 | 3.798 | Batteries de capacité unitaire de 10 minutes | U | 50 | 0 | 0
§3 | 3.799 | Batteries de capacité unitaire 15 minutes | U | 50 | 0 | 0
§3 | 3.800 | Batteries de capacité unitaire 20 minutes | U | 50 | 0 | 0
§3 | 3.801 | Batteries de capacité unitaire 30 minutes | U | 50 | 0 | 0
PROTECTION CONTRE LA FOUDRE
PROTECTION EN TABLEAU
§3 | 3.802 | Parafoudre modulaire monophasé, fourni, posé et câblé en armoire ou tableau avec protection par coupe-circuit, assurant la protection des équipements électriques et électroniques contre les surtension transitoires d'origine atmosphérique et industrielle | U | 50 | 0 | 0
§3 | 3.803 | Parafoudre modulaire triphasé fourni, posé et câblé en armoire ou tableau avec protection par coupe-circuit, assurant la protection des équipements électriques et électroniques contre les surtension transitoires d'origine atmosphérique et industrielle | U | 50 | 0 | 0
INSTALLATIONS DE CAPTAGE ET ÉVACUATION DE LA FOUDRE EN FOURNITURE ET POSE
§3 | 3.804 | Pointe captrice de 0,50 m avec fixation, plot et patte de raccordement | U | 50 | 0 | 0
§3 | 3.805 | Pointe à tige en cuivre nickelé chromé et acier traité y compris mât, support et cerclage | U | 50 | 0 | 0
§3 | 3.806 | Pointe à dispositif d'amorçage, hauteur 4,00 m compris mât support et cerclage | U | 50 | 0 | 0
§3 | 3.807 | Eclateur et patte de raccordement pour mise à la terre des antennes et appareillages de toiture | U | 50 | 0 | 0
§3 | 3.808 | Conducteur rond en cuivre étamé de 8 mm | ml | 50 | 0 | 0
§3 | 3.809 | Conducteur méplat en cuivre étamé de 30 x 2 mm fixation horizontale ou verticale | ml | 50 | 0 | 0
§3 | 3.810 | Protection mécanique du conducteur sur 2,00 m | U | 50 | 0 | 0
§3 | 3.811 | Prise de terre type patte d'oie comprenant 3 piquets verticaux de 1,50 m reliés indépendamment à un raccord multibrins par ruban cuivre étamé, formant un angle de 45° entre eux. Longueur vers piquet 8 mètres | U | 50 | 0 | 0
INCENDIE
CENTRALE, ACCESSOIRES ET MATÉRIELS
§4 | 4.001 | Déclencheur manuel simple action à membrane déformable avec voyant, compris clé de réarmement | U | 60 | 0 | 0
§4 | 4.002 | Déclencheur manuel simple action à membrane déformable avec voyant et clapet de protection, compris clé de réarmement | U | 60 | 0 | 0
§4 | 4.003 | Déclencheur manuel simple action à membrane déformable avec voyant, compris clé de réarmement, étanche | U | 60 | 0 | 0
§4 | 4.004 | Déclencheur manuel simple action à membrane déformable avec voyant et clapet de protection, compris clé de réarmement, étanche | U | 60 | 0 | 0
§4 | 4.005 | Détecteur optique de fumée , compris socle | U | 60 | 0 | 0
§4 | 4.006 | Détecteur thermovélocimétrique 58°C, compris socle | U | 60 | 0 | 0
§4 | 4.007 | Détecteur thermostatique, compris socle | U | 60 | 0 | 0
§4 | 4.008 | Détecteur optique de fumée adressable, compris socle | U | 60 | 0 | 0
§4 | 4.009 | Détecteur thermovélocimétrique 58°C adressable, compris socle | U | 60 | 0 | 0
§4 | 4.010 | Détecteur thermostatique adressable, compris socle | U | 60 | 0 | 0
§4 | 4.011 | Indicateur d'action lumineux | U | 60 | 0 | 0
§4 | 4.012 | Indicateur d'action lumineux étanche | U | 60 | 0 | 0
§4 | 4.013 | Diffuseur sonore classe B - 90 dB | U | 60 | 0 | 0
§4 | 4.014 | Diffuseur sonore classe B - 90 dB à message enregistré | U | 60 | 0 | 0
§4 | 4.015 | Diffuseur sonore étanche classe C - 105 dB | U | 60 | 0 | 0
§4 | 4.016 | Bloc autonome d'alarme sonore | U | 60 | 0 | 0
§4 | 4.017 | Tableau d'alarme type 4 avec diffuseur sonore intègré, 1 ou 2 boucles | U | 60 | 0 | 0
§4 | 4.018 | Bloc autonome d'alarme sonore (BAAS) type 3 | U | 60 | 0 | 0
§4 | 4.019 | Bloc autonome d'alarme sonore (BAAS) type 2b, 2 ou 4 boucles | U | 60 | 0 | 0
§4 | 4.020 | Tableau d'alarme type 2a, 2 ou 4 boucles | U | 60 | 0 | 0
§4 | 4.021 | Tableau d'alarme et centralisateur de mise en sécurité incendie (CMSI) à 4 lignes de télécommande par manque de tension (MT) pour alarme type 2a, 4 boucles | U | 60 | 0 | 0
§4 | 4.022 | Equipement de contrôle et de signalisation (ECS) type 1, 2 ou 4 zones de détection | U | 60 | 0 | 0
§4 | 4.023 | Equipement de contrôle et de signalisation et centralisateur de mise en sécurité incendie (CMSI) à 4 lignes de télécommande par manque de tension (MT) pour alarme type 1, 4 boucles | U | 60 | 0 | 0
§4 | 4.024 | Boitier de télécommande électronique universelle | U | 60 | 0 | 0
§4 | 4.025 | Boitier de synthèse d'alarme | U | 60 | 0 | 0
§4 | 4.026 | Tableau de renvoi d'alarme 8 boucles | U | 60 | 0 | 0
§4 | 4.027 | Transmetteur téléphonique vocal d' alerte à distance 1 à 4 numéros de téléphone, programation simplifiée | U | 60 | 0 | 0
§4 | 4.028 | Carte 4 relais pour connection d'un transmetteur téléphonique | U | 60 | 0 | 0
§4 | 4.029 | Report centrale incendie, présence tension, dérangement, alarme feu | U | 60 | 0 | 0
AUTRES ÉQUIPEMENTS
§4 | 4.030 | Câble SYT1, 1 paire 9/10ème rouge | ml | 300 | 0 | 0
§4 | 4.031 | Câble SYT1, 2 paires 9/10ème rouge | ml | 300 | 0 | 0
§4 | 4.032 | Câble CR1 C1, 1 paire 9/10ème | ml | 300 | 0 | 0
§4 | 4.033 | Câble CR1 C1, 2 paires 9/10ème | ml | 300 | 0 | 0
§4 | 4.034 | Câble SYT1, 1 paire 8/10ème rouge | ml | 300 | 0 | 0
§4 | 4.035 | Câble SYT1, 2 paires 8/10ème rouge | ml | 300 | 0 | 0
§4 | 4.036 | Câble CR1 C1, 1 paire 8/10ème | ml | 300 | 0 | 0
§4 | 4.037 | Câble CR1 C1, 2 paires 8/10ème | ml | 300 | 0 | 0
§4 | 4.038 | Câble 2 paires 6/10ème SYT1 avec écran | ml | 300 | 0 | 0
§4 | 4.039 | Câble 5 paires 6/10ème SYT1 avec écran | ml | 300 | 0 | 0
§4 | 4.040 | Câble 10 paires 6/10ème SYT1 avec écran | ml | 300 | 0 | 0
§4 | 4.041 | Câble 15 paires 6/10ème SYT1 avec écran | ml | 300 | 0 | 0
§4 | 4.042 | Câble 21 paires 6/10ème SYT1 avec écran | ml | 300 | 0 | 0
§4 | 4.043 | Câble 30 paires 6/10éme SYT1 avec écran | ml | 300 | 0 | 0
§4 | 4.044 | Câble 56 paires 6/10éme SYT1 avec écran | ml | 300 | 0 | 0
§4 | 4.045 | Câble 112 paires 6/10éme SYT1 avec écran | ml | 300 | 0 | 0
§4 | 4.046 | Câble SYT1 rouge Firalarm 1 paires 9/10ème | ml | 300 | 0 | 0
§4 | 4.047 | Câble SYT1 rouge Firalarm 2 paires 9/10ème | ml | 300 | 0 | 0
§4 | 4.048 | Câble SYT1 CR1 3 paires 9/10ème | ml | 300 | 0 | 0
§4 | 4.049 | Câble SYT2 2 paires 9/10ème | ml | 300 | 0 | 0
§4 | 4.050 | Câble SYT2 5 paires 9/10ème | ml | 300 | 0 | 0
§4 | 4.051 | Câble SYT2 10 paires 9/10ème | ml | 300 | 0 | 0
§4 | 4.052 | Câble SYT2 30 paires 9/10ème | ml | 300 | 0 | 0
§4 | 4.053 | Câble SYT2 56 paires 9/10ème | ml | 300 | 0 | 0
§4 | 4.054 | Câble SYT2 112 paires 9/10ème | ml | 300 | 0 | 0
§4 | 4.055 | Ventouse électromagnétique à rupture 24 V | U | 5 | 0 | 0
§4 | 4.056 | Ventouse électromagnétique à rupture 48V | U | 5 | 0 | 0
§4 | 4.057 | Support métallique pour ventouse, réglable de 100 à 300 mm | U | 5 | 0 | 0
§4 | 4.058 | Support métallique pour ventouse, réglable supérieur à 300 mm | U | 5 | 0 | 0
§4 | 4.059 | Contact de position de porte magnétique | U | 5 | 0 | 0
§4 | 4.060 | Buzzer 80db à 1m | U | 5 | 0 | 0
§4 | 4.061 | Verrou électromagnétique d'issue de secours sur porte 1 vantail ouvrant à la française 24 ou 48V | U | 5 | 0 | 0
§4 | 4.062 | Bandeau aluminium antivandal avec profil aluminium de Dim. 126x68x2100 mm., équipé de 2 maintiens magnétiques de 300kg 24V-48V | U | 5 | 0 | 0
§4 | 4.063 | Maintien magnétique de 300kg 24V-48V | U | 5 | 0 | 0
§4 | 4.064 | Interrupteur à clé, 2 positions à rappel à gauche – avec canon | U | 2 | 0 | 0
§4 | 4.065 | Commutateur à clé bistable (réarmement arrêt pompier) | U | 2 | 0 | 0
§4 | 4.066 | Déclencheur manuel vert 3 contacts avec signal état visuel tension d'alimentation 12/24/48v DC -Buzzer volume réglable fixe ou intermittent | U | 5 | 0 | 0
§4 | 4.067 | Capot de protection pour déclencheur manuel vert | U | 5 | 0 | 0
CLAPET COUPE-FEU
Fourniture, pose et raccordement compris tous raccords, supports, fixation et mise en service de clapets coupe-feu 1 heure de forme circulaire encastré, équipé d'un mécanisme télécommandé et motorisé.
§4 | 4.068 | Ø 100 | U | 10 | 0 | 0
§4 | 4.069 | Ø 125 | U | 10 | 0 | 0
§4 | 4.070 | Ø 160 | U | 10 | 0 | 0
§4 | 4.071 | Ø 200 | U | 10 | 0 | 0
§4 | 4.072 | Ø 250 | U | 10 | 0 | 0
§4 | 4.073 | Ø 315 | U | 10 | 0 | 0
§4 | 4.074 | Ø 350 | U | 10 | 0 | 0
§4 | 4.075 | Ø 400 | U | 10 | 0 | 0
VOLET DE DÉSENFUMAGE
Fourniture de volet de désenfumage 650 x 400mm CF 1H constitué d'un cadre en acier galvanisé scellé et joint intumescent, vantail en matériau réfractaire pivotant, grille d'habillage alu compris dispositif de déclenchement électromagnétique
§4 | 4.076 | 1 vantail | U | 10 | 0 | 0
§4 | 4.077 | 2 vantaux | U | 10 | 0 | 0
§4 | 4.078 | Coffret de relayage désenfumage pour ventilateur de désenfumage, coffret en ABS IP65, avec interrupteur de proximité et pressostat compris fixation, raccordement et test. 1 ou 2 vitesse selon étude. | U | 10 | 0 | 0
PROTECTION ANTI-INTRUSION
SYSTÈME ANTI-INTRUSION
§4 | 4.079 | Capteurs volumétriques | U | 20 | 0 | 0
§4 | 4.080 | Capteurs de mouvements | U | 20 | 0 | 0
§4 | 4.081 | Alarme sonore | U | 20 | 0 | 0
§4 | 4.082 | Alarme silencieuse | U | 20 | 0 | 0
§4 | 4.083 | Capteur bris de vitre | U | 20 | 0 | 0
§4 | 4.084 | Capteurs ouvertures de porte | U | 20 | 0 | 0
§4 | 4.085 | Report d'alarme possible | U | 20 | 0 | 0
§4 | 4.086 | Flash lumineux | U | 20 | 0 | 0
§4 | 4.087 | Canons à brouillard | U | 20 | 0 | 0
§4 | 4.088 | Centrale | U | 20 | 0 | 0
§4 | 4.089 | Clavier déporté | U | 20 | 0 | 0
§4 | 4.090 | Transmetteur | U | 20 | 0 | 0
§4 | 4.091 | Télécommande | U | 20 | 0 | 0
EQUIPEMENTS DIVERS
§4 | 4.092 | Détecteur de mouvements volumétrique infrarouge A2P type 1, tout angle de détection | U | 20 | 0 | 0
§4 | 4.093 | Détecteur magnétique d'ouvertue saillie A2P type 1 saillie | U | 20 | 0 | 0
§4 | 4.094 | Détecteur bris de glace | U | 20 | 0 | 0
§4 | 4.095 | Avertisseur sonore 113 dB A2P type 1 auto-alimenté | U | 20 | 0 | 0
§4 | 4.096 | Centrale multi-détection A2P type 1 compris carte pour alerte vocale, 3 boucles | U | 20 | 0 | 0
§4 | 4.097 | Centrale multi-détection A2P type 1 compris carte pour alerte vocale, 6 boucles avec possibilité M/A par horloge externe | U | 20 | 0 | 0
§4 | 4.098 | Horloge externe pour centrale multi-détection | U | 20 | 0 | 0
§4 | 4.099 | Clavier code pour centrale multi-détection | U | 20 | 0 | 0
§4 | 4.100 | Transmetteur téléphonique vocal d' alerte à distance 1 à 4 numéros de téléphone, programation simplifiée | U | 20 | 0 | 0
§4 | 4.101 | Platine de rue pour portier interphone encastré 1 à 2 entrées | U | 20 | 0 | 0
§4 | 4.102 | Platine de rue pour portier interphone encastré 4 entrées | U | 20 | 0 | 0
§4 | 4.103 | Poste intérieur audio avec micro, haut-parleur boutons-poussoirs de prise de ligne et d'ouverture de porte | U | 20 | 0 | 0
§4 | 4.104 | Platine de rue pour portier videophone encastré 1 à 2 entrées avec boîte d'encastrement | U | 20 | 0 | 0
§4 | 4.105 | Platine de rue pour portier videophone encastré 4 entrées avec boîte d'encastrement | U | 20 | 0 | 0
§4 | 4.106 | Poste intérieur video avec micro, haut-parleur boutons-poussoirs de prise de ligne et d'ouverture de porte, portail portillons et barrières levantes | U | 20 | 0 | 0
§4 | 4.107 | Bloc d'alimentation pour installation 2 fils 230 Vcc - 27 V - 1,2 A | U | 20 | 0 | 0
§4 | 4.108 | Bloc adaptateur pour video 2 fils | U | 20 | 0 | 0
§4 | 4.109 | Gâches électrique à maintien sur porte bois ou métallique en applique | U | 20 | 0 | 0
§4 | 4.110 | Gâches électrique à maintien sur porte bois ou métallique à larder | U | 20 | 0 | 0
§4 | 4.111 | Commande digitale encastrée de gâche électrique avec boîte d'encastrement | U | 20 | 0 | 0
§4 | 4.112 | Carillon électromécanique 2 tons, 77 dB | U | 20 | 0 | 0
INTERPHONIE, COMPRIS PROGRAMMATION ET MISE EN SERVICE
§4 | 4.113 | Serveur d'interphonie | U | 40 | 0 | 0
§4 | 4.114 | Poste principal de bureau IP | U | 40 | 0 | 0
§4 | 4.115 | Poste numérique mural | U | 40 | 0 | 0
§4 | 4.116 | Poste d'interphonie vidéo | U | 40 | 0 | 0
§4 | 4.117 | Poste d'interphonie IP 1 touche | U | 40 | 0 | 0
§4 | 4.118 | Poste d'interphonie IP 2 touches | U | 40 | 0 | 0
§4 | 4.119 | Poste d'interphonie IP 3 touches | U | 40 | 0 | 0
§4 | 4.120 | Poste d'interphonie IP 1 touche avec caméra intégré | U | 40 | 0 | 0
§4 | 4.121 | Poste d'interphonie IP 2 touches avec caméra intégré | U | 40 | 0 | 0
§4 | 4.122 | Poste d'interphonie IP 3 touches avec caméra intégré | U | 40 | 0 | 0
§4 | 4.123 | Kit d'encastrement | U | 40 | 0 | 0
§4 | 4.124 | Kit de montage saillie | U | 40 | 0 | 0
§4 | 4.125 | Poste d'interphonie IP 1 touche PHMR, antivandalisme | U | 40 | 0 | 0
§4 | 4.126 | Poste d'interphonie numérique 1 touche PHMR, antivandalisme | U | 40 | 0 | 0
§4 | 4.127 | Poste d'interphonie IP 1 touche, antivandalisme | U | 40 | 0 | 0
§4 | 4.128 | Poste d'interphonie IP 2 touches, antivandalisme | U | 40 | 0 | 0
§4 | 4.129 | Poste d'interphonie IP 3 touches, antivandalisme | U | 40 | 0 | 0
§4 | 4.130 | Module d'extension caméra | U | 40 | 0 | 0
§4 | 4.131 | Module d'extension factice | U | 40 | 0 | 0
§4 | 4.132 | Poste d'interphonie numérique 1 touches, antivandalisme | U | 40 | 0 | 0
§4 | 4.133 | Poste d'interphonie numérique 2 touches, antivandalisme | U | 40 | 0 | 0
§4 | 4.134 | Poste d'interphonie numérique 3 touches, antivandalisme | U | 40 | 0 | 0
§4 | 4.135 | Poste d'interphonie IP 1 touche, antivandalisme, avec caméra intégrée | U | 40 | 0 | 0
§4 | 4.136 | Poste d'interphonie IP 2 touches, antivandalisme, avec caméra intégrée | U | 40 | 0 | 0
§4 | 4.137 | Poste d'interphonie IP 3 touches, antivandalisme, avec caméra intégrée | U | 40 | 0 | 0
§4 | 4.138 | Poste d'interphonie numérique 1 touches, antivandalisme, avec caméra intégrée | U | 40 | 0 | 0
§4 | 4.139 | Poste d'interphonie numérique 2 touches, antivandalisme, avec caméra intégrée | U | 40 | 0 | 0
§4 | 4.140 | Poste d'interphonie numérique 3 touches, antivandalisme, avec caméra intégrée | U | 40 | 0 | 0
§4 | 4.141 | Module d'extension caméra antivandalisme | U | 40 | 0 | 0
§4 | 4.142 | Module d'extension factice antivandalisme | U | 40 | 0 | 0
§4 | 4.143 | Kit d'encastrement antivandalisme | U | 40 | 0 | 0
§4 | 4.144 | Kit de montage saillie antivandalisme | U | 40 | 0 | 0
§4 | 4.145 | Capot de protection contre la pluie | U | 40 | 0 | 0
§4 | 4.146 | Poste d'interphonie numérique 1 touche | U | 40 | 0 | 0
§4 | 4.147 | Poste d'interphonie analogique 1 touche | U | 40 | 0 | 0
§4 | 4.148 | Convertisseur IP | U | 40 | 0 | 0
VIDÉO-PROTECTION, COMPRIS PROGRAMMATION ET MISE EN SERVICE
Caméra intérieure mini dôme
§4 | 4.149 | Caméra dôme IP fixe Intérieure à focale motorisée | U | 60 | 0 | 0
§4 | 4.150 | Caméra dôme IP fixe Intérieure à focale fixe | U | 60 | 0 | 0
§4 | 4.151 | Caméra dôme IP motorisée intérieure à focale motorisée | U | 60 | 0 | 0
Caméra dôme extérieure
§4 | 4.152 | Caméra dôme IP fixe Extérieure | U | 10 | 0 | 0
§4 | 4.153 | Caméra dôme IP motorisée extérieure | U | 10 | 0 | 0
Caméra extérieure
§4 | 4.154 | Caméra fixe Focale motorisée 2.8-12mm | U | 10 | 0 | 0
§4 | 4.155 | Caméra fixe Focale motorisée 9-22mm | U | 10 | 0 | 0
§4 | 4.156 | Caméra motorisée focale motorisée 2.8-12mm | U | 10 | 0 | 0
§4 | 4.157 | Caméra motorisée focale motorisée 9-22mm | U | 10 | 0 | 0
Autres Caméras
§4 | 4.158 | Caméra 360° | U | 10 | 0 | 0
Accessoires Caméras
§4 | 4.159 | Fixation pour caméra dôme | U | 10 | 0 | 0
§4 | 4.160 | Fixation pour caméra Bullet | U | 10 | 0 | 0
Codec
§4 | 4.161 | Encodeur vidéo : IP 1 voie avec alimentation | U | 10 | 0 | 0
§4 | 4.162 | Encodeur vidéo : IP 4 voies avec alimentation | U | 10 | 0 | 0
§4 | 4.163 | Décodeur vidéo : IP 4 voies avec alimentation | U | 10 | 0 | 0
Interface
§4 | 4.164 | Interface bus de terrain accès sur IP | U | 10 | 0 | 0
§4 | 4.165 | Convertisseur IP RJ45 vers analogique coaxiale | U | 10 | 0 | 0
§4 | 4.166 | Convertisseur analogique coaxiale vers IP RJ45 | U | 10 | 0 | 0
§4 | 4.167 | Convertisseur optique vers IP RJ45 | U | 10 | 0 | 0
§4 | 4.168 | Convertisseur optique vers IP RJ45 | U | 10 | 0 | 0
§4 | 4.169 | Injecteur 30W 1 RJ45 vers 1 RJ45 | U | 10 | 0 | 0
§4 | 4.170 | Booster pour distance >100m | U | 10 | 0 | 0
Matériel réseau
§4 | 4.171 | Commutateur webmanagé | U | 10 | 0 | 0
§4 | 4.172 | Protection parafoudre pour signaux vidéo | U | 10 | 0 | 0
§4 | 4.173 | Module Gigabit | U | 10 | 0 | 0
§4 | 4.174 | Jarretière optique | U | 1 | 0 | 0
§4 | 4.175 | Câble coaxial | ml | 100 | 0 | 0
CONTRÔLE D'ACCÈS, COMPRIS PROGRAMMATION ET MISE EN SERVICE
Lecteurs
§4 | 4.176 | Lecteur pour badge longue portée avec support universel | U | 10 | 0 | 0
§4 | 4.177 | Mât inox pour fixation du lecteur sur potelet | U | 10 | 0 | 0
§4 | 4.178 | Lecteur pour badge de proximité | U | 10 | 0 | 0
§4 | 4.179 | Kit de fixation saillie pour lecteur | U | 10 | 0 | 0
§4 | 4.180 | Carte pour lecteur | U | 10 | 0 | 0
§4 | 4.181 | Bus | ml | 100 | 0 | 0
§4 | 4.182 | Lecteur de plaques d'immatriculation | U | 10 | 0 | 0
Automate
§4 | 4.183 | Contrôleur, alimentation en coffret | U | 50 | 0 | 0
§4 | 4.184 | Coffret avec carte | U | 50 | 0 | 0
§4 | 4.185 | Carte d'entrée / sortie | U | 50 | 0 | 0
§4 | 4.186 | Module pour câblage en étoile | U | 50 | 0 | 0
§4 | 4.187 | Convertisseur | U | 50 | 0 | 0
§4 | 4.188 | Autocollant ouverture de porte sur BP | U | 50 | 0 | 0
§4 | 4.189 | Bouton poussoir issue de secours | U | 50 | 0 | 0
§4 | 4.190 | Déclencheur manuel vert | U | 50 | 0 | 0
§4 | 4.191 | Déclencheur manuel vert 1 contact avec capot + buzzer LED | U | 50 | 0 | 0
§4 | 4.192 | Volet transparent | U | 50 | 0 | 0
INFORMATIQUE ET RESEAUX
EQUIPEMENTS DES LOCAUX TECHNIQUES
§4 | 4.193 | Répartiteur 2 rails | U | 50 | 0 | 0
§4 | 4.194 | Ferme 1 rail 2 mètres | U | 50 | 0 | 0
§4 | 4.195 | Réglette 8 paires d'innervation | U | 50 | 0 | 0
§4 | 4.196 | Porte étiquette en plexiglass | U | 50 | 0 | 0
§4 | 4.197 | Baie 600 x 600 42 U pour équipements actifs | U | 50 | 0 | 0
§4 | 4.198 | Baie de câblage 42 U | U | 50 | 0 | 0
§4 | 4.199 | Armoire murale 18 U | U | 50 | 0 | 0
§4 | 4.200 | Coffret répartiteur au format 19" 16 ports | U | 50 | 0 | 0
§4 | 4.201 | Rack optique 1 ou 2 U 12 traversées | U | 50 | 0 | 0
§4 | 4.202 | Rack optique 1 ou 2 U 24 traversées | U | 50 | 0 | 0
§4 | 4.203 | Rack optique 1 ou 2 U 48 traversées | U | 50 | 0 | 0
§4 | 4.204 | Rack optique 6U | U | 50 | 0 | 0
§4 | 4.205 | Support pour 4 connexions | U | 50 | 0 | 0
§4 | 4.206 | Panneau de brassage Cat 6 pour 16 prises RJ45 | U | 50 | 0 | 0
§4 | 4.207 | Panneau de brassage Cat 6 pour 24 prises RJ45 | U | 50 | 0 | 0
§4 | 4.208 | Panneau de brassage Cat 6 pour 32 prises RJ45 | U | 50 | 0 | 0
§4 | 4.209 | Panneau de brassage Cat 6 pour 48 prises RJ45 | U | 50 | 0 | 0
§4 | 4.210 | Panneau de brassage Cat 6A (10Gbps) pour 16 prises RJ45 | U | 50 | 0 | 0
§4 | 4.211 | Panneau de brassage Cat 6A (10Gbps) pour 24 prises RJ45 | U | 50 | 0 | 0
§4 | 4.212 | Panneau de brassage Cat 6A (10Gbps) pour 32 prises RJ45 | U | 50 | 0 | 0
§4 | 4.213 | Panneau de brassage Cat 6A (10Gbps) pour 48 prises RJ45 | U | 50 | 0 | 0
§4 | 4.214 | Support 4 RJ45 sur profilé E8 | U | 50 | 0 | 0
§4 | 4.215 | Toron de 24 cordons de brassage RJ45/RJ45 3 mètres 100 Ohms cat. 6a FTP | U | 50 | 0 | 0
§4 | 4.216 | Toron de 24 cordons de brassage RJ45/RJ45 5 mètres 100 Ohms cat. 6a FTP | U | 50 | 0 | 0
§4 | 4.217 | Toron de 24 cordons de brassage RJ45/RJ45 8 mètres 100 Ohms cat. 6a FTP | U | 50 | 0 | 0
§4 | 4.218 | Toron de 24 cordons de brassage RCAF/RJ45 3 mètres 100 Ohms cat. 6a FTP | U | 50 | 0 | 0
§4 | 4.219 | Cordons de station RJ45/RJ45 0,5 mètre cat.6 classe E FTP | U | 50 | 0 | 0
§4 | 4.220 | Cordons de station RJ45/RJ45 1 mètre cat.6 classe E FTP | U | 50 | 0 | 0
§4 | 4.221 | Cordons de station RJ45/RJ45 2 mètres cat.6 classe E FTP | U | 50 | 0 | 0
§4 | 4.222 | Cordons de station RJ45/RJ45 5 mètres cat.6 classe E FTP | U | 50 | 0 | 0
§4 | 4.223 | Cordons de station RJ45/RJ45 10 mètres cat.6 classe E FTP | U | 50 | 0 | 0
§4 | 4.224 | Cordons de station RJ45/RJ45 20 mètres cat.6 classe E FTP | U | 50 | 0 | 0
§4 | 4.225 | Cordons de station RJ45/RJ45 30 mètres cat.6 classe E FTP | U | 50 | 0 | 0
§4 | 4.226 | Cordons de station RJ45/RJ45 0,5 mètre cat.6A FTP | U | 50 | 0 | 0
§4 | 4.227 | Cordons de station RJ45/RJ45 1 mètre cat.6A FTP | U | 50 | 0 | 0
§4 | 4.228 | Cordons de station RJ45/RJ45 2 mètres cat.6a FTP | U | 50 | 0 | 0
§4 | 4.229 | Cordons de station RJ45/RJ45 5 mètres cat.6a FTP | U | 50 | 0 | 0
§4 | 4.230 | Cordons de station RJ45/RJ45 10 mètres cat.6A FTP | U | 50 | 0 | 0
§4 | 4.231 | Cordons de station RJ45/RJ45 20 mètres cat.6A FTP | U | 50 | 0 | 0
§4 | 4.232 | Cordons de station RJ45/RJ45 30 mètres cat.6A FTP | U | 50 | 0 | 0
§4 | 4.233 | Cordons de brassage optique multimode ST/ST duplex 2 m. | U | 50 | 0 | 0
§4 | 4.234 | Cordons de brassage optique monomode ST/SC duplex 3 m. | U | 50 | 0 | 0
§4 | 4.235 | Jarretièrage 1 paire téléphonique (jusqu'à 6 mètres) | U | 50 | 0 | 0
§4 | 4.236 | Toron de 8 mètres dans un local technique | U | 50 | 0 | 0
INNERVATIONS CUIVRE
§4 | 4.237 | Rocade 3x4 paires 100 Ohms | ml | 500 | 0 | 0
§4 | 4.238 | Rocade 32 paires 100 Ohms | ml | 500 | 0 | 0
§4 | 4.239 | Rocade 64 paires 100 Ohms | ml | 500 | 0 | 0
§4 | 4.240 | Rocade 128 paires 100 Ohms | ml | 500 | 0 | 0
§4 | 4.241 | Recette et étiquetage d'une rocade 3x4 paires | Ensemble | 15 | 0 | 0
§4 | 4.242 | Recette et étiquetage d'une rocade 32 paires | Ensemble | 15 | 0 | 0
§4 | 4.243 | Recette et étiquetage d'une rocade 64 paires | Ensemble | 15 | 0 | 0
§4 | 4.244 | Recette et étiquetage d'une rocade 128 paires | Ensemble | 15 | 0 | 0
INNERVATIONS OPTIQUES
§4 | 4.245 | Rocade 6 F.O. multimode d'extérieur en OM3, y compris connecteurs SC | ml | 200 | 0 | 0
§4 | 4.246 | Rocade 12 F.O. multimode d'extérieur en OM3, y compris connecteurs SC | ml | 200 | 0 | 0
§4 | 4.247 | Rocade 6 F.O. multimode d'intérieur en OM3, y compris connecteurs SC | ml | 100 | 0 | 0
§4 | 4.248 | Rocade 12 F.O. multimode d'intérieur en OM3, y compris connecteurs SC | ml | 100 | 0 | 0
§4 | 4.249 | Rocade 6 FO monomode d'extérieur en OS1, y compris connecteurs SC | ml | 100 | 0 | 0
§4 | 4.250 | Rocade 12 FO monomode d'extérieur en OS1, y compris connecteurs SC | ml | 100 | 0 | 0
§4 | 4.251 | Rocade 72 FO monomode d'extérieur en OS1, y compris connecteurs SC | ml | 50 | 0 | 0
§4 | 4.252 | Rocade 6 FO monomode d'intérieur en OS1, y compris connecteurs SC | ml | 100 | 0 | 0
§4 | 4.253 | Rocade 12 FO monomode d'intérieur en OS1, y compris connecteurs SC | ml | 50 | 0 | 0
§4 | 4.254 | Recette et étiquetage de part et d'autre de 6 FO multimode | Ensemble | 50 | 0 | 0
§4 | 4.255 | Recette et étiquetage de part et d'autre de 12 FO multimode | Ensemble | 50 | 0 | 0
§4 | 4.256 | Recette et étiquetage de part et d'autre de 6 FO monomode | Ensemble | 50 | 0 | 0
§4 | 4.257 | Recette et étiquetage de part et d'autre de 12 FO monomode | Ensemble | 50 | 0 | 0
§4 | 4.258 | Recette et étiquetage de part et d'autre de 12 FO mixte (6 mono + 6 multi) | Ensemble | 50 | 0 | 0
§4 | 4.259 | Recette et étiquetage de part et d'autre de 18 FO mixte (12 mono + 6 multi) | Ensemble | 50 | 0 | 0
§4 | 4.260 | Fusion fibres monomodes | U | 50 | 0 | 0
§4 | 4.261 | Recette et étiquetage de fibres monomodes dans un tiroir | Ensemble | 50 | 0 | 0
DISTRIBUTION
§4 | 4.262 | Câble de distribution 4 paires 100 Ohms catégorie 6 | ml | 400 | 0 | 0
§4 | 4.263 | Câble de distribution 4 paires 100 Ohms catégorie 6a | ml | 400 | 0 | 0
§4 | 4.264 | Prise RJ45 45 x 45 cat.6 blindée | U | 70 | 0 | 0
§4 | 4.265 | Prise RJ45 Cat 6A blindée (500 Mhz, 10 Gbps) pour panneau | U | 70 | 0 | 0
§4 | 4.266 | Connecteur RJ45 Cat 6 blindé pour panneau | U | 70 | 0 | 0
§4 | 4.267 | Connecteur RJ45 Cat 6A blindée (500 Mhz, 10 Gbps) pour panneau | U | 70 | 0 | 0
§4 | 4.268 | Prise RJ45 45 x 45 cat.6 avec 1 boitier 3 PC | U | 30 | 0 | 0
§4 | 4.269 | Prise RJ45 45 x 45 cat.6 avec 1 boitier 6 PC | U | 30 | 0 | 0
§4 | 4.270 | Recette et étiquetage de distribution 100 Ohms Cat 6a (500 Mhz, 10 Gbps) | Ensemble | 20 | 0 | 0
§4 | 4.271 | Porte étiquette latéral | U | 10 | 0 | 0
§4 | 4.272 | Boîtiers doubleurs RJ45 8 points pour panneaux et prises | U | 5 | 0 | 0
§4 | 4.273 | Switch IP RJ45 24 ports | U | 5 | 0 | 0
CÂBLES « SPECIAUX »
§4 | 4.274 | Câble 6 conducteurs 9/10ième | ml | 200 | 0 | 0
§4 | 4.275 | Câble 10 conducteurs 9/10ième | ml | 200 | 0 | 0
§4 | 4.276 | Câble 30 conducteurs 9/10ième | ml | 200 | 0 | 0
§4 | 4.277 | Câble téléphon. Diam 5/10ème 4 paires | ml | 250 | 0 | 0
§4 | 4.278 | Câble téléphon. Diam 6/10ème 4 paires | ml | 250 | 0 | 0
§4 | 4.279 | Câble téléphon. Diam 6/10ème 7 paires | ml | 300 | 0 | 0
§4 | 4.280 | Câble téléphon. Diam 6/10éme 14 paires | ml | 150 | 0 | 0
§4 | 4.281 | Câble téléphon. Diam 6/10ème 28 paires | ml | 150 | 0 | 0
§4 | 4.282 | Câble téléphon. Diam 6/10éme 56 paires | ml | 150 | 0 | 0
§4 | 4.283 | Câble 2 paires 0,75mm² torsadées blindées pour bus de communication | ml | 200 | 0 | 0
TELEPHONIE
INSTALLATIONS TÉLÉPHONIQUES ET INFORMATIQUES
§4 | 4.284 | Repartiteur 56 paires | U | 50 | 0 | 0
§4 | 4.285 | Panneau de brassage équipé de 24 connecteurs RJ45 FTP 9 contacts catégorie 6 série blindée | U | 50 | 0 | 0
§4 | 4.286 | Switch 16 ports 10/100 Mbps | U | 50 | 0 | 0
§4 | 4.287 | Jeu d'équerres de fixation au format 19" | U | 50 | 0 | 0
§4 | 4.288 | Coffret VDI 19" profondeur 400 mm pour 9 unités avec porte équipée d'un verouillage par clé de 2 mantant 19" et de plaques d'entrée de câble | U | 50 | 0 | 0
TV
INSTALLATIONS ET MATÉRIELS TÉLÉVISION
§4 | 4.289 | Antenne hertziène V.H.F. / U.H.F. | U | 50 | 0 | 0
§4 | 4.290 | Antenne hertziène F.M. | U | 50 | 0 | 0
§4 | 4.291 | Antenne satellite diamètre 80 cm 1 tête avec démodulateur numérique et répartiteur 16 canaux | U | 50 | 0 | 0
§4 | 4.292 | Antenne satellite diamètre 80 cm 2 têtes avec démodulateur numérique et répartiteur 16 canaux | U | 50 | 0 | 0
§4 | 4.293 | Mât support d'antenne diamètre 40 mm en acier galvanisé, élément de 2 m | U | 50 | 0 | 0
§4 | 4.294 | Connecteur câbles coaxial type F à vis | U | 50 | 0 | 0
§4 | 4.295 | Prise coaxial diamètre 9.52 M ou F | U | 50 | 0 | 0
§4 | 4.296 | Câble coaxial 19VATC | ml | 50 | 0 | 0
§4 | 4.297 | Prise T.V. encastrée 45x45 boite encastrement comprise | U | 50 | 0 | 0
§4 | 4.298 | Prise T.V. + F.M. à séparateur incorporé 45x45 | U | 50 | 0 | 0
§4 | 4.299 | Amplificateur de ligne multi-bandes avec alimentation incorporée, compatible satellite bande BIS | U | 50 | 0 | 0
§4 | 4.300 | Préamplificateur | U | 50 | 0 | 0
§4 | 4.301 | Commutateurs 4 bandes satellite et bande terrestre | U | 50 | 0 | 0
§4 | 4.302 | Répartiteur 2 ou 4 voies de sortie type large bande (5 – 862 MHz), connectique de type F | U | 50 | 0 | 0
§4 | 4.303 | Répartiteur 6 voies de sortie type large bande (5 – 862 MHz), connectique de type F | U | 50 | 0 | 0
§4 | 4.304 | Dérivateur 2 ou 4 voies de dérivation type large bande (5 – 862 MHz), connectique de type F | U | 50 | 0 | 0
EQUIPEMENTS DE SONORISATION
§4 | 4.305 | Haut-parleur industriel mural étanche 103 dB - 25 W, volume réglable | U | 15 | 0 | 0
§4 | 4.306 | Haut parleur tertiaire mural pour utilisation intérieure (bureaux - salle de réunion)- IP54 - 15 W - 90 dB, corps en aluminium, volume réglable | U | 15 | 0 | 0
§4 | 4.307 | Haut parleur encastré pour utilisation intérieure- IP54 - 92 dB - 40 W, corps en aluminium, volume réglable | U | 15 | 0 | 0
|  |  | TOTAL DQE LOT03 H.T. |  |  | 0
|  |  | 20% |  |  | 0
|  |  | Total DQE LOT03 TTC |  |  | 0