## Règles_saisie
Règles de saisie du BPU
Zone de saisie pour le candidat
Les candidat doit remplir uniquement les feuilles, "BPU LOT05-DG","BPU LOT05-VRD", et plus précisément la colonne F « PU HT en € » (fond bleu). Les devis quantitatfs et estimatifs se complètent automatiquement.
NOTA : pour faciliter l'étude des offres et la gestion de l'exécution du marché, il est demandé aux candidats de renseigner tous les prix et d'éviter les termes "inclus" ou "pour mémoire".
Prix à indiquer
1) Les valeurs des prix HT à renseigner doivent être :
- Soit "0" (Zéro) : le candidat indique que la prestation est éffectuée mais non facturée
- Soit une valeur décimale strictement supérieure à 0 (les centièmes d'euros sont autorisés)
2) Tous les prix doivent être renseignés suivant la règle ci-dessus
Attention, | sauf spécification particulière, les prix du présent bordereau comprennent :
les prestations et les mises en œuvre, conformément aux stipulations du CCTP, de tous les matériels nécessaires aux prestations, y compris consommables, petites fournitures annexes ;
|  | - les manutentions, les mises en place et les mises en services ; '- les transports ; | DATE | SIGNATURE
- toutes les sujetions de levage et d'echaffaudage ;
- les locations d'engins ou de matériels nécessaires ;
- les déposes et l'évacuation des matériels à remplacer vers une filière adaptée ;
- le nettoyage de chantier et l'enlèvement des déchets ainsi collectés ;
- les dispositions relatives à l'hygiène et à la sécurité, y compris protections individuelles et collectives, y compris contraintes COVID-19 ;
- toutes autres sujetions pour la réalisation des prestations dans les règles de l'art et en conformité aux textes en vigueur ;
- l'ensemble des frais occasionnés par une sous-traitance.
Coefficient C [BATIPRIX] :
Le coefficient C est minorant, sous la forme 0,XX
exemple Pour un coefficient de minoration = à -15%, inscrire la valeur 0,85
Coefficient K [hors BATIPRIX et hors BPU] :
Le coefficient K est majorateur, sous la forme 1,XX
exemple Pour un coefficient de majoration = à +20%, inscrire la valeur 1,20
Rabais
exemple : | R1: Pour un rabais = à -5%, inscrire la valeur 5
R2: Pour un rabais = à -10%, inscrire la valeur 10
etc.

## BPU LOS05-DG
PROJET 25-025 - BASE DE DEFENSE DE TOURS Marché de travaux pour des opérations de modernisation, d’adaptation, de mise aux normes et de rénovation partielle ainsi que des opérations de petites constructions neuves sur le périmètre de la Base de Défense de Tours
LOT5 - VRD - prestations générales
BORDEREAU DE PRIX UNITAIRES (BPU)
Réf. Article CCTP | N° PRIX | DESIGNATION | Unité | P.U. H.T. en €
Gestion des déchets
§1.3 | 1.3.01 | Mise en place et enlèvement de benne (quel que soit le cubage) hors frais de décharge | U
§1.3 | 1.3.02 | Location journalière de benne 10m3 | Jour
§1.3 | 1.3.03 | Location journalière de benne 20m3 | Jour
§1.3 | 1.3.04 | Location journalière de benne 30m3 | Jour
§1.3 | 1.3.05 | Frais de décharge pour déchets inertes par benne | m3
§1.3 | 1.3.06 | Frais de décharge pour déchets recyclables par benne | m3
§1.3 | 1.3.07 | Frais de décharge pour Déchets Industriels Banals (DIB) par benne | m3
Repérage préalable des réseaux concernés par la règlementation anti-endommagement
Détection des réseaux par des techniques non destructives
§1.5 | 1.5.01 | Opérations de détection sur le terrain par méthode non destructive | m² de surface détectée
§1.5 | 1.5.02 | Localisation et géo-référencement des réseaux en classe A | ml référencé en classe A
§1.5 | 1.5.03 | Réalisation du rapport final | ml référencé en classe A
§1.5 | 1.5.04 | Marquage-piquetage des réseaux | ml implanté par type de réseau
PRESTATIONS GENERALES
Documents liés aux chantier
§1.7 | 1.5.05 | Plan de prévention | Ensemble
§1.7 | 1.5.06 | Plan Particulier de Sécurité et de Protection de la Santé (PPSPS) | Ensemble
§1.7 | 1.5.07 | Schéma d'Organisation et de Suivi de l'Elimination des Déchets (SOSED) | Ensemble
§1.7 | 1.5.08 | Programme d'exécution, installations de chantier, études d'exécution (plans des ouvrages, plans de détail, notes de calcul, justifications, etc.), gestion de la qualité | U
§1.7 | 1.5.9 | Journal de chantier | Jour
§1.7 | 1.5.10 | Dossier des ouvrages exécutés | U
Contenu général des prix
Bilan comptable annuel
§2.1 | 2.1.01 | Bilan annuel des commandes passées | Ensemble
Cadre d'établissement des prix nouveaux
Fournitures hors bordereau (prix non actualisables)
§2.2 | 2.2.01 | Coefficient K majorateur "peine et soins" sur fournitures hors bordereau de prix unitaire | Coef
Fournitures sur BATIPRIX
§2.2 | 2.2.02 | Coefficient C minorant sur BATIPRIX | Coef
Rabais et Majorations
Rabais
§2.3 | 2.3.01 | BDC < 25 000 € HT | %
§2.3 | 2.3.02 | 25 000 € HT ≤ BDC < 90 000 € HT | %
§2.3 | 2.3.03 | 90 000 € HT ≤ BDC < 300 000 € HT | %
§2.3 | 2.3.04 | BDC ≥ 300 000 € HT | %

## DQE LOT05-DG
PROJET 25-025 - BASE DE DEFENSE DE TOURS Marché de travaux pour des opérations de modernisation, d’adaptation, de mise aux normes et de rénovation partielle ainsi que des opérations de petites constructions neuves sur le périmètre de la Base de Défense de Tours
LOT5 - VRD - prestations générales
BORDEREAU DE PRIX UNITAIRES (BPU)
Réf. Article CCTP | N° PRIX | DESIGNATION | Unité | Qté | P.U. H.T. en € | Total H.T. en €
Gestion des déchets
§1.3 | 1.3.01 | Mise en place et enlèvement de benne (quel que soit le cubage) hors frais de décharge | U | 100 | 0 | 0
§1.3 | 1.3.02 | Location journalière de benne 10m3 | Jour | 100 | 0 | 0
§1.3 | 1.3.03 | Location journalière de benne 20m3 | Jour | 100 | 0 | 0
§1.3 | 1.3.04 | Location journalière de benne 30m3 | Jour | 100 | 0 | 0
§1.3 | 1.3.05 | Frais de décharge pour déchets inertes par benne | m3 | 100 | 0 | 0
§1.3 | 1.3.06 | Frais de décharge pour déchets recyclables par benne | m3 | 100 | 0 | 0
§1.3 | 1.3.07 | Frais de décharge pour Déchets Industriels Banals (DIB) par benne | m3 | 200 | 0 | 0
Repérage préalable des réseaux concernés par la règlementation anti-endommagement
Détection des réseaux par des techniques non destructives
§1.5 | 1.5.01 | Opérations de détection sur le terrain par méthode non destructive | m² de surface détectée | 200 | 0 | 0
§1.5 | 1.5.02 | Localisation et géo-référencement des réseaux en classe A | ml référencé en classe A | 400 | 0 | 0
§1.5 | 1.5.03 | Réalisation du rapport final | ml référencé en classe A | 400 | 0 | 0
§1.5 | 1.5.04 | Marquage-piquetage des réseaux | ml implanté par type de réseau | 400 | 0 | 0
PRESTATIONS GENERALES
Documents liés aux chantier
§1.7 | 1.5.05 | Plan de prévention | Ensemble | 4 | 0 | 0
§1.7 | 1.5.06 | Plan Particulier de Sécurité et de Protection de la Santé (PPSPS) | Ensemble | 4 | 0 | 0
§1.7 | 1.5.07 | Schéma d'Organisation et de Suivi de l'Elimination des Déchets (SOSED) | Ensemble | 4 | 0 | 0
§1.7 | 1.5.08 | Programme d'exécution, installations de chantier, études d'exécution (plans des ouvrages, plans de détail, notes de calcul, justifications, etc.), gestion de la qualité | U | 100 | 0 | 0
§1.7 | 1.5.9 | Journal de chantier | Jour | 50 | 0 | 0
§1.7 | 1.5.10 | Dossier des ouvrages exécutés | U | 200 | 0 | 0
Contenu général des prix
Bilan comptable annuel
§2.1 | 2.1.01 | Bilan annuel des commandes passées | Ensemble | 4 | 0 | 0
TOTAL DQE « hors prix nouveaux » DG HT | [5 empty] | 0
TVA 20% |  |  |  | 20% |  | 0
TOTAL DQE « hors prix nouveaux » DG TTC | [5 empty] | 0
Cadre d'établissement des prix nouveaux
Fournitures hors bordereau (prix non actualisables)
§2.2 | 2.2.01 | Coefficient K majorateur "peine et soins" sur fournitures hors bordereau de prix unitaire | Coef | 100000 | 0 | 0
Fournitures sur BATIPRIX
§2.2 | 2.2.02 | Coefficient C minorant sur BATIPRIX | Coef | 500000 |  | 0
TOTAL DQE « prix nouveaux » DG HT | [5 empty] | 0
TVA 20% |  |  |  | 20% |  | 0
TOTAL DQE « prix nouveaux » DG TTC | [5 empty] | 0
Rabais
Rabais
§2.3 | 2.3.01 | BDC < 25 000 € HT (7% des BdC) | % |  | 0 | 0
§2.3 | 2.3.02 | 25 000 € HT ≤ BDC < 90 000 € HT (30% des BdC) | % |  | 0 | 0
§2.3 | 2.3.03 | 90 000 € HT ≤ BDC < 300 000 € HT (29% des BdC) | % |  | 0 | 0
§2.3 | 2.3.04 | BDC ≥ 300 000 € HT (34% des BdC) | % |  | 0 | 0
Total DQE DG + DQE LOT05 après application des rabais TTC | [5 empty] | 0

## BPU LOT05-VRD
PROJET 25-025 - BASE DE DEFENSE DE TOURS Marché de travaux pour des opérations de modernisation, d’adaptation, de mise aux normes et de rénovation partielle ainsi que des opérations de petites constructions neuves sur le périmètre de la Base de Défense de Tours
LOT5 - VRD
BORDEREAU DE PRIX UNITAIRES (BPU)
Réf. Article CCTP | N° PRIX | DESIGNATION | Unité | P.U. H.T. en €
TRAVAUX PREPARATOIRES
Signalisation de chantier
§3.1 | 3.1.01 | Ensemble de Panneaux de signalisation amovibles et réglementaires | Jour
§3.1 | 3.1.02 | Barrière de protection ou de déviation rouge et blanche réfléchissante | ml
§3.1 | 3.1.03 | Lampe de signalisation + raccordement et batterie | U/Jour
§3.1 | 3.1.04 | Amenée et repli d'un jeu de deux feux tricolores de chantier télécommandés | un
§3.1 | 3.1.05 | Location journalière d'un jeu de deux feux tricolores de chantier télécommandés | Jour
Installation de chantier
§3.1 | 3.1.06 | Amenée et repli d'une baraque de chantier (vestiaire, cantine) | U
§3.1 | 3.1.07 | Location journalière d'une baraque de chantier (vestiaire, cantine) | Jour
§3.1 | 3.1.08 | Branchement et déconnexion électrique de chantier, y compris armoire, protections prises et toutes démarches auprès des sociétés concessionnaires | U
§3.1 | 3.1.09 | Branchement et déconnexion eau pour approvisionnement du chantier y compris fourniture du compteur d'eau et protection des canalisations | U
§3.1 | 3.1.10 | Amenée et repli d'un sanitaire de chantier comprenant la vidange et l'entretien, tous branchements | U
§3.1 | 3.1.11 | Location journalière d'un sanitaire de chantier | Jour
§3.1 | 3.1.12 | Clôture métallique grillagée de chantier de type HERAS, hauteur 2,00m compris plots, pose et dépose | ml
§3.1 | 3.1.13 | Location journalière de clôture métallique grillagée de chantier de type HERAS, hauteur 2,00m compris plots | ml/Jour
Débroussaillage, abattage, dessouchage
§3.1 | 3.1.14 | Abattage d'arbres et dessouchage (circonférence du tronc prise à 1 ml > 70 cm) | U
§3.1 | 3.1.15 | Débroussaillage y compris abattage et dessouchage arbre avec circonférence tronc prise à 1 ml ≤ 70 cm | m²
Démolition de chaussées, trottoirs, bordures, caniveaux, fosses septiques, canalisations
§3.1 | 3.1.16 | Démolition de chaussée sur fondation non traitée avec revêtement en enrobés ou ESU pour une épaisseur forfaitaire de 45 cm | m²
§3.1 | 3.1.17 | Démolition de trottoir sur fondation non traitée avec revêtement en enrobés ou ESU pour une épaisseur forfaitaire de 25 cm | m²
§3.1 | 3.1.18 | Démolition de dallages en béton hydraulique | m3
§3.1 | 3.1.19 | Démolition et traitement d'enrobés seuls amiantés | m3
Démontage de bordures et de caniveaux et évacuation hors de l'emprise militaire
§3.1 | 3.1.20 | Démolition de bordure | ml
§3.1 | 3.1.21 | Démolition de caniveaux | ml
Fraisage de chaussées hydrocarbonées
§3.1 | 3.1.22 | Fraisage chaussée, épais. 5 cm, S ≤ 100 m², y compris balayage, évacuation hors de l’emprise militaire | m²
§3.1 | 3.1.23 | Fraisage chaussée, S ≤ 100 m², y compris balayage, évacuation hors de l’emprise militaire, plus-value par cm supplémentaire | m²
§3.1 | 3.1.24 | Fraisage chaussée, épais. 5 cm, 100 < S ≤ 500 m², y compris balayage, évacuation hors de l’emprise militaire | m²
§3.1 | 3.1.25 | Fraisage chaussée, 100 < S ≤ 500 m², y compris balayage, évacuation hors de l’emprise militaire, plus-value par cm supplémentaire | m²
§3.1 | 3.1.26 | Fraisage chaussée, épais. 5 cm, 500 < S ≤ 1500 m², y compris balayage, évacuation hors de l’emprise militaire | m²
§3.1 | 3.1.27 | Fraisage chaussée, 500 < S ≤ 1500 m², y compris balayage, évacuation hors de l’emprise militaire, plus-value par cm supplémentaire | m²
§3.1 | 3.1.28 | Fraisage chaussée, épais. 5 cm, S > 1500 m², y compris balayage, évacuation hors de l’emprise militaire | m²
§3.1 | 3.1.29 | Fraisage chaussée, S > 1500 m², y compris balayage, évacuation hors de l’emprise militaire, plus-value par cm supplémentaire | m²
Démolition d'ouvrages maçonnés, regards, avaloirs
§3.1 | 3.1.30 | Ouvrages en béton non armé | m3
§3.1 | 3.1.31 | Ouvrages en béton armé | m3
Démolition d'ouvrages d'assainissement
Démolition de fosses septiques, y compris vidange préalable, comblement et compactage de la fouille
§3.1 | 3.1.32 | Fosse 3000 litres, tous matériaux | U
§3.1 | 3.1.33 | Fosse 4000 litres, tous matériaux | U
§3.1 | 3.1.34 | Fosse 5000 litres, tous matériaux | U
§3.1 | 3.1.35 | Fosse 6000 litres, tous matériaux | U
Démolition et évacuation de canalisations en béton hors de l'emprise militaire
Canalisations non amiantées
§3.1 | 3.1.36 | DN300 | ml
§3.1 | 3.1.37 | DN400 | ml
§3.1 | 3.1.38 | DN500 | ml
§3.1 | 3.1.39 | DN600 | ml
§3.1 | 3.1.40 | DN800 | ml
§3.1 | 3.1.41 | DN1000 | ml
§3.1 | 3.1.42 | DN1200 | ml
Canalisations amiantées
§3.1 | 3.1.43 | DN300 | ml
§3.1 | 3.1.44 | DN400 | ml
§3.1 | 3.1.45 | DN500 | ml
§3.1 | 3.1.46 | DN600 | ml
§3.1 | 3.1.47 | DN800 | ml
§3.1 | 3.1.48 | DN1000 | ml
§3.1 | 3.1.49 | DN1200 | ml
Dépose de conduites existantes de toutes natures autres que béton
§3.1 | 3.1.50 | Pour un DN20 | ml
§3.1 | 3.1.51 | Pour un DN25 | ml
§3.1 | 3.1.52 | Pour un DN32 | ml
§3.1 | 3.1.53 | Pour un DN40 | ml
§3.1 | 3.1.54 | Pour un DN50 | ml
§3.1 | 3.1.55 | Pour un DN63 | ml
§3.1 | 3.1.56 | Pour un DN75 | ml
§3.1 | 3.1.57 | Pour un DN90 | ml
§3.1 | 3.1.58 | Pour un DN110 | ml
§3.1 | 3.1.59 | Pour un DN125 | ml
§3.1 | 3.1.60 | Pour un DN140 | ml
§3.1 | 3.1.61 | Pour un DN160 | ml
§3.1 | 3.1.62 | Pour un DN200 | ml
§3.1 | 3.1.63 | Pour un DN225 | ml
§3.1 | 3.1.64 | Pour un DN250 | ml
§3.1 | 3.1.65 | Pour un DN315 | ml
§3.1 | 3.1.66 | Pour un DN350 | ml
§3.1 | 3.1.67 | Pour un DN400 | ml
§3.1 | 3.1.68 | Pour un DN450 | ml
§3.1 | 3.1.69 | Pour un DN500 | ml
§3.1 | 3.1.70 | Pour un DN600 | ml
Clôtures
§3.1 | 3.1.71 | Dépose de clôtures et portails de toutes natures ( y compris tout accessoires fondations en béton, comblement des fouilles et évacuation des déchets) | ml
Mise à niveau d'équipements sous chaussées
§3.1 | 3.1.72 | Mise à niveau de bouches à clé | U
§3.1 | 3.1.73 | Mise à niveau de couverture de regard y compris scellement du cadre | U
§3.1 | 3.1.74 | Mise à niveau d'avaloir y compris scellement du cadre | U
SERRURERIE
Clôtures
Clôture en grillage simple torsion y compris poteaux ,accessoires et fondations
§3.2 | 3.2.01 | Hauteur 1,50 m | ml
§3.2 | 3.2.02 | Hauteur 2,00 m | ml
§3.2 | 3.2.03 | Hauteur 2,50 m | ml
Clôture en grillage soudé plastifié y compris poteaux, accessoires et fondations
§3.2 | 3.2.04 | Hauteur 1,50 m | ml
§3.2 | 3.2.05 | Hauteur 2,00 m | ml
§3.2 | 3.2.06 | Hauteur 2,50 m | ml
Clôture en panneau de treillis soudé plastifié y compris poteaux, accessoires et fondations
§3.2 | 3.2.07 | Hauteur 1,50 m | ml
§3.2 | 3.2.08 | Hauteur 2,00 m | ml
§3.2 | 3.2.09 | Hauteur 2,50 m | ml
Bavolets
§3.2 | 3.2.10 | Bavolet incliné simple plastifié pour poteau à encoches d'une longueur de 0,50 Mètre linéaire | U
§3.2 | 3.2.11 | Bavolet incliné double plastifié pour poteau à encoches d'une longueur de 0,50 Mètre linéaire | U
§3.2 | 3.2.12 | Bavolet incliné simple galvanisé pour poteau arrondi d'une longueur de 0,50 Mètre linéaire | U
§3.2 | 3.2.13 | Bavolet incliné double galvanisé pour poteau arrondi d'une longueur de 0,50 Mètre linéaire | U
§3.2 | 3.2.14 | 3 rangs de ronces artificielles galvanisées fixées sur bavolets, 4 picots, espacés tous les 10 cm, classe C, de 2,2 mm de diamètre | ml de clôture
Concertina
§3.2 | 3.2.15 | Réseau de protection Concertina, lames courtes, galvanisé, diamètre 450 mm, fixé sur bavolets ou sommet de clôture | ml
§3.2 | 3.2.16 | Réseau de protection Concertina (type tigre ou cobra), lames courtes, galvanisé, diamètre 700 mm, fixé sur bavolets ou sommet de clôture | ml
§3.2 | 3.2.17 | Réseau de protection Concertina, lames courtes, galvanisé, diamètre minimum 900 mm, fixé sur bavolets ou sommet de clôture | ml
§3.2 | 3.2.18 | Réseau de protection Concertina, lames longues, galvanisé, diamètre 450 mm, fixé sur bavolets ou sommet de clôture | ml
§3.2 | 3.2.19 | Réseau de protection Concertina, lames longues, galvanisé, diamètre 700 mm, fixé sur bavolets ou sommet de clôture | ml
§3.2 | 3.2.20 | Réseau de protection Concertina, lames longues, galvanisé, diamètre minimum 900 mm, fixé sur bavolets ou sommet de clôture | ml
§3.2 | 3.2.21 | Réseau de protection Concertina, lames harpon galvanisé, diamètre 450 mm, fixé sur bavolets ou sommet de clôture | ml
§3.2 | 3.2.22 | Réseau de protection Concertina, lames harpon, galvanisé, diamètre 700 mm, fixé sur bavolets ou sommet de clôture | ml
§3.2 | 3.2.23 | Réseau de protection Concertina, lames harpon, galvanisé, diamètre minimum 900 mm, fixé sur bavolets ou sommet de clôture | ml
§3.2 | 3.2.24 | Réseau de protection Concertina, lames courtes, galvanisé, diamètre 450 mm, fixé à mi-hauteur de clôture | ml
§3.2 | 3.2.25 | Réseau de protection Concertina, lames courtes, galvanisé, diamètre 700 mm, fixé à mi-hauteur de clôture | ml
§3.2 | 3.2.26 | Réseau de protection Concertina, lames courtes, galvanisé, diamètre minimum 900 mm, fixé à mi-hauteur de clôture | ml
§3.2 | 3.2.27 | Réseau de protection Concertina, lames longues galvanisé, diamètre 450 mm, fixé à mi-hauteur de clôture | ml
§3.2 | 3.2.28 | Réseau de protection Concertina, lames longues, galvanisé, diamètre 700 mm, fixé à mi-hauteur de clôture | ml
§3.2 | 3.2.29 | Réseau de protection Concertina, lames longues, galvanisé, diamètre minimum 900 mm, fixé à mi-hauteur de clôture | ml
§3.2 | 3.2.30 | Réseau de protection Concertina, lames harpon galvanisé, diamètre 450 mm, fixé à mi-hauteur de clôture | ml
§3.2 | 3.2.31 | Réseau de protection Concertina, lames harpon, galvanisé, diamètre 700 mm, fixé à mi-hauteur de clôture | ml
§3.2 | 3.2.32 | Réseau de protection Concertina, lames harpon, galvanisé, diamètre minimum 900 mm, fixé à mi-hauteur de clôture | ml
§3.2 | 3.2.33 | Réseau de protection Concertina, lames courtes, galvanisé, diamètre 450 mm, fixé en partie basse agrafé à la clôture ou sur dalle si existante | ml
§3.2 | 3.2.34 | Réseau de protection Concertina, lames courtes, galvanisé, diamètre 700 mm, fixé en partie basse agrafé à la clôture ou sur dalle si existante, | ml
§3.2 | 3.2.35 | Réseau de protection Concertina, lames courtes, galvanisé, diamètre minimum 900 mm, fixé en partie basse agrafé à la clôture ou sur dalle si existante, | ml
§3.2 | 3.2.36 | Réseau de protection Concertina, lames longues galvanisé, diamètre 450 mm, fixé en partie basse agrafé à la clôture ou sur dalle si existante, | ml
§3.2 | 3.2.37 | Réseau de protection Concertina, lames longues, galvanisé, diamètre 700 mm, fixé en partie basse agrafé à la clôture ou sur dalle si existante, | ml
§3.2 | 3.2.38 | Réseau de protection Concertina, lames longues, galvanisé, diamètre minimum 900 mm, fixé en partie basse agrafé à la clôture ou sur dalle si existante, | ml
§3.2 | 3.2.39 | Réseau de protection Concertina, lames harpon galvanisé, diamètre 450 mm, fixé en partie basse agrafé à la clôture ou sur dalle si existante, | ml
§3.2 | 3.2.40 | Réseau de protection Concertina, lames harpon, galvanisé, diamètre 700 mm, fixé en partie basse agrafé à la clôture ou sur dalle si existante, | ml
§3.2 | 3.2.41 | Réseau de protection Concertina, lames harpon, galvanisé, diamètre minimum 900 mm, fixé en partie basse agrafé à la clôture ou sur dalle si existante, | ml
Soubassements
§3.2 | 3.2.42 | Soubassement lisse en béton préfabriqué vibré compatible entre les poteaux aciers ou béton d'entraxe 2 mètres, hauteur 0,25 m | ml
§3.2 | 3.2.43 | Soubassement lisse en béton préfabriqué vibré compatible entre les poteaux aciers ou béton longueur 2,50 mètres, hauteur 0,25 m | ml
Portails
§3.2 | 3.2.44 | Fourniture et mise en place d'un portail pivotant de dimensions variables, 2 vantaux égaux ou inégaux en acier galvanisé plastifié adapté à la clôture jouxtante, y compris clés et accessoires | m²
INSTALLATIONS SPECIFIQUES (FOURNITURE ET MISE EN ŒUVRE)
Tranchées pour réseaux de toute nature - Terrassement
Tranchées pour réseaux principaux y compris blindages le cas échéant
§3.3 | 3.3.01 | Terrassement de tranchées mécaniquement en terrain de toute nature pour volumes dont 0,00 m < Profondeur ≤ 1,30 m | m3
§3.3 | 3.3.02 | Terrassement de tranchées mécaniquement en terrain de toute nature pour volumes dont 0,00 m < Profondeur ≤ 2,50 m | m3
§3.3 | 3.3.03 | Terrassement de tranchées mécaniquement en terrain de toute nature pour volumes dont 0,00 m < Profondeur ≤ 3,50 m | m3
§3.3 | 3.3.04 | Terrassement de tranchées mécaniquement en terrain de toute nature pour volumes dont 0,00 m < Profondeur ≤ 5,50 m | m3
§3.3 | 3.3.05 | Terrassement de tranchées mécaniquement en terrain de toute nature pour volumes dont 0,00 m < Profondeur > 5,50 m | m3
§3.3 | 3.3.06 | Plus-value pour terrassement exécuté mécaniquement en sous-oeuvre (par aspiration par exemple, après l'accord du maître d'oeuvre) | m3
Evacuation des déblais
§3.3 | 3.3.07 | Transport et évacuation des déblais non utilisés dans l'emprise militaire y compris entretien et modelage des dépôts | m3
§3.3 | 3.3.08 | Transport et évacuation des déblais non utilisés hors de l'emprise militaire | m3
Remblais et apports
Lit de pose, enrobage et remblais
§3.3 | 3.3.09 | Réemploi courant des déblais déposés en cordon le long de la fouille y compris leur mise en oeuvre | m3
§3.3 | 3.3.10 | Réemploi des déblais sans stockage intermédiaire, y compris le transport par rotation de camion, le déchargement et la mise en oeuvre | m3
§3.3 | 3.3.11 | Réemploi des déblais mis en dépôt, y compris chargement sur camion, transport sur chantier, déchargement et mise en oeuvre. | m3
§3.3 | 3.3.12 | Réemploi en reconstitution de merlon (dimension moyenne: B: 16.00 ml: , b: 3.00 ml, H: 4.00 ml) des déblais mis en dépôt, y compris chargement sur camion, transport sur chantier, déchargement et mise en œuvre, compactage, mise en forme. | m3
§3.3 | 3.3.13 | Matériaux d'apport | m3
Elimination des venues d'eau
Drainage du fond de fouille
Fourniture et pose de drain
§3.3 | 3.3.14 | Ø110mm | ml
§3.3 | 3.3.15 | Ø160mm | ml
§3.3 | 3.3.16 | Ø200mm | ml
§3.3 | 3.3.17 | Fourniture et mise en oeuvre de matériaux filtrants pour massif drainant | m3
Pompage
Mise à disposition
§3.3 | 3.3.18 | Pompe d'un débit de 0 m3/h < D ≤ 50 m3/h | Jour
§3.3 | 3.3.19 | Pompe d'un débit 50 m3/h < D ≤ 100 m3/h | Jour
§3.3 | 3.3.20 | Pompe d'un débit 100 m3/h < D ≤ 150 m3/h | Jour
Fonctionnement
§3.3 | 3.3.21 | Pompe d'un débit de 0 m3/h < D ≤ 50 m3/h | H
§3.3 | 3.3.22 | Pompe d'un débit 50 m3/h < D ≤ 100 m3/h | H
§3.3 | 3.3.23 | Pompe d'un débit 100 m3/h < D ≤ 150 m3/h | H
Rabattement de nappe par pointes filtrantes
Amenée, installation et repli du matériel
§3.3 | 3.3.24 | Pour un ensemble en fonctionnement comprenant :1 pompe de 3 kW, 10 pointes filtrantes et 15 ml de collecteur | U
§3.3 | 3.3.25 | Pour un ensemble en fonctionnement comprenant : I pompe de 8 kW, 40 pointes filtrantes et 60 ml de collecteur | U
§3.3 | 3.3.26 | Pour un ensemble en fonctionnement comprenant : 1 pompe de 12 kW, 80 pointes filtrantes et 120 ml de collecteur | U
Percement d'avant-trous
§3.3 | 3.3.27 | Pour une profondeur maximale de 0,50 m | U
§3.3 | 3.3.28 | Plus-value pour une profondeur supérieure | dm
Location et fonctionnement de l'installation
§3.3 | 3.3.29 | Location et fonctionnement du matériel avec pompe 3 kW | Jour
§3.3 | 3.3.30 | Location et fonctionnement du matériel avec pompe 8 kW | Jour
§3.3 | 3.3.31 | Location et fonctionnement du matériel avec pompe 12 kW | Jour
Matériel supplémentaire
Pointes filtrantes.
§3.3 | 3.3.32 | Amenée, repli, lançage d'une pointe filtrante | U
§3.3 | 3.3.33 | Location journalière calendaire d'une pointe filtrante supplémentaire | Jour
Collecteurs supplémentaires :
§3.3 | 3.3.34 | Amenée, repli, montage et démontage d'un mètre de collecteur | ml
§3.3 | 3.3.35 | Location journalière calendaire d'un mètre de collecteur | Jour
Pompe supplémentaire :
§3.3 | 3.3.36 | Amenée, repli, installation d'une pompe à vide supplémentaire | U
§3.3 | 3.3.37 | Location journalière calendaire d'une pompe à vide supplémentaire | Jour
§3.3 | 3.3.38 | Réfection de chaussée ou de trottoir pour avant-trous | U
Terrassements pour stockage à ciel ouvert ou par éléments modulaires
Avec mise en dépôt des terres excavées à côté y compris modelage
§3.3 | 3.3.39 | Ouvrage de 0 à 100 m3 | m3
§3.3 | 3.3.40 | Ouvrage de 101 à 500 m3 | m3
§3.3 | 3.3.41 | Ouvrage de 101 à 1000 m3 | m3
§3.3 | 3.3.42 | Ouvrage de 1001 à 5000 m3 | m3
§3.3 | 3.3.43 | Ouvrage de 1001 à 10000 m3 | m3
§3.3 | 3.3.44 | Ouvrage au-delà de 10000 m3 | m3
Avec chargement, transport, déchargement et mise en ordre du dépôt à l'intérieur de l'emprise militaire
§3.3 | 3.3.45 | Ouvrage de 0 à 100 m3 | m3
§3.3 | 3.3.46 | Ouvrage de 101 à 500 m3 | m3
§3.3 | 3.3.47 | Ouvrage de 101 à 1000 m3 | m3
§3.3 | 3.3.48 | Ouvrage de 1001 à 5000 m3 | m3
§3.3 | 3.3.49 | Ouvrage de 1001 à 10000 m3 | m3
§3.3 | 3.3.50 | Ouvrage au-delà de 10000 m3 | m3
Avec chargement, transport, déchargement et évacuation hors de l'emprise militaire
§3.3 | 3.3.51 | Ouvrage de 0 à 100 m3 | m3
§3.3 | 3.3.52 | Ouvrage de 101 à 500 m3 | m3
§3.3 | 3.3.53 | Ouvrage de 101 à 1000 m3 | m3
§3.3 | 3.3.54 | Ouvrage de 1001 à 5000 m3 | m3
§3.3 | 3.3.55 | Ouvrage de 1001 à 10000 m3 | m3
§3.3 | 3.3.56 | Ouvrage au-delà de 10000 m3 | m3
Géosynthétiques
Géotextile avec fonction principale de séparation
§3.3 | 3.3.57 | Ouvrage de 0 à 100 m² | m²
§3.3 | 3.3.58 | Ouvrage de 101 à 400 m² | m²
§3.3 | 3.3.59 | Ouvrage de 401 à 800 m² | m²
§3.3 | 3.3.60 | Ouvrage de 801 à 3500 m² | m²
§3.3 | 3.3.61 | Ouvrage de 3501 à 5500 m² | m²
§3.3 | 3.3.62 | Ouvrage au-delà de 5500 m² | m²
Géotextile avec fonction principale de drainage (pour stockage et drains réseaux)
§3.3 | 3.3.63 | Ouvrage de 0 à 100 m² | m²
§3.3 | 3.3.64 | Ouvrage de 101 à 400 m² | m²
§3.3 | 3.3.65 | Ouvrage de 401 à 800 m² | m²
§3.3 | 3.3.66 | Ouvrage de 801 à 3500 m² | m²
§3.3 | 3.3.67 | Ouvrage de 3501 à 5500 m² | m²
§3.3 | 3.3.68 | Ouvrage au-delà de 5500 m² | m²
Géotextile avec fonction de renforcement de sol
§3.3 | 3.3.69 | Ouvrage de 0 à 100 m² | m²
§3.3 | 3.3.70 | Ouvrage de 101 à 400 m² | m²
§3.3 | 3.3.71 | Ouvrage de 401 à 800 m² | m²
§3.3 | 3.3.72 | Ouvrage de 801 à 3500 m² | m²
§3.3 | 3.3.73 | Ouvrage de 3501 à 5500 m² | m²
§3.3 | 3.3.74 | Ouvrage au-delà de 5500 m² | m²
Géomembrane - Dispositifs d´étanchéité par géomembrane
§3.3 | 3.3.75 | Ouvrage de 0 à 100 m² | m²
§3.3 | 3.3.76 | Ouvrage de 101 à 400 m² | m²
§3.3 | 3.3.77 | Ouvrage de 401 à 800 m² | m²
§3.3 | 3.3.78 | Ouvrage de 801 à 3500 m² | m²
§3.3 | 3.3.79 | Ouvrage de 3501 à 5500 m² | m²
§3.3 | 3.3.80 | Ouvrage au-delà de 5500 m² | m²
Dispositifs enterrés par éléments modulaires
§3.3 | 3.3.81 | Ouvrage de 0 à 100 m3 | m3
§3.3 | 3.3.82 | Ouvrage de 101 à 400 m3 | m3
§3.3 | 3.3.83 | Ouvrage de 401 à 800 m3 | m3
§3.3 | 3.3.84 | Ouvrage de 801 à 3500 m3 | m3
§3.3 | 3.3.85 | Ouvrage de 3501 à 5500 m3 | m3
§3.3 | 3.3.86 | Ouvrage au-delà de 5500 m3 | m3
Protection des berges
Fourniture et mise en œuvre d'enrochements non liaisonnés
§3.3 | 3.3.87 | De 0 à 100 m3 | m3
§3.3 | 3.3.88 | De 101 à 500 m3 | m3
§3.3 | 3.3.89 | De 501 à 1000 m3 | m3
§3.3 | 3.3.90 | Au-delà de 1000 m3 | m3
Fourniture et mise en œuvre d'enrochements liaisonnés
§3.3 | 3.3.91 | De 0 à 100 m3 | m3
§3.3 | 3.3.92 | De 101 à 500 m3 | m3
§3.3 | 3.3.93 | De 501 à 1000 m3 | m3
§3.3 | 3.3.94 | Au-delà de 1000 m3 | m3
Drainage de fond de bassin par tranchées drainantes y compris géotextile, drain plastique et matériau drainant
Pour drain plastique de DN110
§3.3 | 3.3.95 | de 0 à 10 m3 | m3
§3.3 | 3.3.96 | de 11 à 20 m3 | m3
§3.3 | 3.3.97 | de 21 à 50 m3 | m3
§3.3 | 3.3.98 | de 51 à 200 m3 | m3
§3.3 | 3.3.99 | au-delà de 200 m3 | m3
Pour drain plastique de DN160
§3.3 | 3.3.100 | de 0 à 10 m3 | m3
§3.3 | 3.3.101 | de 11 à 20 m3 | m3
§3.3 | 3.3.102 | de 21 à 50 m3 | m3
§3.3 | 3.3.103 | de 51 à 200 m3 | m3
§3.3 | 3.3.104 | au-delà de 200 m3 | m3
Pour drain plastique de DN200
§3.3 | 3.3.105 | de 0 à 10 m3 | m3
§3.3 | 3.3.106 | de 11 à 20 m3 | m3
§3.3 | 3.3.107 | de 21 à 50 m3 | m3
§3.3 | 3.3.108 | de 51 à 200 m3 | m3
§3.3 | 3.3.109 | au-delà de 200 m3 | m3
Equipement des bassins
Séparateurs à hydrocarbures de classe 1 avec débourbeur et by-pass
§3.3 | 3.3.110 | TN001 | U
§3.3 | 3.3.111 | TN003 | U
§3.3 | 3.3.112 | TN005 | U
§3.3 | 3.3.113 | TN006 | U
§3.3 | 3.3.114 | TN010 | U
§3.3 | 3.3.115 | TN015 | U
§3.3 | 3.3.116 | TN020 | U
§3.3 | 3.3.117 | TN030 | U
§3.3 | 3.3.118 | TN040 | U
§3.3 | 3.3.119 | TN050 | U
§3.3 | 3.3.120 | TN065 | U
§3.3 | 3.3.121 | TN080 | U
§3.3 | 3.3.122 | TN100 | U
§3.3 | 3.3.123 | TN125 | U
§3.3 | 3.3.124 | TN150 | U
§3.3 | 3.3.125 | TN200 | U
§3.3 | 3.3.126 | TN300 | U
§3.3 | 3.3.127 | TN400 | U
§3.3 | 3.3.128 | TN500 | U
Régulateurs de débit en sortie de bassin y compris dégrilloir
Hauteur d'eau max de 1 ml
§3.3 | 3.3.129 | Débit amont à réguler: 4 à 9 l/s | U
§3.3 | 3.3.130 | Débit amont à réguler: 10 à 24 l/s | U
§3.3 | 3.3.131 | Débit amont à réguler: 25 à 39 l/s | U
§3.3 | 3.3.132 | Débit amont à réguler: 40 à 55 l/s | U
§3.3 | 3.3.133 | Débit amont à réguler: 56 à 90 l/s | U
§3.3 | 3.3.134 | Débit amont à réguler: 91 à 140 l/s | U
§3.3 | 3.3.135 | Débit amont à réguler: 141 à 200 l/s | U
Hauteur d'eau max de 1.5 ml
§3.3 | 3.3.135 | Débit amont à réguler: 4 à 9 l/s | U
§3.3 | 3.3.136 | Débit amont à réguler: 10 à 24 l/s | U
§3.3 | 3.3.137 | Débit amont à réguler: 25 à 39 l/s | U
§3.3 | 3.3.138 | Débit amont à réguler: 40 à 55 l/s | U
§3.3 | 3.3.139 | Débit amont à réguler: 56 à 90 l/s | U
§3.3 | 3.3.140 | Débit amont à réguler: 91 à 140 l/s | U
§3.3 | 3.3.141 | Débit amont à réguler: 141 à 200 l/s | U
§3.3 | 3.3.142 | Débit amont à réguler: 201 à 275 l/s | U
§3.3 | 3.3.143 | Débit amont à réguler: 276 à 360 l/s | U
Hauteur d'eau max de 2.0 ml
§3.3 | 3.3.145 | Débit amont à réguler: 4 à 9 l/s | U
§3.3 | 3.3.146 | Débit amont à réguler: 10 à 24 l/s | U
§3.3 | 3.3.147 | Débit amont à réguler: 25 à 39 l/s | U
§3.3 | 3.3.148 | Débit amont à réguler: 40 à 55 l/s | U
§3.3 | 3.3.149 | Débit amont à réguler: 56 à 90 l/s | U
§3.3 | 3.3.150 | Débit amont à réguler: 91 à 140 l/s | U
§3.3 | 3.3.151 | Débit amont à réguler: 141 à 200 l/s | U
§3.3 | 3.3.152 | Débit amont à réguler: 201 à 275 l/s | U
§3.3 | 3.3.153 | Débit amont à réguler: 276 à 360 l/s | U
Hauteur d'eau max de 2.5 ml
§3.3 | 3.3.154 | Débit amont à réguler: 4 à 9 l/s | U
§3.3 | 3.3.155 | Débit amont à réguler: 10 à 24 l/s | U
§3.3 | 3.3.156 | Débit amont à réguler: 25 à 39 l/s | U
§3.3 | 3.3.157 | Débit amont à réguler: 40 à 55 l/s | U
§3.3 | 3.3.158 | Débit amont à réguler: 56 à 90 l/s | U
§3.3 | 3.3.159 | Débit amont à réguler: 91 à 140 l/s | U
§3.3 | 3.3.160 | Débit amont à réguler: 141 à 200 l/s | U
§3.3 | 3.3.161 | Débit amont à réguler: 201 à 275 l/s | U
§3.3 | 3.3.162 | Débit amont à réguler: 276 à 360 l/s | U
Hauteur d'eau max de 3.0 ml
§3.3 | 3.3.163 | Débit amont à réguler: 4 à 9 l/s | U
§3.3 | 3.3.164 | Débit amont à réguler: 10 à 24 l/s | U
§3.3 | 3.3.165 | Débit amont à réguler: 25 à 39 l/s | U
§3.3 | 3.3.166 | Débit amont à réguler: 40 à 55 l/s | U
§3.3 | 3.3.167 | Débit amont à réguler: 56 à 90 l/s | U
§3.3 | 3.3.168 | Débit amont à réguler: 91 à 140 l/s | U
§3.3 | 3.3.169 | Débit amont à réguler: 141 à 200 l/s | U
§3.3 | 3.3.170 | Débit amont à réguler: 201 à 275 l/s | U
§3.3 | 3.3.171 | Débit amont à réguler: 276 à 360 l/s | U
Vanne murale d'isolement ou de régulation guillotine en inox y compris organe de commande
§3.3 | 3.3.172 | Pour canalisation Ø200mm | U
§3.3 | 3.3.173 | Pour canalisation Ø300mm | U
§3.3 | 3.3.174 | Pour canalisation Ø400mm | U
§3.3 | 3.3.175 | Pour canalisation Ø500mm | U
§3.3 | 3.3.176 | Pour canalisation Ø600mm | U
§3.3 | 3.3.177 | Pour canalisation Ø800mm | U
§3.3 | 3.3.178 | Pour canalisation Ø1000mm | U
§3.3 | 3.3.179 | Pour canalisation Ø1200mm | U
§3.3 | 3.3.180 | Pour canalisation Ø1400mm | U
§3.3 | 3.3.181 | Pour canalisation Ø1500mm | U
Clapets anti-retour pour ouvrage de surverse de remontée de nappe
§3.3 | 3.3.182 | Pour canalisation Ø110mm | U
§3.3 | 3.3.183 | Pour canalisation Ø125mm | U
§3.3 | 3.3.184 | Pour canalisation Ø160mm | U
§3.3 | 3.3.185 | Pour canalisation Ø200mm | U
§3.3 | 3.3.186 | Pour canalisation Ø250mm | U
§3.3 | 3.3.187 | Pour canalisation Ø300mm | U
§3.3 | 3.3.188 | Pour canalisation Ø400mm | U
§3.3 | 3.3.189 | Pour canalisation Ø500mm | U
Soupape de décharge en inox
Pour radier en géomembrane
§3.3 | 3.3.190 | DN150 | U
§3.3 | 3.3.191 | DN200 | U
§3.3 | 3.3.192 | DN250 | U
Pour radier en béton
§3.3 | 3.3.193 | DN150 | U
§3.3 | 3.3.194 | DN200 | U
§3.3 | 3.3.195 | DN250 | U
Pour radier en géomembrane avec béton
§3.3 | 3.3.196 | DN150 | U
§3.3 | 3.3.197 | DN200 | U
§3.3 | 3.3.198 | DN250 | U
Travaux de construction de voirie
Construction de voirie - terrassement mécanique
Avec mise en dépôt des terres excavées et modelage sur site
§3.4 | 3.4.01 | 0 < volume ≤ 100 m3 | m3
§3.4 | 3.4.02 | Volume > 100 m3 | m3
Avec chargement, transport, déchargement et mise en ordre du dépôt à l'intérieur de l'emprise militaire
§3.4 | 3.4.03 | 0 < volume ≤ 100 m3 | m3
§3.4 | 3.4.04 | Volume > 100 m3 | m3
Avec chargement, transport, déchargement et évacuation hors de l'emprise militaire
§3.4 | 3.4.05 | 0 < volume ≤ 100 m3 | m3
§3.4 | 3.4.06 | Volume > 100 m3 | m3
Reconstitution de structures de chaussées après exécution de tranchées seules non incluses dans un aménagement
§3.4 | 3.4.07 | Chaussée routière en enrobés bitumineux | m²
§3.4 | 3.4.08 | Trottoirs revêtus | m²
§3.4 | 3.4.09 | Accotement non circulé ou zone végétalisée | m²
RESEAUX ENTERRES (FOURNITURE ET MISE EN ŒUVRE)
Canalisations
En béton armé
Classe 135A
§3.5 | 3.5.01 | Ø200mm | ml
§3.5 | 3.5.02 | Ø300mm | ml
§3.5 | 3.5.03 | Ø400mm | ml
§3.5 | 3.5.04 | Ø500mm | ml
§3.5 | 3.5.05 | Ø600mm | ml
§3.5 | 3.5.06 | Ø800mm | ml
§3.5 | 3.5.07 | Ø1000mm | ml
§3.5 | 3.5.08 | Ø1200mm | ml
§3.5 | 3.5.09 | Ø1400mm | ml
§3.5 | 3.5.10 | Ø1500mm | ml
§3.5 | 3.5.11 | Ø1600mm | ml
En polychlorure de vinyle-U
Classe SN4
§3.5 | 3.5.12 | Ø110mm | ml
§3.5 | 3.5.13 | Ø125mm | ml
§3.5 | 3.5.14 | Ø160mm | ml
§3.5 | 3.5.15 | Ø200mm | ml
§3.5 | 3.5.16 | Ø250mm | ml
§3.5 | 3.5.17 | Ø315mm | ml
§3.5 | 3.5.18 | Ø400mm | ml
§3.5 | 3.5.19 | Ø500mm | ml
§3.5 | 3.5.20 | Ø630mm | ml
Classe SN8
§3.5 | 3.5.21 | Ø110mm | ml
§3.5 | 3.5.22 | Ø125mm | ml
§3.5 | 3.5.23 | Ø160mm | ml
§3.5 | 3.5.24 | Ø200mm | ml
§3.5 | 3.5.25 | Ø250mm | ml
§3.5 | 3.5.26 | Ø315mm | ml
§3.5 | 3.5.27 | Ø400mm | ml
§3.5 | 3.5.28 | Ø500mm | ml
§3.5 | 3.5.29 | Ø630mm | ml
Classe SN16
§3.5 | 3.5.30 | Ø110mm | ml
§3.5 | 3.5.31 | Ø125mm | ml
§3.5 | 3.5.32 | Ø160mm | ml
§3.5 | 3.5.33 | Ø200mm | ml
§3.5 | 3.5.34 | Ø250mm | ml
§3.5 | 3.5.35 | Ø315mm | ml
§3.5 | 3.5.36 | Ø400mm | ml
§3.5 | 3.5.37 | Ø500mm | ml
§3.5 | 3.5.38 | Ø630mm | ml
En polyéthylène haute densité annelé (PEHD)
Classe SN4
§3.5 | 3.5.39 | Ø200mm | ml
§3.5 | 3.5.40 | Ø225mm | ml
§3.5 | 3.5.41 | Ø250mm | ml
§3.5 | 3.5.42 | Ø300mm | ml
§3.5 | 3.5.43 | Ø400mm | ml
§3.5 | 3.5.44 | Ø500mm | ml
§3.5 | 3.5.45 | Ø600mm | ml
§3.5 | 3.5.46 | Ø800mm | ml
§3.5 | 3.5.47 | Ø1000mm | ml
§3.5 | 3.5.48 | Ø1200mm | ml
Classe SN8
§3.5 | 3.5.49 | Ø200mm | ml
§3.5 | 3.5.50 | Ø225mm | ml
§3.5 | 3.5.51 | Ø250mm | ml
§3.5 | 3.5.52 | Ø300mm | ml
§3.5 | 3.5.53 | Ø400mm | ml
§3.5 | 3.5.54 | Ø500mm | ml
§3.5 | 3.5.55 | Ø600mm | ml
§3.5 | 3.5.56 | Ø800mm | ml
§3.5 | 3.5.57 | Ø1000mm | ml
§3.5 | 3.5.58 | Ø1200mm | ml
Classe SN16
§3.5 | 3.5.59 | Ø200mm | ml
§3.5 | 3.5.60 | Ø225mm | ml
§3.5 | 3.5.61 | Ø250mm | ml
§3.5 | 3.5.62 | Ø300mm | ml
§3.5 | 3.5.63 | Ø400mm | ml
§3.5 | 3.5.64 | Ø500mm | ml
§3.5 | 3.5.65 | Ø600mm | ml
§3.5 | 3.5.66 | Ø800mm | ml
§3.5 | 3.5.67 | Ø1000mm | ml
§3.5 | 3.5.68 | Ø1200mm | ml
Regards et boites de branchement
Regards visitables en béton préfabriqués (canalisation principale DN/ID ≥ 1000mm)
§3.5 | 3.5.69 | Avec dalle de répartition et tampon de visite - C250 | m3
§3.5 | 3.5.70 | Avec dalle de répartition et tampon de visite - D400 | m3
§3.5 | 3.5.71 | Echelons | U
Regards avec accès pour nettoyage, en béton (canalisation principale 800mm ≤ DN/ID < 1000m)
§3.5 | 3.5.72 | Elément de fond | U
§3.5 | 3.5.73 | Cheminée | ml
§3.5 | 3.5.74 | Couronnement | U
§3.5 | 3.5.75 | Dalle de répartition | U
§3.5 | 3.5.76 | Plus-value pour élément de fond spécial pour raccordement de canalisation supplémentaire | U
Boîtes de branchements en béton (DN/ID < 800mm)
En béton + recouvrement fonte C250
§3.5 | 3.5.77 | 25x25mm | U
§3.5 | 3.5.78 | 30x30mm | U
§3.5 | 3.5.79 | 40x40mm | U
§3.5 | 3.5.80 | 50x50mm | U
§3.5 | 3.5.81 | 60x60mm | U
En PVC (tabourets EU) + rehausse + plaque de recouvrement fonte C250
§3.5 | 3.5.82 | Ø110 | U
§3.5 | 3.5.83 | Ø125 | U
§3.5 | 3.5.84 | Ø160 | U
§3.5 | 3.5.85 | Ø200 | U
Cheminées d'évacuation des eaux pluviales y compris recouvrement fonte
Bouches d'égouts d'1 ml de profondeur coulées en place ou préfabriquées
§3.5 | 3.5.86 | Pour plaque de recouvrement profil A - C250 - 800x830 | U
§3.5 | 3.5.87 | Pour plaque de recouvrement profil T - C250 - 800x830 | U
§3.5 | 3.5.88 | Pour avaloir profil A - C250 - 800x225 | U
§3.5 | 3.5.89 | Pour avaloir profil T - C250 - 800x225 | U
§3.5 | 3.5.90 | Pour grille avaloir profil A - C250 - 500x500 | U
§3.5 | 3.5.91 | Pour grille avaloir profil T - C250 - 500x500 | U
§3.5 | 3.5.92 | Pour grille avaloir profil A - C250 - 800x800 | U
§3.5 | 3.5.93 | Pour grille avaloir profil T - C250 - 800x800 | U
§3.5 | 3.5.94 | Pour grille concave - C250 - 400x400 | U
§3.5 | 3.5.95 | Pour grille concave - C250 - 500x500 | U
§3.5 | 3.5.96 | Pour grille concave - C250 - 600x600 | U
§3.5 | 3.5.97 | Pour grille plate - C250 - 400x400 | U
§3.5 | 3.5.98 | Pour grille plate - C250 - 500x500 | U
§3.5 | 3.5.99 | Pour grille plate C250 - 800x800 | U
§3.5 | 3.5.100 | Pour grille plate C250 - 500x300 | U
§3.5 | 3.5.101 | Pour grille plate C250 - 1000x300 | U
§3.5 | 3.5.102 | Pour grille plate C250 - 1000x400 | U
§3.5 | 3.5.103 | Pour grille plate C250 - 1000x500 | U
Plus-value pour surprofondeur de bouche d'égout
§3.5 | 3.5.104 | Pour plaque de recouvrement profil A - C250 - 800x830 | dm
§3.5 | 3.5.105 | Pour plaque de recouvrement profil T - C250 - 800x830 | dm
§3.5 | 3.5.106 | Pour avaloir profil A - C250 - 800x225 | dm
§3.5 | 3.5.107 | Pour avaloir profil T - C250 - 800x225 | dm
§3.5 | 3.5.108 | Pour grille avaloir profil A - C250 - 500x500 | dm
§3.5 | 3.5.109 | Pour grille avaloir profil T - C250 - 500x500 | dm
§3.5 | 3.5.110 | Pour grille avaloir profil A - C250 - 800x800 | dm
§3.5 | 3.5.111 | Pour grille avaloir profil T - C250 - 800x800 | dm
§3.5 | 3.5.112 | Pour grille concave - C250 - 400x400 | dm
§3.5 | 3.5.113 | Pour grille concave - C250 - 500x500 | dm
§3.5 | 3.5.114 | Pour grille concave - C250 - 600x600 | dm
§3.5 | 3.5.115 | Pour grille plate - C250 - 400x400 | dm
§3.5 | 3.5.116 | Pour grille plate - C250 - 500x500 | dm
§3.5 | 3.5.117 | Pour grille plate C250 - 800x800 | dm
§3.5 | 3.5.118 | Pour grille plate C250 - 500x300 | dm
§3.5 | 3.5.119 | Pour grille plate C250 - 1000x300 | dm
§3.5 | 3.5.120 | Pour grille plate C250 - 1000x400 | dm
§3.5 | 3.5.121 | Pour grille plate C250 - 1000x500 | dm
Têtes d'aqueduc
Têtes d'aqueduc courante
§3.5 | 3.5.122 | Ø300mm | U
§3.5 | 3.5.123 | Ø400mm | U
§3.5 | 3.5.124 | Ø500mm | U
§3.5 | 3.5.125 | Ø600mm | U
§3.5 | 3.5.126 | Ø800mm | U
Têtes d'aqueduc de sécurité
§3.5 | 3.5.127 | Ø300mm | U
§3.5 | 3.5.128 | Ø400mm | U
§3.5 | 3.5.129 | Ø500mm | U
§3.5 | 3.5.130 | Ø600mm | U
§3.5 | 3.5.131 | Ø800mm | U
Fossés en terre
Travaux de curage de fossés existants
§3.5 | 3.5.132 | Avec mise en dépôt des terres excavées le long du talus | ml
§3.5 | 3.5.133 | Avec épandage des terres excavées sur accotement, réglage et compactage | ml
§3.5 | 3.5.134 | Avec chargement, transport, déchargement et mise en ordre du dépôt à l'intérieur de l'emprise militaire | ml
§3.5 | 3.5.135 | Avec chargement, transport, déchargement et évacuation hors de l'emprise militaire | ml
Création de fossés
§3.5 | 3.5.136 | Avec mise en dépôt des terres excavées le long du talus | ml
§3.5 | 3.5.137 | Avec épandage des terres excavées sur accotement, réglage et compactage | ml
§3.5 | 3.5.138 | Avec chargement, transport, déchargement et mise en ordre du dépôt à l'intérieur de l'emprise militaire | ml
§3.5 | 3.5.139 | Avec chargement, transport, déchargement et évacuation hors de l'emprise militaire | ml
Fossés trapézoidaux préfabriqués en béton
ext. Bxbxh: 1020x450x380
§3.5 | 3.5.140 | Sur fossé existant avec épandage des terres excavées à proximité, réglage et compactage | ml
§3.5 | 3.5.141 | Sur terrain naturel avec épandage des terres excavées à proximité, réglage et compactage | ml
ext. Bxbxh: 1650x630x600
§3.5 | 3.5.142 | Sur fossé existant avec épandage des terres excavées à proximité, réglage et compactage | ml
§3.5 | 3.5.143 | Sur terrain naturel avec épandage des terres excavées à proximité, réglage et compactage | ml
ext. Bxbxh: 1660x630x900
§3.5 | 3.5.144 | Sur fossé existant avec épandage des terres excavées à proximité, réglage et compactage | ml
§3.5 | 3.5.145 | Sur terrain naturel avec épandage des terres excavées a proximité, réglage et compactage | ml
ext. Bxbxh: 540x440x360
§3.5 | 3.5.146 | Sur fossé existant avec épandage des terres excavées a proximité, réglage et compactage | ml
§3.5 | 3.5.147 | Sur terrain naturel avec épandage des terres excavées à proximité, réglage et compactage | ml
ext. Bxbxh: 1140x720x620
§3.5 | 3.5.148 | Sur fossé existant avec épandage des terres excavées à proximité, réglage et compactage | ml
§3.5 | 3.5.149 | Sur terrain naturel avec épandage des terres excavées à proximité, réglage et compactage | ml
Aqueduc en béton armé 135A pour franchissement de fossé
§3.5 | 3.5.150 | Ø300mm | ml
§3.5 | 3.5.151 | Ø400mm | ml
§3.5 | 3.5.152 | Ø500mm | ml
§3.5 | 3.5.153 | Ø600mm | ml
§3.5 | 3.5.154 | Ø800mm | ml
Bordures et caniveaux préfabriqués
Bordures de type T
§3.5 | 3.5.155 | Fourniture et pose de bordures T1 | ml
Fourniture et pose de bordures T2
§3.5 | 3.5.156 | Bordure T2 standard | ml
§3.5 | 3.5.157 | Bordure T2 basse | ml
§3.5 | 3.5.158 | Bordure T2 surbaissée | ml
§3.5 | 3.5.159 | Bordure T2 courbe | ml
§3.5 | 3.5.160 | Angle T2 intérieur moulé | U
§3.5 | 3.5.161 | Angle T2 extérieur moulé | U
§3.5 | 3.5.162 | Raccord T2/T2 basse | U
§3.5 | 3.5.163 | Raccord T2/T2 surbaissée | U
§3.5 | 3.5.164 | Raccord T2/A2 | U
Fourniture et pose de bordures T3
§3.5 | 3.5.165 | Bordure T3 standard | ml
§3.5 | 3.5.166 | Bordure T3 basse | ml
§3.5 | 3.5.167 | Bordure T3 surbaissée | ml
§3.5 | 3.5.168 | Bordure T3 courbe | ml
§3.5 | 3.5.169 | Angle T3 intérieur moulé | U
§3.5 | 3.5.170 | Angle T3 extérieur moulé | U
§3.5 | 3.5.171 | Raccord T3/T3 basse | U
§3.5 | 3.5.172 | Raccord T3/A2 | U
§3.5 | 3.5.173 | Fourniture et pose de bordures T4 | ml
Bordures de type A
§3.5 | 3.5.174 | Fourniture et pose de bordures A1 | ml
§3.5 | 3.5.175 | Fourniture et pose de bordures A2 | ml
§3.5 | 3.5.176 | Fourniture et pose de bordures AC1 | ml
§3.5 | 3.5.177 | Fourniture et pose de bordures AC2 | ml
Bordures de type P
§3.5 | 3.5.178 | Fourniture et pose de bordures P1 | ml
§3.5 | 3.5.179 | Fourniture et pose de bordures P2 | ml
§3.5 | 3.5.180 | Fourniture et pose de bordures P4 | ml
Caniveaux
§3.5 | 3.5.181 | Fourniture et pose de caniveaux CC1 | ml
§3.5 | 3.5.182 | Fourniture et pose de caniveaux CC2 | ml
§3.5 | 3.5.183 | Fourniture et pose de caniveaux CS1 | ml
§3.5 | 3.5.184 | Fourniture et pose de caniveaux CS2 | ml
§3.5 | 3.5.185 | Fourniture et pose de caniveaux CS3 | ml
Bordures d'ilôt de type I
Bordures d'ilôt I1
§3.5 | 3.5.186 | Bordure I1 standard 1 ml | ml
§3.5 | 3.5.187 | Bordure I1 standard 0.50 ml | ml
§3.5 | 3.5.188 | Bordure I1 1/4 de rond | U
§3.5 | 3.5.189 | Bordure I1 trapèze | ml
Bordures d'ilôt I2
§3.5 | 3.5.190 | Bordure I2 standard 1 ml | ml
§3.5 | 3.5.191 | Bordure I2 standard 0.50 ml | ml
§3.5 | 3.5.192 | Bordure I2 1/4 de rond | U
§3.5 | 3.5.193 | Bordure I2 trapèze | ml
Bordures d'ilôt I3
§3.5 | 3.5.194 | Bordure I3 standard 1 ml | ml
§3.5 | 3.5.195 | Bordure I3 standard 0.50 ml | ml
§3.5 | 3.5.196 | Bordure I3 trapèze | ml
Bordures d'ilôt I4
§3.5 | 3.5.197 | Bordure I4 standard 1 ml | ml
§3.5 | 3.5.198 | Bordure I4 standard 0.50 ml | ml
§3.5 | 3.5.199 | Bordure I4 trapèze | ml
RESEAUX (AEP+DI)
Conduites
Fourniture, pose en tranchée ouverte et épreuves de conduites en polychlorure de vinyle rigide PN16 de DN ≥ 63
§3.5 | 3.5.200 | Pour un DN63 | ml
§3.5 | 3.5.201 | Pour un DN75 | ml
§3.5 | 3.5.202 | Pour un DN90 | ml
§3.5 | 3.5.203 | Pour un DN110 | ml
§3.5 | 3.5.204 | Pour un DN125 | ml
§3.5 | 3.5.205 | Pour un DN140 | ml
§3.5 | 3.5.206 | Pour un DN160 | ml
§3.5 | 3.5.207 | Pour un DN200 | ml
§3.5 | 3.5.208 | Pour un DN225 | ml
§3.5 | 3.5.209 | Pour un DN250 | ml
§3.5 | 3.5.210 | Pour un DN315 | ml
Fourniture, pose en tranchée ouverte et épreuves de conduites en fonte ductile PN16 à emboîtement pour joint mécanique ou automatique
§3.5 | 3.5.211 | Pour un DN80 | ml
§3.5 | 3.5.212 | Pour un DN100 | ml
§3.5 | 3.5.213 | Pour un DN125 | ml
§3.5 | 3.5.214 | Pour un DN150 | ml
§3.5 | 3.5.215 | Pour un DN200 | ml
§3.5 | 3.5.216 | Pour un DN250 | ml
Fourniture et pose de conduites en polyéthylène haute densité PN16
§3.5 | 3.5.217 | Pour un DN25 | ml
§3.5 | 3.5.218 | Pour un DN32 | ml
§3.5 | 3.5.219 | Pour un DN40 | ml
§3.5 | 3.5.220 | Pour un DN50 | ml
§3.5 | 3.5.221 | Pour un DN63 | ml
§3.5 | 3.5.222 | Pour un DN75 | ml
§3.5 | 3.5.223 | Pour un DN90 | ml
§3.5 | 3.5.224 | Pour un DN110 | ml
§3.5 | 3.5.225 | Pour un DN125 | ml
§3.5 | 3.5.226 | Pour un DN140 | ml
§3.5 | 3.5.227 | Pour un DN160 | ml
§3.5 | 3.5.228 | Pour un DN180 | ml
§3.5 | 3.5.229 | Pour un DN200 | ml
Fontainerie et accessoires en fonte PN16
Robinetterie
Fourniture, pose en tranchée ou en regard compris et épreuves d'un robinet-vanne, à brides ou emboitement
§3.5 | 3.5.230 | Pour un DN80 | U
§3.5 | 3.5.231 | Pour un DN100 | U
§3.5 | 3.5.232 | Pour un DN125 | U
§3.5 | 3.5.233 | Pour un DN150 | U
§3.5 | 3.5.234 | Pour un DN200 | U
§3.5 | 3.5.235 | Pour un DN250 | U
Fourniture et pose d'une bouche à clé complète enterrée pour robinet-vanne, tube-allonge et cloche
§3.5 | 3.5.236 | Avec tête pour chaussée | U
§3.5 | 3.5.237 | Avec tête pour trottoir | U
§3.5 | 3.5.238 | Avec tête réglable | U
Fourniture et pose d'une bouche à clé complète enterrée pour robinet-vanne, tube-allonge, tabernacle et plaque de tabernacle et cloche
§3.5 | 3.5.239 | Avec tête pour chaussée | U
§3.5 | 3.5.240 | Avec tête pour trottoir | U
§3.5 | 3.5.241 | Avec tête réglable | U
§3.5 | 3.5.242 | Fourniture d'une clé à béquille de 1,50 ni de longueur pour manoeuvre de robinet-vanne | U
§3.5 | 3.5.243 | Fourniture d'un volant de manoeuvre pour robinet-vanne | U
Fourniture et pose d'un poteau d'incendie incongelable à prises apparentes et raccords tels non compris la conduite de raccordement
§3.5 | 3.5.244 | Poteau d'incendie de DN 80 avec une prise centrale de DN 65 et muni d'un raccord de DN 65 | U
§3.5 | 3.5.245 | Poteau d'incendie de DN 100 avec prise centrale de DN 100 et deux prises latérales de DN 65 | U
§3.5 | 3.5.246 | Poteau d'incendie de DN 150 avec une prise centrale de DN 65 et deux prises latérales de DN 100 | U
Fourniture et pose d'une bouche incongelable d'incendie, d'arrosage et de lavage
§3.5 | 3.5.247 | Bouche de DN 40 avec un raccord de DN de 40 | U
§3.5 | 3.5.248 | Bouche de DN 60 avec un raccord de DN de 65 | U
§3.5 | 3.5.249 | Bouche de DN 100 avec raccord de DN de 100 | U
Appareils de protection des conduites et appareils de mesure
Fourniture et pose d'une ventouse automatique comprenant un robinet d'arrêt incorporé ou non, ou un robinet-vanne de commande, le raccordement par prise ou par té sur la conduite
Fonte - PN16
§3.5 | 3.5.250 | Pour un DN80 | U
§3.5 | 3.5.251 | Pour un DN100 | U
§3.5 | 3.5.252 | Pour un DN125 | U
§3.5 | 3.5.253 | Pour un DN150 | U
§3.5 | 3.5.254 | Pour un DN200 | U
§3.5 | 3.5.255 | Pour un DN250 | U
Fourniture, pose et épreuves conformément d'un clapet de retenue de type BA à brides avec by-pass
Fonte - PN16
§3.5 | 3.5.256 | Pour un DN80 | U
§3.5 | 3.5.257 | Pour un DN100 | U
§3.5 | 3.5.258 | Pour un DN125 | U
§3.5 | 3.5.259 | Pour un DN150 | U
§3.5 | 3.5.260 | Pour un DN200 | U
§3.5 | 3.5.261 | Pour un DN250 | U
Fourniture et pose et réglage d'un appareil de régulation hydraulique
Fonte - PN16
§3.5 | 3.5.262 | Pour un DN80 | U
§3.5 | 3.5.263 | Pour un DN100 | U
§3.5 | 3.5.264 | Pour un DN125 | U
§3.5 | 3.5.265 | Pour un DN150 | U
§3.5 | 3.5.266 | Pour un DN200 | U
§3.5 | 3.5.267 | Pour un DN250 | U
Fournitures et pose d'un dispositif anti-bélier ou de protection hydraulique
Fonte - PN16
§3.5 | 3.5.268 | Pour un DN80 | U
§3.5 | 3.5.269 | Pour un DN100 | U
§3.5 | 3.5.270 | Pour un DN125 | U
§3.5 | 3.5.271 | Pour un DN150 | U
§3.5 | 3.5.272 | Pour un DN200 | U
§3.5 | 3.5.273 | Pour un DN250 | U
Fourniture et pose du compteur général, compris la pose d'une manchette en attente (mannequin)
Fonte - PN16
§3.5 | 3.5.274 | Pour un DN80 | U
§3.5 | 3.5.275 | Pour un DN100 | U
§3.5 | 3.5.276 | Pour un DN125 | U
§3.5 | 3.5.277 | Pour un DN150 | U
§3.5 | 3.5.278 | Pour un DN200 | U
§3.5 | 3.5.279 | Pour un DN250 | U
Fourniture et pose d'un compteur général avec conduite de by-pass non compris les robinets-vannes :
Fonte - PN16
§3.5 | 3.5.280 | Pour un DN80 | U
§3.5 | 3.5.281 | Pour un DN100 | U
§3.5 | 3.5.282 | Pour un DN125 | U
§3.5 | 3.5.283 | Pour un DN150 | U
§3.5 | 3.5.284 | Pour un DN200 | U
§3.5 | 3.5.285 | Pour un DN250 | U
Fourniture et pose d'un filtre crépine ou d'une boîte à boues pour protéger les appareils de régulation ou les compteurs généraux
Fonte - PN16
§3.5 | 3.5.286 | Pour un DN80 | U
§3.5 | 3.5.287 | Pour un DN100 | U
§3.5 | 3.5.288 | Pour un DN125 | U
§3.5 | 3.5.289 | Pour un DN150 | U
§3.5 | 3.5.290 | Pour un DN200 | U
§3.5 | 3.5.291 | Pour un DN250 | U
Fourniture et pose d'une crépine cylindrique
Fonte - PN16
§3.5 | 3.5.292 | Pour un DN80 | U
§3.5 | 3.5.293 | Pour un DN100 | U
§3.5 | 3.5.294 | Pour un DN125 | U
§3.5 | 3.5.295 | Pour un DN150 | U
§3.5 | 3.5.296 | Pour un DN200 | U
§3.5 | 3.5.297 | Pour un DN250 | U
Fourniture et pose d'une crépine, mais munie d'un clapet d'aspiration
Fonte - PN16
§3.5 | 3.5.298 | Pour un DN80 | U
§3.5 | 3.5.299 | Pour un DN100 | U
§3.5 | 3.5.300 | Pour un DN125 | U
§3.5 | 3.5.301 | Pour un DN150 | U
§3.5 | 3.5.302 | Pour un DN200 | U
§3.5 | 3.5.303 | Pour un DN250 | U
Fourniture d'une gaine étanche pour traversée de parois en maçonnerie ou béton, y compris le ou les joints
Fonte - PN16
§3.5 | 3.5.304 | Pour un DN80 | U
§3.5 | 3.5.305 | Pour un DN100 | U
§3.5 | 3.5.306 | Pour un DN125 | U
§3.5 | 3.5.307 | Pour un DN150 | U
§3.5 | 3.5.308 | Pour un DN200 | U
§3.5 | 3.5.309 | Pour un DN250 | U
Fourniture et pose d'un robinet à flotteur
Fonte - PN16
§3.5 | 3.5.310 | Pour un DN80 | U
§3.5 | 3.5.311 | Pour un DN100 | U
§3.5 | 3.5.312 | Pour un DN125 | U
§3.5 | 3.5.313 | Pour un DN150 | U
§3.5 | 3.5.314 | Pour un DN200 | U
§3.5 | 3.5.315 | Pour un DN250 | U
Fourniture et pose d'une soupape de vidange
Fonte - PN16
§3.5 | 3.5.316 | Pour un DN80 | U
§3.5 | 3.5.317 | Pour un DN100 | U
§3.5 | 3.5.318 | Pour un DN125 | U
§3.5 | 3.5.319 | Pour un DN150 | U
§3.5 | 3.5.320 | Pour un DN200 | U
Branchements
Dispositif de prise en charge
Fourniture et pose d'un dispositif en fonte de prise sur une conduite en polychlorure de vinyle de DN inférieur ou égal à 200
§3.5 | 3.5.321 | Pour un DN63 | U
§3.5 | 3.5.322 | Pour un DN75 | U
§3.5 | 3.5.323 | Pour un DN90 | U
§3.5 | 3.5.324 | Pour un DN110 | U
§3.5 | 3.5.325 | Pour un DN125 | U
§3.5 | 3.5.326 | Pour un DN140 | U
§3.5 | 3.5.327 | Pour un DN160 | U
§3.5 | 3.5.328 | Pour un DN200 | U
Fourniture et pose d'un dispositif de prise sur une conduite de DN inférieur ou égal à 200, en fonte
§3.5 | 3.5.329 | Pour un DN80 | U
§3.5 | 3.5.330 | Pour un DN100 | U
§3.5 | 3.5.331 | Pour un DN125 | U
§3.5 | 3.5.332 | Pour un DN150 | U
§3.5 | 3.5.333 | Pour un DN200 | U
Ouvrages accessoires de branchements
§3.5 | 3.5.334 | Percement d'un mur en maçonnerie jusqu'à 0,50 m d'épaisseur y compris ragrément | U
§3.5 | 3.5.335 | Fourniture et pose d'un regard préfabriqué ou coffret de compteur y compris toutes sujétions quel que soit le nombre d'équipement à l'intérieur | U
Fourniture et pose d'un réducteur individuel de pression
§3.5 | 3.5.336 | Pour un DN20 | U
§3.5 | 3.5.337 | Pour un DN25 | U
§3.5 | 3.5.338 | Pour un DN32 | U
§3.5 | 3.5.339 | Pour un DN40 | U
§3.5 | 3.5.340 | Pour un DN50 | U
§3.5 | 3.5.341 | Pour un DN63 | U
Fourniture et pose de compteurs à impulsion, y compris dépose éventuelle de la manchette provisoire
§3.5 | 3.5.342 | Pour un DN20 | U
§3.5 | 3.5.343 | Pour un DN25 | U
§3.5 | 3.5.344 | Pour un DN32 | U
§3.5 | 3.5.345 | Pour un DN40 | U
§3.5 | 3.5.346 | Pour un DN50 | U
§3.5 | 3.5.347 | Pour un DN63 | U
Fourniture et pose d'un clapet anti-retour
§3.5 | 3.5.348 | Pour un DN20 | U
§3.5 | 3.5.349 | Pour un DN25 | U
§3.5 | 3.5.350 | Pour un DN32 | U
§3.5 | 3.5.351 | Pour un DN40 | U
§3.5 | 3.5.352 | Pour un DN50 | U
§3.5 | 3.5.353 | Pour un DN63 | U
Fourniture et pose de robinet pour compteur et pour disconnecteur
§3.5 | 3.5.354 | Pour un DN20 | U
§3.5 | 3.5.355 | Pour un DN25 | U
§3.5 | 3.5.356 | Pour un DN32 | U
§3.5 | 3.5.357 | Pour un DN40 | U
§3.5 | 3.5.358 | Pour un DN50 | U
§3.5 | 3.5.359 | Pour un DN63 | U
Fourniture et pose d'un disconnecteur et sa boite à boue
§3.5 | 3.5.360 | Pour un DN20 | U
§3.5 | 3.5.361 | Pour un DN25 | U
§3.5 | 3.5.362 | Pour un DN32 | U
§3.5 | 3.5.363 | Pour un DN40 | U
§3.5 | 3.5.364 | Pour un DN50 | U
Réparations de fuite sur canalisations existantes
§3.5 | 3.5.365 | Pour un DN25 | Ensemble
§3.5 | 3.5.366 | Pour un DN32 | Ensemble
§3.5 | 3.5.367 | Pour un DN40 | Ensemble
§3.5 | 3.5.368 | Pour un DN50 | Ensemble
§3.5 | 3.5.369 | Pour un DN63 | Ensemble
§3.5 | 3.5.370 | Pour un DN75 | Ensemble
§3.5 | 3.5.371 | Pour un DN90 | Ensemble
§3.5 | 3.5.372 | Pour un DN110 | Ensemble
§3.5 | 3.5.373 | Pour un DN125 | Ensemble
§3.5 | 3.5.374 | Pour un DN140 | Ensemble
§3.5 | 3.5.375 | Pour un DN160 | Ensemble
§3.5 | 3.5.376 | Pour un DN180 | Ensemble
§3.5 | 3.5.377 | Pour un DN200 | Ensemble
Bâche souple fermée de stockage des eaux de lutte contre l’incendie
§3.5 | 3.5.378 | Capacité utile: 120 m3 | U
§3.5 | 3.5.379 | Capacité utile: 240 m3 | U
§3.5 | 3.5.380 | Capacité utile: 360 m3 | U
§3.5 | 3.5.381 | Capacité utile: 480 m3 | U
RESEAUX DE CHALEUR
Fournitures et pose de canalisations pour réseaux de chaleur en acier pré-isolées PN16, et accessoires
§3.5 | 3.5.382 | Ø20 | ml
§3.5 | 3.5.383 | Ø25 | ml
§3.5 | 3.5.384 | Ø32 | ml
§3.5 | 3.5.385 | Ø40 | ml
§3.5 | 3.5.386 | Ø50 | ml
§3.5 | 3.5.387 | Ø65 | ml
§3.5 | 3.5.388 | Ø80 | ml
§3.5 | 3.5.389 | Ø100 | ml
§3.5 | 3.5.390 | Ø125 | ml
§3.5 | 3.5.391 | Ø150 | ml
§3.5 | 3.5.392 | Ø200 | ml
§3.5 | 3.5.393 | Ø250 | ml
RESEAUX DE GAZ
Fournitures et pose de canalisations PE100 pour réseaux gaz et accessoires
§3.5 | 3.5.394 | Ø20 | ml
§3.5 | 3.5.395 | Ø25 | ml
§3.5 | 3.5.396 | Ø32 | ml
§3.5 | 3.5.397 | Ø40 | ml
§3.5 | 3.5.398 | Ø50 | ml
§3.5 | 3.5.399 | Ø63 | ml
§3.5 | 3.5.400 | Ø110 | ml
§3.5 | 3.5.401 | Ø140 | ml
FOURNITURE ET MISE EN ŒUVRE DE FOURREAUX AIGUILLES, TOUTES COULEURS
Gaines PVC-LST
§3.5 | 3.5.402 | Ø45 | ml
§3.5 | 3.5.403 | Ø60 | ml
§3.5 | 3.5.404 | Ø80 | ml
§3.5 | 3.5.405 | Ø100 | ml
Gaines PE annelées rigides ou souples
§3.5 | 3.5.406 | Ø40 | ml
§3.5 | 3.5.407 | Ø50 | ml
§3.5 | 3.5.408 | Ø63 | ml
§3.5 | 3.5.409 | Ø75 | ml
§3.5 | 3.5.410 | Ø90 | ml
§3.5 | 3.5.411 | Ø110 | ml
§3.5 | 3.5.412 | Ø125 | ml
§3.5 | 3.5.413 | Ø140 | ml
§3.5 | 3.5.414 | Ø160 | ml
§3.5 | 3.5.415 | Ø200 | ml
Fourniture et mise en œuvre de cablette de terre en fond de fouille
§3.5 | 3.5.416 | Section 25² | ml
§3.5 | 3.5.417 | Section 35² | ml
Inspection des réseaux
Inspection vidéo
§3.5 | 3.5.418 | Mise à disposition du matériel pour la réalisation d'inspection Télévisée à la journée, transfert compris | Jour
§3.5 | 3.5.419 | Réalisation du rapport d'inspection télévisée des réseaux | Ensemble
Test d'étanchéité
§3.5 | 3.5.420 | Test d'étanchéité à l'air | Jour
§3.5 | 3.5.421 | Test d'étanchéité à l'eau | Jour
§3.5 | 3.5.422 | Test à la fumée | H
PETITS TRAVAUX DE MACONNERIE
Béton
0 m3 < V. ouvrage ≤ 2 m3
§3.6 | 3.6.01 | Béton de propreté | m3
§3.6 | 3.6.02 | Béton pour fondation et massifs | m3
§3.6 | 3.6.03 | Béton pour dallage | m3
2 m3 < V. ouvrage ≤ 10 m3
§3.6 | 3.6.04 | Béton de propreté | m3
§3.6 | 3.6.05 | Béton pour fondation et massifs | m3
§3.6 | 3.6.06 | Béton pour dallage | m3
10 m3 < V. ouvrage ≤ 20 m3
§3.6 | 3.6.07 | Béton de propreté | m3
§3.6 | 3.6.08 | Béton pour fondation et massifs | m3
§3.6 | 3.6.09 | Béton pour dallage | m3
20 m3 < V. ouvrage ≤ 50 m3
§3.6 | 3.6.10 | Béton de propreté | m3
§3.6 | 3.6.11 | Béton pour fondation et massifs | m3
§3.6 | 3.6.12 | Béton pour dallage | m3
V. ouvrage > 50 m3
§3.6 | 3.6.13 | Béton de propreté | m3
§3.6 | 3.6.14 | Béton pour fondation et massifs | m3
§3.6 | 3.6.15 | Béton pour dallage | m3
Coffrages
§3.6 | 3.6.16 | Coffrage vertical plan | m²
§3.6 | 3.6.17 | Coffrage horizontal plan, y compris étaiement | m²
Armatures
§3.6 | 3.6.18 | Acier HA | kg
§3.6 | 3.6.19 | Acier lisse | kg
§3.6 | 3.6.20 | Treillis soudés | kg
§3.6 | 3.6.21 | Fibres | kg
Enduits et chapes
§3.6 | 3.6.22 | Enduit exécuté au mortier de ciment (e=2 cm) | m²
§3.6 | 3.6.23 | Chape ordinaire exécutée au mortier de ciment (e=5 cm) | m²
FOURNITURE ET MISE EN ŒUVRE DE REGARDS ET COUVERTURES FONTE
Regards préfabriqués
Fourniture et mise en œuvre de regards standards
§3.6 | 3.6.24 | L0T | U
§3.6 | 3.6.25 | L1T | U
§3.6 | 3.6.26 | L2T | U
§3.6 | 3.6.27 | L3T | U
§3.6 | 3.6.28 | 1/2 L4T | U
§3.6 | 3.6.29 | L4T | U
§3.6 | 3.6.30 | L5T | U
§3.6 | 3.6.31 | L1C | U
§3.6 | 3.6.32 | L2C | U
§3.6 | 3.6.33 | L3C | U
§3.6 | 3.6.34 | K1C | U
§3.6 | 3.6.35 | K2C | U
§3.6 | 3.6.36 | K3C | U
Fourniture et mise en œuvre de couvertures en fonte
Classe de résistance C250 et toutes sujétions, y compris dalle de répartition si nécessaire
§3.6 | 3.6.37 | L0T | U
§3.6 | 3.6.38 | L1T | U
§3.6 | 3.6.39 | L2T | U
§3.6 | 3.6.40 | L3T | U
§3.6 | 3.6.41 | 1/2 L4T | U
§3.6 | 3.6.42 | L4T | U
§3.6 | 3.6.43 | L5T | U
§3.6 | 3.6.44 | L1C | U
§3.6 | 3.6.45 | L2C | U
§3.6 | 3.6.46 | L3C | U
§3.6 | 3.6.47 | K1C | U
§3.6 | 3.6.48 | K2C | U
§3.6 | 3.6.49 | K3C | U
Classe de résistance D400 et toutes sujétions, y compris dalle de répartition si nécessaire
§3.6 | 3.6.50 | L0T | U
§3.6 | 3.6.51 | L1T | U
§3.6 | 3.6.52 | L2T | U
§3.6 | 3.6.53 | L3T | U
§3.6 | 3.6.54 | 1/2 L4T | U
§3.6 | 3.6.55 | L4T | U
§3.6 | 3.6.56 | L5T | U
§3.6 | 3.6.57 | L1C | U
§3.6 | 3.6.58 | L2C | U
§3.6 | 3.6.59 | L3C | U
§3.6 | 3.6.60 | K1C | U
§3.6 | 3.6.61 | K2C | U
§3.6 | 3.6.62 | K3C | U
Tampons regards visitables
§3.6 | 3.6.63 | Tampons fonte C250 | U
§3.6 | 3.6.64 | Tampons fonte D400 | U
FOURNITURE ET MISE EN ŒUVRE DE CANIVEAUX TECHNIQUES SIMPLES, Y COMPRIS COUVERTURE
Avec couverture en béton lourde pour circulation routière
§3.6 | 3.6.65 | Dimensions intérieures: 300x300mm | ml
§3.6 | 3.6.66 | Dimensions intérieures: 400x400mm | ml
§3.6 | 3.6.67 | Dimensions intérieures: 500x300mm | ml
§3.6 | 3.6.68 | Dimensions intérieures: 500x500mm | ml
§3.6 | 3.6.69 | Dimensions intérieures: 500x700mm | ml
§3.6 | 3.6.70 | Dimensions intérieures: 600x400mm | ml
§3.6 | 3.6.71 | Dimensions intérieures: 800x400mm | ml
§3.6 | 3.6.72 | Dimensions intérieures: 926x400mm | ml
§3.6 | 3.6.73 | Dimensions intérieures: 1000x600mm | ml
§3.6 | 3.6.74 | Dimensions intérieures: 1250x1000mm | ml
§3.6 | 3.6.75 | Dimensions intérieures: 1500x1000mm | ml
Avec couverture en fonte D400
§3.6 | 3.6.76 | Dimensions intérieures: 326x300mm | ml
§3.6 | 3.6.77 | Dimensions intérieures: 426x400mm | ml
§3.6 | 3.6.78 | Dimensions intérieures: 526x300mm | ml
§3.6 | 3.6.79 | Dimensions intérieures: 526x500mm | ml
§3.6 | 3.6.80 | Dimensions intérieures: 526x700mm | ml
Caniveaux de type I
Caniveaux à grilles, y compris recouvrement en fonte, abouts, éléments spéciaux de raccordement
Eléments plats
Classe C250
§3.6 | 3.6.81 | Dimensions intérieures 150x178mm | ml
§3.6 | 3.6.82 | Dimensions intérieures 150x208mm | ml
§3.6 | 3.6.83 | Dimensions intérieures 150x238mm | ml
§3.6 | 3.6.84 | Dimensions intérieures 150x268mm | ml
§3.6 | 3.6.85 | Dimensions intérieures 200x250mm | ml
§3.6 | 3.6.86 | Dimensions intérieures 200x300mm | ml
§3.6 | 3.6.87 | Dimensions intérieures 200x350mm | ml
§3.6 | 3.6.88 | Dimensions intérieures 240x250mm | ml
§3.6 | 3.6.89 | Dimensions intérieures 340x300mm | ml
§3.6 | 3.6.90 | Dimensions intérieures 340x400mm | ml
§3.6 | 3.6.91 | Dimensions intérieures 340x500mm | ml
§3.6 | 3.6.92 | Dimensions intérieures 440x400mm | ml
§3.6 | 3.6.93 | Dimensions intérieures 440x650mm | ml
§3.6 | 3.6.94 | Dimensions intérieures 440x950mm | ml
§3.6 | 3.6.95 | Dimensions intérieures 540x500mm | ml
§3.6 | 3.6.96 | Dimensions intérieures 620x650mm | ml
§3.6 | 3.6.97 | Dimensions intérieures 620x1050mm | ml
§3.6 | 3.6.98 | Dimensions intérieures 620x1500mm | ml
Eléments à pente
Classe C250
§3.6 | 3.6.99 | Dimensions intérieures 150x200/270mm | ml
§3.6 | 3.6.100 | Dimensions intérieures 190x250/350mm | ml
§3.6 | 3.6.101 | Dimensions intérieures 440x400/700mm | ml
Classe D400
§3.6 | 3.6.102 | Dimensions intérieures 150x200/270mm | ml
§3.6 | 3.6.103 | Dimensions intérieures 190x250/350mm | ml
§3.6 | 3.6.104 | Dimensions intérieures 440x400/700mm | ml
Interface entre couches de chaussées
Couche d'imprégnation (liant + granulat)
§3.7 | 3.7.01 | 0 < S ≤ 3000 m² | m²
§3.7 | 3.7.02 | S > 3000 m² | m²
Couche d'accrochage (liant)
§3.7 | 3.7.03 | 0 < S ≤ 3000 m² | m²
§3.7 | 3.7.04 | S > 3000 m² | m²
Couches de chaussées en matériaux hydrocarbonés
Couche de base en EB14/GB de classe 3 par finisseur
§3.7 | 3.7.05 | 0 < S ≤ 3000 m² | m3
§3.7 | 3.7.06 | S > 3000 m² | m3
Couche de roulement en EB10/BBSG de classe 2 par finisseur
§3.7 | 3.7.07 | 0 < S ≤ 3000 m² | m3
§3.7 | 3.7.08 | S > 3000 m² | m3
Revêtement de trottoir ou chaussée en EB10/BBSG de classe 2 - mise en œuvre manuelle
§3.7 | 3.7.09 | Mise en œuvre manuelle - 0 < S ≤ 400 m² | m²
§3.7 | 3.7.10 | Mise en œuvre manuelle - S > 400 m² | m²
Revêtement de trottoir en EB10/BBSG de classe 2 - mise en œuvre au finisseur
§3.7 | 3.7.11 | Mise en œuvre mécanique par finisseur - 0 < S ≤ 400 m² | m²
§3.7 | 3.7.12 | Mise en œuvre mécanique par finisseur - S > 400 m² | m²
Essai de portance à la plaque
§3.7 | 3.7.13 | De 1 à 5 essais | U
§3.7 | 3.7.14 | De 6 à 10 essais | U
§3.7 | 3.7.15 | de 11 à 20 essais | U
§3.7 | 3.7.16 | Au-delà de 20 essais | U
Essai de compacité au pénétromètre statique ou dynamique
§3.7 | 3.7.17 | De 1 à 5 essais | U
§3.7 | 3.7.18 | De 6 à 10 essais | U
§3.7 | 3.7.19 | de 11 à 20 essais | U
§3.7 | 3.7.20 | Au-delà de 20 essais | U
Contrôle de la Profondeur Moyenne de texture
§3.7 | 3.7.21 | De 1 à 5 essais | U
§3.7 | 3.7.22 | De 6 à 10 essais | U
§3.7 | 3.7.23 | de 11 à 20 essais | U
§3.7 | 3.7.24 | Au-delà de 20 essais | U
Mesure de la compacité des enrobés hydrocarbonés
§3.7 | 3.7.25 | De 1 à 5 essais | U
§3.7 | 3.7.26 | De 6 à 10 essais | U
§3.7 | 3.7.27 | de 11 à 20 essais | U
§3.7 | 3.7.28 | Au-delà de 20 essais | U
Enduit superficiel bicouche
§3.8 | 3.8.01 | 0 < S ≤ 3000 m² | m²
§3.8 | 3.8.02 | S > 3000 m² | m²
Enduit superficiel tricouche
§3.8 | 3.8.03 | 0 < S ≤ 3000 m² | m²
§3.8 | 3.8.04 | S > 3000 m² | m²
Enrobés percolés
§3.9 | 3.9.01 | Fourniture et pose d'un coulis protégeant les enrobés hydrocarbonés du poinçonnement et des produits chimiques (kérosène, acides…) | m²
Couche de base et de fondation en maétriaux non traités
Interface avec sol support par géotextile de séparation
§3.10 | 3.10.01 | 0 < S ≤ 400 m² | m²
§3.10 | 3.10.02 | S > 400 m² | m²
Fourniture et mise en œuvre de matériaux pour couches de chaussées
Fondation en GNT 0/80
§3.10 | 3.10.03 | 0 < volume ≤ 100 m3 | m3
§3.10 | 3.10.04 | Volume > 100 m3 | m3
Fondation en GNT 0/63
§3.10 | 3.10.05 | 0 < volume ≤ 100 m3 | m3
§3.10 | 3.10.06 | Volume > 100 m3 | m3
Fondation en GNT 0/20
§3.10 | 3.10.07 | 0 < volume ≤ 100 m3 | m3
§3.10 | 3.10.08 | Volume > 100 m3 | m3
Fondation en béton concassé 0/80
§3.10 | 3.10.09 | 0 < volume ≤ 100 m3 | m3
§3.10 | 3.10.10 | Volume > 100 m3 | m3
Travaux de signalisation (fourniture et mise en œuvre)
Signalisation verticale, quelles qu'en soient les mentions, de classe DG
Fourniture et pose de panneaux de type "Triangle", y compris support, attaches et massif de fondation
§3.11 | 3.11.01 | Gamme "Petite" - côté nominal 700mm | U
§3.11 | 3.11.02 | Gamme "Normale" - côté nominal 1000mm | U
§3.11 | 3.11.03 | Gamme "Grande" - côté nominal 1250mm | U
§3.11 | 3.11.04 | Gamme "Très grande" - côté nominal 1500mm | U
Fourniture et pose de panneaux de type "Disque", y compris support, attaches et massif de fondation
§3.11 | 3.11.05 | Gamme "Petite" - Ø650mm | U
§3.11 | 3.11.06 | Gamme "Normale" - Ø850mm | U
§3.11 | 3.11.07 | Gamme "Grande" - Ø1050mm | U
§3.11 | 3.11.08 | Gamme "Très grande" - Ø1250mm | U
Fourniture et pose de panneaux de type "Octogone", y compris support, attaches et massif de fondation
§3.11 | 3.11.09 | Gamme "Petite" - largeur entre les côtés opposés 600mm | U
§3.11 | 3.11.10 | Gamme "Normale" - largeur entre les côtés opposés 800mm | U
§3.11 | 3.11.11 | Gamme "Grande" - largeur entre les côtés opposés 1000mm | U
§3.11 | 3.11.12 | Gamme "Très grande" - largeur entre les côtés opposés 1200mm | U
Fourniture et pose de panneaux de type "Carré", y compris support, attaches et massif de fondation
§3.11 | 3.11.13 | Gamme "Petite" - côté nominal 500mm | U
§3.11 | 3.11.14 | Gamme "Normale" - côté nominal 700mm | U
§3.11 | 3.11.15 | Gamme "Grande" - côté nominal 900mm | U
§3.11 | 3.11.16 | Gamme "Très grande" - côté nominal 1000mm | U
Fourniture et pose de panonceaux y compris attaches
§3.11 | 3.11.17 | 350x150mm | U
§3.11 | 3.11.18 | 350x250mm | U
§3.11 | 3.11.19 | 350x350mm | U
§3.11 | 3.11.20 | 500x150mm | U
§3.11 | 3.11.21 | 500x200mm | U
§3.11 | 3.11.22 | 500x300mm | U
§3.11 | 3.11.23 | 500x350mm | U
§3.11 | 3.11.24 | 500x500mm | U
§3.11 | 3.11.25 | 700x200mm | U
§3.11 | 3.11.26 | 700x350mm | U
§3.11 | 3.11.27 | 700x700mm | U
§3.11 | 3.11.28 | 900x250mm | U
§3.11 | 3.11.29 | 900x500mm | U
§3.11 | 3.11.30 | 1000x300mm | U
§3.11 | 3.11.31 | 1000x600mm | U
§3.11 | 3.11.32 | 1200x400mm | U
§3.11 | 3.11.33 | 1200x600mm | U
§3.11 | 3.11.34 | 1500x500mm | U
Signalisation horizontale
Travaux à base de peinture
Ligne continue réflectorisée, toute couleur, et prémarquage
Type routière
§3.11 | 3.11.35 | Largeur: 10 cm | ml
§3.11 | 3.11.36 | Largeur: 15 cm | ml
§3.11 | 3.11.37 | Largeur: 20 cm | ml
Lignes discontinues réflectorisées, toute couleur, y compris prémarquage
Type T1
§3.11 | 3.11.38 | Largeur: 10 cm | ml
§3.11 | 3.11.39 | Largeur: 15 cm | ml
Type T2
§3.11 | 3.11.40 | Largeur: 10 cm | ml
§3.11 | 3.11.41 | Largeur: 15 cm | ml
Type T'2
§3.11 | 3.11.42 | Largeur: 10 cm | ml
§3.11 | 3.11.43 | Largeur: 15 cm | ml
T3
§3.11 | 3.11.44 | Largeur: 10 cm | ml
§3.11 | 3.11.45 | Largeur: 15 cm | ml
Autre travaux réflectorisés, toute couleur, y compris prémarquage
§3.11 | 3.11.46 | Ligne "STOP" - largeur 50 cm | ml
§3.11 | 3.11.47 | Ligne «CÉDEZ LE PASSAGE" - largeur 50 cm | ml
§3.11 | 3.11.48 | Caractère alphanumérique - hauteur: 50 cm | U
§3.11 | 3.11.49 | Travaux spécifiques au m² (ilôts, zébras, etc.) | m²
Travaux à base d'enduit à chaud
Ligne continue réflectorisée, toute couleur, et prémarquage
Type routière
§3.11 | 3.11.50 | Largeur: 10 cm | ml
§3.11 | 3.11.51 | Largeur: 15 cm | ml
§3.11 | 3.11.52 | Largeur: 20 cm | ml
Lignes discontinues réflectorisées, toute couleur, y compris prémarquage
Type T1
§3.11 | 3.11.53 | Largeur: 10 cm | ml
§3.11 | 3.11.54 | Largeur: 15 cm | ml
Type T2
§3.11 | 3.11.55 | Largeur: 10 cm | ml
§3.11 | 3.11.56 | Largeur: 15 cm | ml
Type T'2
§3.11 | 3.11.57 | Largeur: 10 cm | ml
§3.11 | 3.11.58 | Largeur: 15 cm | ml
T3
§3.11 | 3.11.59 | Largeur: 10 cm | ml
§3.11 | 3.11.60 | Largeur: 15 cm | ml
Autre travaux réfectorisés, toute couleur, y compris prémarquage
§3.11 | 3.11.61 | Ligne "STOP" - largeur 50 cm | ml
§3.11 | 3.11.62 | Ligne «CÉDEZ LE PASSAGE" - largeur 50 cm | ml
§3.11 | 3.11.63 | Caractère alphanumérique - hauteur: 50 cm | U
§3.11 | 3.11.64 | Travaux spécifiques au m² (ilôts, zébras, etc.) | m²
Travaux à base d'enduits coulés à froid
§3.11 | 3.11.65 | Travaux spécifiques au m² | m²
Travaux d'effaçage de signalisation horizontale existante
§3.11 | 3.11.66 | Effaçage de signalisation par grenaillage | m²
§3.11 | 3.11.67 | Effaçage de signalisation par fraisage | m²
§3.11 | 3.11.68 | Effaçage de signalisation par ponçage | m²
§3.11 | 3.11.69 | Effaçage de signalisation par hydrodécapage | m²
Travaux de sécurité
Ralentisseurs de type "Dos d'âne", en enrobés hydrocarbonés
§3.12 | 3.12.01 | Ralentisseur de type "Dos d'âne" de longueur 4 ml (sens de roulement) et de largeur 5 ml (largeur de chaussée) | U
§3.12 | 3.12.02 | Plus-ou moins-value selon la largeur réelle exécutée par pas de 10 cm | U
Coussins berlinois
§3.12 | 3.12.03 | En caoutchouc | U
§3.12 | 3.12.04 | En béton préfabriqué | U
Butées de parking en caoutchouc et bandes réfléchissantes jaunes
§3.12 | 3.12.05 | 500 x 150 x 100 mm | U
§3.12 | 3.12.06 | 915 x 150 x 100 mm | U
§3.12 | 3.12.07 | 1300 x 150 x 100 mm | U
§3.12 | 3.12.08 | 1830 x 150 x 100 mm | U
Travaux d'entretien divers
§3.12 | 3.12.09 | Reprise de nids de poule pour une campagne de 20 m² par emprise à raison de 1 m² moyen environ par nid de poule | Ensemble
ESPACES VERTS
§3.13 | 3.13.01 | Mise en place manuelle de terre végétale | m3
§3.13 | 3.13.02 | Labourage et nivellement de la terre végétale | m²
§3.13 | 3.13.03 | Engazonnement y compris toutes sujétions de travaux préparatoires et 1 tonte | m²
§3.13 | 3.13.04 | Fourniture et plantation d'arbuste | U
§3.13 | 3.13.05 | Fourniture et plantation d'arbre ø10 | U
§3.13 | 3.13.06 | Fourniture et plantation d'arbre ø15 | U
§3.13 | 3.13.07 | Fourniture et plantation d'arbre ø20 | U
STAND DE TIR
§3.14 | 3.14.01 | Purge d'une butte de tir par l'enlèvement du sable et son remplacement y compris toutes sujétions d'accès par petit engin type "Bobcat". | m3
§3.14 | 3.14.02 | Passage au crible, récupération des éléments solides du sable enlevé, mise en décharge et suivi par bordereau de suivi de déchets | m3
§3.14 | 3.14.03 | Analyse du niveau de pollution du sable | m3
§3.14 | 3.14.04 | Mise en décharge agréée du sable pollué et suivi par bordereau de suivi de déchets | m3
PRESTATIONS EN DEPENSES CONTROLEES
Main d'œuvre
§3.15 | 3.15.01 | Coût horaire de main d'œuvre applicable - Heures ouvrées (de 8h00 à 17h00) | H
§3.15 | 3.15.02 | Coût horaire de main d'œuvre applicable - Heures non ouvrées (de 17h00 à 8h00) | H
§3.15 | 3.15.03 | Forfait déplacement | Ensemble
Matériels
Location de matériels avec chauffeur
Pelle hydraulique
§3.15 | 3.15.05 | Mini-pelle ≤ 2T | Jour
§3.15 | 3.15.06 | Pelle hydraulique automotrice sur pneus, en buté ou rétro jusqu'à 60 cv | Jour
§3.15 | 3.15.07 | Pelle hydraulique automotrice sur pneus, en buté ou rétro jusqu'à 90 cv | Jour
§3.15 | 3.15.08 | Pelle hydraulique sur pneus équipée de brise roche hydraulique jusqu'à 60 cv | Jour
§3.15 | 3.15.09 | Pelle hydraulique sur pneus équipée de brise roche hydraulique jusqu'à 90 cv | Jour
§3.15 | 3.15.10 | Pelle hydraulique automotrice sur pneus avec benne preneuse jusqu'à 60 cv | Jour
§3.15 | 3.15.11 | Pelle hydraulique automotrice sur pneus avec benne preneuse jusqu'à 90 cv | Jour
§3.15 | 3.15.12 | Pelle hydraulique automotrice sur chenilles en rétro jusqu'à 60 cv | Jour
§3.15 | 3.15.13 | Pelle hydraulique automotrice sur chenilles en rétro jusqu'à 90 cv | Jour
§3.15 | 3.15.14 | Pelle hydraulique sur chenilles équipée de BRH jusqu'à 60 cv | Jour
§3.15 | 3.15.15 | Pelle hydraulique sur chenilles équipée de BRH jusqu'à 90 cv | Jour
§3.15 | 3.15.16 | Pelle hydraulique sur chenilles équipée de BRH jusqu'à 180 cv | Jour
Tractopelle
§3.15 | 3.15.17 | Chargeuse-pelleteuse jusqu'à 60 cv | Jour
§3.15 | 3.15.18 | Chargeuse-pelleteuse jusqu'à 90 cv | Jour
Chargeuse
§3.15 | 3.15.19 | Chargeuse sur pneu godet 800 litres | Jour
§3.15 | 3.15.20 | Chargeuse sur pneu godet 1000 litres | Jour
§3.15 | 3.15.21 | Chargeuse sur pneu godet 1700 litres | Jour
§3.15 | 3.15.22 | Chargeuse sur pneu godet 1800 litres | Jour
§3.15 | 3.15.23 | Chargeuse sur chenilles godet 500 litres | Jour
Camion benne
§3.15 | 3.15.24 | Camion benne (8 m3) | Jour
§3.15 | 3.15.25 | Camion benne (10 m3) | Jour
§3.15 | 3.15.26 | Camion benne (12 m3) | Jour
Niveleuse
§3.15 | 3.15.27 | Niveleuse jusqu'à 180 cv | Jour
Compacteur
§3.15 | 3.15.28 | Rouleau tandem vibrant jusqu'à 2,5 Tonnes | Jour
§3.15 | 3.15.29 | Compacteur de sol vibrant jusqu'à 10 tonnes | Jour
Nacelle
§3.15 | 3.15.30 | Nacelle télescopique automotrice jusqu'à 10m | Jour
Balayeuse aspiratrice
§3.15 | 3.15.31 | Balayeuse aspiratrice | Jour
Camion hydrocureur
§3.15 | 3.15.32 | Mise à disposition d'un camion hydrocureur à la journée, transfert compris | Jour
§3.15 | 3.15.33 | Traitement des déchets | T
Location de matériels sans chauffeur
Pelle hydraulique
§3.15 | 3.15.34 | Mini-pelle ≤ 2T | Jour
§3.15 | 3.15.35 | Pelle hydraulique automotrice sur pneus, en buté ou rétro jusqu'à 60 cv | Jour
§3.15 | 3.15.36 | Pelle hydraulique automotrice sur pneus, en buté ou rétro jusqu'à 90 cv | Jour
§3.15 | 3.15.37 | Pelle hydraulique sur pneus équipée de brise roche hydraulique jusqu'à 60 cv | Jour
§3.15 | 3.15.38 | Pelle hydraulique sur pneus équipée de brise roche hydraulique jusqu'à 90 cv | Jour
§3.15 | 3.15.39 | Pelle hydraulique automotrice sur pneus avec benne preneuse jusqu'à 60 cv | Jour
§3.15 | 3.15.40 | Pelle hydraulique automotrice sur pneus avec benne preneuse jusqu'à 90 cv | Jour
§3.15 | 3.15.41 | Pelle hydraulique automotrice sur chenilles en rétro jusqu'à 60 cv | Jour
§3.15 | 3.15.42 | Pelle hydraulique automotrice sur chenilles en rétro jusqu'à 90 cv | Jour
§3.15 | 3.15.43 | Pelle hydraulique sur chenilles équipée de BRH jusqu'à 60 cv | Jour
§3.15 | 3.15.44 | Pelle hydraulique sur chenilles équipée de BRH jusqu'à 90 cv | Jour
§3.15 | 3.15.45 | Pelle hydraulique sur chenilles équipée de BRH jusqu'à 180 cv | Jour
Tractopelle
§3.15 | 3.15.46 | Chargeuse-pelleteuse jusqu'à 60 cv | Jour
§3.15 | 3.15.47 | Chargeuse-pelleteuse jusqu'à 90 cv | Jour
Chargeuse
§3.15 | 3.15.48 | Chargeuse sur pneu godet 800 litres | Jour
§3.15 | 3.15.49 | Chargeuse sur pneu godet 1000 litres | Jour
§3.15 | 3.15.50 | Chargeuse sur pneu godet 1700 litres | Jour
§3.15 | 3.15.51 | Chargeuse sur pneu godet 1800 litres | Jour
§3.15 | 3.15.52 | Chargeuse sur chenilles godet 500 litres | Jour
Camion benne
§3.15 | 3.15.53 | Camion benne (8 m3) | Jour
§3.15 | 3.15.54 | Camion benne (10 m3) | Jour
§3.15 | 3.15.55 | Camion benne (12 m3) | Jour
Niveleuse
§3.15 | 3.15.56 | Niveleuse jusqu'à 180 cv | Jour
Compacteur
§3.15 | 3.15.57 | Rouleau tandem vibrant jusqu'à 2,5 Tonnes | Jour
§3.15 | 3.15.58 | Compacteur de sol vibrant jusqu'à 10 tonnes | Jour
§3.15 | 3.15.59 | Plaque vibrante | Jour
Nacelle
§3.15 | 3.15.60 | Nacelle télescopique automotrice jusqu'à 10m | Jour
Autres matériels
§3.15 | 3.15.61 | Moto-compresseur insonorisé sur roue d'une pression nominale de 7 bars à moteur diesel à pistons ou rotatif de 20 ch à 50 ch | Jour
§3.15 | 3.15.62 | Moto-compresseur insonorisé sur roue d'une pression nominale de 7 bars à moteur électrique de 6 ch. à 50 ch | Jour
§3.15 | 3.15.63 | Marteau piqueur insonorisé tous types | Jour
§3.15 | 3.15.64 | Marteau brise béton insonorisé tous types (BRH) pour pelle mécanique | Jour
§3.15 | 3.15.65 | Marteau perforateur insonorisé à percussion tous types | Jour
§3.15 | 3.15.66 | Marteau perforateur électrique tous types | Jour
§3.15 | 3.15.67 | Groupe électrogène à essence monophasé tous types | Jour
§3.15 | 3.15.68 | Groupe électrogène diesel monophasé tous types | Jour
§3.15 | 3.15.69 | Disqueuse à béton, disque diamant | Jour
§3.15 | 3.15.70 | Disqueuse à ferraille | Jour
Fournitures seules
Granulats
Fourniture par camion de type 6x4 ou 8x4
§3.15 | 3.15.71 | Fourniture de GNT 0/80 avec transport et déchargement | T
§3.15 | 3.15.72 | Fourniture de GNT 0/63 avec transport et déchargement | T
§3.15 | 3.15.73 | Fourniture de GNT 0/20 avec transport et déchargement | T
§3.15 | 3.15.74 | Fourniture de GNT 0/31.5 avec transport et déchargement | T
§3.15 | 3.15.75 | Fourniture de granulats 10/14 avec transport et déchargement | T
§3.15 | 3.15.76 | Fourniture de granulats 6/10 avec transport et déchargement | T
§3.15 | 3.15.77 | Fourniture de granulats 2/6 avec transport et déchargement | T
§3.15 | 3.15.78 | Fourniture de granulats 2/4 avec transport et déchargement | T
§3.15 | 3.15.79 | Fourniture de granulats 0/2 avec transport et déchargement | T
§3.15 | 3.15.80 | Fourniture de sable blanc à maçonner avec transport et déchargement | T
§3.15 | 3.15.81 | Fourniture de matériaux drainants 30/50 | T
§3.15 | 3.15.82 | Fourniture de grave en béton concassé 0/80 | T
Livraison par camion de type "semi-remorque"
§3.15 | 3.15.83 | Fourniture de GNT 0/80 avec transport et déchargement | T
§3.15 | 3.15.84 | Fourniture de GNT 0/63 avec transport et déchargement | T
§3.15 | 3.15.85 | Fourniture de GNT 0/20 avec transport et déchargement | T
§3.15 | 3.15.86 | Fourniture de GNT 0/31.5 avec transport et déchargement | T
§3.15 | 3.15.87 | Fourniture de granulats 10/14 avec transport et déchargement | T
§3.15 | 3.15.88 | Fourniture de granulats 6/10 avec transport et déchargement | T
§3.15 | 3.15.89 | Fourniture de granulats 2/6 avec transport et déchargement | T
§3.15 | 3.15.90 | Fourniture de granulats 2/4 avec transport et déchargement | T
§3.15 | 3.15.91 | Fourniture de granulats 0/2 avec transport et déchargement | T
§3.15 | 3.15.92 | Fourniture de sable blanc à maçonner avec transport et déchargement | T
§3.15 | 3.15.93 | Fourniture de matériaux drainants 30/50 | T
§3.15 | 3.15.94 | Fourniture de grave en béton concassé 0/80 | T
Matériaux hydrocarbonés
Emulsion de bitume
§3.15 | 3.15.95 | Emulsion cationique de bitume à 65% de bitume résiduel sans transport | T
Enrobés hydrocarbonés EB10/BBSG 2
§3.15 | 3.15.96 | Fourniture seule sans transport | T
§3.15 | 3.15.97 | Fourniture, livraison et déchargement par camion de type 6x4 ou 8x4 | T
§3.15 | 3.15.98 | Fourniture, livraison et déchargement par camion de type "semi-remorque" | T
Enrobés à froid "VRAC"
§3.15 | 3.15.99 | Fourniture seule sans transport | T
§3.15 | 3.15.100 | Fourniture, livraison et déchargement par camion de type 6x4 ou 8x4 | T
§3.15 | 3.15.101 | Fourniture, livraison et déchargement par camion de type "semi-remorque" | T
Géotextiles
§3.15 | 3.15.102 | Fourniture de géotextile de séparation | m²
§3.15 | 3.15.103 | Fourniture de géotextile de drainage | m²
§3.15 | 3.15.104 | Fourniture de renforcement | m²

## DQE LOT05-VRD
PROJET 25-025 - BASE DE DEFENSE DE TOURS Marché de travaux pour des opérations de modernisation, d’adaptation, de mise aux normes et de rénovation partielle ainsi que des opérations de petites constructions neuves sur le périmètre de la Base de Défense de Tours
LOT5 - VRD
BORDEREAU DE PRIX UNITAIRES (BPU)
Réf. Article CCTP | N° PRIX | DESIGNATION | Unité | Qté | P.U. H.T. en € | Total H.T. en €
TRAVAUX PREPARATOIRES
Signalisation de chantier
§3.1 | 3.1.01 | Ensemble de Panneaux de signalisation amovibles et réglementaires | Jour | 100 | 0 | 0
§3.1 | 3.1.02 | Barrière de protection ou de déviation rouge et blanche réfléchissante | ml | 100 | 0 | 0
§3.1 | 3.1.03 | Lampe de signalisation + raccordement et batterie | U/Jour | 100 | 0 | 0
§3.1 | 3.1.04 | Amenée et repli d'un jeu de deux feux tricolores de chantier télécommandés | un | 100 | 0 | 0
§3.1 | 3.1.05 | Location journalière d'un jeu de deux feux tricolores de chantier télécommandés | Jour | 100 | 0 | 0
Installation de chantier
§3.1 | 3.1.06 | Amenée et repli d'une baraque de chantier (vestiaire, cantine) | U | 100 | 0 | 0
§3.1 | 3.1.07 | Location journalière d'une baraque de chantier (vestiaire, cantine) | Jour | 100 | 0 | 0
§3.1 | 3.1.08 | Branchement et déconnexion électrique de chantier, y compris armoire, protections prises et toutes démarches auprès des sociétés concessionnaires | U | 100 | 0 | 0
§3.1 | 3.1.09 | Branchement et déconnexion eau pour approvisionnement du chantier y compris fourniture du compteur d'eau et protection des canalisations | U | 100 | 0 | 0
§3.1 | 3.1.10 | Amenée et repli d'un sanitaire de chantier comprenant la vidange et l'entretien, tous branchements | U | 100 | 0 | 0
§3.1 | 3.1.11 | Location journalière d'un sanitaire de chantier | Jour | 100 | 0 | 0
§3.1 | 3.1.12 | Clôture métallique grillagée de chantier de type HERAS, hauteur 2,00m compris plots, pose et dépose | ml | 100 | 0 | 0
§3.1 | 3.1.13 | Location journalière de clôture métallique grillagée de chantier de type HERAS, hauteur 2,00m compris plots | Jour | 100 | 0 | 0
Débroussaillage, abattage, dessouchage
§3.1 | 3.1.14 | Abattage d'arbres et dessouchage (circonférence du tronc prise à 1 ml > 70 cm) | U | 10 | 0 | 0
§3.1 | 3.1.15 | Débroussaillage y compris abattage et dessouchage arbre avec circonférence tronc prise à 1 ml ≤ 70 cm | m² | 100 | 0 | 0
Démolition de chaussées, trottoirs, bordures, caniveaux, fosses septiques, canalisations
§3.1 | 3.1.16 | Démolition de chaussée sur fondation non traitée avec revêtement en enrobés ou ESU pour une épaisseur forfaitaire de 45 cm | m² | 300 | 0 | 0
§3.1 | 3.1.17 | Démolition de trottoir sur fondation non traitée avec revêtement en enrobés ou ESU pour une épaisseur forfaitaire de 25 cm | m² | 100 | 0 | 0
§3.1 | 3.1.18 | Démolition de dallages en béton hydraulique | m3 | 50 | 0 | 0
§3.1 | 3.1.19 | Démolition et traitement d'enrobés seuls amiantés | m3 | 50 | 0 | 0
Démontage de bordures et de caniveaux et évacuation hors de l'emprise militaire
§3.1 | 3.1.20 | Démolition de bordure | ml | 200 | 0 | 0
§3.1 | 3.1.21 | Démolition de caniveaux | ml | 100 | 0 | 0
Fraisage de chaussées hydrocarbonées
§3.1 | 3.1.22 | Fraisage chaussée, épais. 5 cm, S ≤ 100 m², y compris balayage, évacuation hors de l’emprise militaire | m² | 50 | 0 | 0
§3.1 | 3.1.23 | Fraisage chaussée, S ≤ 100 m², y compris balayage, évacuation hors de l’emprise militaire, plus-value par cm supplémentaire | m² | 50 | 0 | 0
§3.1 | 3.1.24 | Fraisage chaussée, épais. 5 cm, 100 < S ≤ 500 m², y compris balayage, évacuation hors de l’emprise militaire | m² | 100 | 0 | 0
§3.1 | 3.1.25 | Fraisage chaussée, 100 < S ≤ 500 m², y compris balayage, évacuation hors de l’emprise militaire, plus-value par cm supplémentaire | m² | 50 | 0 | 0
§3.1 | 3.1.26 | Fraisage chaussée, épais. 5 cm, 500 < S ≤ 1500 m², y compris balayage, évacuation hors de l’emprise militaire | m² | 500 | 0 | 0
§3.1 | 3.1.27 | Fraisage chaussée, 500 < S ≤ 1500 m², y compris balayage, évacuation hors de l’emprise militaire, plus-value par cm supplémentaire | m² | 50 | 0 | 0
§3.1 | 3.1.28 | Fraisage chaussée, épais. 5 cm, S > 1500 m², y compris balayage, évacuation hors de l’emprise militaire | m² | 1500 | 0 | 0
§3.1 | 3.1.29 | Fraisage chaussée, S > 1500 m², y compris balayage, évacuation hors de l’emprise militaire, plus-value par cm supplémentaire | m² | 50 | 0 | 0
Démolition d'ouvrages maçonnés, regards, avaloirs
§3.1 | 3.1.30 | Ouvrages en béton non armé | m3 | 50 | 0 | 0
§3.1 | 3.1.31 | Ouvrages en béton armé | m3 | 50 | 0 | 0
Démolition d'ouvrages d'assainissement
Démolition de fosses septiques, y compris vidange préalable, comblement et compactage de la fouille
§3.1 | 3.1.32 | Fosse 3000 litres, tous matériaux | U | 40 | 0 | 0
§3.1 | 3.1.33 | Fosse 4000 litres, tous matériaux | U | 5 | 0 | 0
§3.1 | 3.1.34 | Fosse 5000 litres, tous matériaux | U | 3 | 0 | 0
§3.1 | 3.1.35 | Fosse 6000 litres, tous matériaux | U | 3 | 0 | 0
Démolition et évacuation de canalisations en béton hors de l'emprise militaire
Canalisations non amiantées
§3.1 | 3.1.36 | DN300 | ml | 10 | 0 | 0
§3.1 | 3.1.37 | DN400 | ml | 10 | 0 | 0
§3.1 | 3.1.38 | DN500 | ml | 10 | 0 | 0
§3.1 | 3.1.39 | DN600 | ml | 10 | 0 | 0
§3.1 | 3.1.40 | DN800 | ml | 10 | 0 | 0
§3.1 | 3.1.41 | DN1000 | ml | 10 | 0 | 0
§3.1 | 3.1.42 | DN1200 | ml | 50 | 0 | 0
Canalisations amiantées
§3.1 | 3.1.43 | DN300 | ml | 10 | 0 | 0
§3.1 | 3.1.44 | DN400 | ml | 10 | 0 | 0
§3.1 | 3.1.45 | DN500 | ml | 10 | 0 | 0
§3.1 | 3.1.46 | DN600 | ml | 10 | 0 | 0
§3.1 | 3.1.47 | DN800 | ml | 10 | 0 | 0
§3.1 | 3.1.48 | DN1000 | ml | 10 | 0 | 0
§3.1 | 3.1.49 | DN1200 | ml | 10 | 0 | 0
Dépose de conduites existantes de toutes natures autres que béton
§3.1 | 3.1.50 | Pour un DN20 | ml | 100 | 0 | 0
§3.1 | 3.1.51 | Pour un DN25 | ml | 30 | 0 | 0
§3.1 | 3.1.52 | Pour un DN32 | ml | 30 | 0 | 0
§3.1 | 3.1.53 | Pour un DN40 | ml | 30 | 0 | 0
§3.1 | 3.1.54 | Pour un DN50 | ml | 30 | 0 | 0
§3.1 | 3.1.55 | Pour un DN63 | ml | 30 | 0 | 0
§3.1 | 3.1.56 | Pour un DN75 | ml | 30 | 0 | 0
§3.1 | 3.1.57 | Pour un DN90 | ml | 30 | 0 | 0
§3.1 | 3.1.58 | Pour un DN110 | ml | 30 | 0 | 0
§3.1 | 3.1.59 | Pour un DN125 | ml | 10 | 0 | 0
§3.1 | 3.1.60 | Pour un DN140 | ml | 10 | 0 | 0
§3.1 | 3.1.61 | Pour un DN160 | ml | 10 | 0 | 0
§3.1 | 3.1.62 | Pour un DN200 | ml | 10 | 0 | 0
§3.1 | 3.1.63 | Pour un DN225 | ml | 10 | 0 | 0
§3.1 | 3.1.64 | Pour un DN250 | ml | 10 | 0 | 0
§3.1 | 3.1.65 | Pour un DN315 | ml | 10 | 0 | 0
§3.1 | 3.1.66 | Pour un DN350 | ml | 10 | 0 | 0
§3.1 | 3.1.67 | Pour un DN400 | ml | 10 | 0 | 0
§3.1 | 3.1.68 | Pour un DN450 | ml | 10 | 0 | 0
§3.1 | 3.1.69 | Pour un DN500 | ml | 10 | 0 | 0
§3.1 | 3.1.70 | Pour un DN600 | ml | 10 | 0 | 0
Clôtures
§3.1 | 3.1.71 | Dépose de clôtures et portails de toutes natures ( y compris tout accessoires fondations en béton, comblement des fouilles et évacuation des déchets) | ml | 200 | 0 | 0
Mise à niveau d'équipements sous chaussées
§3.1 | 3.1.72 | Mise à niveau de bouches à clé | U | 5 | 0 | 0
§3.1 | 3.1.73 | Mise à niveau de couverture de regard y compris scellement du cadre | U | 5 | 0 | 0
§3.1 | 3.1.74 | Mise à niveau d'avaloir y compris scellement du cadre | U | 5 | 0 | 0
SERRURERIE
Clôtures
Clôture en grillage simple torsion y compris poteaux ,accessoires et fondations
§3.2 | 3.2.01 | Hauteur 1,50 m | ml | 10 | 0 | 0
§3.2 | 3.2.02 | Hauteur 2,00 m | ml | 10 | 0 | 0
§3.2 | 3.2.03 | Hauteur 2,50 m | ml | 10 | 0 | 0
Clôture en grillage soudé plastifié y compris poteaux, accessoires et fondations
§3.2 | 3.2.04 | Hauteur 1,50 m | ml | 10 | 0 | 0
§3.2 | 3.2.05 | Hauteur 2,00 m | ml | 10 | 0 | 0
§3.2 | 3.2.06 | Hauteur 2,50 m | ml | 10 | 0 | 0
Clôture en panneau de treillis soudé plastifié y compris poteaux, accessoires et fondations
§3.2 | 3.2.07 | Hauteur 1,50 m | ml | 10 | 0 | 0
§3.2 | 3.2.08 | Hauteur 2,00 m | ml | 10 | 0 | 0
§3.2 | 3.2.09 | Hauteur 2,50 m | ml | 10 | 0 | 0
Bavolets
§3.2 | 3.2.10 | Bavolet incliné simple plastifié pour poteau à encoches d'une longueur de 0,50 Mètre linéaire | U | 10 | 0 | 0
§3.2 | 3.2.11 | Bavolet incliné double plastifié pour poteau à encoches d'une longueur de 0,50 Mètre linéaire | U | 10 | 0 | 0
§3.2 | 3.2.12 | Bavolet incliné simple galvanisé pour poteau arrondi d'une longueur de 0,50 Mètre linéaire | U | 10 | 0 | 0
§3.2 | 3.2.13 | Bavolet incliné double galvanisé pour poteau arrondi d'une longueur de 0,50 Mètre linéaire | U | 10 | 0 | 0
§3.2 | 3.2.14 | 3 rangs de ronces artificielles galvanisées fixées sur bavolets, 4 picots, espacés tous les 10 cm, classe C, de 2,2 mm de diamètre | ml de clôture | 10 | 0 | 0
Concertina
§3.2 | 3.2.15 | Réseau de protection Concertina, lames courtes, galvanisé, diamètre 450 mm, fixé sur bavolets ou sommet de clôture | ml | 100 | 0 | 0
§3.2 | 3.2.16 | Réseau de protection Concertina (type tigre ou cobra), lames courtes, galvanisé, diamètre 700 mm, fixé sur bavolets ou sommet de clôture | ml | 100 | 0 | 0
§3.2 | 3.2.17 | Réseau de protection Concertina, lames courtes, galvanisé, diamètre minimum 900 mm, fixé sur bavolets ou sommet de clôture | ml | 100 | 0 | 0
§3.2 | 3.2.18 | Réseau de protection Concertina, lames longues, galvanisé, diamètre 450 mm, fixé sur bavolets ou sommet de clôture | ml | 100 | 0 | 0
§3.2 | 3.2.19 | Réseau de protection Concertina, lames longues, galvanisé, diamètre 700 mm, fixé sur bavolets ou sommet de clôture | ml | 100 | 0 | 0
§3.2 | 3.2.20 | Réseau de protection Concertina, lames longues, galvanisé, diamètre minimum 900 mm, fixé sur bavolets ou sommet de clôture | ml | 100 | 0 | 0
§3.2 | 3.2.21 | Réseau de protection Concertina, lames harpon galvanisé, diamètre 450 mm, fixé sur bavolets ou sommet de clôture | ml | 100 | 0 | 0
§3.2 | 3.2.22 | Réseau de protection Concertina, lames harpon, galvanisé, diamètre 700 mm, fixé sur bavolets ou sommet de clôture | ml | 100 | 0 | 0
§3.2 | 3.2.23 | Réseau de protection Concertina, lames harpon, galvanisé, diamètre minimum 900 mm, fixé sur bavolets ou sommet de clôture | ml | 100 | 0 | 0
§3.2 | 3.2.24 | Réseau de protection Concertina, lames courtes, galvanisé, diamètre 450 mm, fixé à mi-hauteur de clôture | ml | 100 | 0 | 0
§3.2 | 3.2.25 | Réseau de protection Concertina, lames courtes, galvanisé, diamètre 700 mm, fixé à mi-hauteur de clôture | ml | 100 | 0 | 0
§3.2 | 3.2.26 | Réseau de protection Concertina, lames courtes, galvanisé, diamètre minimum 900 mm, fixé à mi-hauteur de clôture | ml | 100 | 0 | 0
§3.2 | 3.2.27 | Réseau de protection Concertina, lames longues galvanisé, diamètre 450 mm, fixé à mi-hauteur de clôture | ml | 100 | 0 | 0
§3.2 | 3.2.28 | Réseau de protection Concertina, lames longues, galvanisé, diamètre 700 mm, fixé à mi-hauteur de clôture | ml | 100 | 0 | 0
§3.2 | 3.2.29 | Réseau de protection Concertina, lames longues, galvanisé, diamètre minimum 900 mm, fixé à mi-hauteur de clôture | ml | 100 | 0 | 0
§3.2 | 3.2.30 | Réseau de protection Concertina, lames harpon galvanisé, diamètre 450 mm, fixé à mi-hauteur de clôture | ml | 100 | 0 | 0
§3.2 | 3.2.31 | Réseau de protection Concertina, lames harpon, galvanisé, diamètre 700 mm, fixé à mi-hauteur de clôture | ml | 100 | 0 | 0
§3.2 | 3.2.32 | Réseau de protection Concertina, lames harpon, galvanisé, diamètre minimum 900 mm, fixé à mi-hauteur de clôture | ml | 100 | 0 | 0
§3.2 | 3.2.33 | Réseau de protection Concertina, lames courtes, galvanisé, diamètre 450 mm, fixé en partie basse agrafé à la clôture ou sur dalle si existante | ml | 100 | 0 | 0
§3.2 | 3.2.34 | Réseau de protection Concertina, lames courtes, galvanisé, diamètre 700 mm, fixé en partie basse agrafé à la clôture ou sur dalle si existante, | ml | 100 | 0 | 0
§3.2 | 3.2.35 | Réseau de protection Concertina, lames courtes, galvanisé, diamètre minimum 900 mm, fixé en partie basse agrafé à la clôture ou sur dalle si existante, | ml | 100 | 0 | 0
§3.2 | 3.2.36 | Réseau de protection Concertina, lames longues galvanisé, diamètre 450 mm, fixé en partie basse agrafé à la clôture ou sur dalle si existante, | ml | 100 | 0 | 0
§3.2 | 3.2.37 | Réseau de protection Concertina, lames longues, galvanisé, diamètre 700 mm, fixé en partie basse agrafé à la clôture ou sur dalle si existante, | ml | 100 | 0 | 0
§3.2 | 3.2.38 | Réseau de protection Concertina, lames longues, galvanisé, diamètre minimum 900 mm, fixé en partie basse agrafé à la clôture ou sur dalle si existante, | ml | 100 | 0 | 0
§3.2 | 3.2.39 | Réseau de protection Concertina, lames harpon galvanisé, diamètre 450 mm, fixé en partie basse agrafé à la clôture ou sur dalle si existante, | ml | 100 | 0 | 0
§3.2 | 3.2.40 | Réseau de protection Concertina, lames harpon, galvanisé, diamètre 700 mm, fixé en partie basse agrafé à la clôture ou sur dalle si existante, | ml | 100 | 0 | 0
§3.2 | 3.2.41 | Réseau de protection Concertina, lames harpon, galvanisé, diamètre minimum 900 mm, fixé en partie basse agrafé à la clôture ou sur dalle si existante, | ml | 100 | 0 | 0
Soubassements
§3.2 | 3.2.42 | Soubassement lisse en béton préfabriqué vibré compatible entre les poteaux aciers ou béton d'entraxe 2 mètres, hauteur 0,25 m | ml | 100 | 0 | 0
§3.2 | 3.2.43 | Soubassement lisse en béton préfabriqué vibré compatible entre les poteaux aciers ou béton longueur 2,50 mètres, hauteur 0,25 m | ml | 100 | 0 | 0
Portails
§3.2 | 3.2.44 | Fourniture et mise en place d'un portail pivotant de dimensions variables, 2 vantaux égaux ou inégaux en acier galvanisé plastifié adapté à la clôture jouxtante, y compris clés et accessoires | m² | 10 | 0 | 0
INSTALLATIONS SPECIFIQUES (FOURNITURE ET MISE EN ŒUVRE)
Tranchées pour réseaux de toute nature - Terrassement
Tranchées pour réseaux principaux y compris blindages le cas échéant
§3.3 | 3.3.01 | Terrassement de tranchées mécaniquement en terrain de toute nature pour volumes dont 0,00 m < Profondeur ≤ 1,30 m | m3 | 150 | 0 | 0
§3.3 | 3.3.02 | Terrassement de tranchées mécaniquement en terrain de toute nature pour volumes dont 0,00 m < Profondeur ≤ 2,50 m | m3 | 150 | 0 | 0
§3.3 | 3.3.03 | Terrassement de tranchées mécaniquement en terrain de toute nature pour volumes dont 0,00 m < Profondeur ≤ 3,50 m | m3 | 20 | 0 | 0
§3.3 | 3.3.04 | Terrassement de tranchées mécaniquement en terrain de toute nature pour volumes dont 0,00 m < Profondeur ≤ 5,50 m | m3 | 150 | 0 | 0
§3.3 | 3.3.05 | Terrassement de tranchées mécaniquement en terrain de toute nature pour volumes dont 0,00 m < Profondeur > 5,50 m | m3 | 150 | 0 | 0
§3.3 | 3.3.06 | Plus-value pour terrassement exécuté mécaniquement en sous-oeuvre (par aspiration par exemple, après l'accord du maître d'oeuvre) | m3 | 150 | 0 | 0
Evacuation des déblais
§3.3 | 3.3.07 | Transport et évacuation des déblais non utilisés dans l'emprise militaire y compris entretien et modelage des dépôts | m3 | 150 | 0 | 0
§3.3 | 3.3.08 | Transport et évacuation des déblais non utilisés hors de l'emprise militaire | m3 | 150 | 0 | 0
Remblais et apports
Lit de pose, enrobage et remblais
§3.3 | 3.3.09 | Réemploi courant des déblais déposés en cordon le long de la fouille y compris leur mise en oeuvre | m3 | 20 | 0 | 0
§3.3 | 3.3.10 | Réemploi des déblais sans stockage intermédiaire, y compris le transport par rotation de camion, le déchargement et la mise en oeuvre | m3 | 20 | 0 | 0
§3.3 | 3.3.11 | Réemploi des déblais mis en dépôt, y compris chargement sur camion, transport sur chantier, déchargement et mise en oeuvre. | m3 | 20 | 0 | 0
§3.3 | 3.3.12 | Réemploi en reconstitution de merlon (dimension moyenne: B: 16.00 ml: , b: 3.00 ml, H: 4.00 ml) des déblais mis en dépôt, y compris chargement sur camion, transport sur chantier, déchargement et mise en œuvre, compactage, mise en forme. | m3 | 100 | 0 | 0
§3.3 | 3.3.13 | Matériaux d'apport | m3 | 100 | 0 | 0
Elimination des venues d'eau
Drainage du fond de fouille
Fourniture et pose de drain
§3.3 | 3.3.14 | Ø110mm | ml | 200 | 0 | 0
§3.3 | 3.3.15 | Ø160mm | ml | 100 | 0 | 0
§3.3 | 3.3.16 | Ø200mm | ml | 200 | 0 | 0
§3.3 | 3.3.17 | Fourniture et mise en oeuvre de matériaux filtrants pour massif drainant | m3 | 30 | 0 | 0
Pompage
Mise à disposition
§3.3 | 3.3.18 | Pompe d'un débit de 0 m3/h < D ≤ 50 m3/h | Jour | 10 | 0 | 0
§3.3 | 3.3.19 | Pompe d'un débit 50 m3/h < D ≤ 100 m3/h | Jour | 10 | 0 | 0
§3.3 | 3.3.20 | Pompe d'un débit 100 m3/h < D ≤ 150 m3/h | Jour | 10 | 0 | 0
Fonctionnement
§3.3 | 3.3.21 | Pompe d'un débit de 0 m3/h < D ≤ 50 m3/h | H | 50 | 0 | 0
§3.3 | 3.3.22 | Pompe d'un débit 50 m3/h < D ≤ 100 m3/h | H | 50 | 0 | 0
§3.3 | 3.3.23 | Pompe d'un débit 100 m3/h < D ≤ 150 m3/h | H | 50 | 0 | 0
Rabattement de nappe par pointes filtrantes
Amenée, installation et repli du matériel
§3.3 | 3.3.24 | Pour un ensemble en fonctionnement comprenant :1 pompe de 3 kW, 10 pointes filtrantes et 15 ml de collecteur | U | 10 | 0 | 0
§3.3 | 3.3.25 | Pour un ensemble en fonctionnement comprenant : I pompe de 8 kW, 40 pointes filtrantes et 60 ml de collecteur | U | 10 | 0 | 0
§3.3 | 3.3.26 | Pour un ensemble en fonctionnement comprenant : 1 pompe de 12 kW, 80 pointes filtrantes et 120 ml de collecteur | U | 10 | 0 | 0
Percement d'avant-trous
§3.3 | 3.3.27 | Pour une profondeur maximale de 0,50 m | U | 80 | 0 | 0
§3.3 | 3.3.28 | Plus-value pour une profondeur supérieure | dm | 10 | 0 | 0
Location et fonctionnement de l'installation
§3.3 | 3.3.29 | Location et fonctionnement du matériel avec pompe 3 kW | Jour | 10 | 0 | 0
§3.3 | 3.3.30 | Location et fonctionnement du matériel avec pompe 8 kW | Jour | 10 | 0 | 0
§3.3 | 3.3.31 | Location et fonctionnement du matériel avec pompe 12 kW | Jour | 10 | 0 | 0
Matériel supplémentaire
Pointes filtrantes.
§3.3 | 3.3.32 | Amenée, repli, lançage d'une pointe filtrante | U | 5 | 0 | 0
§3.3 | 3.3.33 | Location journalière calendaire d'une pointe filtrante supplémentaire | Jour | 10 | 0 | 0
Collecteurs supplémentaires :
§3.3 | 3.3.34 | Amenée, repli, montage et démontage d'un mètre de collecteur | ml | 10 | 0 | 0
§3.3 | 3.3.35 | Location journalière calendaire d'un mètre de collecteur | Jour | 20 | 0 | 0
Pompe supplémentaire :
§3.3 | 3.3.36 | Amenée, repli, installation d'une pompe à vide supplémentaire | U | 10 | 0 | 0
§3.3 | 3.3.37 | Location journalière calendaire d'une pompe à vide supplémentaire | Jour | 10 | 0 | 0
§3.3 | 3.3.38 | Réfection de chaussée ou de trottoir pour avant-trous | U | 80 | 0 | 0
Terrassements pour stockage à ciel ouvert ou par éléments modulaires
Avec mise en dépôt des terres excavées à côté y compris modelage
§3.3 | 3.3.39 | Ouvrage de 0 à 100 m3 | m3 | 50 | 0 | 0
§3.3 | 3.3.40 | Ouvrage de 101 à 500 m3 | m3 | 250 | 0 | 0
§3.3 | 3.3.41 | Ouvrage de 101 à 1000 m3 | m3 | 500 | 0 | 0
§3.3 | 3.3.42 | Ouvrage de 1001 à 5000 m3 | m3 | 200 | 0 | 0
§3.3 | 3.3.43 | Ouvrage de 1001 à 10000 m3 | m3 | 200 | 0 | 0
§3.3 | 3.3.44 | Ouvrage au-delà de 10000 m3 | m3 | 200 | 0 | 0
Avec chargement, transport, déchargement et mise en ordre du dépôt à l'intérieur de l'emprise militaire
§3.3 | 3.3.45 | Ouvrage de 0 à 100 m3 | m3 | 50 | 0 | 0
§3.3 | 3.3.46 | Ouvrage de 101 à 500 m3 | m3 | 250 | 0 | 0
§3.3 | 3.3.47 | Ouvrage de 101 à 1000 m3 | m3 | 500 | 0 | 0
§3.3 | 3.3.48 | Ouvrage de 1001 à 5000 m3 | m3 | 250 | 0 | 0
§3.3 | 3.3.49 | Ouvrage de 1001 à 10000 m3 | m3 | 250 | 0 | 0
§3.3 | 3.3.50 | Ouvrage au-delà de 10000 m3 | m3 | 250 | 0 | 0
Avec chargement, transport, déchargement et évacuation hors de l'emprise militaire
§3.3 | 3.3.51 | Ouvrage de 0 à 100 m3 | m3 | 50 | 0 | 0
§3.3 | 3.3.52 | Ouvrage de 101 à 500 m3 | m3 | 250 | 0 | 0
§3.3 | 3.3.53 | Ouvrage de 101 à 1000 m3 | m3 | 500 | 0 | 0
§3.3 | 3.3.54 | Ouvrage de 1001 à 5000 m3 | m3 | 250 | 0 | 0
§3.3 | 3.3.55 | Ouvrage de 1001 à 10000 m3 | m3 | 250 | 0 | 0
§3.3 | 3.3.56 | Ouvrage au-delà de 10000 m3 | m3 | 250 | 0 | 0
Géosynthétiques
Géotextile avec fonction principale de séparation
§3.3 | 3.3.57 | Ouvrage de 0 à 100 m² | m² | 50 | 0 | 0
§3.3 | 3.3.58 | Ouvrage de 101 à 400 m² | m² | 200 | 0 | 0
§3.3 | 3.3.59 | Ouvrage de 401 à 800 m² | m² | 600 | 0 | 0
§3.3 | 3.3.60 | Ouvrage de 801 à 3500 m² | m² | 300 | 0 | 0
§3.3 | 3.3.61 | Ouvrage de 3501 à 5500 m² | m² | 300 | 0 | 0
§3.3 | 3.3.62 | Ouvrage au-delà de 5500 m² | m² | 300 | 0 | 0
Géotextile avec fonction principale de drainage (pour stockage et drains réseaux)
§3.3 | 3.3.63 | Ouvrage de 0 à 100 m² | m² | 50 | 0 | 0
§3.3 | 3.3.64 | Ouvrage de 101 à 400 m² | m² | 200 | 0 | 0
§3.3 | 3.3.65 | Ouvrage de 401 à 800 m² | m² | 600 | 0 | 0
§3.3 | 3.3.66 | Ouvrage de 801 à 3500 m² | m² | 100 | 0 | 0
§3.3 | 3.3.67 | Ouvrage de 3501 à 5500 m² | m² | 100 | 0 | 0
§3.3 | 3.3.68 | Ouvrage au-delà de 5500 m² | m² | 100 | 0 | 0
Géotextile avec fonction de renforcement de sol
§3.3 | 3.3.69 | Ouvrage de 0 à 100 m² | m² | 50 | 0 | 0
§3.3 | 3.3.70 | Ouvrage de 101 à 400 m² | m² | 200 | 0 | 0
§3.3 | 3.3.71 | Ouvrage de 401 à 800 m² | m² | 600 | 0 | 0
§3.3 | 3.3.72 | Ouvrage de 801 à 3500 m² | m² | 100 | 0 | 0
§3.3 | 3.3.73 | Ouvrage de 3501 à 5500 m² | m² | 100 | 0 | 0
§3.3 | 3.3.74 | Ouvrage au-delà de 5500 m² | m² | 100 | 0 | 0
Géomembrane - Dispositifs d´étanchéité par géomembrane
§3.3 | 3.3.75 | Ouvrage de 0 à 100 m² | m² | 50 | 0 | 0
§3.3 | 3.3.76 | Ouvrage de 101 à 400 m² | m² | 200 | 0 | 0
§3.3 | 3.3.77 | Ouvrage de 401 à 800 m² | m² | 600 | 0 | 0
§3.3 | 3.3.78 | Ouvrage de 801 à 3500 m² | m² | 100 | 0 | 0
§3.3 | 3.3.79 | Ouvrage de 3501 à 5500 m² | m² | 100 | 0 | 0
§3.3 | 3.3.80 | Ouvrage au-delà de 5500 m² | m² | 100 | 0 | 0
Dispositifs enterrés par éléments modulaires
§3.3 | 3.3.81 | Ouvrage de 0 à 100 m3 | m3 | 50 | 0 | 0
§3.3 | 3.3.82 | Ouvrage de 101 à 400 m3 | m3 | 200 | 0 | 0
§3.3 | 3.3.83 | Ouvrage de 401 à 800 m3 | m3 | 200 | 0 | 0
§3.3 | 3.3.84 | Ouvrage de 801 à 3500 m3 | m3 | 200 | 0 | 0
§3.3 | 3.3.85 | Ouvrage de 3501 à 5500 m3 | m3 | 200 | 0 | 0
§3.3 | 3.3.86 | Ouvrage au-delà de 5500 m3 | m3 | 200 | 0 | 0
Protection des berges
Fourniture et mise en œuvre d'enrochements non liaisonnés
§3.3 | 3.3.87 | De 0 à 100 m3 | m3 | 200 | 0 | 0
§3.3 | 3.3.88 | De 101 à 500 m3 | m3 | 200 | 0 | 0
§3.3 | 3.3.89 | De 501 à 1000 m3 | m3 | 200 | 0 | 0
§3.3 | 3.3.90 | Au-delà de 1000 m3 | m3 | 200 | 0 | 0
Fourniture et mise en œuvre d'enrochements liaisonnés
§3.3 | 3.3.91 | De 0 à 100 m3 | m3 | 100 | 0 | 0
§3.3 | 3.3.92 | De 101 à 500 m3 | m3 | 100 | 0 | 0
§3.3 | 3.3.93 | De 501 à 1000 m3 | m3 | 100 | 0 | 0
§3.3 | 3.3.94 | Au-delà de 1000 m3 | m3 | 100 | 0 | 0
Drainage de fond de bassin par tranchées drainantes y compris géotextile, drain plastique et matériau drainant
Pour drain plastique de DN110
§3.3 | 3.3.95 | de 0 à 10 m3 | m3 | 150 | 0 | 0
§3.3 | 3.3.96 | de 11 à 20 m3 | m3 | 150 | 0 | 0
§3.3 | 3.3.97 | de 21 à 50 m3 | m3 | 150 | 0 | 0
§3.3 | 3.3.98 | de 51 à 200 m3 | m3 | 150 | 0 | 0
§3.3 | 3.3.99 | au-delà de 200 m3 | m3 | 150 | 0 | 0
Pour drain plastique de DN160
§3.3 | 3.3.100 | de 0 à 10 m3 | m3 | 150 | 0 | 0
§3.3 | 3.3.101 | de 11 à 20 m3 | m3 | 150 | 0 | 0
§3.3 | 3.3.102 | de 21 à 50 m3 | m3 | 150 | 0 | 0
§3.3 | 3.3.103 | de 51 à 200 m3 | m3 | 150 | 0 | 0
§3.3 | 3.3.104 | au-delà de 200 m3 | m3 | 150 | 0 | 0
Pour drain plastique de DN200
§3.3 | 3.3.105 | de 0 à 10 m3 | m3 | 250 | 0 | 0
§3.3 | 3.3.106 | de 11 à 20 m3 | m3 | 250 | 0 | 0
§3.3 | 3.3.107 | de 21 à 50 m3 | m3 | 250 | 0 | 0
§3.3 | 3.3.108 | de 51 à 200 m3 | m3 | 250 | 0 | 0
§3.3 | 3.3.109 | au-delà de 200 m3 | m3 | 250 | 0 | 0
Equipement des bassins
Séparateurs à hydrocarbures de classe 1 avec débourbeur et by-pass
§3.3 | 3.3.110 | TN001 | U | 250 | 0 | 0
§3.3 | 3.3.111 | TN003 | U | 250 | 0 | 0
§3.3 | 3.3.112 | TN005 | U | 250 | 0 | 0
§3.3 | 3.3.113 | TN006 | U | 250 | 0 | 0
§3.3 | 3.3.114 | TN010 | U | 250 | 0 | 0
§3.3 | 3.3.115 | TN015 | U | 250 | 0 | 0
§3.3 | 3.3.116 | TN020 | U | 250 | 0 | 0
§3.3 | 3.3.117 | TN030 | U | 250 | 0 | 0
§3.3 | 3.3.118 | TN040 | U | 250 | 0 | 0
§3.3 | 3.3.119 | TN050 | U | 250 | 0 | 0
§3.3 | 3.3.120 | TN065 | U | 250 | 0 | 0
§3.3 | 3.3.121 | TN080 | U | 250 | 0 | 0
§3.3 | 3.3.122 | TN100 | U | 250 | 0 | 0
§3.3 | 3.3.123 | TN125 | U | 250 | 0 | 0
§3.3 | 3.3.124 | TN150 | U | 250 | 0 | 0
§3.3 | 3.3.125 | TN200 | U | 250 | 0 | 0
§3.3 | 3.3.126 | TN300 | U | 250 | 0 | 0
§3.3 | 3.3.127 | TN400 | U | 250 | 0 | 0
§3.3 | 3.3.128 | TN500 | U | 250 | 0 | 0
Régulateurs de débit en sortie de bassin y compris dégrilloir
Hauteur d'eau max de 1 ml
§3.3 | 3.3.129 | Débit amont à réguler: 4 à 9 l/s | U | 100 | 0 | 0
§3.3 | 3.3.130 | Débit amont à réguler: 10 à 24 l/s | U | 100 | 0 | 0
§3.3 | 3.3.131 | Débit amont à réguler: 25 à 39 l/s | U | 100 | 0 | 0
§3.3 | 3.3.132 | Débit amont à réguler: 40 à 55 l/s | U | 100 | 0 | 0
§3.3 | 3.3.133 | Débit amont à réguler: 56 à 90 l/s | U | 100 | 0 | 0
§3.3 | 3.3.134 | Débit amont à réguler: 91 à 140 l/s | U | 100 | 0 | 0
§3.3 | 3.3.135 | Débit amont à réguler: 141 à 200 l/s | U | 100 | 0 | 0
Hauteur d'eau max de 1.5 ml
§3.3 | 3.3.135 | Débit amont à réguler: 4 à 9 l/s | U | 100 | 0 | 0
§3.3 | 3.3.136 | Débit amont à réguler: 10 à 24 l/s | U | 100 | 0 | 0
§3.3 | 3.3.137 | Débit amont à réguler: 25 à 39 l/s | U | 100 | 0 | 0
§3.3 | 3.3.138 | Débit amont à réguler: 40 à 55 l/s | U | 100 | 0 | 0
§3.3 | 3.3.139 | Débit amont à réguler: 56 à 90 l/s | U | 100 | 0 | 0
§3.3 | 3.3.140 | Débit amont à réguler: 91 à 140 l/s | U | 100 | 0 | 0
§3.3 | 3.3.141 | Débit amont à réguler: 141 à 200 l/s | U | 100 | 0 | 0
§3.3 | 3.3.142 | Débit amont à réguler: 201 à 275 l/s | U | 100 | 0 | 0
§3.3 | 3.3.143 | Débit amont à réguler: 276 à 360 l/s | U | 100 | 0 | 0
Hauteur d'eau max de 2.0 ml
§3.3 | 3.3.145 | Débit amont à réguler: 4 à 9 l/s | U | 100 | 0 | 0
§3.3 | 3.3.146 | Débit amont à réguler: 10 à 24 l/s | U | 100 | 0 | 0
§3.3 | 3.3.147 | Débit amont à réguler: 25 à 39 l/s | U | 100 | 0 | 0
§3.3 | 3.3.148 | Débit amont à réguler: 40 à 55 l/s | U | 100 | 0 | 0
§3.3 | 3.3.149 | Débit amont à réguler: 56 à 90 l/s | U | 100 | 0 | 0
§3.3 | 3.3.150 | Débit amont à réguler: 91 à 140 l/s | U | 100 | 0 | 0
§3.3 | 3.3.151 | Débit amont à réguler: 141 à 200 l/s | U | 100 | 0 | 0
§3.3 | 3.3.152 | Débit amont à réguler: 201 à 275 l/s | U | 100 | 0 | 0
§3.3 | 3.3.153 | Débit amont à réguler: 276 à 360 l/s | U | 100 | 0 | 0
Hauteur d'eau max de 2.5 ml
§3.3 | 3.3.154 | Débit amont à réguler: 4 à 9 l/s | U | 100 | 0 | 0
§3.3 | 3.3.155 | Débit amont à réguler: 10 à 24 l/s | U | 100 | 0 | 0
§3.3 | 3.3.156 | Débit amont à réguler: 25 à 39 l/s | U | 100 | 0 | 0
§3.3 | 3.3.157 | Débit amont à réguler: 40 à 55 l/s | U | 100 | 0 | 0
§3.3 | 3.3.158 | Débit amont à réguler: 56 à 90 l/s | U | 100 | 0 | 0
§3.3 | 3.3.159 | Débit amont à réguler: 91 à 140 l/s | U | 100 | 0 | 0
§3.3 | 3.3.160 | Débit amont à réguler: 141 à 200 l/s | U | 100 | 0 | 0
§3.3 | 3.3.161 | Débit amont à réguler: 201 à 275 l/s | U | 100 | 0 | 0
§3.3 | 3.3.162 | Débit amont à réguler: 276 à 360 l/s | U | 100 | 0 | 0
Hauteur d'eau max de 3.0 ml
§3.3 | 3.3.163 | Débit amont à réguler: 4 à 9 l/s | U | 100 | 0 | 0
§3.3 | 3.3.164 | Débit amont à réguler: 10 à 24 l/s | U | 100 | 0 | 0
§3.3 | 3.3.165 | Débit amont à réguler: 25 à 39 l/s | U | 100 | 0 | 0
§3.3 | 3.3.166 | Débit amont à réguler: 40 à 55 l/s | U | 100 | 0 | 0
§3.3 | 3.3.167 | Débit amont à réguler: 56 à 90 l/s | U | 100 | 0 | 0
§3.3 | 3.3.168 | Débit amont à réguler: 91 à 140 l/s | U | 100 | 0 | 0
§3.3 | 3.3.169 | Débit amont à réguler: 141 à 200 l/s | U | 100 | 0 | 0
§3.3 | 3.3.170 | Débit amont à réguler: 201 à 275 l/s | U | 100 | 0 | 0
§3.3 | 3.3.171 | Débit amont à réguler: 276 à 360 l/s | U | 100 | 0 | 0
Vanne murale d'isolement ou de régulation guillotine en inox y compris organe de commande
§3.3 | 3.3.172 | Pour canalisation Ø200mm | U | 100 | 0 | 0
§3.3 | 3.3.173 | Pour canalisation Ø300mm | U | 100 | 0 | 0
§3.3 | 3.3.174 | Pour canalisation Ø400mm | U | 100 | 0 | 0
§3.3 | 3.3.175 | Pour canalisation Ø500mm | U | 100 | 0 | 0
§3.3 | 3.3.176 | Pour canalisation Ø600mm | U | 100 | 0 | 0
§3.3 | 3.3.177 | Pour canalisation Ø800mm | U | 100 | 0 | 0
§3.3 | 3.3.178 | Pour canalisation Ø1000mm | U | 100 | 0 | 0
§3.3 | 3.3.179 | Pour canalisation Ø1200mm | U | 100 | 0 | 0
§3.3 | 3.3.180 | Pour canalisation Ø1400mm | U | 100 | 0 | 0
§3.3 | 3.3.181 | Pour canalisation Ø1500mm | U | 100 | 0 | 0
Clapets anti-retour pour ouvrage de surverse de remontée de nappe
§3.3 | 3.3.182 | Pour canalisation Ø110mm | U | 100 | 0 | 0
§3.3 | 3.3.183 | Pour canalisation Ø125mm | U | 100 | 0 | 0
§3.3 | 3.3.184 | Pour canalisation Ø160mm | U | 100 | 0 | 0
§3.3 | 3.3.185 | Pour canalisation Ø200mm | U | 100 | 0 | 0
§3.3 | 3.3.186 | Pour canalisation Ø250mm | U | 100 | 0 | 0
§3.3 | 3.3.187 | Pour canalisation Ø300mm | U | 100 | 0 | 0
§3.3 | 3.3.188 | Pour canalisation Ø400mm | U | 100 | 0 | 0
§3.3 | 3.3.189 | Pour canalisation Ø500mm | U | 100 | 0 | 0
Soupape de décharge en inox
Pour radier en géomembrane
§3.3 | 3.3.190 | DN150 | U | 100 | 0 | 0
§3.3 | 3.3.191 | DN200 | U | 100 | 0 | 0
§3.3 | 3.3.192 | DN250 | U | 100 | 0 | 0
Pour radier en béton
§3.3 | 3.3.193 | DN150 | U | 100 | 0 | 0
§3.3 | 3.3.194 | DN200 | U | 100 | 0 | 0
§3.3 | 3.3.195 | DN250 | U | 100 | 0 | 0
Pour radier en géomembrane avec béton
§3.3 | 3.3.196 | DN150 | U | 100 | 0 | 0
§3.3 | 3.3.197 | DN200 | U | 100 | 0 | 0
§3.3 | 3.3.198 | DN250 | U | 100 | 0 | 0
Travaux de construction de voirie
Construction de voirie - terrassement mécanique
Avec mise en dépôt des terres excavées et modelage sur site
§3.4 | 3.4.01 | 0 < volume ≤ 100 m3 | m3 | 50 | 0 | 0
§3.4 | 3.4.02 | Volume > 100 m3 | m3 | 100 | 0 | 0
Avec chargement, transport, déchargement et mise en ordre du dépôt à l'intérieur de l'emprise militaire
§3.4 | 3.4.03 | 0 < volume ≤ 100 m3 | m3 | 50 | 0 | 0
§3.4 | 3.4.04 | Volume > 100 m3 | m3 | 100 | 0 | 0
Avec chargement, transport, déchargement et évacuation hors de l'emprise militaire
§3.4 | 3.4.05 | 0 < volume ≤ 100 m3 | m3 | 100 | 0 | 0
§3.4 | 3.4.06 | Volume > 100 m3 | m3 | 10 | 0 | 0
Reconstitution de structures de chaussées après exécution de tranchées seules non incluses dans un aménagement
§3.4 | 3.4.07 | Chaussée routière en enrobés bitumineux | m² | 300 | 0 | 0
§3.4 | 3.4.08 | Trottoirs revêtus | m² | 100 | 0 | 0
§3.4 | 3.4.09 | Accotement non circulé ou zone végétalisée | m² | 300 | 0 | 0
RESEAUX ENTERRES (FOURNITURE ET MISE EN ŒUVRE)
Canalisations
En béton armé
Classe 135A
§3.5 | 3.5.01 | Ø200mm | ml | 20 | 0 | 0
§3.5 | 3.5.02 | Ø300mm | ml | 50 | 0 | 0
§3.5 | 3.5.03 | Ø400mm | ml | 50 | 0 | 0
§3.5 | 3.5.04 | Ø500mm | ml | 50 | 0 | 0
§3.5 | 3.5.05 | Ø600mm | ml | 50 | 0 | 0
§3.5 | 3.5.06 | Ø800mm | ml | 30 | 0 | 0
§3.5 | 3.5.07 | Ø1000mm | ml | 30 | 0 | 0
§3.5 | 3.5.08 | Ø1200mm | ml | 30 | 0 | 0
§3.5 | 3.5.09 | Ø1400mm | ml | 30 | 0 | 0
§3.5 | 3.5.10 | Ø1500mm | ml | 30 | 0 | 0
§3.5 | 3.5.11 | Ø1600mm | ml | 30 | 0 | 0
En polychlorure de vinyle-U
Classe SN4
§3.5 | 3.5.12 | Ø110mm | ml | 20 | 0 | 0
§3.5 | 3.5.13 | Ø125mm | ml | 50 | 0 | 0
§3.5 | 3.5.14 | Ø160mm | ml | 50 | 0 | 0
§3.5 | 3.5.15 | Ø200mm | ml | 50 | 0 | 0
§3.5 | 3.5.16 | Ø250mm | ml | 30 | 0 | 0
§3.5 | 3.5.17 | Ø315mm | ml | 30 | 0 | 0
§3.5 | 3.5.18 | Ø400mm | ml | 30 | 0 | 0
§3.5 | 3.5.19 | Ø500mm | ml | 30 | 0 | 0
§3.5 | 3.5.20 | Ø630mm | ml | 30 | 0 | 0
Classe SN8
§3.5 | 3.5.21 | Ø110mm | ml | 50 | 0 | 0
§3.5 | 3.5.22 | Ø125mm | ml | 50 | 0 | 0
§3.5 | 3.5.23 | Ø160mm | ml | 50 | 0 | 0
§3.5 | 3.5.24 | Ø200mm | ml | 50 | 0 | 0
§3.5 | 3.5.25 | Ø250mm | ml | 50 | 0 | 0
§3.5 | 3.5.26 | Ø315mm | ml | 30 | 0 | 0
§3.5 | 3.5.27 | Ø400mm | ml | 30 | 0 | 0
§3.5 | 3.5.28 | Ø500mm | ml | 30 | 0 | 0
§3.5 | 3.5.29 | Ø630mm | ml | 30 | 0 | 0
Classe SN16
§3.5 | 3.5.30 | Ø110mm | ml | 50 | 0 | 0
§3.5 | 3.5.31 | Ø125mm | ml | 50 | 0 | 0
§3.5 | 3.5.32 | Ø160mm | ml | 50 | 0 | 0
§3.5 | 3.5.33 | Ø200mm | ml | 50 | 0 | 0
§3.5 | 3.5.34 | Ø250mm | ml | 50 | 0 | 0
§3.5 | 3.5.35 | Ø315mm | ml | 30 | 0 | 0
§3.5 | 3.5.36 | Ø400mm | ml | 30 | 0 | 0
§3.5 | 3.5.37 | Ø500mm | ml | 30 | 0 | 0
§3.5 | 3.5.38 | Ø630mm | ml | 30 | 0 | 0
En polyéthylène haute densité annelé (PEHD)
Classe SN4
§3.5 | 3.5.39 | Ø200mm | ml | 50 | 0 | 0
§3.5 | 3.5.40 | Ø225mm | ml | 50 | 0 | 0
§3.5 | 3.5.41 | Ø250mm | ml | 50 | 0 | 0
§3.5 | 3.5.42 | Ø300mm | ml | 50 | 0 | 0
§3.5 | 3.5.43 | Ø400mm | ml | 50 | 0 | 0
§3.5 | 3.5.44 | Ø500mm | ml | 50 | 0 | 0
§3.5 | 3.5.45 | Ø600mm | ml | 30 | 0 | 0
§3.5 | 3.5.46 | Ø800mm | ml | 30 | 0 | 0
§3.5 | 3.5.47 | Ø1000mm | ml | 30 | 0 | 0
§3.5 | 3.5.48 | Ø1200mm | ml | 30 | 0 | 0
Classe SN8
§3.5 | 3.5.49 | Ø200mm | ml | 50 | 0 | 0
§3.5 | 3.5.50 | Ø225mm | ml | 50 | 0 | 0
§3.5 | 3.5.51 | Ø250mm | ml | 50 | 0 | 0
§3.5 | 3.5.52 | Ø300mm | ml | 50 | 0 | 0
§3.5 | 3.5.53 | Ø400mm | ml | 50 | 0 | 0
§3.5 | 3.5.54 | Ø500mm | ml | 50 | 0 | 0
§3.5 | 3.5.55 | Ø600mm | ml | 30 | 0 | 0
§3.5 | 3.5.56 | Ø800mm | ml | 30 | 0 | 0
§3.5 | 3.5.57 | Ø1000mm | ml | 30 | 0 | 0
§3.5 | 3.5.58 | Ø1200mm | ml | 30 | 0 | 0
Classe SN16
§3.5 | 3.5.59 | Ø200mm | ml | 50 | 0 | 0
§3.5 | 3.5.60 | Ø225mm | ml | 50 | 0 | 0
§3.5 | 3.5.61 | Ø250mm | ml | 50 | 0 | 0
§3.5 | 3.5.62 | Ø300mm | ml | 50 | 0 | 0
§3.5 | 3.5.63 | Ø400mm | ml | 50 | 0 | 0
§3.5 | 3.5.64 | Ø500mm | ml | 50 | 0 | 0
§3.5 | 3.5.65 | Ø600mm | ml | 30 | 0 | 0
§3.5 | 3.5.66 | Ø800mm | ml | 30 | 0 | 0
§3.5 | 3.5.67 | Ø1000mm | ml | 30 | 0 | 0
§3.5 | 3.5.68 | Ø1200mm | ml | 30 | 0 | 0
Regards et boites de branchement
Regards visitables en béton préfabriqués (canalisation principale DN/ID ≥ 1000mm)
§3.5 | 3.5.69 | Avec dalle de répartition et tampon de visite - C250 | m3 | 10 | 0 | 0
§3.5 | 3.5.70 | Avec dalle de répartition et tampon de visite - D400 | m3 | 10 | 0 | 0
§3.5 | 3.5.71 | Echelons | U | 30 | 0 | 0
Regards avec accès pour nettoyage, en béton (canalisation principale 800mm ≤ DN/ID < 1000m)
§3.5 | 3.5.72 | Elément de fond | U | 10 | 0 | 0
§3.5 | 3.5.73 | Cheminée | ml | 20 | 0 | 0
§3.5 | 3.5.74 | Couronnement | U | 10 | 0 | 0
§3.5 | 3.5.75 | Dalle de répartition | U | 10 | 0 | 0
§3.5 | 3.5.76 | Plus-value pour élément de fond spécial pour raccordement de canalisation supplémentaire | U | 3 | 0 | 0
Boîtes de branchements en béton (DN/ID < 800mm)
En béton + recouvrement fonte C250
§3.5 | 3.5.77 | 25x25mm | U | 5 | 0 | 0
§3.5 | 3.5.78 | 30x30mm | U | 5 | 0 | 0
§3.5 | 3.5.79 | 40x40mm | U | 5 | 0 | 0
§3.5 | 3.5.80 | 50x50mm | U | 5 | 0 | 0
§3.5 | 3.5.81 | 60x60mm | U | 5 | 0 | 0
En PVC (tabourets EU) + rehausse + plaque de recouvrement fonte C250
§3.5 | 3.5.82 | Ø110 | U | 5 | 0 | 0
§3.5 | 3.5.83 | Ø125 | U | 5 | 0 | 0
§3.5 | 3.5.84 | Ø160 | U | 5 | 0 | 0
§3.5 | 3.5.85 | Ø200 | U | 5 | 0 | 0
Cheminées d'évacuation des eaux pluviales y compris recouvrement fonte
Bouches d'égouts d'1 ml de profondeur coulées en place ou préfabriquées
§3.5 | 3.5.86 | Pour plaque de recouvrement profil A - C250 - 800x830 | U | 20 | 0 | 0
§3.5 | 3.5.87 | Pour plaque de recouvrement profil T - C250 - 800x830 | U | 20 | 0 | 0
§3.5 | 3.5.88 | Pour avaloir profil A - C250 - 800x225 | U | 20 | 0 | 0
§3.5 | 3.5.89 | Pour avaloir profil T - C250 - 800x225 | U | 20 | 0 | 0
§3.5 | 3.5.90 | Pour grille avaloir profil A - C250 - 500x500 | U | 20 | 0 | 0
§3.5 | 3.5.91 | Pour grille avaloir profil T - C250 - 500x500 | U | 20 | 0 | 0
§3.5 | 3.5.92 | Pour grille avaloir profil A - C250 - 800x800 | U | 20 | 0 | 0
§3.5 | 3.5.93 | Pour grille avaloir profil T - C250 - 800x800 | U | 20 | 0 | 0
§3.5 | 3.5.94 | Pour grille concave - C250 - 400x400 | U | 20 | 0 | 0
§3.5 | 3.5.95 | Pour grille concave - C250 - 500x500 | U | 20 | 0 | 0
§3.5 | 3.5.96 | Pour grille concave - C250 - 600x600 | U | 20 | 0 | 0
§3.5 | 3.5.97 | Pour grille plate - C250 - 400x400 | U | 20 | 0 | 0
§3.5 | 3.5.98 | Pour grille plate - C250 - 500x500 | U | 20 | 0 | 0
§3.5 | 3.5.99 | Pour grille plate C250 - 800x800 | U | 20 | 0 | 0
§3.5 | 3.5.100 | Pour grille plate C250 - 500x300 | U | 20 | 0 | 0
§3.5 | 3.5.101 | Pour grille plate C250 - 1000x300 | U | 20 | 0 | 0
§3.5 | 3.5.102 | Pour grille plate C250 - 1000x400 | U | 20 | 0 | 0
§3.5 | 3.5.103 | Pour grille plate C250 - 1000x500 | U | 20 | 0 | 0
Plus-value pour surprofondeur de bouche d'égout
§3.5 | 3.5.104 | Pour plaque de recouvrement profil A - C250 - 800x830 | dm | 400 | 0 | 0
§3.5 | 3.5.105 | Pour plaque de recouvrement profil T - C250 - 800x830 | dm | 400 | 0 | 0
§3.5 | 3.5.106 | Pour avaloir profil A - C250 - 800x225 | dm | 400 | 0 | 0
§3.5 | 3.5.107 | Pour avaloir profil T - C250 - 800x225 | dm | 400 | 0 | 0
§3.5 | 3.5.108 | Pour grille avaloir profil A - C250 - 500x500 | dm | 400 | 0 | 0
§3.5 | 3.5.109 | Pour grille avaloir profil T - C250 - 500x500 | dm | 400 | 0 | 0
§3.5 | 3.5.110 | Pour grille avaloir profil A - C250 - 800x800 | dm | 400 | 0 | 0
§3.5 | 3.5.111 | Pour grille avaloir profil T - C250 - 800x800 | dm | 400 | 0 | 0
§3.5 | 3.5.112 | Pour grille concave - C250 - 400x400 | dm | 400 | 0 | 0
§3.5 | 3.5.113 | Pour grille concave - C250 - 500x500 | dm | 400 | 0 | 0
§3.5 | 3.5.114 | Pour grille concave - C250 - 600x600 | dm | 400 | 0 | 0
§3.5 | 3.5.115 | Pour grille plate - C250 - 400x400 | dm | 400 | 0 | 0
§3.5 | 3.5.116 | Pour grille plate - C250 - 500x500 | dm | 400 | 0 | 0
§3.5 | 3.5.117 | Pour grille plate C250 - 800x800 | dm | 400 | 0 | 0
§3.5 | 3.5.118 | Pour grille plate C250 - 500x300 | dm | 400 | 0 | 0
§3.5 | 3.5.119 | Pour grille plate C250 - 1000x300 | dm | 400 | 0 | 0
§3.5 | 3.5.120 | Pour grille plate C250 - 1000x400 | dm | 400 | 0 | 0
§3.5 | 3.5.121 | Pour grille plate C250 - 1000x500 | dm | 400 | 0 | 0
Têtes d'aqueduc
Têtes d'aqueduc courante
§3.5 | 3.5.122 | Ø300mm | U | 2 | 0 | 0
§3.5 | 3.5.123 | Ø400mm | U | 10 | 0 | 0
§3.5 | 3.5.124 | Ø500mm | U | 10 | 0 | 0
§3.5 | 3.5.125 | Ø600mm | U | 10 | 0 | 0
§3.5 | 3.5.126 | Ø800mm | U | 10 | 0 | 0
Têtes d'aqueduc de sécurité
§3.5 | 3.5.127 | Ø300mm | U | 10 | 0 | 0
§3.5 | 3.5.128 | Ø400mm | U | 10 | 0 | 0
§3.5 | 3.5.129 | Ø500mm | U | 10 | 0 | 0
§3.5 | 3.5.130 | Ø600mm | U | 10 | 0 | 0
§3.5 | 3.5.131 | Ø800mm | U | 10 | 0 | 0
Fossés en terre
Travaux de curage de fossés existants
§3.5 | 3.5.132 | Avec mise en dépôt des terres excavées le long du talus | ml | 10 | 0 | 0
§3.5 | 3.5.133 | Avec épandage des terres excavées sur accotement, réglage et compactage | ml | 10 | 0 | 0
§3.5 | 3.5.134 | Avec chargement, transport, déchargement et mise en ordre du dépôt à l'intérieur de l'emprise militaire | ml | 10 | 0 | 0
§3.5 | 3.5.135 | Avec chargement, transport, déchargement et évacuation hors de l'emprise militaire | ml | 10 | 0 | 0
Création de fossés
§3.5 | 3.5.136 | Avec mise en dépôt des terres excavées le long du talus | ml | 10 | 0 | 0
§3.5 | 3.5.137 | Avec épandage des terres excavées sur accotement, réglage et compactage | ml | 10 | 0 | 0
§3.5 | 3.5.138 | Avec chargement, transport, déchargement et mise en ordre du dépôt à l'intérieur de l'emprise militaire | ml | 10 | 0 | 0
§3.5 | 3.5.139 | Avec chargement, transport, déchargement et évacuation hors de l'emprise militaire | ml | 10 | 0 | 0
Fossés trapézoidaux préfabriqués en béton
ext. Bxbxh: 1020x450x380
§3.5 | 3.5.140 | Sur fossé existant avec épandage des terres excavées à proximité, réglage et compactage | ml | 100 | 0 | 0
§3.5 | 3.5.141 | Sur terrain naturel avec épandage des terres excavées à proximité, réglage et compactage | ml | 100 | 0 | 0
ext. Bxbxh: 1650x630x600
§3.5 | 3.5.142 | Sur fossé existant avec épandage des terres excavées à proximité, réglage et compactage | ml | 100 | 0 | 0
§3.5 | 3.5.143 | Sur terrain naturel avec épandage des terres excavées à proximité, réglage et compactage | ml | 100 | 0 | 0
ext. Bxbxh: 1660x630x900
§3.5 | 3.5.144 | Sur fossé existant avec épandage des terres excavées à proximité, réglage et compactage | ml | 100 | 0 | 0
§3.5 | 3.5.145 | Sur terrain naturel avec épandage des terres excavées a proximité, réglage et compactage | ml | 100 | 0 | 0
ext. Bxbxh: 540x440x360
§3.5 | 3.5.146 | Sur fossé existant avec épandage des terres excavées a proximité, réglage et compactage | ml | 100 | 0 | 0
§3.5 | 3.5.147 | Sur terrain naturel avec épandage des terres excavées à proximité, réglage et compactage | ml | 100 | 0 | 0
ext. Bxbxh: 1140x720x620
§3.5 | 3.5.148 | Sur fossé existant avec épandage des terres excavées à proximité, réglage et compactage | ml | 100 | 0 | 0
§3.5 | 3.5.149 | Sur terrain naturel avec épandage des terres excavées à proximité, réglage et compactage | ml | 100 | 0 | 0
Aqueduc en béton armé 135A pour franchissement de fossé
§3.5 | 3.5.150 | Ø300mm | ml | 6 | 0 | 0
§3.5 | 3.5.151 | Ø400mm | ml | 30 | 0 | 0
§3.5 | 3.5.152 | Ø500mm | ml | 30 | 0 | 0
§3.5 | 3.5.153 | Ø600mm | ml | 30 | 0 | 0
§3.5 | 3.5.154 | Ø800mm | ml | 30 | 0 | 0
Bordures et caniveaux préfabriqués
Bordures de type T
§3.5 | 3.5.155 | Fourniture et pose de bordures T1 | ml | 25 | 0 | 0
Fourniture et pose de bordures T2
§3.5 | 3.5.156 | Bordure T2 standard | ml | 50 | 0 | 0
§3.5 | 3.5.157 | Bordure T2 basse | ml | 20 | 0 | 0
§3.5 | 3.5.158 | Bordure T2 surbaissée | ml | 20 | 0 | 0
§3.5 | 3.5.159 | Bordure T2 courbe | ml | 10 | 0 | 0
§3.5 | 3.5.160 | Angle T2 intérieur moulé | U | 6 | 0 | 0
§3.5 | 3.5.161 | Angle T2 extérieur moulé | U | 6 | 0 | 0
§3.5 | 3.5.162 | Raccord T2/T2 basse | U | 4 | 0 | 0
§3.5 | 3.5.163 | Raccord T2/T2 surbaissée | U | 4 | 0 | 0
§3.5 | 3.5.164 | Raccord T2/A2 | U | 4 | 0 | 0
Fourniture et pose de bordures T3
§3.5 | 3.5.165 | Bordure T3 standard | ml | 25 | 0 | 0
§3.5 | 3.5.166 | Bordure T3 basse | ml | 25 | 0 | 0
§3.5 | 3.5.167 | Bordure T3 surbaissée | ml | 25 | 0 | 0
§3.5 | 3.5.168 | Bordure T3 courbe | ml | 25 | 0 | 0
§3.5 | 3.5.169 | Angle T3 intérieur moulé | U | 25 | 0 | 0
§3.5 | 3.5.170 | Angle T3 extérieur moulé | U | 10 | 0 | 0
§3.5 | 3.5.171 | Raccord T3/T3 basse | U | 6 | 0 | 0
§3.5 | 3.5.172 | Raccord T3/A2 | U | 4 | 0 | 0
§3.5 | 3.5.173 | Fourniture et pose de bordures T4 | ml | 10 | 0 | 0
Bordures de type A
§3.5 | 3.5.174 | Fourniture et pose de bordures A1 | ml | 25 | 0 | 0
§3.5 | 3.5.175 | Fourniture et pose de bordures A2 | ml | 25 | 0 | 0
§3.5 | 3.5.176 | Fourniture et pose de bordures AC1 | ml | 25 | 0 | 0
§3.5 | 3.5.177 | Fourniture et pose de bordures AC2 | ml | 25 | 0 | 0
Bordures de type P
§3.5 | 3.5.178 | Fourniture et pose de bordures P1 | ml | 25 | 0 | 0
§3.5 | 3.5.179 | Fourniture et pose de bordures P2 | ml | 25 | 0 | 0
§3.5 | 3.5.180 | Fourniture et pose de bordures P4 | ml | 25 | 0 | 0
Caniveaux
§3.5 | 3.5.181 | Fourniture et pose de caniveaux CC1 | ml | 25 | 0 | 0
§3.5 | 3.5.182 | Fourniture et pose de caniveaux CC2 | ml | 25 | 0 | 0
§3.5 | 3.5.183 | Fourniture et pose de caniveaux CS1 | ml | 25 | 0 | 0
§3.5 | 3.5.184 | Fourniture et pose de caniveaux CS2 | ml | 25 | 0 | 0
§3.5 | 3.5.185 | Fourniture et pose de caniveaux CS3 | ml | 25 | 0 | 0
Bordures d'ilôt de type I
Bordures d'ilôt I1
§3.5 | 3.5.186 | Bordure I1 standard 1 ml | ml | 25 | 0 | 0
§3.5 | 3.5.187 | Bordure I1 standard 0.50 ml | ml | 25 | 0 | 0
§3.5 | 3.5.188 | Bordure I1 1/4 de rond | U | 25 | 0 | 0
§3.5 | 3.5.189 | Bordure I1 trapèze | ml | 25 | 0 | 0
Bordures d'ilôt I2
§3.5 | 3.5.190 | Bordure I2 standard 1 ml | ml | 25 | 0 | 0
§3.5 | 3.5.191 | Bordure I2 standard 0.50 ml | ml | 25 | 0 | 0
§3.5 | 3.5.192 | Bordure I2 1/4 de rond | U | 25 | 0 | 0
§3.5 | 3.5.193 | Bordure I2 trapèze | ml | 25 | 0 | 0
Bordures d'ilôt I3
§3.5 | 3.5.194 | Bordure I3 standard 1 ml | ml | 25 | 0 | 0
§3.5 | 3.5.195 | Bordure I3 standard 0.50 ml | ml | 25 | 0 | 0
§3.5 | 3.5.196 | Bordure I3 trapèze | ml | 25 | 0 | 0
Bordures d'ilôt I4
§3.5 | 3.5.197 | Bordure I4 standard 1 ml | ml | 25 | 0 | 0
§3.5 | 3.5.198 | Bordure I4 standard 0.50 ml | ml | 25 | 0 | 0
§3.5 | 3.5.199 | Bordure I4 trapèze | ml | 25 | 0 | 0
RESEAUX (AEP+DI)
Conduites
Fourniture, pose en tranchée ouverte et épreuves de conduites en polychlorure de vinyle rigide PN16 de DN ≥ 63
§3.5 | 3.5.200 | Pour un DN63 | ml | 50 | 0 | 0
§3.5 | 3.5.201 | Pour un DN75 | ml | 50 | 0 | 0
§3.5 | 3.5.202 | Pour un DN90 | ml | 50 | 0 | 0
§3.5 | 3.5.203 | Pour un DN110 | ml | 50 | 0 | 0
§3.5 | 3.5.204 | Pour un DN125 | ml | 50 | 0 | 0
§3.5 | 3.5.205 | Pour un DN140 | ml | 50 | 0 | 0
§3.5 | 3.5.206 | Pour un DN160 | ml | 50 | 0 | 0
§3.5 | 3.5.207 | Pour un DN200 | ml | 50 | 0 | 0
§3.5 | 3.5.208 | Pour un DN225 | ml | 50 | 0 | 0
§3.5 | 3.5.209 | Pour un DN250 | ml | 50 | 0 | 0
§3.5 | 3.5.210 | Pour un DN315 | ml | 50 | 0 | 0
Fourniture, pose en tranchée ouverte et épreuves de conduites en fonte ductile PN16 à emboîtement pour joint mécanique ou automatique
§3.5 | 3.5.211 | Pour un DN80 | ml | 50 | 0 | 0
§3.5 | 3.5.212 | Pour un DN100 | ml | 50 | 0 | 0
§3.5 | 3.5.213 | Pour un DN125 | ml | 50 | 0 | 0
§3.5 | 3.5.214 | Pour un DN150 | ml | 50 | 0 | 0
§3.5 | 3.5.215 | Pour un DN200 | ml | 50 | 0 | 0
§3.5 | 3.5.216 | Pour un DN250 | ml | 10 | 0 | 0
Fourniture et pose de conduites en polyéthylène haute densité PN16
§3.5 | 3.5.217 | Pour un DN25 | ml | 50 | 0 | 0
§3.5 | 3.5.218 | Pour un DN32 | ml | 50 | 0 | 0
§3.5 | 3.5.219 | Pour un DN40 | ml | 50 | 0 | 0
§3.5 | 3.5.220 | Pour un DN50 | ml | 50 | 0 | 0
§3.5 | 3.5.221 | Pour un DN63 | ml | 50 | 0 | 0
§3.5 | 3.5.222 | Pour un DN75 | ml | 50 | 0 | 0
§3.5 | 3.5.223 | Pour un DN90 | ml | 50 | 0 | 0
§3.5 | 3.5.224 | Pour un DN110 | ml | 50 | 0 | 0
§3.5 | 3.5.225 | Pour un DN125 | ml | 50 | 0 | 0
§3.5 | 3.5.226 | Pour un DN140 | ml | 50 | 0 | 0
§3.5 | 3.5.227 | Pour un DN160 | ml | 50 | 0 | 0
§3.5 | 3.5.228 | Pour un DN180 | ml | 50 | 0 | 0
§3.5 | 3.5.229 | Pour un DN200 | ml | 50 | 0 | 0
Fontainerie et accessoires en fonte PN16
Robinetterie
Fourniture, pose en tranchée ou en regard compris et épreuves d'un robinet-vanne, à brides ou emboitement
§3.5 | 3.5.230 | Pour un DN80 | U | 10 | 0 | 0
§3.5 | 3.5.231 | Pour un DN100 | U | 10 | 0 | 0
§3.5 | 3.5.232 | Pour un DN125 | U | 10 | 0 | 0
§3.5 | 3.5.233 | Pour un DN150 | U | 10 | 0 | 0
§3.5 | 3.5.234 | Pour un DN200 | U | 10 | 0 | 0
§3.5 | 3.5.235 | Pour un DN250 | U | 10 | 0 | 0
Fourniture et pose d'une bouche à clé complète enterrée pour robinet-vanne, tube-allonge et cloche
§3.5 | 3.5.236 | Avec tête pour chaussée | U | 10 | 0 | 0
§3.5 | 3.5.237 | Avec tête pour trottoir | U | 10 | 0 | 0
§3.5 | 3.5.238 | Avec tête réglable | U | 10 | 0 | 0
Fourniture et pose d'une bouche à clé complète enterrée pour robinet-vanne, tube-allonge, tabernacle et plaque de tabernacle et cloche
§3.5 | 3.5.239 | Avec tête pour chaussée | U | 10 | 0 | 0
§3.5 | 3.5.240 | Avec tête pour trottoir | U | 10 | 0 | 0
§3.5 | 3.5.241 | Avec tête réglable | U | 10 | 0 | 0
§3.5 | 3.5.242 | Fourniture d'une clé à béquille de 1,50 ni de longueur pour manoeuvre de robinet-vanne | U | 10 | 0 | 0
§3.5 | 3.5.243 | Fourniture d'un volant de manoeuvre pour robinet-vanne | U | 10 | 0 | 0
Fourniture et pose d'un poteau d'incendie incongelable à prises apparentes et raccords tels non compris la conduite de raccordement
§3.5 | 3.5.244 | Poteau d'incendie de DN 80 avec une prise centrale de DN 65 et muni d'un raccord de DN 65 | U | 10 | 0 | 0
§3.5 | 3.5.245 | Poteau d'incendie de DN 100 avec prise centrale de DN 100 et deux prises latérales de DN 65 | U | 10 | 0 | 0
§3.5 | 3.5.246 | Poteau d'incendie de DN 150 avec une prise centrale de DN 65 et deux prises latérales de DN 100 | U | 10 | 0 | 0
Fourniture et pose d'une bouche incongelable d'incendie, d'arrosage et de lavage
§3.5 | 3.5.247 | Bouche de DN 40 avec un raccord de DN de 40 | U | 10 | 0 | 0
§3.5 | 3.5.248 | Bouche de DN 60 avec un raccord de DN de 65 | U | 10 | 0 | 0
§3.5 | 3.5.249 | Bouche de DN 100 avec raccord de DN de 100 | U | 10 | 0 | 0
Appareils de protection des conduites et appareils de mesure
Fourniture et pose d'une ventouse automatique comprenant un robinet d'arrêt incorporé ou non, ou un robinet-vanne de commande, le raccordement par prise ou par té sur la conduite
Fonte - PN16
§3.5 | 3.5.250 | Pour un DN80 | U | 50 | 0 | 0
§3.5 | 3.5.251 | Pour un DN100 | U | 50 | 0 | 0
§3.5 | 3.5.252 | Pour un DN125 | U | 50 | 0 | 0
§3.5 | 3.5.253 | Pour un DN150 | U | 50 | 0 | 0
§3.5 | 3.5.254 | Pour un DN200 | U | 50 | 0 | 0
§3.5 | 3.5.255 | Pour un DN250 | U | 50 | 0 | 0
Fourniture, pose et épreuves conformément d'un clapet de retenue de type BA à brides avec by-pass
Fonte - PN16
§3.5 | 3.5.256 | Pour un DN80 | U | 50 | 0 | 0
§3.5 | 3.5.257 | Pour un DN100 | U | 50 | 0 | 0
§3.5 | 3.5.258 | Pour un DN125 | U | 50 | 0 | 0
§3.5 | 3.5.259 | Pour un DN150 | U | 50 | 0 | 0
§3.5 | 3.5.260 | Pour un DN200 | U | 50 | 0 | 0
§3.5 | 3.5.261 | Pour un DN250 | U | 50 | 0 | 0
Fourniture et pose et réglage d'un appareil de régulation hydraulique
Fonte - PN16
§3.5 | 3.5.262 | Pour un DN80 | U | 50 | 0 | 0
§3.5 | 3.5.263 | Pour un DN100 | U | 50 | 0 | 0
§3.5 | 3.5.264 | Pour un DN125 | U | 50 | 0 | 0
§3.5 | 3.5.265 | Pour un DN150 | U | 50 | 0 | 0
§3.5 | 3.5.266 | Pour un DN200 | U | 50 | 0 | 0
§3.5 | 3.5.267 | Pour un DN250 | U | 50 | 0 | 0
Fournitures et pose d'un dispositif anti-bélier ou de protection hydraulique
Fonte - PN16
§3.5 | 3.5.268 | Pour un DN80 | U | 50 | 0 | 0
§3.5 | 3.5.269 | Pour un DN100 | U | 50 | 0 | 0
§3.5 | 3.5.270 | Pour un DN125 | U | 50 | 0 | 0
§3.5 | 3.5.271 | Pour un DN150 | U | 50 | 0 | 0
§3.5 | 3.5.272 | Pour un DN200 | U | 50 | 0 | 0
§3.5 | 3.5.273 | Pour un DN250 | U | 50 | 0 | 0
Fourniture et pose du compteur général, compris la pose d'une manchette en attente (mannequin)
Fonte - PN16
§3.5 | 3.5.274 | Pour un DN80 | U | 50 | 0 | 0
§3.5 | 3.5.275 | Pour un DN100 | U | 50 | 0 | 0
§3.5 | 3.5.276 | Pour un DN125 | U | 50 | 0 | 0
§3.5 | 3.5.277 | Pour un DN150 | U | 50 | 0 | 0
§3.5 | 3.5.278 | Pour un DN200 | U | 50 | 0 | 0
§3.5 | 3.5.279 | Pour un DN250 | U | 50 | 0 | 0
Fourniture et pose d'un compteur général avec conduite de by-pass non compris les robinets-vannes :
Fonte - PN16
§3.5 | 3.5.280 | Pour un DN80 | U | 50 | 0 | 0
§3.5 | 3.5.281 | Pour un DN100 | U | 50 | 0 | 0
§3.5 | 3.5.282 | Pour un DN125 | U | 50 | 0 | 0
§3.5 | 3.5.283 | Pour un DN150 | U | 50 | 0 | 0
§3.5 | 3.5.284 | Pour un DN200 | U | 50 | 0 | 0
§3.5 | 3.5.285 | Pour un DN250 | U | 50 | 0 | 0
Fourniture et pose d'un filtre crépine ou d'une boîte à boues pour protéger les appareils de régulation ou les compteurs généraux
Fonte - PN16
§3.5 | 3.5.286 | Pour un DN80 | U | 50 | 0 | 0
§3.5 | 3.5.287 | Pour un DN100 | U | 50 | 0 | 0
§3.5 | 3.5.288 | Pour un DN125 | U | 50 | 0 | 0
§3.5 | 3.5.289 | Pour un DN150 | U | 50 | 0 | 0
§3.5 | 3.5.290 | Pour un DN200 | U | 50 | 0 | 0
§3.5 | 3.5.291 | Pour un DN250 | U | 50 | 0 | 0
Fourniture et pose d'une crépine cylindrique
Fonte - PN16
§3.5 | 3.5.292 | Pour un DN80 | U | 50 | 0 | 0
§3.5 | 3.5.293 | Pour un DN100 | U | 50 | 0 | 0
§3.5 | 3.5.294 | Pour un DN125 | U | 50 | 0 | 0
§3.5 | 3.5.295 | Pour un DN150 | U | 50 | 0 | 0
§3.5 | 3.5.296 | Pour un DN200 | U | 50 | 0 | 0
§3.5 | 3.5.297 | Pour un DN250 | U | 50 | 0 | 0
Fourniture et pose d'une crépine, mais munie d'un clapet d'aspiration
Fonte - PN16
§3.5 | 3.5.298 | Pour un DN80 | U | 50 | 0 | 0
§3.5 | 3.5.299 | Pour un DN100 | U | 50 | 0 | 0
§3.5 | 3.5.300 | Pour un DN125 | U | 50 | 0 | 0
§3.5 | 3.5.301 | Pour un DN150 | U | 50 | 0 | 0
§3.5 | 3.5.302 | Pour un DN200 | U | 50 | 0 | 0
§3.5 | 3.5.303 | Pour un DN250 | U | 50 | 0 | 0
Fourniture d'une gaine étanche pour traversée de parois en maçonnerie ou béton, y compris le ou les joints
Fonte - PN16
§3.5 | 3.5.304 | Pour un DN80 | U | 50 | 0 | 0
§3.5 | 3.5.305 | Pour un DN100 | U | 50 | 0 | 0
§3.5 | 3.5.306 | Pour un DN125 | U | 50 | 0 | 0
§3.5 | 3.5.307 | Pour un DN150 | U | 50 | 0 | 0
§3.5 | 3.5.308 | Pour un DN200 | U | 50 | 0 | 0
§3.5 | 3.5.309 | Pour un DN250 | U | 50 | 0 | 0
Fourniture et pose d'un robinet à flotteur
Fonte - PN16
§3.5 | 3.5.310 | Pour un DN80 | U | 50 | 0 | 0
§3.5 | 3.5.311 | Pour un DN100 | U | 50 | 0 | 0
§3.5 | 3.5.312 | Pour un DN125 | U | 50 | 0 | 0
§3.5 | 3.5.313 | Pour un DN150 | U | 50 | 0 | 0
§3.5 | 3.5.314 | Pour un DN200 | U | 50 | 0 | 0
§3.5 | 3.5.315 | Pour un DN250 | U | 50 | 0 | 0
Fourniture et pose d'une soupape de vidange
Fonte - PN16
§3.5 | 3.5.316 | Pour un DN80 | U | 50 | 0 | 0
§3.5 | 3.5.317 | Pour un DN100 | U | 50 | 0 | 0
§3.5 | 3.5.318 | Pour un DN125 | U | 50 | 0 | 0
§3.5 | 3.5.319 | Pour un DN150 | U | 50 | 0 | 0
§3.5 | 3.5.320 | Pour un DN200 | U | 50 | 0 | 0
Branchements
Dispositif de prise en charge
Fourniture et pose d'un dispositif en fonte de prise sur une conduite en polychlorure de vinyle de DN inférieur ou égal à 200
§3.5 | 3.5.321 | Pour un DN63 | U | 50 | 0 | 0
§3.5 | 3.5.322 | Pour un DN75 | U | 50 | 0 | 0
§3.5 | 3.5.323 | Pour un DN90 | U | 50 | 0 | 0
§3.5 | 3.5.324 | Pour un DN110 | U | 50 | 0 | 0
§3.5 | 3.5.325 | Pour un DN125 | U | 50 | 0 | 0
§3.5 | 3.5.326 | Pour un DN140 | U | 50 | 0 | 0
§3.5 | 3.5.327 | Pour un DN160 | U | 50 | 0 | 0
§3.5 | 3.5.328 | Pour un DN200 | U | 50 | 0 | 0
Fourniture et pose d'un dispositif de prise sur une conduite de DN inférieur ou égal à 200, en fonte
§3.5 | 3.5.329 | Pour un DN80 | U | 50 | 0 | 0
§3.5 | 3.5.330 | Pour un DN100 | U | 50 | 0 | 0
§3.5 | 3.5.331 | Pour un DN125 | U | 50 | 0 | 0
§3.5 | 3.5.332 | Pour un DN150 | U | 50 | 0 | 0
§3.5 | 3.5.333 | Pour un DN200 | U | 50 | 0 | 0
Ouvrages accessoires de branchements
§3.5 | 3.5.334 | Percement d'un mur en maçonnerie jusqu'à 0,50 m d'épaisseur y compris ragrément | U | 5 | 0 | 0
§3.5 | 3.5.335 | Fourniture et pose d'un regard préfabriqué ou coffret de compteur y compris toutes sujétions quel que soit le nombre d'équipement à l'intérieur | U | 5 | 0 | 0
Fourniture et pose d'un réducteur individuel de pression
§3.5 | 3.5.336 | Pour un DN20 | U | 20 | 0 | 0
§3.5 | 3.5.337 | Pour un DN25 | U | 20 | 0 | 0
§3.5 | 3.5.338 | Pour un DN32 | U | 20 | 0 | 0
§3.5 | 3.5.339 | Pour un DN40 | U | 20 | 0 | 0
§3.5 | 3.5.340 | Pour un DN50 | U | 20 | 0 | 0
§3.5 | 3.5.341 | Pour un DN63 | U | 20 | 0 | 0
Fourniture et pose de compteurs à impulsion, y compris dépose éventuelle de la manchette provisoire
§3.5 | 3.5.342 | Pour un DN20 | U | 20 | 0 | 0
§3.5 | 3.5.343 | Pour un DN25 | U | 20 | 0 | 0
§3.5 | 3.5.344 | Pour un DN32 | U | 20 | 0 | 0
§3.5 | 3.5.345 | Pour un DN40 | U | 20 | 0 | 0
§3.5 | 3.5.346 | Pour un DN50 | U | 20 | 0 | 0
§3.5 | 3.5.347 | Pour un DN63 | U | 20 | 0 | 0
Fourniture et pose d'un clapet anti-retour
§3.5 | 3.5.348 | Pour un DN20 | U | 20 | 0 | 0
§3.5 | 3.5.349 | Pour un DN25 | U | 20 | 0 | 0
§3.5 | 3.5.350 | Pour un DN32 | U | 20 | 0 | 0
§3.5 | 3.5.351 | Pour un DN40 | U | 20 | 0 | 0
§3.5 | 3.5.352 | Pour un DN50 | U | 20 | 0 | 0
§3.5 | 3.5.353 | Pour un DN63 | U | 20 | 0 | 0
Fourniture et pose de robinet pour compteur et pour disconnecteur
§3.5 | 3.5.354 | Pour un DN20 | U | 20 | 0 | 0
§3.5 | 3.5.355 | Pour un DN25 | U | 20 | 0 | 0
§3.5 | 3.5.356 | Pour un DN32 | U | 20 | 0 | 0
§3.5 | 3.5.357 | Pour un DN40 | U | 20 | 0 | 0
§3.5 | 3.5.358 | Pour un DN50 | U | 20 | 0 | 0
§3.5 | 3.5.359 | Pour un DN63 | U | 20 | 0 | 0
Fourniture et pose d'un disconnecteur et sa boite à boue
§3.5 | 3.5.360 | Pour un DN20 | U | 20 | 0 | 0
§3.5 | 3.5.361 | Pour un DN25 | U | 20 | 0 | 0
§3.5 | 3.5.362 | Pour un DN32 | U | 20 | 0 | 0
§3.5 | 3.5.363 | Pour un DN40 | U | 20 | 0 | 0
§3.5 | 3.5.364 | Pour un DN50 | U | 20 | 0 | 0
Réparations de fuite sur canalisations existantes
§3.5 | 3.5.365 | Pour un DN25 | Ensemble | 20 | 0 | 0
§3.5 | 3.5.366 | Pour un DN32 | Ensemble | 20 | 0 | 0
§3.5 | 3.5.367 | Pour un DN40 | Ensemble | 20 | 0 | 0
§3.5 | 3.5.368 | Pour un DN50 | Ensemble | 20 | 0 | 0
§3.5 | 3.5.369 | Pour un DN63 | Ensemble | 20 | 0 | 0
§3.5 | 3.5.370 | Pour un DN75 | Ensemble | 20 | 0 | 0
§3.5 | 3.5.371 | Pour un DN90 | Ensemble | 20 | 0 | 0
§3.5 | 3.5.372 | Pour un DN110 | Ensemble | 20 | 0 | 0
§3.5 | 3.5.373 | Pour un DN125 | Ensemble | 20 | 0 | 0
§3.5 | 3.5.374 | Pour un DN140 | Ensemble | 20 | 0 | 0
§3.5 | 3.5.375 | Pour un DN160 | Ensemble | 20 | 0 | 0
§3.5 | 3.5.376 | Pour un DN180 | Ensemble | 20 | 0 | 0
§3.5 | 3.5.377 | Pour un DN200 | Ensemble | 20 | 0 | 0
Bâche souple fermée de stockage des eaux de lutte contre l’incendie
§3.5 | 3.5.378 | Capacité utile: 120 m3 | U | 20 | 0 | 0
§3.5 | 3.5.379 | Capacité utile: 240 m3 | U | 20 | 0 | 0
§3.5 | 3.5.380 | Capacité utile: 360 m3 | U | 20 | 0 | 0
§3.5 | 3.5.381 | Capacité utile: 480 m3 | U | 20 | 0 | 0
RESEAUX DE CHALEUR
Fournitures et pose de canalisations pour réseaux de chaleur en acier pré-isolées PN16, et accessoires
§3.5 | 3.5.382 | Ø20 | ml | 50 | 0 | 0
§3.5 | 3.5.383 | Ø25 | ml | 50 | 0 | 0
§3.5 | 3.5.384 | Ø32 | ml | 50 | 0 | 0
§3.5 | 3.5.385 | Ø40 | ml | 50 | 0 | 0
§3.5 | 3.5.386 | Ø50 | ml | 50 | 0 | 0
§3.5 | 3.5.387 | Ø65 | ml | 50 | 0 | 0
§3.5 | 3.5.388 | Ø80 | ml | 50 | 0 | 0
§3.5 | 3.5.389 | Ø100 | ml | 50 | 0 | 0
§3.5 | 3.5.390 | Ø125 | ml | 50 | 0 | 0
§3.5 | 3.5.391 | Ø150 | ml | 50 | 0 | 0
§3.5 | 3.5.392 | Ø200 | ml | 50 | 0 | 0
§3.5 | 3.5.393 | Ø250 | ml | 50 | 0 | 0
RESEAUX DE GAZ
Fournitures et pose de canalisations PE100 pour réseaux gaz et accessoires
§3.5 | 3.5.394 | Ø20 | ml | 20 | 0 | 0
§3.5 | 3.5.395 | Ø25 | ml | 50 | 0 | 0
§3.5 | 3.5.396 | Ø32 | ml | 20 | 0 | 0
§3.5 | 3.5.397 | Ø40 | ml | 20 | 0 | 0
§3.5 | 3.5.398 | Ø50 | ml | 50 | 0 | 0
§3.5 | 3.5.399 | Ø63 | ml | 50 | 0 | 0
§3.5 | 3.5.400 | Ø110 | ml | 50 | 0 | 0
§3.5 | 3.5.401 | Ø140 | ml | 150 | 0 | 0
FOURNITURE ET MISE EN ŒUVRE DE FOURREAUX AIGUILLES, TOUTES COULEURS
Gaines PVC-LST
§3.5 | 3.5.402 | Ø45 | ml | 500 | 0 | 0
§3.5 | 3.5.403 | Ø60 | ml | 500 | 0 | 0
§3.5 | 3.5.404 | Ø80 | ml | 500 | 0 | 0
§3.5 | 3.5.405 | Ø100 | ml | 500 | 0 | 0
Gaines PE annelées rigides ou souples
§3.5 | 3.5.406 | Ø40 | ml | 200 | 0 | 0
§3.5 | 3.5.407 | Ø50 | ml | 200 | 0 | 0
§3.5 | 3.5.408 | Ø63 | ml | 200 | 0 | 0
§3.5 | 3.5.409 | Ø75 | ml | 200 | 0 | 0
§3.5 | 3.5.410 | Ø90 | ml | 500 | 0 | 0
§3.5 | 3.5.411 | Ø110 | ml | 500 | 0 | 0
§3.5 | 3.5.412 | Ø125 | ml | 500 | 0 | 0
§3.5 | 3.5.413 | Ø140 | ml | 500 | 0 | 0
§3.5 | 3.5.414 | Ø160 | ml | 500 | 0 | 0
§3.5 | 3.5.415 | Ø200 | ml | 500 | 0 | 0
Fourniture et mise en œuvre de cablette de terre en fond de fouille
§3.5 | 3.5.416 | Section 25² | ml | 200 | 0 | 0
§3.5 | 3.5.417 | Section 35² | ml | 200 | 0 | 0
Inspection des réseaux
Inspection vidéo
§3.5 | 3.5.418 | Mise à disposition du matériel pour la réalisation d'inspection Télévisée à la journée, transfert compris | Jour | 10 | 0 | 0
§3.5 | 3.5.419 | Réalisation du rapport d'inspection télévisée des réseaux | Ensemble | 10 | 0 | 0
Test d'étanchéité
§3.5 | 3.5.420 | Test d'étanchéité à l'air | Jour | 10 | 0 | 0
§3.5 | 3.5.421 | Test d'étanchéité à l'eau | Jour | 10 | 0 | 0
§3.5 | 3.5.422 | Test à la fumée | H | 10 | 0 | 0
PETITS TRAVAUX DE MACONNERIE
Béton
0 m3 < V. ouvrage ≤ 2 m3
§3.6 | 3.6.01 | Béton de propreté | m3 | 100 | 0 | 0
§3.6 | 3.6.02 | Béton pour fondation et massifs | m3 | 200 | 0 | 0
§3.6 | 3.6.03 | Béton pour dallage | m3 | 500 | 0 | 0
2 m3 < V. ouvrage ≤ 10 m3
§3.6 | 3.6.04 | Béton de propreté | m3 | 5 | 0 | 0
§3.6 | 3.6.05 | Béton pour fondation et massifs | m3 | 10 | 0 | 0
§3.6 | 3.6.06 | Béton pour dallage | m3 | 10 | 0 | 0
10 m3 < V. ouvrage ≤ 20 m3
§3.6 | 3.6.07 | Béton de propreté | m3 | 2 | 0 | 0
§3.6 | 3.6.08 | Béton pour fondation et massifs | m3 | 20 | 0 | 0
§3.6 | 3.6.09 | Béton pour dallage | m3 | 20 | 0 | 0
20 m3 < V. ouvrage ≤ 50 m3
§3.6 | 3.6.10 | Béton de propreté | m3 | 5 | 0 | 0
§3.6 | 3.6.11 | Béton pour fondation et massifs | m3 | 50 | 0 | 0
§3.6 | 3.6.12 | Béton pour dallage | m3 | 50 | 0 | 0
V. ouvrage > 50 m3
§3.6 | 3.6.13 | Béton de propreté | m3 | 7 | 0 | 0
§3.6 | 3.6.14 | Béton pour fondation et massifs | m3 | 70 | 0 | 0
§3.6 | 3.6.15 | Béton pour dallage | m3 | 70 | 0 | 0
Coffrages
§3.6 | 3.6.16 | Coffrage vertical plan | m² | 20 | 0 | 0
§3.6 | 3.6.17 | Coffrage horizontal plan, y compris étaiement | m² | 20 | 0 | 0
Armatures
§3.6 | 3.6.18 | Acier HA | kg | 2000 | 0 | 0
§3.6 | 3.6.19 | Acier lisse | kg | 1000 | 0 | 0
§3.6 | 3.6.20 | Treillis soudés | kg | 4000 | 0 | 0
§3.6 | 3.6.21 | Fibres | kg | 4000 | 0 | 0
Enduits et chapes
§3.6 | 3.6.22 | Enduit exécuté au mortier de ciment (e=2 cm) | m² | 150 | 0 | 0
§3.6 | 3.6.23 | Chape ordinaire exécutée au mortier de ciment (e=5 cm) | m² | 150 | 0 | 0
FOURNITURE ET MISE EN ŒUVRE DE REGARDS ET COUVERTURES FONTE
Regards préfabriqués
Fourniture et mise en œuvre de regards standards
§3.6 | 3.6.24 | L0T | U | 15 | 0 | 0
§3.6 | 3.6.25 | L1T | U | 15 | 0 | 0
§3.6 | 3.6.26 | L2T | U | 15 | 0 | 0
§3.6 | 3.6.27 | L3T | U | 15 | 0 | 0
§3.6 | 3.6.28 | 1/2 L4T | U | 15 | 0 | 0
§3.6 | 3.6.29 | L4T | U | 15 | 0 | 0
§3.6 | 3.6.30 | L5T | U | 15 | 0 | 0
§3.6 | 3.6.31 | L1C | U | 15 | 0 | 0
§3.6 | 3.6.32 | L2C | U | 15 | 0 | 0
§3.6 | 3.6.33 | L3C | U | 15 | 0 | 0
§3.6 | 3.6.34 | K1C | U | 15 | 0 | 0
§3.6 | 3.6.35 | K2C | U | 15 | 0 | 0
§3.6 | 3.6.36 | K3C | U | 15 | 0 | 0
|  | Fourniture et mise en œuvre de couvertures en fonte |  |  | 0
|  | Classe de résistance C250 et toutes sujétions, y compris dalle de répartition si nécessaire |  |  | 0
§3.6 | 3.6.37 | L0T | U | 8 | 0 | 0
§3.6 | 3.6.38 | L1T | U | 8 | 0 | 0
§3.6 | 3.6.39 | L2T | U | 8 | 0 | 0
§3.6 | 3.6.40 | L3T | U | 8 | 0 | 0
§3.6 | 3.6.41 | 1/2 L4T | U | 8 | 0 | 0
§3.6 | 3.6.42 | L4T | U | 8 | 0 | 0
§3.6 | 3.6.43 | L5T | U | 8 | 0 | 0
§3.6 | 3.6.44 | L1C | U | 8 | 0 | 0
§3.6 | 3.6.45 | L2C | U | 8 | 0 | 0
§3.6 | 3.6.46 | L3C | U | 8 | 0 | 0
§3.6 | 3.6.47 | K1C | U | 8 | 0 | 0
§3.6 | 3.6.48 | K2C | U | 8 | 0 | 0
§3.6 | 3.6.49 | K3C | U | 8 | 0 | 0
|  | Classe de résistance D400 et toutes sujétions, y compris dalle de répartition si nécessaire |  |  | 0
§3.6 | 3.6.50 | L0T | U | 7 | 0 | 0
§3.6 | 3.6.51 | L1T | U | 7 | 0 | 0
§3.6 | 3.6.52 | L2T | U | 7 | 0 | 0
§3.6 | 3.6.53 | L3T | U | 7 | 0 | 0
§3.6 | 3.6.54 | 1/2 L4T | U | 7 | 0 | 0
§3.6 | 3.6.55 | L4T | U | 7 | 0 | 0
§3.6 | 3.6.56 | L5T | U | 7 | 0 | 0
§3.6 | 3.6.57 | L1C | U | 7 | 0 | 0
§3.6 | 3.6.58 | L2C | U | 7 | 0 | 0
§3.6 | 3.6.59 | L3C | U | 7 | 0 | 0
§3.6 | 3.6.60 | K1C | U | 7 | 0 | 0
§3.6 | 3.6.61 | K2C | U | 7 | 0 | 0
§3.6 | 3.6.62 | K3C | U | 7 | 0 | 0
|  | Tampons regards visitables |  |  | 0
§3.6 | 3.6.63 | Tampons fonte C250 | U | 2 | 0 | 0
§3.6 | 3.6.64 | Tampons fonte D400 | U | 2 | 0 | 0
|  | FOURNITURE ET MISE EN ŒUVRE DE CANIVEAUX TECHNIQUES SIMPLES, Y COMPRIS COUVERTURE |  |  | 0
|  | Avec couverture en béton lourde pour circulation routière |  |  | 0
§3.6 | 3.6.65 | Dimensions intérieures: 300x300mm | ml | 100 | 0 | 0
§3.6 | 3.6.66 | Dimensions intérieures: 400x400mm | ml | 100 | 0 | 0
§3.6 | 3.6.67 | Dimensions intérieures: 500x300mm | ml | 100 | 0 | 0
§3.6 | 3.6.68 | Dimensions intérieures: 500x500mm | ml | 100 | 0 | 0
§3.6 | 3.6.69 | Dimensions intérieures: 500x700mm | ml | 100 | 0 | 0
§3.6 | 3.6.70 | Dimensions intérieures: 600x400mm | ml | 100 | 0 | 0
§3.6 | 3.6.71 | Dimensions intérieures: 800x400mm | ml | 100 | 0 | 0
§3.6 | 3.6.72 | Dimensions intérieures: 926x400mm | ml | 100 | 0 | 0
§3.6 | 3.6.73 | Dimensions intérieures: 1000x600mm | ml | 100 | 0 | 0
§3.6 | 3.6.74 | Dimensions intérieures: 1250x1000mm | ml | 100 | 0 | 0
§3.6 | 3.6.75 | Dimensions intérieures: 1500x1000mm | ml | 100 | 0 | 0
Avec couverture en fonte D400
§3.6 | 3.6.76 | Dimensions intérieures: 326x300mm | ml | 100 | 0 | 0
§3.6 | 3.6.77 | Dimensions intérieures: 426x400mm | ml | 100 | 0 | 0
§3.6 | 3.6.78 | Dimensions intérieures: 526x300mm | ml | 100 | 0 | 0
§3.6 | 3.6.79 | Dimensions intérieures: 526x500mm | ml | 100 | 0 | 0
§3.6 | 3.6.80 | Dimensions intérieures: 526x700mm | ml | 100 | 0 | 0
Caniveaux de type I
Caniveaux à grilles, y compris recouvrement en fonte, abouts, éléments spéciaux de raccordement
Eléments plats
Classe C250
§3.6 | 3.6.81 | Dimensions intérieures 150x178mm | ml | 100 | 0 | 0
§3.6 | 3.6.82 | Dimensions intérieures 150x208mm | ml | 100 | 0 | 0
§3.6 | 3.6.83 | Dimensions intérieures 150x238mm | ml | 100 | 0 | 0
§3.6 | 3.6.84 | Dimensions intérieures 150x268mm | ml | 100 | 0 | 0
§3.6 | 3.6.85 | Dimensions intérieures 200x250mm | ml | 100 | 0 | 0
§3.6 | 3.6.86 | Dimensions intérieures 200x300mm | ml | 100 | 0 | 0
§3.6 | 3.6.87 | Dimensions intérieures 200x350mm | ml | 100 | 0 | 0
§3.6 | 3.6.88 | Dimensions intérieures 240x250mm | ml | 100 | 0 | 0
§3.6 | 3.6.89 | Dimensions intérieures 340x300mm | ml | 100 | 0 | 0
§3.6 | 3.6.90 | Dimensions intérieures 340x400mm | ml | 100 | 0 | 0
§3.6 | 3.6.91 | Dimensions intérieures 340x500mm | ml | 100 | 0 | 0
§3.6 | 3.6.92 | Dimensions intérieures 440x400mm | ml | 100 | 0 | 0
§3.6 | 3.6.93 | Dimensions intérieures 440x650mm | ml | 100 | 0 | 0
§3.6 | 3.6.94 | Dimensions intérieures 440x950mm | ml | 100 | 0 | 0
§3.6 | 3.6.95 | Dimensions intérieures 540x500mm | ml | 100 | 0 | 0
§3.6 | 3.6.96 | Dimensions intérieures 620x650mm | ml | 100 | 0 | 0
§3.6 | 3.6.97 | Dimensions intérieures 620x1050mm | ml | 100 | 0 | 0
§3.6 | 3.6.98 | Dimensions intérieures 620x1500mm | ml | 100 | 0 | 0
Eléments à pente
Classe C250
§3.6 | 3.6.99 | Dimensions intérieures 150x200/270mm | ml | 100 | 0 | 0
§3.6 | 3.6.100 | Dimensions intérieures 190x250/350mm | ml | 100 | 0 | 0
§3.6 | 3.6.101 | Dimensions intérieures 440x400/700mm | ml | 100 | 0 | 0
Classe D400
§3.6 | 3.6.102 | Dimensions intérieures 150x200/270mm | ml | 100 | 0 | 0
§3.6 | 3.6.103 | Dimensions intérieures 190x250/350mm | ml | 100 | 0 | 0
§3.6 | 3.6.104 | Dimensions intérieures 440x400/700mm | ml | 100 | 0 | 0
Interface entre couches de chaussées
Couche d'imprégnation (liant + granulat)
§3.7 | 3.7.01 | 0 < S ≤ 3000 m² | m² | 1500 | 0 | 0
§3.7 | 3.7.02 | S > 3000 m² | m² | 3500 | 0 | 0
Couche d'accrochage (liant)
§3.7 | 3.7.03 | 0 < S ≤ 3000 m² | m² | 1500 | 0 | 0
§3.7 | 3.7.04 | S > 3000 m² | m² | 3500 | 0 | 0
Couches de chaussées en matériaux hydrocarbonés
Couche de base en EB14/GB de classe 3 par finisseur
§3.7 | 3.7.05 | 0 < S ≤ 3000 m² | m3 | 240 | 0 | 0
§3.7 | 3.7.06 | S > 3000 m² | m3 | 240 | 0 | 0
Couche de roulement en EB10/BBSG de classe 2 par finisseur
§3.7 | 3.7.07 | 0 < S ≤ 3000 m² | m3 | 350 | 0 | 0
§3.7 | 3.7.08 | S > 3000 m² | m3 | 350 | 0 | 0
Revêtement de trottoir ou chaussée en EB10/BBSG de classe 2 - mise en œuvre manuelle
§3.7 | 3.7.09 | Mise en œuvre manuelle - 0 < S ≤ 400 m² | m² | 200 | 0 | 0
§3.7 | 3.7.10 | Mise en œuvre manuelle - S > 400 m² | m² | 500 | 0 | 0
Revêtement de trottoir en EB10/BBSG de classe 2 - mise en œuvre au finisseur
§3.7 | 3.7.11 | Mise en œuvre mécanique par finisseur - 0 < S ≤ 400 m² | m² | 400 | 0 | 0
§3.7 | 3.7.12 | Mise en œuvre mécanique par finisseur - S > 400 m² | m² | 600 | 0 | 0
Essai de portance à la plaque
§3.7 | 3.7.13 | De 1 à 5 essais | U | 5 | 0 | 0
§3.7 | 3.7.14 | De 6 à 10 essais | U | 6 | 0 | 0
§3.7 | 3.7.15 | de 11 à 20 essais | U | 10 | 0 | 0
§3.7 | 3.7.16 | Au-delà de 20 essais | U | 20 | 0 | 0
Essai de compacité au pénétromètre statique ou dynamique
§3.7 | 3.7.17 | De 1 à 5 essais | U | 5 | 0 | 0
§3.7 | 3.7.18 | De 6 à 10 essais | U | 6 | 0 | 0
§3.7 | 3.7.19 | de 11 à 20 essais | U | 10 | 0 | 0
§3.7 | 3.7.20 | Au-delà de 20 essais | U | 20 | 0 | 0
Contrôle de la Profondeur Moyenne de texture
§3.7 | 3.7.21 | De 1 à 5 essais | U | 5 | 0 | 0
§3.7 | 3.7.22 | De 6 à 10 essais | U | 6 | 0 | 0
§3.7 | 3.7.23 | de 11 à 20 essais | U | 10 | 0 | 0
§3.7 | 3.7.24 | Au-delà de 20 essais | U | 20 | 0 | 0
Mesure de la compacité des enrobés hydrocarbonés
§3.7 | 3.7.25 | De 1 à 5 essais | U | 5 | 0 | 0
§3.7 | 3.7.26 | De 6 à 10 essais | U | 6 | 0 | 0
§3.7 | 3.7.27 | de 11 à 20 essais | U | 10 | 0 | 0
§3.7 | 3.7.28 | Au-delà de 20 essais | U | 20 | 0 | 0
Enduit superficiel bicouche
§3.8 | 3.8.01 | 0 < S ≤ 3000 m² | m² | 500 | 0 | 0
§3.8 | 3.8.02 | S > 3000 m² | m² | 500 | 0 | 0
Enduit superficiel tricouche
§3.8 | 3.8.03 | 0 < S ≤ 3000 m² | m² | 500 | 0 | 0
§3.8 | 3.8.04 | S > 3000 m² | m² | 500 | 0 | 0
Enrobés percolés
§3.9 | 3.9.01 | Fourniture et pose d'un coulis protégeant les enrobés hydrocarbonés du poinçonnement et des produits chimiques (kérosène, acides…) | m² | 500 | 0 | 0
Couche de base et de fondation en maétriaux non traités
Interface avec sol support par géotextile de séparation
§3.10 | 3.10.01 | 0 < S ≤ 400 m² | m² | 200 | 0 | 0
§3.10 | 3.10.02 | S > 400 m² | m² | 500 | 0 | 0
Fourniture et mise en œuvre de matériaux pour couches de chaussées
Fondation en GNT 0/80
§3.10 | 3.10.03 | 0 < volume ≤ 100 m3 | m3 | 50 | 0 | 0
§3.10 | 3.10.04 | Volume > 100 m3 | m3 | 150 | 0 | 0
Fondation en GNT 0/63
§3.10 | 3.10.05 | 0 < volume ≤ 100 m3 | m3 | 50 | 0 | 0
§3.10 | 3.10.06 | Volume > 100 m3 | m3 | 150 | 0 | 0
Fondation en GNT 0/20
§3.10 | 3.10.07 | 0 < volume ≤ 100 m3 | m3 | 20 | 0 | 0
§3.10 | 3.10.08 | Volume > 100 m3 | m3 | 150 | 0 | 0
Fondation en béton concassé 0/80
§3.10 | 3.10.09 | 0 < volume ≤ 100 m3 | m3 | 150 | 0 | 0
§3.10 | 3.10.10 | Volume > 100 m3 | m3 | 150 | 0 | 0
Travaux de signalisation (fourniture et mise en œuvre)
Signalisation verticale, quelles qu'en soient les mentions, de classe DG
Fourniture et pose de panneaux de type "Triangle", y compris support, attaches et massif de fondation
§3.11 | 3.11.01 | Gamme "Petite" - côté nominal 700mm | U | 10 | 0 | 0
§3.11 | 3.11.02 | Gamme "Normale" - côté nominal 1000mm | U | 10 | 0 | 0
§3.11 | 3.11.03 | Gamme "Grande" - côté nominal 1250mm | U | 10 | 0 | 0
§3.11 | 3.11.04 | Gamme "Très grande" - côté nominal 1500mm | U | 10 | 0 | 0
Fourniture et pose de panneaux de type "Disque", y compris support, attaches et massif de fondation
§3.11 | 3.11.05 | Gamme "Petite" - Ø650mm | U | 10 | 0 | 0
§3.11 | 3.11.06 | Gamme "Normale" - Ø850mm | U | 10 | 0 | 0
§3.11 | 3.11.07 | Gamme "Grande" - Ø1050mm | U | 10 | 0 | 0
§3.11 | 3.11.08 | Gamme "Très grande" - Ø1250mm | U | 10 | 0 | 0
Fourniture et pose de panneaux de type "Octogone", y compris support, attaches et massif de fondation
§3.11 | 3.11.09 | Gamme "Petite" - largeur entre les côtés opposés 600mm | U | 10 | 0 | 0
§3.11 | 3.11.10 | Gamme "Normale" - largeur entre les côtés opposés 800mm | U | 10 | 0 | 0
§3.11 | 3.11.11 | Gamme "Grande" - largeur entre les côtés opposés 1000mm | U | 10 | 0 | 0
§3.11 | 3.11.12 | Gamme "Très grande" - largeur entre les côtés opposés 1200mm | U | 10 | 0 | 0
Fourniture et pose de panneaux de type "Carré", y compris support, attaches et massif de fondation
§3.11 | 3.11.13 | Gamme "Petite" - côté nominal 500mm | U | 10 | 0 | 0
§3.11 | 3.11.14 | Gamme "Normale" - côté nominal 700mm | U | 10 | 0 | 0
§3.11 | 3.11.15 | Gamme "Grande" - côté nominal 900mm | U | 10 | 0 | 0
§3.11 | 3.11.16 | Gamme "Très grande" - côté nominal 1000mm | U | 10 | 0 | 0
Fourniture et pose de panonceaux y compris attaches
§3.11 | 3.11.17 | 350x150mm | U | 10 | 0 | 0
§3.11 | 3.11.18 | 350x250mm | U | 10 | 0 | 0
§3.11 | 3.11.19 | 350x350mm | U | 10 | 0 | 0
§3.11 | 3.11.20 | 500x150mm | U | 10 | 0 | 0
§3.11 | 3.11.21 | 500x200mm | U | 10 | 0 | 0
§3.11 | 3.11.22 | 500x300mm | U | 10 | 0 | 0
§3.11 | 3.11.23 | 500x350mm | U | 10 | 0 | 0
§3.11 | 3.11.24 | 500x500mm | U | 10 | 0 | 0
§3.11 | 3.11.25 | 700x200mm | U | 10 | 0 | 0
§3.11 | 3.11.26 | 700x350mm | U | 10 | 0 | 0
§3.11 | 3.11.27 | 700x700mm | U | 10 | 0 | 0
§3.11 | 3.11.28 | 900x250mm | U | 10 | 0 | 0
§3.11 | 3.11.29 | 900x500mm | U | 10 | 0 | 0
§3.11 | 3.11.30 | 1000x300mm | U | 10 | 0 | 0
§3.11 | 3.11.31 | 1000x600mm | U | 10 | 0 | 0
§3.11 | 3.11.32 | 1200x400mm | U | 10 | 0 | 0
§3.11 | 3.11.33 | 1200x600mm | U | 10 | 0 | 0
§3.11 | 3.11.34 | 1500x500mm | U | 10 | 0 | 0
Signalisation horizontale
Travaux à base de peinture
Ligne continue réflectorisée, toute couleur, et prémarquage
Type routière
§3.11 | 3.11.35 | Largeur: 10 cm | ml | 1000 | 0 | 0
§3.11 | 3.11.36 | Largeur: 15 cm | ml | 20 | 0 | 0
§3.11 | 3.11.37 | Largeur: 20 cm | ml | 20 | 0 | 0
Lignes discontinues réflectorisées, toute couleur, y compris prémarquage
Type T1
§3.11 | 3.11.38 | Largeur: 10 cm | ml | 20 | 0 | 0
§3.11 | 3.11.39 | Largeur: 15 cm | ml | 20 | 0 | 0
Type T2
§3.11 | 3.11.40 | Largeur: 10 cm | ml | 20 | 0 | 0
§3.11 | 3.11.41 | Largeur: 15 cm | ml | 20 | 0 | 0
Type T'2
§3.11 | 3.11.42 | Largeur: 10 cm | ml | 20 | 0 | 0
§3.11 | 3.11.43 | Largeur: 15 cm | ml | 20 | 0 | 0
T3
§3.11 | 3.11.44 | Largeur: 10 cm | ml | 20 | 0 | 0
§3.11 | 3.11.45 | Largeur: 15 cm | ml | 20 | 0 | 0
Autre travaux réflectorisés, toute couleur, y compris prémarquage
§3.11 | 3.11.46 | Ligne "STOP" - largeur 50 cm | ml | 10 | 0 | 0
§3.11 | 3.11.47 | Ligne «CÉDEZ LE PASSAGE" - largeur 50 cm | ml | 10 | 0 | 0
§3.11 | 3.11.48 | Caractère alphanumérique - hauteur: 50 cm | U | 20 | 0 | 0
§3.11 | 3.11.49 | Travaux spécifiques au m² (ilôts, zébras, etc.) | m² | 150 | 0 | 0
Travaux à base d'enduit à chaud
Ligne continue réflectorisée, toute couleur, et prémarquage
Type routière
§3.11 | 3.11.50 | Largeur: 10 cm | ml | 150 | 0 | 0
§3.11 | 3.11.51 | Largeur: 15 cm | ml | 150 | 0 | 0
§3.11 | 3.11.52 | Largeur: 20 cm | ml | 150 | 0 | 0
Lignes discontinues réflectorisées, toute couleur, y compris prémarquage
Type T1
§3.11 | 3.11.53 | Largeur: 10 cm | ml | 150 | 0 | 0
§3.11 | 3.11.54 | Largeur: 15 cm | ml | 150 | 0 | 0
Type T2
§3.11 | 3.11.55 | Largeur: 10 cm | ml | 150 | 0 | 0
§3.11 | 3.11.56 | Largeur: 15 cm | ml | 150 | 0 | 0
Type T'2
§3.11 | 3.11.57 | Largeur: 10 cm | ml | 150 | 0 | 0
§3.11 | 3.11.58 | Largeur: 15 cm | ml | 150 | 0 | 0
T3
§3.11 | 3.11.59 | Largeur: 10 cm | ml | 150 | 0 | 0
§3.11 | 3.11.60 | Largeur: 15 cm | ml | 150 | 0 | 0
Autre travaux réfectorisés, toute couleur, y compris prémarquage
§3.11 | 3.11.61 | Ligne "STOP" - largeur 50 cm | ml | 150 | 0 | 0
§3.11 | 3.11.62 | Ligne «CÉDEZ LE PASSAGE" - largeur 50 cm | ml | 150 | 0 | 0
§3.11 | 3.11.63 | Caractère alphanumérique - hauteur: 50 cm | U | 150 | 0 | 0
§3.11 | 3.11.64 | Travaux spécifiques au m² (ilôts, zébras, etc.) | m² | 150 | 0 | 0
Travaux à base d'enduits coulés à froid
§3.11 | 3.11.65 | Travaux spécifiques au m² | m² | 150 | 0 | 0
Travaux d'effaçage de signalisation horizontale existante
§3.11 | 3.11.66 | Effaçage de signalisation par grenaillage | m² | 150 | 0 | 0
§3.11 | 3.11.67 | Effaçage de signalisation par fraisage | m² | 150 | 0 | 0
§3.11 | 3.11.68 | Effaçage de signalisation par ponçage | m² | 150 | 0 | 0
§3.11 | 3.11.69 | Effaçage de signalisation par hydrodécapage | m² | 150 | 0 | 0
Travaux de sécurité
Ralentisseurs de type "Dos d'âne", en enrobés hydrocarbonés
§3.12 | 3.12.01 | Ralentisseur de type "Dos d'âne" de longueur 4 ml (sens de roulement) et de largeur 5 ml (largeur de chaussée) | U | 50 | 0 | 0
§3.12 | 3.12.02 | Plus-ou moins-value selon la largeur réelle exécutée par pas de 10 cm | U | 50 | 0 | 0
Coussins berlinois
§3.12 | 3.12.03 | En caoutchouc | U | 50 | 0 | 0
§3.12 | 3.12.04 | En béton préfabriqué | U | 50 | 0 | 0
Butées de parking en caoutchouc et bandes réfléchissantes jaunes
§3.12 | 3.12.05 | 500 x 150 x 100 mm | U | 10 | 0 | 0
§3.12 | 3.12.06 | 915 x 150 x 100 mm | U | 10 | 0 | 0
§3.12 | 3.12.07 | 1300 x 150 x 100 mm | U | 10 | 0 | 0
§3.12 | 3.12.08 | 1830 x 150 x 100 mm | U | 10 | 0 | 0
Travaux d'entretien divers
§3.12 | 3.12.09 | Reprise de nids de poule pour une campagne de 20 m² par emprise à raison de 1 m² moyen environ par nid de poule | Ensemble | 4 | 0 | 0
ESPACES VERTS
§3.13 | 3.13.01 | Mise en place manuelle de terre végétale | m3 | 150 | 0 | 0
§3.13 | 3.13.02 | Labourage et nivellement de la terre végétale | m² | 150 | 0 | 0
§3.13 | 3.13.03 | Engazonnement y compris toutes sujétions de travaux préparatoires et 1 tonte | m² | 150 | 0 | 0
§3.13 | 3.13.04 | Fourniture et plantation d'arbuste | U | 20 | 0 | 0
§3.13 | 3.13.05 | Fourniture et plantation d'arbre ø10 | U | 20 | 0 | 0
§3.13 | 3.13.06 | Fourniture et plantation d'arbre ø15 | U | 20 | 0 | 0
§3.13 | 3.13.07 | Fourniture et plantation d'arbre ø20 | U | 20 | 0 | 0
STAND DE TIR
§3.14 | 3.14.01 | Purge d'une butte de tir par l'enlèvement du sable et son remplacement y compris toutes sujétions d'accès par petit engin type "Bobcat". | m3 | 100 | 0 | 0
§3.14 | 3.14.02 | Passage au crible, récupération des éléments solides du sable enlevé, mise en décharge et suivi par bordereau de suivi de déchets | m3 | 100 | 0 | 0
§3.14 | 3.14.03 | Analyse du niveau de pollution du sable | m3 | 100 | 0 | 0
§3.14 | 3.14.04 | Mise en décharge agréée du sable pollué et suivi par bordereau de suivi de déchets | m3 | 100 | 0 | 0
PRESTATIONS EN DEPENSES CONTROLEES
Main d'œuvre
§3.15 | 3.15.01 | Coût horaire de main d'œuvre applicable - Heures ouvrées (de 8h00 à 17h00) | H | 1500 | 0 | 0
§3.15 | 3.15.02 | Coût horaire de main d'œuvre applicable - Heures non ouvrées (de 17h00 à 8h00) | H | 1500 | 0 | 0
§3.15 | 3.15.03 | Forfait déplacement | Ensemble | 20 | 0 | 0
Matériels
Location de matériels avec chauffeur
Pelle hydraulique
§3.15 | 3.15.05 | Mini-pelle ≤ 2T | Jour | 150 | 0 | 0
§3.15 | 3.15.06 | Pelle hydraulique automotrice sur pneus, en buté ou rétro jusqu'à 60 cv | Jour | 150 | 0 | 0
§3.15 | 3.15.07 | Pelle hydraulique automotrice sur pneus, en buté ou rétro jusqu'à 90 cv | Jour | 150 | 0 | 0
§3.15 | 3.15.08 | Pelle hydraulique sur pneus équipée de brise roche hydraulique jusqu'à 60 cv | Jour | 150 | 0 | 0
§3.15 | 3.15.09 | Pelle hydraulique sur pneus équipée de brise roche hydraulique jusqu'à 90 cv | Jour | 150 | 0 | 0
§3.15 | 3.15.10 | Pelle hydraulique automotrice sur pneus avec benne preneuse jusqu'à 60 cv | Jour | 150 | 0 | 0
§3.15 | 3.15.11 | Pelle hydraulique automotrice sur pneus avec benne preneuse jusqu'à 90 cv | Jour | 150 | 0 | 0
§3.15 | 3.15.12 | Pelle hydraulique automotrice sur chenilles en rétro jusqu'à 60 cv | Jour | 150 | 0 | 0
§3.15 | 3.15.13 | Pelle hydraulique automotrice sur chenilles en rétro jusqu'à 90 cv | Jour | 150 | 0 | 0
§3.15 | 3.15.14 | Pelle hydraulique sur chenilles équipée de BRH jusqu'à 60 cv | Jour | 150 | 0 | 0
§3.15 | 3.15.15 | Pelle hydraulique sur chenilles équipée de BRH jusqu'à 90 cv | Jour | 150 | 0 | 0
§3.15 | 3.15.16 | Pelle hydraulique sur chenilles équipée de BRH jusqu'à 180 cv | Jour | 150 | 0 | 0
Tractopelle
§3.15 | 3.15.17 | Chargeuse-pelleteuse jusqu'à 60 cv | Jour | 80 | 0 | 0
§3.15 | 3.15.18 | Chargeuse-pelleteuse jusqu'à 90 cv | Jour | 80 | 0 | 0
Chargeuse
§3.15 | 3.15.19 | Chargeuse sur pneu godet 800 litres | Jour | 140 | 0 | 0
§3.15 | 3.15.20 | Chargeuse sur pneu godet 1000 litres | Jour | 140 | 0 | 0
§3.15 | 3.15.21 | Chargeuse sur pneu godet 1700 litres | Jour | 140 | 0 | 0
§3.15 | 3.15.22 | Chargeuse sur pneu godet 1800 litres | Jour | 140 | 0 | 0
§3.15 | 3.15.23 | Chargeuse sur chenilles godet 500 litres | Jour | 140 | 0 | 0
Camion benne
§3.15 | 3.15.24 | Camion benne (8 m3) | Jour | 60 | 0 | 0
§3.15 | 3.15.25 | Camion benne (10 m3) | Jour | 60 | 0 | 0
§3.15 | 3.15.26 | Camion benne (12 m3) | Jour | 60 | 0 | 0
Niveleuse
§3.15 | 3.15.27 | Niveleuse jusqu'à 180 cv | Jour | 60 | 0 | 0
Compacteur
§3.15 | 3.15.28 | Rouleau tandem vibrant jusqu'à 2,5 Tonnes | Jour | 60 | 0 | 0
§3.15 | 3.15.29 | Compacteur de sol vibrant jusqu'à 10 tonnes | Jour | 60 | 0 | 0
Nacelle
§3.15 | 3.15.30 | Nacelle télescopique automotrice jusqu'à 10m | Jour | 60 | 0 | 0
Balayeuse aspiratrice
§3.15 | 3.15.31 | Balayeuse aspiratrice | Jour | 60 | 0 | 0
Camion hydrocureur
§3.15 | 3.15.32 | Mise à disposition d'un camion hydrocureur à la journée, transfert compris | Jour | 60 | 0 | 0
§3.15 | 3.15.33 | Traitement des déchets | T | 60 | 0 | 0
Location de matériels sans chauffeur
Pelle hydraulique
§3.15 | 3.15.34 | Mini-pelle ≤ 2T | Jour | 10 | 0 | 0
§3.15 | 3.15.35 | Pelle hydraulique automotrice sur pneus, en buté ou rétro jusqu'à 60 cv | Jour | 10 | 0 | 0
§3.15 | 3.15.36 | Pelle hydraulique automotrice sur pneus, en buté ou rétro jusqu'à 90 cv | Jour | 10 | 0 | 0
§3.15 | 3.15.37 | Pelle hydraulique sur pneus équipée de brise roche hydraulique jusqu'à 60 cv | Jour | 10 | 0 | 0
§3.15 | 3.15.38 | Pelle hydraulique sur pneus équipée de brise roche hydraulique jusqu'à 90 cv | Jour | 10 | 0 | 0
§3.15 | 3.15.39 | Pelle hydraulique automotrice sur pneus avec benne preneuse jusqu'à 60 cv | Jour | 10 | 0 | 0
§3.15 | 3.15.40 | Pelle hydraulique automotrice sur pneus avec benne preneuse jusqu'à 90 cv | Jour | 10 | 0 | 0
§3.15 | 3.15.41 | Pelle hydraulique automotrice sur chenilles en rétro jusqu'à 60 cv | Jour | 10 | 0 | 0
§3.15 | 3.15.42 | Pelle hydraulique automotrice sur chenilles en rétro jusqu'à 90 cv | Jour | 10 | 0 | 0
§3.15 | 3.15.43 | Pelle hydraulique sur chenilles équipée de BRH jusqu'à 60 cv | Jour | 10 | 0 | 0
§3.15 | 3.15.44 | Pelle hydraulique sur chenilles équipée de BRH jusqu'à 90 cv | Jour | 10 | 0 | 0
§3.15 | 3.15.45 | Pelle hydraulique sur chenilles équipée de BRH jusqu'à 180 cv | Jour | 10 | 0 | 0
Tractopelle
§3.15 | 3.15.46 | Chargeuse-pelleteuse jusqu'à 60 cv | Jour | 10 | 0 | 0
§3.15 | 3.15.47 | Chargeuse-pelleteuse jusqu'à 90 cv | Jour | 10 | 0 | 0
Chargeuse
§3.15 | 3.15.48 | Chargeuse sur pneu godet 800 litres | Jour | 10 | 0 | 0
§3.15 | 3.15.49 | Chargeuse sur pneu godet 1000 litres | Jour | 10 | 0 | 0
§3.15 | 3.15.50 | Chargeuse sur pneu godet 1700 litres | Jour | 10 | 0 | 0
§3.15 | 3.15.51 | Chargeuse sur pneu godet 1800 litres | Jour | 10 | 0 | 0
§3.15 | 3.15.52 | Chargeuse sur chenilles godet 500 litres | Jour | 10 | 0 | 0
Camion benne
§3.15 | 3.15.53 | Camion benne (8 m3) | Jour | 10 | 0 | 0
§3.15 | 3.15.54 | Camion benne (10 m3) | Jour | 10 | 0 | 0
§3.15 | 3.15.55 | Camion benne (12 m3) | Jour | 10 | 0 | 0
Niveleuse
§3.15 | 3.15.56 | Niveleuse jusqu'à 180 cv | Jour | 10 | 0 | 0
Compacteur
§3.15 | 3.15.57 | Rouleau tandem vibrant jusqu'à 2,5 Tonnes | Jour | 10 | 0 | 0
§3.15 | 3.15.58 | Compacteur de sol vibrant jusqu'à 10 tonnes | Jour | 10 | 0 | 0
§3.15 | 3.15.59 | Plaque vibrante | Jour | 10 | 0 | 0
Nacelle
§3.15 | 3.15.60 | Nacelle télescopique automotrice jusqu'à 10m | Jour | 10 | 0 | 0
Autres matériels
§3.15 | 3.15.61 | Moto-compresseur insonorisé sur roue d'une pression nominale de 7 bars à moteur diesel à pistons ou rotatif de 20 ch à 50 ch | Jour | 10 | 0 | 0
§3.15 | 3.15.62 | Moto-compresseur insonorisé sur roue d'une pression nominale de 7 bars à moteur électrique de 6 ch. à 50 ch | Jour | 10 | 0 | 0
§3.15 | 3.15.63 | Marteau piqueur insonorisé tous types | Jour | 10 | 0 | 0
§3.15 | 3.15.64 | Marteau brise béton insonorisé tous types (BRH) pour pelle mécanique | Jour | 10 | 0 | 0
§3.15 | 3.15.65 | Marteau perforateur insonorisé à percussion tous types | Jour | 10 | 0 | 0
§3.15 | 3.15.66 | Marteau perforateur électrique tous types | Jour | 10 | 0 | 0
§3.15 | 3.15.67 | Groupe électrogène à essence monophasé tous types | Jour | 10 | 0 | 0
§3.15 | 3.15.68 | Groupe électrogène diesel monophasé tous types | Jour | 10 | 0 | 0
§3.15 | 3.15.69 | Disqueuse à béton, disque diamant | Jour | 10 | 0 | 0
§3.15 | 3.15.70 | Disqueuse à ferraille | Jour | 10 | 0 | 0
Fournitures seules
Granulats
Fourniture par camion de type 6x4 ou 8x4
§3.15 | 3.15.71 | Fourniture de GNT 0/80 avec transport et déchargement | T | 40 | 0 | 0
§3.15 | 3.15.72 | Fourniture de GNT 0/63 avec transport et déchargement | T | 40 | 0 | 0
§3.15 | 3.15.73 | Fourniture de GNT 0/20 avec transport et déchargement | T | 40 | 0 | 0
§3.15 | 3.15.74 | Fourniture de GNT 0/31.5 avec transport et déchargement | T | 40 | 0 | 0
§3.15 | 3.15.75 | Fourniture de granulats 10/14 avec transport et déchargement | T | 40 | 0 | 0
§3.15 | 3.15.76 | Fourniture de granulats 6/10 avec transport et déchargement | T | 40 | 0 | 0
§3.15 | 3.15.77 | Fourniture de granulats 2/6 avec transport et déchargement | T | 40 | 0 | 0
§3.15 | 3.15.78 | Fourniture de granulats 2/4 avec transport et déchargement | T | 40 | 0 | 0
§3.15 | 3.15.79 | Fourniture de granulats 0/2 avec transport et déchargement | T | 40 | 0 | 0
§3.15 | 3.15.80 | Fourniture de sable blanc à maçonner avec transport et déchargement | T | 40 | 0 | 0
§3.15 | 3.15.81 | Fourniture de matériaux drainants 30/50 | T | 40 | 0 | 0
§3.15 | 3.15.82 | Fourniture de grave en béton concassé 0/80 | T | 40 | 0 | 0
Livraison par camion de type "semi-remorque"
§3.15 | 3.15.83 | Fourniture de GNT 0/80 avec transport et déchargement | T | 40 | 0 | 0
§3.15 | 3.15.84 | Fourniture de GNT 0/63 avec transport et déchargement | T | 40 | 0 | 0
§3.15 | 3.15.85 | Fourniture de GNT 0/20 avec transport et déchargement | T | 40 | 0 | 0
§3.15 | 3.15.86 | Fourniture de GNT 0/31.5 avec transport et déchargement | T | 40 | 0 | 0
§3.15 | 3.15.87 | Fourniture de granulats 10/14 avec transport et déchargement | T | 40 | 0 | 0
§3.15 | 3.15.88 | Fourniture de granulats 6/10 avec transport et déchargement | T | 40 | 0 | 0
§3.15 | 3.15.89 | Fourniture de granulats 2/6 avec transport et déchargement | T | 40 | 0 | 0
§3.15 | 3.15.90 | Fourniture de granulats 2/4 avec transport et déchargement | T | 40 | 0 | 0
§3.15 | 3.15.91 | Fourniture de granulats 0/2 avec transport et déchargement | T | 40 | 0 | 0
§3.15 | 3.15.92 | Fourniture de sable blanc à maçonner avec transport et déchargement | T | 40 | 0 | 0
§3.15 | 3.15.93 | Fourniture de matériaux drainants 30/50 | T | 40 | 0 | 0
§3.15 | 3.15.94 | Fourniture de grave en béton concassé 0/80 | T | 40 | 0 | 0
Matériaux hydrocarbonés
Emulsion de bitume
§3.15 | 3.15.95 | Emulsion cationique de bitume à 65% de bitume résiduel sans transport | T | 40 | 0 | 0
Enrobés hydrocarbonés EB10/BBSG 2
§3.15 | 3.15.96 | Fourniture seule sans transport | T | 40 | 0 | 0
§3.15 | 3.15.97 | Fourniture, livraison et déchargement par camion de type 6x4 ou 8x4 | T | 40 | 0 | 0
§3.15 | 3.15.98 | Fourniture, livraison et déchargement par camion de type "semi-remorque" | T | 40 | 0 | 0
Enrobés à froid "VRAC"
§3.15 | 3.15.99 | Fourniture seule sans transport | T | 40 | 0 | 0
§3.15 | 3.15.100 | Fourniture, livraison et déchargement par camion de type 6x4 ou 8x4 | T | 40 | 0 | 0
§3.15 | 3.15.101 | Fourniture, livraison et déchargement par camion de type "semi-remorque" | T | 40 | 0 | 0
Géotextiles
§3.15 | 3.15.102 | Fourniture de géotextile de séparation | m² | 200 | 0 | 0
§3.15 | 3.15.103 | Fourniture de géotextile de drainage | m² | 200 | 0 | 0
§3.15 | 3.15.104 | Fourniture de renforcement | m² | 200 | 0 | 0
|  |  | TOTAL DQE LOT05 H.T. |  |  | 0
|  |  | 20% |  |  | 0
|  |  | Total DQE LOT05 TTC |  |  | 0

## Index TP (hidden)
BT01 | Tous corps d’état
BT02 | Terrassements
BT03 | Maçonnerie et canalisations en béton (sauf ossature, béton armé, carrelage, revêtement et plâtrerie)
BT06 | Ossature, ouvrages en béton armé
BT07 | Ossature et charpentes métalliques
BT08 | Plâtre et préfabriqués
BT09 | Carrelage et revêtement céramique
BT10 | Revêtements en plastique
BT11 | Revêtements en textiles synthétiques
BT12 | Revêtements en textiles naturels
BT14 | Revêtements en plaque de pierre naturelle sciée et produits assimilés
BT16b | Charpente en bois
BT18a | Menuiserie intérieure
BT19b | Menuiserie extérieure
BT26 | Fermeture de baies en plastique y compris fenêtre PVC
BT27 | Fermeture de baies en aluminium
BT28 | Fermeture de baies en métal ferreux
BT30 | Couverture en ardoises de schiste
BT32 | Couverture en tuiles en terre cuite
BT33 | Couverture en tuiles en béton
BT34 | Couverture en zinc et métal (sauf cuivre)
BT35 | Couverture en bardeaux bituminés d’asphalte
BT38 | Plomberie sanitaire (y compris appareils)
BT40 | Chauffage central (à l’exclusion du chauffage électrique)
BT41 | Ventilation et conditionnement d’air
BT42 | Menuiserie en acier et serrurerie
BT43 | Menuiserie en alliage d’aluminium
BT45 | Vitrerie-Miroiterie
BT46 | Peinture, tenture, revêtements muraux
BT47 | Électricité
BT48 | Ascenseurs
BT49 | Couverture et bardage en tôles d’acier revêtement avec revêtement étanchéité
BT50 | Rénovation-entretien tous corps d’état
BT51 | Menuiseries PVC
BT52 | Imperméabilité de façades
BT53 | Étanchéité
BT54 | Ossature Bois
TP01 | Index général tous travaux
TP02 | Travaux de génie civil et d’ouvrages d’art neufs ou rénovation
TP03a | Grands terrassements
TP03b | Travaux à l’explosif
TP04 | Fondations et travaux géotechniques
TP05a | Travaux en souterrains traditionnels
TP05b | Travaux en souterrains avec tunnelier
TP06a | Grands dragages maritimes
TP06b | Dragages fluviaux et petits dragages maritimes
TP07b | Travaux de génie civil, béton et acier pour ouvrages maritimes
TP08 | Travaux d’aménagement et entretien de voirie
TP09 | Fabrication et mise en œuvre d’enrobés
TP10a | Canalisations, assainissement et adduction d’eau avec fourniture de tuyaux
TP10b | Canalisations sans fourniture de tuyaux
TP10c | Réhabilitation de canalisations non visitables
TP10d | Réseaux de chauffage et de froid avec fourniture de tuyaux
TP11 | Canalisations grandes distances de transport / transfert avec fourniture de tuyaux
TP12a | Réseaux d'énergie et de communication
TP12b | Éclairage public -Travaux d'installation
TP12c | Éclairage public - Travaux de maintenance
TP12d | Réseaux de communication en fibre optique
TP13 | Charpentes et ouvrages d’art métalliques
TP14 | Travaux immergés par scaphandriers