## Règles_saisie
Règles de saisie du BPU
Zone de saisie pour le candidat
Les candidat doit remplir uniquement les feuilles, "BPU LOT01-DG","BPU LOT01-GROS OEUVRE", et plus précisément la colonne F « PU HT en € » (fond bleu). Les devis quantitatfs et estimatifs se complètent automatiquement.
NOTA : pour faciliter l'étude des offres et la gestion de l'exécution du marché, il est demandé aux candidats de renseigner tous les prix et d'éviter les termes "inclus" ou "pour mémoire".
Prix à indiquer
1) Les valeurs des prix HT à renseigner doivent être :
- Soit "0" (Zéro) : le candidat indique que la prestation est éffectuée mais non facturée
- Soit une valeur décimale strictement supérieure à 0 (les centièmes d'euros sont autorisés)
2) Tous les prix doivent être renseignés suivant la règle ci-dessus
Attention, | sauf spécification particulière, les prix du présent bordereau comprennent :
les prestations et les mises en œuvre, conformément aux stipulations du CCTP, de tous les matériels nécessaires aux prestations, y compris consommables, petites fournitures annexes ;
|  | - les manutentions, les mises en place et les mises en services ; '- les transports ; | DATE | SIGNATURE
- toutes les sujetions de levage et d'echaffaudage ;
- les locations d'engins ou de matériels nécessaires ;
- les déposes et l'évacuation des matériels à remplacer vers une filière adaptée ;
- le nettoyage de chantier et l'enlèvement des déchets ainsi collectés ;
- les dispositions relatives à l'hygiène et à la sécurité, y compris protections individuelles et collectives, y compris contraintes COVID-19 ;
- toutes autres sujetions pour la réalisation des prestations dans les règles de l'art et en conformité aux textes en vigueur ;
- l'ensemble des frais occasionnés par une sous-traitance.
Coefficient C [BATIPRIX] :
Le coefficient C est minorant, sous la forme 0,XX
exemple : Pour un coefficient de minoration = à -15%, inscrire la valeur 0,85
Coefficient K [hors BATIPRIX et hors BPU] :
Le coefficient K est majorateur, sous la forme 1,XX
exemple : Pour un coefficient de majoration = à +20%, inscrire la valeur 1,20
Rabais
exemple : | R1: Pour un rabais = à -5%, inscrire la valeur 5
R2: Pour un rabais = à -10%, inscrire la valeur 10
etc.

## BPU LOT01-DG
PROJET 25-027 - BASE DE DEFENSE DE TOURS Marché de travaux pour des opérations de modernisation, d’adaptation, de mise aux normes et de rénovation partielle ainsi que des opérations de petites constructions neuves sur le périmètre de la Base de Défense de Tours
LOT1-Section Technique 00-PRESTATIONS GENERALES
Bordereau de Prix Unitaires (BPU)
Ref Article CCTP | N° PRIX | DESIGNATION DES OUVRAGES | Unité | P.U. H.T. en €
EVACUATION DES DECHETS (Installation, chargement de gravois, reprise, transport et frais de mise en décharge)
§1.3 | 1.3.01 | Mise en place et enlèvement de benne (quel que soit le cubage) hors frais de décharge | U
§1.3 | 1.3.02 | Fourniture, pose et dépose de goulotte d'évacuation des déchets | ml
§1.3 | 1.3.03 | Location journalière de benne 10m3 | Jour
§1.3 | 1.3.04 | Location journalière de benne 20m3 | Jour
§1.3 | 1.3.05 | Location journalière de benne 30m3 | Jour
§1.3 | 1.3.06 | Frais de décharge pour déchets inertes par benne | m3
§1.3 | 1.3.07 | Frais de décharge pour déchets recyclables par benne | m3
§1.3 | 1.3.08 | Frais de décharge pour Déchets Industriels Banals (DIB) par benne | m3
PRESTATIONS GENERALES
DOCUMENTS LIÉS AUX CHANTIER
§1.5 | 1.5.01 | Plan de prévention | Ensemble
§1.5 | 1.5.02 | Plan Particulier de Sécurité et de Protection de la Santé (PPSPS) | Ensemble
§1.5 | 1.5.03 | Schéma d'Organisation et de Suivi de l'Elimination des Déchets (SOSED) | Ensemble
§1.5 | 1.5.04 | Programme d'exécution, installations de chantier, études d'exécution (plans des ouvrages, plans de détail, notes de calcul, justifications, etc.), gestion de la qualité | U
§1.5 | 1.5.05 | Journal de chantier | Jour
§1.5 | 1.5.06 | Dossier des ouvrages exécutés | U
Contenu général des prix
Bilan comptable annuel
§2.1 | 2.1.01 | Bilan annuel des commandes passées | Ensemble
Cadre d'établissement des prix nouveaux
Fournitures hors bordereau (prix non actualisables)
§2.2 | 2.2.01 | Coefficient K majorateur "peine et soins" sur fournitures hors bordereau de prix unitaire | Coef
Fournitures sur BATIPRIX
§2.2 | 2.2.02 | Coefficient C minorant sur BATIPRIX | Coef
Rabais et Majorations
Rabais
§2.3 | 2.3.01 | BDC < 25 000 € HT | %
§2.3 | 2.3.02 | 25 000 € HT ≤ BDC < 90 000 € HT | %
§2.3 | 2.3.03 | 90 000 € HT ≤ BDC < 300 000 € HT | %
§2.3 | 2.3.04 | BDC ≥ 300 000 € HT | %
Bilan annuel
Bilan comptable annuel
|  | Bilan annuel des commandes passées | Ensemble

## DQE LOT01-DG
PROJET 25-027 - BASE DE DEFENSE DE TOURS Marché de travaux pour des opérations de modernisation, d’adaptation, de mise aux normes et de rénovation partielle ainsi que des opérations de petites constructions neuves sur le périmètre de la Base de Défense de Tours
LOT1-Section Technique 00-PRESTATIONS GENERALES
Bordereau de Prix Unitaires (BPU)
Ref Article CCTP | N° PRIX | DESIGNATION DES OUVRAGES | Unité | Qté | P.U. H.T. en € | Total H.T.
EVACUATION DES DECHETS (Installation, chargement de gravois, reprise, transport et frais de mise en décharge)
§1.3 | 1.3.01 | Mise en place et enlèvement de benne (quel que soit le cubage) hors frais de décharge | U | 1 | 0 | 0
§1.3 | 1.3.02 | Fourniture, pose et dépose de goulotte d'évacuation des déchets | ml | 10 | 0 | 0
§1.3 | 1.3.03 | Location journalière de benne 10m3 | Jour | 5 | 0 | 0
§1.3 | 1.3.04 | Location journalière de benne 20m3 | Jour | 5 | 0 | 0
§1.3 | 1.3.05 | Location journalière de benne 30m3 | Jour | 5 | 0 | 0
§1.3 | 1.3.06 | Frais de décharge pour déchets inertes par benne | m3 | 10 | 0 | 0
§1.3 | 1.3.07 | Frais de décharge pour déchets recyclables par benne | m3 | 10 | 0 | 0
§1.3 | 1.3.08 | Frais de décharge pour Déchets Industriels Banals (DIB) par benne | m3 | 10 | 0 | 0
PRESTATIONS GENERALES
DOCUMENTS LIÉS AUX CHANTIER
§1.5 | 1.5.01 | Plan de prévention | Ensemble | 4 | 0 | 0
§1.5 | 1.5.02 | Plan Particulier de Sécurité et de Protection de la Santé (PPSPS) | Ensemble | 4 | 0 | 0
§1.5 | 1.5.03 | Schéma d'Organisation et de Suivi de l'Elimination des Déchets (SOSED) | Ensemble | 4 | 0 | 0
§1.5 | 1.5.04 | Programme d'exécution, installations de chantier, études d'exécution (plans des ouvrages, plans de détail, notes de calcul, justifications, etc.), gestion de la qualité | U | 100 | 0 | 0
§1.5 | 1.5.05 | Journal de chantier | Jour | 4 | 0 | 0
§1.5 | 1.5.06 | Dossier des ouvrages exécutés | U | 200 | 0 | 0
Contenu général des prix
Bilan comptable annuel
§2.1 | 2.1.01 | Bilan annuel des commandes passées | Ensemble | 1 | 0 | 0
TOTAL DQE « hors prix nouveaux » DG HT | [5 empty] | 0
TVA 20% |  |  |  | 20% |  | 0
TOTAL DQE « hors prix nouveaux » DG TTC | [5 empty] | 0
Cadre d'établissement des prix nouveaux
Fournitures hors bordereau (prix non actualisables)
§2.2 | 2.2.01 | Coefficient K majorateur "peine et soins" sur fournitures hors bordereau de prix unitaire | Coef | 310000 | 0 | 0
Fournitures sur BATIPRIX
§2.2 | 2.2.02 | Coefficient C minorant sur BATIPRIX | Coef | 1900000 |  | 0
TOTAL DQE « prix nouveaux » DG HT | [5 empty] | 0
TVA 20% |  |  |  | 20% |  | 0
TOTAL DQE « prix nouveaux » DG TTC | [5 empty] | 0
Rabais
Rabais
§2.3 | 2.3.01 | BDC < 25 000 € HT (7% des BdC) | % |  | 0 | 0
§2.3 | 2.3.02 | 25 000 € HT ≤ BDC < 90 000 € HT (30% des BdC) | % |  | 0 | 0
§2.3 | 2.3.03 | 90 000 € HT ≤ BDC < 300 000 € HT (29% des BdC) | % |  | 0 | 0
§2.3 | 2.3.04 | BDC ≥ 300 000 € HT (34% des BdC) | % |  | 0 | 0
Total DQE DG + DQE LOT01 après application des rabais TTC | [5 empty] | 0
Bilan annuel
Bilan comptable annuel
|  | Bilan annuel des commandes passées | Ensemble

## BPU LOT01-GROS OEUVRE
PROJET 25-027 - BASE DE DEFENSE DE TOURS Marché de travaux pour des opérations de modernisation, d’adaptation, de mise aux normes et de rénovation partielle ainsi que des opérations de petites constructions neuves sur le périmètre de la Base de Défense de Tours
LOT1-SECTION TECHNIQUE 01 - GROS ŒUVRE
Bordereau de Prix Unitaires (BPU)
Réf. Article CCTP | N° PRIX | DESIGNATION DES OUVRAGES | Unité | P.U. H.T. en €
INSTALLATIONS DE CHANTIER
BASE VIE
Bungalows de chantier (vestiaires / salle de réunions) compris tous raccordements, vérifications électriques initiales, les fondations si nécessaire et le calage
§1.2 | 1.2.01 | 1 à 10 salariés | une semaine
§1.2 | 1.2.02 | 10 à 25 salariés | une semaine
Bungalows de chantier (WC/lavabos) compris tous raccordements, vérifications électriques initiales, les fondations si nécessaire et le calage
§1.2 | 1.2.03 | 1 à 10 salariés | une semaine
§1.2 | 1.2.04 | 10 à 25 salariés | une semaine
Bungalows de chantier (WC/douches/lavabos) compris tous les raccordements, vérifications électriques initiales, les fondations si nécessaire et le calage
§1.2 | 1.2.05 | 1 à 10 salariés | Jour
§1.2 | 1.2.06 | 10 à 25 salariés | Jour
Bungalows de chantier (douches seules) compris raccordement divers, vérifications électriques initiales, fondation si besoin, calage: par semaine supplémentaire
§1.2 | 1.2.07 | 1 à 10 salariés | par semaine
§1.2 | 1.2.08 | 10 à 25 salariés | par semaine
Bungalows de chantier (WC seuls) compris tous raccordements, vérifications électriques initiales, les fondations si nécessaire et le calage
§1.2 | 1.2.09 | 1 à 10 salariés | une semaine
§1.2 | 1.2.10 | 10 à 25 salariés | une semaine
PROTECTION DE CHANTIER
Clôtures de chantier
§1.2 | 1.2.11 | Clôture de chantier métallique pleine, hauteur 2,00m compris plots, pose et dépose | ml
§1.2 | 1.2.12 | Location journalière de clôture de chantier métallique pleine, hauteur 2,00m compris plots | Jour
§1.2 | 1.2.13 | Clôture métallique grillagée de chantier de type HERAS, hauteur 2,00m compris plots, pose et dépose | ml
§1.2 | 1.2.14 | Location journalière de clôture métallique grillagée de chantier de type HERAS, hauteur 2,00m compris plots | Jour
LOCATION DE MATERIELS
ECHAFAUDAGE
§1.2 | 1.2.15 | Echafaudage fixe à la journée, hauteur de travail jusqu'à 3 mètres | jour
§1.2 | 1.2.16 | Echafaudage fixe à la journée, hauteur de travail de 3 à 5 mètres | jour
§1.2 | 1.2.17 | Bâchage d'échafaudage par toile plastique (suivant la surface de façade traitée augmentée d'1 m pour la partie supérieure et les deux parties latérales | m²
§1.2 | 1.2.18 | Bâchage d'échafaudage par toile type géotextile (suivant la surface de façade traitée augmentée d'1 m pour la partie supérieure et les deux parties latérales | m²
§1.2 | 1.2.19 | Echafaudage roulant jusqu'à 3 m de hauteur | Jour
BÂCHES POUR TOITURE
Bâches légères
§1.2 | 1.2.20 | Fourniture, pose, fixation et dépose | m²
§1.2 | 1.2.21 | Location journalière | J/m²
Bâches lourdes
§1.2 | 1.2.22 | Fourniture, pose, fixation et dépose | m²
§1.2 | 1.2.23 | Location journalière | Jour
FILETS DE PROTECTION
§1.2 | 1.2.24 | Fourniture, pose, fixation et dépose | m²
§1.2 | 1.2.25 | Location journalière | Jour
MONTE-CHARGE
§1.2 | 1.2.26 | Fourniture, pose et dépose | Ensemble
§1.2 | 1.2.27 | Location journalière | J
ENGINS DE TERRASSEMENTS COMPRIS LOCATION, DOUBLE TRANSPORT, CHAUFFEUR, ENTRETIEN, CARBURANT
§1.2 | 1.2.28 | Pelle hydraulique automotrice sur pneus, en buté ou rétro jusqu'à 60 cv | J
§1.2 | 1.2.29 | Pelle hydraulique automotrice sur pneus, en buté ou rétro jusqu'à 90 cv | J
§1.2 | 1.2.30 | Pelle hydraulique sur pneus équipée de BRH jusqu'à 60 cv | J
§1.2 | 1.2.31 | Pelle hydraulique sur pneus équipée de BRH jusqu'à 90 cv | J
§1.2 | 1.2.32 | Pelle hydraulique automotrice sur pneus avec benne preneuse jusqu'à 60 cv | J
§1.2 | 1.2.33 | Pelle hydraulique automotrice sur pneus avec benne preneuse jusqu'à 90 cv | J
§1.2 | 1.2.34 | Pelle hydraulique automotrice sur chenilles en rétro jusqu'à 60 cv | J
§1.2 | 1.2.35 | Pelle hydraulique automotrice sur chenilles en rétro jusqu'à 90 cv | J
§1.2 | 1.2.36 | Pelle hydraulique sur chenilles équipée de BRH jusqu'à 60 cv | J
§1.2 | 1.2.37 | Pelle hydraulique sur chenilles équipée de BRH jusqu'à 90 cv | J
§1.2 | 1.2.38 | Chargeuse pelleteuse jusqu'à 60 cv | J
§1.2 | 1.2.39 | Chargeuse pelleteuse jusqu'à 90 cv | J
§1.2 | 1.2.40 | Cylndre vibrant V1,V2 | J
§1.2 | 1.2.41 | Compacteur à pneus | J
§1.2 | 1.2.42 | Niveleuse | J
§1.2 | 1.2.43 | Balayeuse | J
§1.2 | 1.2.44 | Camion benne 5 m3 | J
§1.2 | 1.2.45 | Camion benne 8 m3 | J
§1.2 | 1.2.46 | Camion spécialisé pour hydrocurage de canalisation | J
GRUE MOBILE avec chauffeur
Capacité de charge maximum - 35 tonnes
§1.2 | 1.2.47 | Amenée et repli | Ensemble
§1.2 | 1.2.48 | Location journalière y compris chauffeur, entretien, carburant, fonctionnement pour 8h/j | J
Capacité de charge maximum - 40 tonnes
§1.2 | 1.2.49 | Amenée et repli | Ensemble
§1.2 | 1.2.50 | Location journalière y compris chauffeur, entretien, carburant, fonctionnement pour 8h/j | J
Capacité de charge maximum - 50 tonnes
§1.2 | 1.2.51 | Amenée et repli | Ensemble
§1.2 | 1.2.52 | Location journalière y compris chauffeur, entretien, carburant, fonctionnement pour 8h/j | J
Capacité de charge maximum - 55 tonnes
§1.2 | 1.2.53 | Amenée et repli | Ensemble
§1.2 | 1.2.54 | Location journalière y compris chauffeur, entretien, carburant, fonctionnement pour 8h/j | J
SECTION TECHNIQUE 1 - GROS ŒUVRE
DESAMIANTAGE-DEPLOMBAGE
PRESTATIONS COMMUNES AUX TRAVAUX DE DÉSAMIANTAGE ET DÉPLOMBAGE
Forfaits d'intervention
§2.1 | 2.1.01 | Forfait de prise en charge du dossier (études, visites préalables sur site, commandes, demandes et autorisations, etc) | Ensemble
§2.1 | 2.1.02 | Forfait de déplacement comprenant tous les déplacement nécessaires à la réalisation de la prestation et à son étude. | Ensemble
Forfait de sécurité
§2.1 | 2.1.03 | Forfait de sécurité comprenant la mise en place, la location et le repli de tous les éléments de sécurité nécessaires à protection des utilisateurs et tiers pendant l'exécution des prestations | Ensemble
Forfaits d'installation de chantier
§2.1 | 2.1.04 | Chantier matériaux non friables, inférieur à 50 m² | Ensemble
§2.1 | 2.1.05 | Chantier matériaux non friables, compris entre 50 m² et 100 m² | Ensemble
§2.1 | 2.1.06 | Chantier matériaux non friables, supérieur à 100 m² | Ensemble
§2.1 | 2.1.07 | Mise en œuvre et repli de groupes électrogènes | Ensemble
§2.1 | 2.1.08 | Location à la journée de groupes électrogènes | J
Forfait documents (forfaits de documents comprenant les documents indiqués au CCTP : plan de retrait, documents de suivis des déchets, rapport final d'initervention
§2.1 | 2.1.09 | Chantier inférieur à 50 m² | Ensemble
§2.1 | 2.1.10 | Chantier compris entre 50 m² et 100 m² | Ensemble
§2.1 | 2.1.11 | Chantier supérieur à 100 m² | Ensemble
Mesures d'air
Amiante
§2.1 | 2.1.12 | Mesure point zéro | U
§2.1 | 2.1.13 | Mesure d'empoussièrement chantier | U
§2.1 | 2.1.14 | Mesure libératoire | U
Plomb
§2.1 | 2.1.15 | Mesure d'empoussièrement surfaçique | U
Travaux préalables au retrait
§2.1 | 2.1.16 | Préparation de chantier, comprenant calfeutrement de toutes les ouvertures, dépollution des surfaces du local concerné, démontage des équipements | m²
§2.1 | 2.1.17 | Mise en œuvre, entretien et repli d'un confinement simple en vertical et horizontal | m²
§2.1 | 2.1.18 | Mise en œuvre, entretien et repli d'un confinement double en vertical et horizontal | m²
§2.1 | 2.1.19 | Mise en œuvre, entretien et repli d'un espace tampon en vertical et horizontal, selon nécessité de fonctionnement du bâtiment et configuration des locaux | m²
§2.1 | 2.1.20 | Réalisation d’une protection des sols par panneaux CTBX 15 mm et film polyane 300 microns et d’une protection des murs par film polyane 200 microns dans l’emprise des lieux de passage pour évacuation des déchets, selon configuration des locaux. | m²
Mise en œuvre d’un tunnel comportant trois à cinq compartiments (SAS) permettant la décontamination des intervenants et des équipements constitue pour les personnes la seule voie d'accès depuis l'extérieur vers la zone de travail, selon réglementation et nature des retraits.
§2.1 | 2.1.21 | Tunnel à 3 compartiments | U
§2.1 | 2.1.22 | Tunnel à 5 compartiments | U
PRESTATIONS SPÉCIFIQUES AUX TRAVAUX DE DÉSAMIANTAGE ET DÉPLOMBAGE
Travaux de désamiantage
Travaux de retrait extérieurs
§2.1 | 2.1.23 | Retrait de panneaux de façades contenant de l'amiante, | m²
§2.1 | 2.1.24 | Retrait de bardages contenant de l'amiante, (plaques, bacs, ou ardoises) | m²
§2.1 | 2.1.25 | Retrait de couverture fibro ciment amiantées, en plaques ou bacs | m²
§2.1 | 2.1.26 | Retrait de couverture fibro ciment amiantées, (ardoises, composites ou shingle) | m²
§2.1 | 2.1.27 | Retrait de sorties de toit sur couverture amiante ciment | U
§2.1 | 2.1.28 | Retrait de revêtement bitumineux amiantés (étanchéité) | m²
§2.1 | 2.1.29 | Plus value au retrait de revêtement bitumineux pour dépose de l'isolant de 4 à 10 cm d'épaisseur | m²
§2.1 | 2.1.30 | Retrait de sorties de toit amiantées | U
§2.1 | 2.1.31 | Retrait de souches de cheminées amiantées | m²
§2.1 | 2.1.32 | Retrait de joints de façades amiantés non friables | ml
§2.1 | 2.1.33 | Retrait de joints amiantés (mastic) sur menuiseries extérieures,joint d'assemblage, ou joint bitumineux | ml
§2.1 | 2.1.34 | Retrait de canalisations enterrées en amiante ciment | ml
§2.1 | 2.1.35 | Retrait de cours anglaises en amiante ciment | U
§2.1 | 2.1.36 | Retrait d'appuis de baies ou nez de marches, en amiante ciment | ml
Travaux de retrait intérieurs (sous-section III)
§2.1 | 2.1.37 | Retrait de faux plafonds amiante ciment déconstruits | m²
§2.1 | 2.1.38 | Retrait de dalles vinyliques et de colle contenant de l'amiante | m²
§2.1 | 2.1.39 | Retrait de dalles vinyliques contenant de l'amiante | m²
§2.1 | 2.1.40 | Retrait d'enduit amianté de densité supérieure à 1 | m²
§2.1 | 2.1.41 | Retrait de peinture contenant de l'amiante ou intumescente | m²
§2.1 | 2.1.42 | Retrait de faience posée sur colle contenant de l'amiante | m²
§2.1 | 2.1.43 | Retrait de carrelage posé sur colle ou dalles contenant de l'amiante | m²
§2.1 | 2.1.44 | Retrait de plaques amiante ciment ou parement composite contenant de l'amiante, fixées sur support vertical | m²
§2.1 | 2.1.45 | Retrait de gaines de désenfumage contenant de l'amiante, | ml
§2.1 | 2.1.46 | Retrait de conduits de ventilation contenant de l'amiante, | ml
§2.1 | 2.1.47 | Retrait de conduits de cheminée contenant de l'amiante, | ml
§2.1 | 2.1.48 | Retrait de canalisations d'eaux pluviales contenant de l'amiante, | ml
§2.1 | 2.1.49 | Retrait de canalisations d'eaux usées contenant de l'amiante, | ml
§2.1 | 2.1.50 | Retrait de trappes de désenfumage contenant de l'amiante, en déconstruction | U
§2.1 | 2.1.51 | Retrait de clapets coupe feu contenant de l'amiante, en déconstruction | U
§2.1 | 2.1.52 | Retrait de conduits de vides ordures contenant de l'amiante, | ml
§2.1 | 2.1.53 | Retrait de plaques de chaudière contenant de l'amiante non friable, | U
§2.1 | 2.1.54 | Retrait de portes coupe feu contenant de l'amiante non friable | U
Travaux d'intervention sur matériaux amiantés (sous-section IV)
§2.1 | 2.1.55 | Dépose de radiateurs sur parement contenant de l'amiante, | U
§2.1 | 2.1.56 | Dépose de goulottes fixées sur parement contenant de l'amiante, | ml
§2.1 | 2.1.57 | Dépose de plinthes fixées sur parement contenant de l'amiante, | ml
§2.1 | 2.1.58 | Intervention de reprise ponctuelle de sol amianté | m²
§2.1 | 2.1.59 | Percement de dalles ou de cloisons amiantées | U
§2.1 | 2.1.60 | Nettoyage, démoussage de couverture amiantées | m²
Travaux de déplombage
§2.1 | 2.1.61 | Enlèvement du plomb par grattage, ponçage et piochage | m²
§2.1 | 2.1.62 | Enlèvement du plomb par décapage thermique | m²
§2.1 | 2.1.63 | Enlèvement du plomb par décapage chimique par produit caustique | m²
§2.1 | 2.1.64 | Enlèvement du plomb par décapage chimique par produit à base de solvant | m²
§2.1 | 2.1.65 | Enlèvement du plomb par sablage | m²
REPÉRAGE PRÉALABLE DES RÉSEAUX CONCERNÉS PAR LA RÈGLEMENTATION ANTI-ENDOMMAGEMENT
DÉTECTION DES RÉSEAUX PAR DES TECHNIQUES NON DESTRUCTIVES
§2.2 | 2.2.01 | Opérations de détection sur le terrain | m² de surface détectée
§2.2 | 2.2.02 | Localisation et géo-référencement des réseaux en classe A | ml référencé en classe A
§2.2 | 2.2.03 | Réalisation du rapport final | ml référencé en classe A
§2.2 | 2.2.04 | Marquage-piquetage des réseaux | ml implanté par type de réseau
PREPARATION DE TERRAIN
§2.3 | 2.3.01 | Abattage d'arbres et dessouchage (circonférence du tronc prise à 1 ml > 70 cm) | U
§2.3 | 2.3.02 | Débroussaillage y compris abattage et dessouchage arbre avec circonférence tronc prise à 1 ml ≤ 70 cm | m²
§2.3 | 2.3.03 | Décapage de terre végétale | m3
DEMOLITION
DÉMOLITION DE MURS Y COMPRIS ENLÈVEMENT ET ÉVACUATION DES GRAVOIS
§2.4 | 2.4.01 | Mur en béton armé | m3
§2.4 | 2.4.02 | Mur en béton non armé | m3
§2.4 | 2.4.03 | Mur en brique | m3
§2.4 | 2.4.04 | Cloison maçonnée | m3
§2.4 | 2.4.05 | Mur en agglomérés | m3
DÉMOLITION DE CLOISONS DE DOUBLAGE Y COMPRIS ENLÈVEMENT ET ÉVACUATION DES GRAVOIS
§2.4 | 2.4.06 | Briques creuses, épaisseur 5 à 7 cm | m²
§2.4 | 2.4.07 | Carreaux de plâtre, épaisseur 5 à 7 cm | m²
§2.4 | 2.4.08 | Cloison en plâtre avec isolant souple, semi rigide ou rigide | m²
§2.4 | 2.4.09 | Cloison en plâtre sur ossature métallique | m²
§2.4 | 2.4.10 | Plaques de plâtre sur ossature (1 face) | m²
§2.4 | 2.4.11 | Panneau de bois | m²
§2.4 | 2.4.12 | Plaques de plâtre sur ossature (2 faces) | m²
DÉMOLITION DE PLAFOND, (JUSQU'À 3,00 MÈTRES DE HAUTEUR) Y COMPRIS ENLÈVEMENT ET ÉVACUATION DES GRAVOIS
§2.4 | 2.4.13 | Briques | m²
§2.4 | 2.4.14 | Plaque de plâtre | m²
§2.4 | 2.4.15 | Linteau (bois, pierre, béton), compris étaiement | m3
DÉPOSE BLOC PORTE BOIS OU MÉTALLIQUES, Y COMPRIS ENLÈVEMENT ET ÉVACUATION DES GRAVOIS
§2.4 | 2.4.16 | 1 vantail | U
§2.4 | 2.4.17 | 2 vantaux | U
CHASSIS OU CROISÉES BOIS OU MÉTALLIQUES, COMPRIS ÉVACUATION
§2.4 | 2.4.18 | Jusqu'à 1 m² | U
§2.4 | 2.4.19 | De 1 à 2 m² | U
§2.4 | 2.4.20 | De 2 à 4 m² | U
DÉPOSES DIVERSES Y COMPRIS ENLÈVEMENT ET ÉVACUATION DES GRAVOIS
§2.4 | 2.4.21 | Dépose de carrelage collé | m²
§2.4 | 2.4.22 | Dépose de carrelage scellé compris chape de pose | m²
§2.4 | 2.4.23 | Dépose de plinthes carrelage | ml
§2.4 | 2.4.24 | Piquetage de faïence collée | m²
§2.4 | 2.4.25 | Mobiliers, étagères, etc. | m3
§2.4 | 2.4.26 | Dépose de revêtement de sol souple (PVC ou textile) compris remontée en plinthes PVC | m²
§2.4 | 2.4.27 | Dépose de plinthes bois | ml
§2.4 | 2.4.28 | Dépose de sanitaires (cuvette, receveur de douche, évier, lavabo, etc…) après coupure des alimentations par le plombier, sans réemploi | U
§2.4 | 2.4.29 | Dépose de massif béton (perron, rampe d’accès, socle, réservoir…) | m3
§2.4 | 2.4.30 | Sciage et démolition d'éléments béton ou ouvragés en saillie du nu du mur (corniche, seuil, appui de fenêtre, etc.) en préparation d'ITE | ml
§2.4 | 2.4.31 | Planchers et dallages (dalle pleine en béton armé, bois, en poutrelles métalliques, poutrelle hourdi, panneau...) | m3
§2.4 | 2.4.32 | Hourdis de pan de bois, en plâtre ou en brique | m3
§2.4 | 2.4.33 | Vêture | m²
§2.4 | 2.4.34 | Bardage | m²
§2.4 | 2.4.35 | Conduit et gaine (brique pleine, fibre ciment,…) | m3
§2.4 | 2.4.36 | Escaliers (bois, béton armé, avec ou sans garde-corps…) | m3
§2.4 | 2.4.37 | Cheminée d’intérieur | m3
§2.4 | 2.4.38 | Dépose de faux plafond sans réemploi y compris ossatures, cornières, y compris frais de traitement | m3
§2.4 | 2.4.39 | Bacs, cassettes ou lames métalliques | m²
§2.4 | 2.4.40 | Sol quel que soit le matériaux (Forme, chape, carrelage, parquet, dallage…) | m3
§2.4 | 2.4.41 | Fondations (manuellement ou par engin mécanique) | m3
§2.4 | 2.4.42 | Piquage d'enduit de mortier de ciment pour enlèvement total | m²
§2.4 | 2.4.43 | Piquage d'enduit de plâtre pour enlèvement total | m²
§2.4 | 2.4.44 | Dépose de gond | U
§2.4 | 2.4.45 | Dépose d'arrêt de volet | U
§2.4 | 2.4.46 | Dépose de descente d'EP | ml
§2.4 | 2.4.47 | Dépose de dauphin | U
DÉPOSE DE CALORIFUGEAGE SANS RÉEMPLOI
§2.4 | 2.4.48 | Manchon mousse | ml
§2.4 | 2.4.49 | Laine de roche + plâtre | ml
§2.4 | 2.4.50 | Laine de roche + protection isoxale | ml
§2.4 | 2.4.51 | Laine de roche + enduit bitume | ml
§2.4 | 2.4.52 | Laine de roche + PVC | ml
DÉPOSE DE RÉSEAUX ENTERRÉS
§2.4 | 2.4.53 | Dépose de canalisations et réseaux enterrés | ml
§2.4 | 2.4.54 | Dépose de regards et ouvrages enterrés (volume extérieur unitaire < 2 m3) | U
OUVERTURES, DECOUPES ET PERCEMENTS
CRÉATION OU AGRANDISSEMENT D’OUVERTURE, COMPRENANT ÉTAIEMENT, DÉMOLITION, CRÉATION D'UN LINTEAU ET ÉVACUATION
§2.5 | 2.5.01 | Dans mur en agglomérés creux | m²
§2.5 | 2.5.02 | Dans mur en agglomérés pleins | m²
§2.5 | 2.5.03 | Dans mur en béton banché | m²
§2.5 | 2.5.04 | Dans mur en maçonnerie de schiste | m²
§2.5 | 2.5.05 | Dans mur en maçonnerie de tuffeau | m²
SUPPRESSION D'ALLÈGE COMPRIS REPRISE DE JAMBAGE EN BÉTON COFFRÉ
§2.5 | 2.5.06 | Dans mur en agglomérés creux | m3
§2.5 | 2.5.07 | Dans mur en agglomérés pleins | m3
§2.5 | 2.5.08 | Dans mur en béton armé | m3
§2.5 | 2.5.09 | Dans mur en maçonnerie de schiste | m3
§2.5 | 2.5.10 | Dans mur en maçonnerie de tuffeau | m3
CONDAMNATION D'OUVERTURE EN BLOCS AGGLOMÉRÉS CREUX
§2.5 | 2.5.11 | Epaisseur 0,15 m | m²
§2.5 | 2.5.12 | Epaisseur 0,20 m | m²
CRÉATION DE TRÉMIE DANS UN PLANCHER EXISTANT COMPRENANT ÉTAIEMENT, DÉMOLITION, COFFRAGE, CHEVÊTRE ET ÉVACUATION DES GRAVATS
Dans plancher poutrelles - hourdis
§2.5 | 2.5.13 | Dimensions trémie, épaisseur maximum 16 + 4 cm | m²
§2.5 | 2.5.14 | Dimensions trémie, épaisseur maximum 20 + 4 cm | m²
Dans plancher dalle pleine
§2.5 | 2.5.15 | Epaisseur < 20 cm | m²
§2.5 | 2.5.16 | Epaisseur > 20cm | m²
EXÉCUTION DE PERCEMENTS ET SAIGNÉES Y COMPRIS REBOUCHAGE SOIGNÉ, FOURREAUTAGE, ÉVACUATION DES GRAVOIS À LA DÉCHARGE
Saignées
§2.5 | 2.5.17 | Saignées dans murs - de 1 à 5 cm de large | ml
§2.5 | 2.5.18 | Saignées dans murs - de 5 à 10 cm de large | ml
§2.5 | 2.5.19 | Saignées dans cloisons - de 1 à 5 cm de large | ml
§2.5 | 2.5.20 | Saignées dans cloisons - de 5 à 10 cm de large | ml
Percements
Cloisons (BA 13, carreau de plâtre,...) - Epaisseur < 25 cm
§2.5 | 2.5.21 | Ø De 30 mm à 100 mm | U
§2.5 | 2.5.22 | Ø De 100 mm à 150 mm | U
§2.5 | 2.5.23 | Ø De 150 mm à 250 mm | U
§2.5 | 2.5.24 | Ø supérieur à 250mm | U
Percement murs en maçonnerie de petits éléments
§2.5 | 2.5.25 | Ø De 30 mm à 100 mm | U
§2.5 | 2.5.26 | Ø De 100 mm à 150 mm | U
§2.5 | 2.5.27 | Ø De 150 mm à 250 mm | U
§2.5 | 2.5.28 | Ø supérieur à 250mm | U
Paroi en béton armé, compris évacuation des gravois aux D.P - Epaisseur < 25 cm
§2.5 | 2.5.29 | Ø De 30 mm à 100 mm | U
§2.5 | 2.5.30 | Ø De 100 mm à 150 mm | U
§2.5 | 2.5.31 | Ø De 150 mm à 250 mm | U
§2.5 | 2.5.32 | Ø supérieur à 250mm | U
Percement de plancher en dalle pleine en béton armé par carottage ou sciage, compris évacuation des gravois aux D.P. - Epaisseur < 25 cm
§2.5 | 2.5.33 | Ø De 30 mm à 100 mm | U
§2.5 | 2.5.34 | Ø De 100 mm à 150 mm | U
§2.5 | 2.5.35 | Ø De 150 mm à 250 mm | U
§2.5 | 2.5.36 | Ø supérieur à 250mm | U
Sciage
§2.5 | 2.5.37 | Sciage de béton armé ou non armé: 0 cm < épaisseur ≤ 5 cm | ml
§2.5 | 2.5.38 | Sciage de béton armé ou non armé: 5 cm < épaisseur ≤ 10 cm | ml
§2.5 | 2.5.39 | Sciage de béton armé ou non armé: 10 cm < épaisseur ≤ 15 cm | ml
§2.5 | 2.5.40 | Sciage de béton armé ou non armé: 15 cm < épaisseur ≤ 20 cm | ml
§2.5 | 2.5.41 | Sciage de béton armé ou non armé: épaisseur > 20 cm | ml
Chevilles adaptées au support, y compris percement de profondeur adaptée
§2.5 | 2.5.42 | Chevilles métalliques de diamètre Ø ≤ 10mm | U
§2.5 | 2.5.43 | Chevilles métalliques de diamètre 10 < Ø ≤ 16mm | U
§2.5 | 2.5.44 | Chevilles métalliques de diamètre Ø > 16mm | U
§2.5 | 2.5.45 | Chevilles chimiques tamis de diamètre Ø ≤ 10mm | U
§2.5 | 2.5.46 | Chevilles chimiques tamis de diamètre 10 < Ø ≤ 16mm | U
§2.5 | 2.5.47 | Chevilles chimiques tamis de diamètre Ø > 16mm | U
FONDATIONS
TRAVAUX PRÉPARATOIRES
Terrassements préparatoires
§2.7 | 2.7.01 | Terrassement et mise en dépôt sur site pour réutilisation in situ | m3
§2.7 | 2.7.02 | Terrassement et chargement direct pour évacuation hors de l'emprise militaire | m3
§2.7 | 2.7.03 | Remblaiement par reprise du matériau du site | m3
§2.7 | 2.7.04 | Remblaiement par fourniture et mise en œuvre de matériaux d'apport | m3
Elimination temporaire des venues d'eau
Pompage
Mise à disposition
§2.7 | 2.7.05 | Pompe d'un débit de 0 m3/h < D ≤ 50 m3/h | Jour
§2.7 | 2.7.06 | Pompe d'un débit 50 m3/h < D ≤ 100 m3/h | Jour
§2.7 | 2.7.07 | Pompe d'un débit D > 150 m3/h | Jour
Fonctionnement
§2.7 | 2.7.08 | Pompe d'un débit de 0 m3/h < D ≤ 50 m3/h | H
§2.7 | 2.7.09 | Pompe d'un débit 50 m3/h < D ≤ 100 m3/h | H
§2.7 | 2.7.10 | Pompe d'un débit D > 150 m3/h | H
Rabattement de nappe par pointes filtrantes
Amenée, installation et repli du matériel
§2.7 | 2.7.11 | Pour un ensemble en fonctionnement comprenant :1 pompe de 3 kW, 10 pointes filtrantes et 15 ml de collecteur | U
§2.7 | 2.7.12 | Pour un ensemble en fonctionnement comprenant : I pompe de 8 kW, 40 pointes filtrantes et 60 ml de collecteur | U
§2.7 | 2.7.13 | Pour un ensemble en fonctionnement comprenant : 1 pompe de 12 kW, 80 pointes filtrantes et 120 ml de collecteur | U
Percement d'avant-trous
§2.7 | 2.7.14 | Pour une profondeur maximale de 0,50 m | U
§2.7 | 2.7.15 | Plus-value pour une profondeur supérieure | dm
Location et fonctionnement de l'installation
§2.7 | 2.7.16 | Location et fonctionnement du matériel avec pompe 3 kW | Jour
§2.7 | 2.7.17 | Location et fonctionnement du matériel avec pompe 8 kW | Jour
§2.7 | 2.7.18 | Location et fonctionnement du matériel avec pompe 12 kW | Jour
Matériel supplémentaire
§2.7 | 2.7.19 | Pointes filtrantes - amenée, repli, lançage d'une pointe filtrante | U
§2.7 | 2.7.20 | Pointes filtrantes-location journalière calendaire d'une pointe filtrante supplémentaire | Jour
§2.7 | 2.7.21 | Collecteurs supplémentaires - amenée, repli, montage et démontage d'un mètre de collecteur | ml
§2.7 | 2.7.22 | Location journalière calendaire d'un mètre de collecteur | Jour
§2.7 | 2.7.23 | Pompe supplémentaire - amenée, repli, installation d'une pompe à vide supplémentaire | U
§2.7 | 2.7.24 | Pompe supplémentaire - location journalière calendaire d'une pompe à vide supplémentaire | Jour
§2.7 | 2.7.25 | Pompe supplémentaire - réfection de chaussée ou de trottoir pour avant-trous | U
Drainage définitif et protection des parois
Drainage horizontal intérieur
Géotextile filtrant
§2.7 | 2.7.26 | Géotextile (NF EN 13252) | m²
Drain (NF P16-379) de type R2 - TP
§2.7 | 2.7.27 | 0 < Ø ≤125 | ml
§2.7 | 2.7.28 | 125 < Ø ≤ 200 | ml
§2.7 | 2.7.29 | Ø > 200 | ml
Matériaux drainants
§2.7 | 2.7.30 | Matériau drainant de granulométrie discontinue | m3
Drainage périphérique des bâtiments
Géotextile filtrant
§2.7 | 2.7.31 | Géotextile (NF EN 13252) | m²
Drain (NF P16-379) de type R2 - TP
§2.7 | 2.7.32 | 0 < Ø ≤125 | ml
§2.7 | 2.7.33 | 125 < Ø ≤ 200 | ml
§2.7 | 2.7.34 | Ø > 200 | ml
Matériaux drainants
§2.7 | 2.7.35 | Matériau drainant de granulométrie discontinue | m3
Traitement des parois
§2.7 | 2.7.36 | Par produit d'imprégnation bitumé à froid | m²
§2.7 | 2.7.37 | Par membrane drainante | m²
FONDATIONS SUPERFICIELLES
Coffrages courants
§2.7 | 2.7.38 | Coffrages courants perdus ou non perdus à parements non vu | m²
Ferraillages
§2.7 | 2.7.39 | Ferraillages coupés, façonnés et assemblés, soit sur site ou en usine | kg
Fondations superficielles
§2.7 | 2.7.40 | Gros béton de classe X0 au sens de la norme NF EN 206 | m3
§2.7 | 2.7.41 | Béton de propreté pour radier - C16/20 mini. | m3
§2.7 | 2.7.42 | Béton de propreté pour semelles filantes - C16/20 mini. | m3
§2.7 | 2.7.43 | Béton de propreté pour massif - C16/20 mini. | m3
§2.7 | 2.7.44 | Béton pour radier coulé en place, de classe XC2 - C25/30 mini. au sens de la norme NF EN 206 | m3
§2.7 | 2.7.45 | Béton pour semelle filante coulée en place, de classe XC2 - 25/30 mini. au sens de la norme NF EN 206 | m3
§2.7 | 2.7.46 | Béton pour massif coulé en place, de classe XC2 - C25/30 mini. au sens de la norme NF EN 206 | m3
§2.7 | 2.7.47 | Eléments de fondation préfabriqués en béton, de classe XC2 - C25/30 mini. au sens de la norme NF EN 206 | m3
FONDATIONS PROFONDES
Micropieux
Atelier de micropieux
§2.7 | 2.7.48 | Amenée et repli des matériels sur chantier | Ensemble
§2.7 | 2.7.49 | Déplacement de l'atelier d'un micropieu à l'autre y compris démontage, déplacement et remise en condition prêt au travail | Ensemble
Micropieux
§2.7 | 2.7.50 | 110 mm < Ø ≤ 135 mm | ml
§2.7 | 2.7.51 | 135 mm < Ø ≤ 155 mm | ml
§2.7 | 2.7.52 | 155 mm < Ø ≤ 180 mm | ml
§2.7 | 2.7.53 | 180 mm < Ø ≤ 195 mm | ml
§2.7 | 2.7.54 | 195 mm < Ø ≤ 220 mm | ml
MISE À LA TERRE
§2.7 | 2.7.55 | Pose d'un conducteur en cuivre nu de 25 mm² minimum, en fond de fouille | ml
RESEAUX ENTERRES
TRANCHÉES
§2.8 | 2.8.01 | Démolition de chaussée sur fondation non traitée avec revêtement en enrobés ou ESU pour une épaisseur forfaitaire de 45 cm | m²
§2.8 | 2.8.02 | Démolition de trottoir sur fondation non traitée avec revêtement en enrobés ou ESU pour une épaisseur forfaitaire de 25 cm | m²
§2.8 | 2.8.03 | Terrassement de tranchées mécaniquement en terrain de toute nature pour volumes dont 0,00 m < Profondeur ≤ 1,30 m | m3
§2.8 | 2.8.04 | Transport et évacuation des déblais non utilisés dans l'emprise militaire y compris entretien et modelage des dépôts | m3
§2.8 | 2.8.05 | Transport et évacuation des déblais non utilisés hors de l'emprise militaire | m3
§2.8 | 2.8.06 | Réemploi courant des déblais déposés en cordon le long de la fouille y compris leur mise en oeuvre | m3
§2.8 | 2.8.07 | Matériaux d'apport | m3
§2.8 | 2.8.08 | Reconstitution de structures de chaussées après exécution de tranchées - chaussée routière | m3
§2.8 | 2.8.09 | Reconstitution de structures de chaussées après exécution de tranchées - trottoirs revetus | m3
§2.8 | 2.8.10 | Reconstitution de structures de chaussées après exécution de tranchées - Accotement non circulé ou zone végétalisée | m3
FOURREAUX
§2.8 | 2.8.11 | Fourreau TPC annelé extérieur, lisse intérieur en barre de 6ml diam 90 mm | ml
§2.8 | 2.8.12 | Fourreau TPC annelé extérieur, lisse intérieur en barre de 6ml diam 110 mm | ml
§2.8 | 2.8.13 | Fourreau TPC annelé extérieur, lisse intérieur en barre de 6ml diam 125 mm | ml
§2.8 | 2.8.14 | Fourreau TPC annelé extérieur, lisse intérieur en barre de 6ml diam 140 mm | ml
§2.8 | 2.8.15 | Fourreau TPC annelé extérieur, lisse intérieur en barre de 6ml diam 180 mm | ml
§2.8 | 2.8.16 | Fourreau TPC annelé extérieur, lisse intérieur en barre de 6ml diam ≥ 200 mm | ml
§2.8 | 2.8.17 | Fourreau TPC annelé extérieur, lisse intérieur diam 90 mm | ml
§2.8 | 2.8.18 | Fourreau TPC annelé extérieur, lisse intérieur diam 110 mm | ml
§2.8 | 2.8.19 | Fourreau TPC annelé extérieur, lisse intérieur diam 125 mm | ml
§2.8 | 2.8.20 | Fourreau TPC annelé extérieur, lisse intérieur diam 140 mm | ml
§2.8 | 2.8.21 | Fourreau TPC annelé extérieur, lisse intérieur diam 160 mm | ml
§2.8 | 2.8.22 | Fourreau TPC annelé extérieur, lisse intérieur diam ≥ 200 mm | ml
§2.8 | 2.8.23 | Tubes LST lisse intérieur / extérieur diam 45 mm | ml
§2.8 | 2.8.24 | Tubes LST lisse intérieur / extérieur diam 63 mm | ml
§2.8 | 2.8.25 | Tubes LST lisse intérieur / extérieur diam 90 mm | ml
§2.8 | 2.8.26 | Tubes LST lisse intérieur / extérieur diam 110 mm | ml
§2.8 | 2.8.27 | Tubes LST lisse intérieur / extérieur diam ≥ 125 mm | ml
CANALISATIONS
Assainissement
Canalisations
§2.8 | 2.8.28 | Tuyaux en polychlorure de vinyle-U - Classe SN8- Ø110mm | ml
§2.8 | 2.8.29 | Tuyaux en polychlorure de vinyle-U - Classe SN8- Ø125mm | ml
§2.8 | 2.8.30 | Tuyaux en polychlorure de vinyle-U - Classe SN8- Ø160mm | ml
§2.8 | 2.8.31 | Tuyaux en polychlorure de vinyle-U - Classe SN8- Ø200mm | ml
§2.8 | 2.8.32 | Tuyaux en polychlorure de vinyle-U - Classe SN8- Ø250mm | ml
§2.8 | 2.8.33 | Tuyaux en polychlorure de vinyle-U - Classe SN8- Ø315mm | ml
§2.8 | 2.8.34 | Tuyaux en polychlorure de vinyle-U - Classe SN8- Ø≥400mm | ml
Caniveaux
§2.8 | 2.8.35 | Caniveau en polypropylène et grille renforcée B125 - largeur 130mm | ml
§2.8 | 2.8.36 | Caniveau en polypropylène et grille renforcée B125 - largeur 150mm | ml
§2.8 | 2.8.37 | Caniveau en PE-PP et grille fonte 400kN - largeur 250mm | ml
Siphons
§2.8 | 2.8.38 | Siphon de sol en fonte: Siphon de sol en fonte à cloche 150x150 ou 200x200 | U
§2.8 | 2.8.39 | Siphon de sol en fonte: Siphon de sol en fonte à panier diamètre 75 ou 100 | U
§2.8 | 2.8.40 | Siphon de sol en PVC: Siphon de sol en PVC à panier diamètre 100 | U
§2.8 | 2.8.41 | Siphon de sol en PVC: Siphon de sol en PVC à panier diamètre 150 ou 200 | U
§2.8 | 2.8.42 | Siphon de sol en PVC: Siphon horizontal à regard diamètre 100 à 150 | U
§2.8 | 2.8.43 | Siphon de sol en PVC: Siphon disconnecteur diamètre 100 à 150 | U
§2.8 | 2.8.44 | Siphon de sol en PVC: Siphon à cloche 250 x 250 à sortie verticale diam. 100 | U
§2.8 | 2.8.45 | Siphon de sol en PVC: Receveur siphonné 430 x 430 avec adaptateur | U
§2.8 | 2.8.46 | Siphon de sol en inox: Siphon de sol en inox à panier diamètre 100 | U
§2.8 | 2.8.47 | Siphon de sol en inox: Siphon de sol en inox à panier diamètre 150 ou 200 | U
§2.8 | 2.8.48 | Siphon de sol en inox: Siphon horizontal à regard diamètre 100 à 150 | U
§2.8 | 2.8.49 | Siphon de sol en inox: Siphon disconnecteur diamètre 100 à 150 | U
§2.8 | 2.8.50 | Siphon de sol en inox: Siphon à cloche 250 x 250 à sortie verticale diam. 100 | U
§2.8 | 2.8.51 | Siphon de sol en inox: Receveur siphonné 430 x 430 avec adaptateur | U
AEP
§2.8 | 2.8.52 | Conduites en polyéthylène haute densité PN16 de DN25 | ml
§2.8 | 2.8.53 | Conduites en polyéthylène haute densité PN16 de DN32 | ml
§2.8 | 2.8.54 | Conduites en polyéthylène haute densité PN16 de DN40 | ml
§2.8 | 2.8.55 | Conduites en polyéthylène haute densité PN16 de DN50 | ml
§2.8 | 2.8.56 | Conduites en polyéthylène haute densité PN16 de DN63 | ml
§2.8 | 2.8.57 | Conduites en polychlorure de vinyle rigide PN16 de DN63 | ml
§2.8 | 2.8.58 | Conduites en polychlorure de vinyle rigide PN16 de DN75 | ml
§2.8 | 2.8.59 | Conduites en polychlorure de vinyle rigide PN16 de DN90 | ml
§2.8 | 2.8.60 | Conduites en polychlorure de vinyle rigide PN16 de DN110 | ml
§2.8 | 2.8.61 | Conduites en polychlorure de vinyle rigide PN16 de DN125 | ml
§2.8 | 2.8.62 | Conduites en polychlorure de vinyle rigide PN16 de DN140 | ml
§2.8 | 2.8.63 | Conduites en polychlorure de vinyle rigide PN16 de DN160 | ml
REGARDS
Boîtes de branchements en béton + couvercle béton pour chute de descente de toiture EP
§2.8 | 2.8.64 | 25x25mm | U
§2.8 | 2.8.65 | 30x30mm | U
§2.8 | 2.8.66 | 40x40mm | U
§2.8 | 2.8.67 | 50x50mm | U
§2.8 | 2.8.68 | 60x60mm | U
Tabouret EU en PVC + rehausse + plaque de recouvrement fonte C250
§2.8 | 2.8.69 | Ø110 | U
§2.8 | 2.8.70 | Ø125 | U
§2.8 | 2.8.71 | Ø160 | U
§2.8 | 2.8.72 | Ø200 | U
Regards avec accès pour nettoyage, en béton (canalisation principale 800mm ≤ DN/ID < 1000m)
§2.8 | 2.8.73 | Elément de fond | U
§2.8 | 2.8.74 | Cheminée | U
§2.8 | 2.8.75 | Couronnement | U
§2.8 | 2.8.76 | Dalle de répartition | U
§2.8 | 2.8.77 | Plus-value pour élément de fond spécial pour raccordement de canalisation supplémentaire | U
Regards réseaux secs
§2.8 | 2.8.78 | Regard béton L2T, couvercle fonte, 400kN | U
§2.8 | 2.8.79 | Regard béton L3T, couvercle fonte, 400kN | U
OUVRAGES HORIZONTAUX (DALLAGES, PLANCHERS ET CHAPES)
TRAVAUX PRÉPARATOIRES
Forme sous dallage
§2.9 | 2.9.01 | Réalisation d'une forme sous dallage en sable, épaisseur mini 5 cm | m3
§2.9 | 2.9.02 | Réalisation d'une forme en mortier de pose, épaisseur mini 5 cm | m3
§2.9 | 2.9.03 | Réalisation d'un couche de forme en GNT 0/31.5 | m3
Ouvrages complémentaire pour dallages et plancher
§2.9 | 2.9.04 | Film polyane entre forme sous dallage et sous couche de dallage | m²
§2.9 | 2.9.05 | Géotextile anti-contaminant | m²
§2.9 | 2.9.06 | Film anti-termite en polyéthylène en 3 couches (1 couche anti-franchissement, 1 couche répulsive et 1 couche létale), épaisseur 150 µm | m²
§2.9 | 2.9.07 | Bande bitumineuse anti-remontée capillaire jusqu'à 0,25m de largeur à compris mortier inférieur et supérieur | ml
§2.9 | 2.9.08 | Bande bitumineuse anti-remontée capillaire - majoration pour 5 cm de largeur en plus | ml
§2.9 | 2.9.09 | Chape de mortier de ciment de 2 cm d'épaisseur, dosé à raison de 600 kg de ciment par m3, de sable sec 0/3, additionné d'un hydrofuge pour anti remontée capillaire. | m²
§2.9 | 2.9.10 | Couche résiliente pour amélioration phonique | m²
§2.9 | 2.9.11 | Réalisation d'une isolation périphérique en relevés de plinthes épaisseur 20 mm, haut 150 mm | ml
Isolation en sous-face de dalle et plancher
§2.9 | 2.9.12 | Réalisation d'une isolation en panneaux de polystyrène extrudé jusqu'à 50 mm | m²
§2.9 | 2.9.13 | Réalisation d'une isolation en panneaux de polystyrène extrudé de 51 mm à 100 mm | m²
Coffrages pour dallages et plancher
§2.9 | 2.9.14 | Coffrages métalliques ou mixte de rives pour dallages | m²
§2.9 | 2.9.15 | Coffrages horizontaux pour plancher y compris étaiement dimensionnés | m²
Armatures
§2.9 | 2.9.16 | Ferraillages coupés, façonnés et assemblés, soit sur site ou en usine | kg
§2.9 | 2.9.17 | Treillis soudés | m²
§2.9 | 2.9.18 | Fibres | kg
Pompage de béton
§2.9 | 2.9.19 | Amenée et repli destiné au pompage de béton sur chantier | Ensemble
§2.9 | 2.9.20 | Plus-value à la mise œuvre de béton par utilisation d'un camion pompe | m3
BÉTON POUR DALLAGE ET PLANCHERS EN BA (FOURNITURE, MISE EN ŒUVRE, ETAT DE SURFACE "LISSÉ" ET FAÇON DE SCIAGE SI NÉCESSAIRE POUR LA PRÉVENTION DE LA FISSURATION)
Béton de classe X0 - béton de propreté
§2.9 | 2.9.21 | Classe de résistance C12/15 | m3
§2.9 | 2.9.22 | Classe de résistance C16/20 | m3
XC1 - Sec ou humide en permanence - Béton à l’intérieur de bâtiments où le taux d’humidité de l’air ambiant est faible
§2.9 | 2.9.23 | Classe de résistance C20/25 | m3
§2.9 | 2.9.24 | Classe de résistance C25/30 | m3
§2.9 | 2.9.25 | Classe de résistance C30/37 | m3
XC2 - Humide, rarement sec - Surfaces de béton soumises au contact à long terme de l’eau - fondations
§2.9 | 2.9.26 | Classe de résistance C20/25 | m3
§2.9 | 2.9.27 | Classe de résistance C25/30 | m3
§2.9 | 2.9.28 | Classe de résistance C30/37 | m3
XC3 - Béton à l’intérieur de bâtiments où le taux d’humidité de l’air ambiant est moyen ou élevé - béton extérieur abrité de la pluie
§2.9 | 2.9.29 | Classe de résistance C20/25 | m3
§2.9 | 2.9.30 | Classe de résistance C25/30 | m3
§2.9 | 2.9.31 | Classe de résistance C30/37 | m3
XF3 - Forte saturation en eau, sans agent de déverglaçage - Surfaces horizontales de bétons exposées à la pluie et au gel
§2.9 | 2.9.32 | Classe de résistance C20/25 | m3
§2.9 | 2.9.33 | Classe de résistance C25/30 | m3
§2.9 | 2.9.34 | Classe de résistance C30/37 | m3
XA1 - Environnement à faible agressivité chimique
§2.9 | 2.9.35 | Classe de résistance C20/25 | m3
§2.9 | 2.9.36 | Classe de résistance C25/30 | m3
§2.9 | 2.9.37 | Classe de résistance C30/37 | m3
XA2 - Environnement d’agressivité chimique modérée
§2.9 | 2.9.38 | Classe de résistance C20/25 | m3
§2.9 | 2.9.39 | Classe de résistance C25/30 | m3
§2.9 | 2.9.40 | Classe de résistance C30/37 | m3
PLANCHERS À POUTRELLE ET ENTREVOUS
Entrevous en béton creux compris dalle de compression
§2.9 | 2.9.41 | Plancher d'étage à poutrelles BA ou BP - avec entrevous non isolés - 3.50 m ≤ portée < 4.50 m | m²
§2.9 | 2.9.42 | Plancher d'étage à poutrelles BA ou BP - avec entrevous non isolés - 4.50 m ≤ portée < 5.50 m | m²
§2.9 | 2.9.43 | Plancher d'étage à poutrelles BA ou BP - avec entrevous non isolés - 5.50 m ≤ portée < 6.50 m | m²
Entrevous isolé en polystyrène compris dalle de compression
§2.9 | 2.9.44 | Plancher d'étage à poutrelles BA ou BP - avec entrevous en PSE - 3.50 m ≤ portée < 4.50 m | m²
§2.9 | 2.9.45 | Plancher d'étage à poutrelles BA ou BP - avec entrevous en PSE - 4.50 m ≤ portée < 5.50 m | m²
§2.9 | 2.9.46 | Plancher d'étage à poutrelles BA ou BP - avec entrevous en PSE - 5.50 m ≤ portée < 6.50 m | m²
PRÉDALLES
§2.9 | 2.9.48 | Prédalles en BA ou BP y compris raidisseurs - 3.50 m ≤ portée < 4.50 m | m²
§2.9 | 2.9.49 | Prédalles en BA ou BP y compris raidisseurs - 4.50 m ≤ portée < 5.50 m | m²
§2.9 | 2.9.50 | Prédalles en BA ou BP y compris raidisseurs - 5.50 m ≤ portée < 6.50 m | m²
§2.9 | 2.9.51 | Prédalles en BA ou BP y compris raidisseurs - 6.50 m ≤ portée < 8.00 m | m²
CHAPES
§2.9 | 2.9.52 | Chape au liants hydrauliques rapportée, finition lissée | m²
§2.9 | 2.9.53 | Ravoirage | m²
OUVRAGES VERTICAUX EN BETON ARME
MURS EN BÉTON BANCHÉ 350KG/M3 MINIMUM, Y COMPRIS COFFRAGES,FERRAILLAGE, BÉTON ET TOUTES SUJÉTIONS
Parement élémentaire
§2.10 | 2.10.01 | Epaisseur 0,15 m | m²
§2.10 | 2.10.02 | Epaisseur 0,20 m | m²
Parement ordinaire
§2.10 | 2.10.03 | Epaisseur 0,15 m | m²
§2.10 | 2.10.04 | Epaisseur 0,20 m | m²
Parement courant
§2.10 | 2.10.05 | Epaisseur 0,15 m | m²
§2.10 | 2.10.06 | Epaisseur 0,20 m | m²
Parement soigné
§2.10 | 2.10.07 | Epaisseur 0,15 m | m²
§2.10 | 2.10.08 | Epaisseur 0,20 m | m²
ELÉMENTS EN BÉTON ARMÉ, Y COMPRIS COFFRAGES,FERRAILLAGE, BÉTON ET TOUTES SUJÉTIONS
§2.10 | 2.10.09 | Poutres | m3
§2.10 | 2.10.10 | Linteaux | m3
§2.10 | 2.10.11 | Poteaux | m3
§2.10 | 2.10.12 | Meneaux | m3
§2.10 | 2.10.13 | Chainages horizontaux | m3
§2.10 | 2.10.14 | Chainages verticaux | m3
ESCALIER EN BÉTON AVEC PAILLASSE, COMPRIS ÉTAIEMENT, COFFRAGE, FERAILLAGE, ENGRAVEMENTS ET ANCRAGE DANS LES MAÇONNERIES
§2.10 | 2.10.15 | Escalier droit (chiffré au ml de marche) | ml
§2.10 | 2.10.16 | Escalier balancé 1/4 tour (chiffré au ml de marche) | ml
§2.10 | 2.10.17 | Escalier préfabriqué (chiffré au ml de marche) | ml
§2.10 | 2.10.18 | Emmarchement extérieur et rampe, pour accès handicapés (épaisseur mini 10 cm) | m3
OUVRAGES DIVERS, Y COMPRIS COFFRAGES,FERRAILLAGE, BÉTON ET TOUTES SUJÉTIONS
Ouvrages préfabriqués
§2.10 | 2.10.19 | Appui de baie en béton moulé, compris rejingot | ml
§2.10 | 2.10.20 | Chaperon béton pour muret de 25 cm d'épaisseur maxi, compris scellement | ml
§2.10 | 2.10.21 | Coffre volet roulant intégré dans linteau, compris scellement | ml
Support de chaudière
§2.10 | 2.10.22 | Dalle de béton pour support de chaudière, E: 15 cm | m²
Seuil au mortier de ciment, finition bouchardée, compris coup de fer
§2.10 | 2.10.23 | Largeur 0,20 m | ml
§2.10 | 2.10.24 | Largeur 0,50 m | ml
Traitement de la dilatation
§2.10 | 2.10.26 | Joint de dilatation de construction | ml
PAROIS ET MURS EN MACONNERIE DE PETITS ELEMENTS
MAÇONNERIES DE BRIQUES DE TERRE CUITE, HOURDÉES AU MORTIER Y COMPRIS AFFLEUREMENT DES JOINTS ET HARPAGES JUSQU'À 10 CM D'ÉPAISSEUR
Parois courantes
Briques en terre cuite courante
§2.11 | 2.11.01 | Epaisseur: 10 cm | m²
§2.11 | 2.11.02 | Epaisseur: 15 cm | m²
§2.11 | 2.11.03 | Epaisseur: 20 cm | m²
Briques à performance thermique type "MONOMUR"
§2.11 | 2.11.04 | Epaisseur 0,30 m | m²
§2.11 | 2.11.05 | Epaisseur 0,375 m | m²
Eléments singuliers
Linteau par bloc U en terre cuite, y compris remplissage par armatures, béton et toutes sujétions
§2.11 | 2.11.06 | Epaisseur: 15 cm, hauteur 25 cm | ml
§2.11 | 2.11.07 | Epaisseur: 20 cm, hauteur 25 cm | ml
Chainage vertical en élément en terre cuite y compris remplissage par armatures, béton, et toutes sujétions
§2.11 | 2.11.08 | Epaisseur: 15 cm | ml
§2.11 | 2.11.09 | Epaisseur: 20 cm | ml
Chainage horizontal par élément de terre cuite en U, y compris remplissage par ferraillages, béton et toutes sujétions
§2.11 | 2.11.10 | Epaisseur: 15 cm | ml
§2.11 | 2.11.11 | Epaisseur: 20 cm | ml
MAÇONNERIE DE BLOCS AGGLOMÉRÉS, HOURDÉS AU MORTIER Y COMPRIS AFFLEUREMENT DES JOINTS ET HARPAGES JUSQU'À 10 CM D'ÉPAISSEUR
Parois en blocs agglomérés courants
§2.11 | 2.11.12 | Epaisseur: 10 cm | m²
§2.11 | 2.11.13 | Epaisseur: 15 cm | m²
§2.11 | 2.11.14 | Epaisseur: 20 cm | m²
Eléments singuliers
Linteau par bloc U en élément aggloméré, y compris remplissage par armatures, béton et toutes sujétions
§2.11 | 2.11.15 | Epaisseur: 15 cm, hauteur 25 cm | ml
§2.11 | 2.11.16 | Epaisseur: 20 cm, hauteur 25 cm | ml
Chainage vertical en élément aggloméré y compris remplissage par armatures, béton, et toutes sujétions
§2.11 | 2.11.17 | Epaisseur: 15 cm | ml
§2.11 | 2.11.18 | Epaisseur: 20 cm | ml
Chainage horizontal par élément aggloméré en U, y compris remplissage par ferraillages, béton et toutes sujétions
§2.11 | 2.11.19 | Epaisseur: 15 cm | ml
§2.11 | 2.11.20 | Epaisseur: 20 cm | ml
MAÇONNERIES DE BLOCS EN BÉTON CELLULAIRE ET TOUTES SUJÉTIONS DE MISE EN OEUVRE
Parois courantes en béton cellulaire
§2.11 | 2.11.21 | Epaisseur: 15 cm | m²
§2.11 | 2.11.22 | Epaisseur: 20 cm | m²
§2.11 | 2.11.23 | Epaisseur: 25 cm | m²
§2.11 | 2.11.24 | Epaisseur: 30 cm | m²
§2.11 | 2.11.25 | Epaisseur: 36.5 cm | m²
Eléments singuliers
Linteau par bloc U en béton cellulaire, y compris remplissage par armatures, béton et toutes sujétions
§2.11 | 2.11.26 | Epaisseur: 15 cm, hauteur 25 cm | ml
§2.11 | 2.11.27 | Epaisseur: 20 cm, hauteur 25 cm | ml
§2.11 | 2.11.28 | Epaisseur: 25 cm, hauteur 25 cm | ml
§2.11 | 2.11.29 | Epaisseur: 30 cm, hauteur 25 cm | ml
§2.11 | 2.11.30 | Epaisseur: 36.5 cm, hauteur 25 cm | ml
Chainage
Chainage vertical par bloc d'angle en béton cellulaire y compris armatures, béton, et toutes sujétions
§2.11 | 2.11.31 | Epaisseur: 15 cm | ml
§2.11 | 2.11.32 | Epaisseur: 20 cm | ml
§2.11 | 2.11.33 | Epaisseur: 25 cm | ml
§2.11 | 2.11.34 | Epaisseur: 30 cm | ml
§2.11 | 2.11.35 | Epaisseur: 36.5 cm | ml
Chainage horizontal par bloc U en béton cellulaire y compris armatures, béton, et toutes sujétions
§2.11 | 2.11.36 | Epaisseur: 15 cm | ml
§2.11 | 2.11.37 | Epaisseur: 20 cm | ml
§2.11 | 2.11.38 | Epaisseur: 25 cm | ml
§2.11 | 2.11.39 | Epaisseur: 30 cm | ml
§2.11 | 2.11.40 | Epaisseur: 36.5 cm | ml
PIERRE DE TAILLE
Maçonnerie de tuffeau - travaux neufs
§2.11 | 2.11.41 | Taille du bloc à la dimension, mise en oeuvre avec scellement, exécution des joints | m3
Maçonnerie de tuffeau - reprise
§2.11 | 2.11.42 | Dépose de pierre existante, refouillement dans la maçonnerie, taille du bloc à la dimension, mise en oeuvre avec scellement, exécution des joints et ravalement du parement | m3
§2.11 | 2.11.43 | Rejointement de pierre de taille | m²
§2.11 | 2.11.44 | Renforcement structurel (injection de mortier, résine,…) et consolidation | ml
§2.11 | 2.11.45 | Reprise en surface de pierre | m²
§2.11 | 2.11.46 | Reprise de dalles de pierres et escalier | m3
§2.11 | 2.11.47 | Réfection et reprise des pierres de corniches | ml
§2.11 | 2.11.48 | Application d'un hydrofuge | m²
BOISSEAUX EN TERRE CUITE
§2.11 | 2.11.49 | Boisseaux alvéolaires de 20x20 hourdés au mortier | ml
§2.11 | 2.11.50 | Boisseaux alvéolaires de 30x30 hourdés au mortier | ml
§2.11 | 2.11.51 | Boisseaux alvéolaires double de 20x20 - 20x20 hourdés au mortier avec façon de joint et adossement | ml
§2.11 | 2.11.52 | Boisseaux alvéolaires double de 25x25 - 25x25 hourdés au mortier avec façon de joint et adossement | ml
§2.11 | 2.11.53 | Boisseaux de terre cuite à isolation intégrée, section 20x20 hourdés au mortier avec façon de joint et adossement | ml
§2.11 | 2.11.54 | Boisseaux de terre cuite à isolation intégrée, section 30x30 hourdés au mortier avec façon de joint et adossement | ml
BOISSEAUX SIMPLE PAROI EN BÉTON RÉFRACTAIRE
§2.11 | 2.11.55 | A parois pleines de 3 cm de 14x20 hourdés au mortier | ml
§2.11 | 2.11.56 | A parois pleines de 3 cm à double conduit (13x20) et (20x20) hourdés au mortier | ml
§2.11 | 2.11.57 | A parois pleines de 5 cm de 14x20 ou 20x20 hourdés au mortier | ml
§2.11 | 2.11.58 | A parois pleines de 5 cm à double conduit (13x20) et (20x20) hourdés au mortier | ml
§2.11 | 2.11.59 | A parois pleines de 5 cm de 20x38 feu ouvert hourdés au mortier | ml
§2.11 | 2.11.60 | A parois alvéolées de 7 ou 7,5 cm de 20x20 hourdés au mortier | ml
CONDUITS EN FIBRE-CIMENT
§2.11 | 2.11.61 | Gaine de 100x100 à 250x250 | ml
§2.11 | 2.11.62 | Gaine de 300x300 à 500x500 | ml
DIVERS
§2.11 | 2.11.63 | Habillage de souche en briques creuses de 0,05 m, compris enduit batard | m²
§2.11 | 2.11.64 | Couronnement de souche pour conduit simple ou double en béton moulé | U
§2.11 | 2.11.65 | Mitron en terre cuite diamètre 10 cm - ht 33cm | U
§2.11 | 2.11.66 | Mitron en terre cuite diamètre 19 cm - ht 50cm | U
§2.11 | 2.11.67 | Lanterne en terre cuite diamètre 19 cm | U
RAVALEMENT
ENDUIT CIMENT
§2.12 | 2.12.01 | Mortier de réparation et rebouchage | m²
§2.12 | 2.12.02 | Dégrossi au mortier de ciment de 15 mm d'épaisseur | m²
§2.12 | 2.12.03 | Mise en place d'un grillage d'accrochage | m²
§2.12 | 2.12.04 | Enduit intérieur 2 couches au mortier bâtard, finition taloché fin ou lisse | m²
§2.12 | 2.12.05 | Enduit extérieur au mortier bâtard (3 couches) finition taloché fin ou lissage | m²
ENDUIT DE FINITION SUR PARTIES COURANTES
§2.12 | 2.12.06 | Gratté | m²
§2.12 | 2.12.07 | Taloché fin a peindre | m²
§2.12 | 2.12.08 | Tyrolien | m²
ENDUIT SUR FAIBLE LARGEUR
§2.12 | 2.12.09 | Tableaux et jambages | m²
§2.12 | 2.12.10 | Sous faces de linteaux | m²
§2.12 | 2.12.11 | Reprise d’enduit suite à une création ou modification d’ouverture | m²
§2.12 | 2.12.12 | Garnissage des dormants | m²
§2.12 | 2.12.13 | Bande de dressement en ciment, largeur 10 cm, au pourtour de baie pour menuiserie en applique | m²
§2.12 | 2.12.14 | Enduit ciment taloché sur contremarche | m²
§2.12 | 2.12.15 | Ragréage pelliculaire sur contre marche | m²
§2.12 | 2.12.16 | Reprise de façade en béton armé | m²
§2.12 | 2.12.17 | Réfection de corniche, bandeau et arête en béton armé | ml
HABILLAGE DE PAREMENT LISSE, COMPRIS REJOINTOIEMENT
§2.12 | 2.12.18 | Briques en plaquettes 5,5 x 22 | m²
§2.12 | 2.12.19 | Briques 5,5 x 11 x 22 | m²
§2.12 | 2.12.20 | Barrettes de schiste | m²
ISOLATION THERMIQUE PAR L'EXTÉRIEUR
Système d'isolation collé et/ou fixé mécaniquement sur paroi courante, points singuliers ou soubassement
§2.12 | 2.12.22 | 2.5 m².K/W ≤ R < 3 m².K/W | m²
§2.12 | 2.12.23 | 3 m².K/W ≤ R < 3.5 m².K/W | m²
§2.12 | 2.12.24 | 3.5 m².K/W ≤ R < 4 m².K/W | m²
§2.12 | 2.12.25 | 4 m².K/W ≤ R < 4.5 m².K/W | m²
§2.12 | 2.12.26 | 4.5 m².K/W ≤ R < 5 m².K/W | m²
§2.12 | 2.12.27 | 5 m².K/W ≤ R < 6 m².K/W | m²
§2.12 | 2.12.28 | 6 m².K/W ≤ R < 6.5 m².K/W | m²
§2.12 | 2.12.29 | 6.5 m².K/W ≤ R < 8 m².K/W | m²
Traitement des points singuliers
§2.12 | 2.12.30 | Traitement des tableaux d'ouvertures | ml
Protection de l'isolant (complexe complet)
Enduit hydraulique
§2.12 | 2.12.31 | Enduit hydraulique épais en section courante | m²
§2.12 | 2.12.32 | Enduit hydraulique épais en section sécifique (tableau, corniche, etc.) | ml
§2.12 | 2.12.33 | Enduit hydraulique courant en section courante | m²
§2.12 | 2.12.34 | Enduit hydraulique courant en section sécifique (tableau, corniche, etc.) | m²
Revêtement minéral épais
§2.12 | 2.12.35 | Enduit de parement à base de résine siloxane, aspect grésé-taloché en section courante | m²
§2.12 | 2.12.36 | Enduit de parement à base de résine siloxane, aspect grésé-taloché en section spécifique (tableau, corniche, etc.) | ml
§2.12 | 2.12.37 | Enduit de parement à base de résine siloxane, aspect ribbé en section courante | m²
§2.12 | 2.12.38 | Enduit de parement à base de résine siloxane, aspect ribbé en section spécifique (tableau, corniche, etc.) | ml
§2.12 | 2.12.39 | Enduit de parement à base de silicate de potassium, aspect grésé-taloché en section courante | m²
§2.12 | 2.12.40 | Enduit de parement à base de silicate de potassium, aspect grésé-taloché en section spécifique (tableau, corniche, etc.) | ml
§2.12 | 2.12.41 | Enduit de parement à base de silicate de potassium, aspect ribbé en section courante | m²
§2.12 | 2.12.42 | Enduit de parement à base de silicate de potassium, aspect ribbé en section spécifique (tableau, corniche, etc.) | ml
Revêtement plastique épais
§2.12 | 2.12.43 | Enduit de parement à base de résine acrylique, aspect grésé-taloché en section courante | m²
§2.12 | 2.12.44 | Enduit de parement à base de résine acrylique, aspect grésé-taloché en section spécifique (tableau, corniche, etc.) | ml
§2.12 | 2.12.45 | Enduit de parement à base de résine acrylique, aspect ribbé en section courante | m²
§2.12 | 2.12.46 | Enduit de parement à base de résine acrylique, aspect ribbé en section spécifique (tableau, corniche, etc.) | ml
§2.12 | 2.12.47 | Enduit de parement à base de résine acrylique, aspect gravillon lavé en section courante | m²
§2.12 | 2.12.48 | Enduit de parement à base de résine acrylique, aspect gravillon lavé en section spécifique (tableau, corniche, etc.) | ml
Vêtage
§2.12 | 2.12.49 | Vêtage en matériaux composites insensibles aux intempéries | m²
Eléments constructifs spécifiques
Profilés de départ (rails de départ)
§2.12 | 2.12.50 | Pour isolant d'épaisseur: 80mm | ml
§2.12 | 2.12.51 | Pour isolant d'épaisseur: 100mm | ml
§2.12 | 2.12.52 | Pour isolant d'épaisseur: 120mm | ml
§2.12 | 2.12.53 | Pour isolant d'épaisseur: 140mm | ml
§2.12 | 2.12.54 | Pour isolant d'épaisseur: 160mm | ml
§2.12 | 2.12.55 | Pour isolant d'épaisseur: 180mm | ml
§2.12 | 2.12.56 | Pour isolant d'épaisseur: 200mm | ml
Profilés d’arrêt latéral
§2.12 | 2.12.57 | Pour isolant d'épaisseur: 80mm | ml
§2.12 | 2.12.58 | Pour isolant d'épaisseur: 100mm | ml
§2.12 | 2.12.59 | Pour isolant d'épaisseur: 120mm | ml
§2.12 | 2.12.60 | Pour isolant d'épaisseur: 140mm | ml
§2.12 | 2.12.61 | Pour isolant d'épaisseur: 160mm | ml
§2.12 | 2.12.62 | Pour isolant d'épaisseur: 180mm | ml
§2.12 | 2.12.63 | Pour isolant d'épaisseur: 200mm | ml
Autres éléments
§2.12 | 2.12.64 | Bavettes, couvertines, éléments de tableau, voussures en aluminium | m²
§2.12 | 2.12.65 | Cornières d’angle en aluminium | ml
§2.12 | 2.12.66 | Profilés pour couvre-joint en aluminium | ml
§2.12 | 2.12.67 | Profilés pour joint de fractionnement en aluminium | ml
§2.12 | 2.12.68 | Profilés de séparation horizontale en aluminium | ml
§2.12 | 2.12.69 | Profilés nez goutte d’eau en aluminium | ml
§2.12 | 2.12.70 | Profilés de raccord aux menuiseries en aluminium | ml
§2.12 | 2.12.71 | Profilés d'arrêt d'enduit en aluminium | ml
§2.12 | 2.12.72 | Plaque de montage + gond pour épaisseur isolant E: 80mm | U
§2.12 | 2.12.73 | Plaque de montage + gond pour épaisseur isolant E: 100mm | U
§2.12 | 2.12.74 | Plaque de montage + gond pour épaisseur isolant E: 120mm | U
§2.12 | 2.12.75 | Plaque de montage + gond pour épaisseur isolant E: 140mm | U
§2.12 | 2.12.76 | Plaque de montage + gond pour épaisseur isolant E: 160mm | U
§2.12 | 2.12.77 | Plaque de montage + gond pour épaisseur isolant E: 180mm | U
§2.12 | 2.12.78 | Plaque de montage + gond pour épaisseur isolant E: 200mm | U
§2.12 | 2.12.79 | Arrêt de volet pour épaisseur isolant de 80mm à 200 mm d'isolant | U
MAIN D'OEUVRE SEULE
§2.14 | 2.14.01 | Coût horaire de main d'œuvre applicable - Heures ouvrées (de 8h00 à 17h00) | H
§2.14 | 2.14.02 | Coût horaire de main d'œuvre applicable - Heures non ouvrées (de 17h00 à 8h00) | H
§2.14 | 2.14.03 | Forfait déplacement | Ensemble
SECTION TECHNIQUE 2 - CHARPENTE, ISOLATION, COUVERTURE, TOITURE, ETANCHEITE, ZINGUERIE
CHARPENTE COURANTES - COUVERTURE - TOITURE -
NACELLES
Nacelle ciseaux
§3.1 | 3.1.01 | Location avec chauffeur pour mise à disposition d'une nacelle ciseaux électrique, hauteur 7,00m | J
§3.1 | 3.1.02 | Location avec chauffeur pour mise à disposition d'une nacelle ciseaux électrique, hauteur supérieure à 7,00m | J
Nacelle bras déporté
§3.1 | 3.1.03 | Location avec chauffeur pour mise à disposition d'une nacelle articulée jusqu'à 12,00m | J
§3.1 | 3.1.04 | Location avec chauffeur pour mise à disposition d'une nacelle articulée jusqu'à 16,00m | J
§3.1 | 3.1.05 | Location avec chauffeur pour mise à disposition d'une nacelle articulée supérieure à 16,00m | J
DÉPOSE - DÉMOLITION
Charpente bois
§3.2 | 3.2.01 | Dépose de bois de charpente traditionnelle, par le dessous, compris étaiement (pannes, poinçon, arbalétriers, entraits) | m3
§3.2 | 3.2.02 | Dépose de bois de charpente traditionnelle, par le dessus, compris étaiement et protection (chevrons, pannes, poinçon, arbalétriers, entraits) | m3
§3.2 | 3.2.03 | Dépose de charpente bois industrielle, ponctuelle, pour de petites réparations | m3
§3.2 | 3.2.04 | Dépose de plancher bois (pannes inermédiaires, poutres) compris étaiement | m3
§3.2 | 3.2.05 | Dépose de panneaux de particules formant plancher, chemins d'accès, | m²
§3.2 | 3.2.06 | Evacuation et mise en décharge agréée | m3
Charpente métallique
§3.2 | 3.2.07 | Dépose de charpente métallique et mise en décharge | Kg
Hors matériaux amiantés
Couverture traditionnelle
§3.2 | 3.2.08 | Dépose de bois de couverture ( liteaux), compris évacuation en décharge autorisée | m²
§3.2 | 3.2.09 | Dépose de bois de couverture (volige), compris évacuation en décharge autorisée | m²
§3.2 | 3.2.10 | Dépose de tuile béton ( tous types), compris évacuation en décharge autorisée | m²
§3.2 | 3.2.11 | Dépose avec soin de tuiles tous types, compris descente et rangement sur palette, pour réemploi | m²
§3.2 | 3.2.12 | Dépose d'ardoises ( tous types sauf amiante) compris évacuation en décharge autorisée | m²
§3.2 | 3.2.13 | Dépose avec soin d'ardoises (tous types sauf amiante), descente et rangement sur palette, pour réemploi | m²
§3.2 | 3.2.14 | Dépose de toiture en bandeaux bitumés compris évacuation en décharge autorisée | m²
§3.2 | 3.2.15 | Dépose d'accessoires de toiture tous type (faîtière, arêtier, rive) compris évacuation en décharge autorisée | ml
§3.2 | 3.2.16 | Dépose isolant type laine de verre ou laine de roche ép 200 mm | m²
Couverture métallique
§3.2 | 3.2.17 | Dépose de couverture en bacs acier simple, compris descente | m²
§3.2 | 3.2.18 | Dépose de couverture en bacs acier double peau, compris descente | m²
§3.2 | 3.2.19 | Dépose de plaque translucide en toiture, compris descente | m²
§3.2 | 3.2.20 | Dépose de plaque translucide en bardage, compris descente | m²
§3.2 | 3.2.21 | Dépose de bardage acier simple peau, compris descente | m²
§3.2 | 3.2.22 | Dépose de bardage acier double peau, compris descente | m²
§3.2 | 3.2.23 | Dépose de tôle métallique ondulée, en toiture, compris descente | m²
§3.2 | 3.2.24 | Dépose de tôle métallique ondulée, en bardage, compris descente | m²
CHEMINEES
§3.2 | 3.2.25 | Démolition de souches de cheminée, compris démolition de solin, descente et évacuation des gravois et mise en décharge | m3
§3.2 | 3.2.26 | Protection en couverture, en attente de travaux de bouchement | m²
§3.2 | 3.2.27 | Démolition de conduits de cheminées dans la hauteur d'étage, compris démolition de paillasses, descente, évacuation en décharge | m3
§3.2 | 3.2.28 | Bouchement de conduits de cheminées, dans la hauteur d'étage, selon réglementation | m²
Matériaux amiantés
§3.2 | 3.2.29 | Dépose et conditionnement de plaques ondulées amiantées et accessoires selon règlementation en vigueur (procédures, analyses, documents de chantier et de retrait, etc.) | m²
§3.2 | 3.2.30 | Evacuation de déchets amiantés, traitement des déchets par enfouissement sur site agréée et fourniture BSDA | m3
ENTRETIEN DE COUVERTURES
Nettoyage de couverture
§3.2 | 3.2.31 | Lavage de couverture à haute pression compris traitements, ratissage des gravillons des toitures terrasses, nettoyage des versants de couvertures, vérification de l'état des toitures, nettoyage des chéneaux, gouttières, regards, etc selon CCTP, compris rapport et prestation de nacelle selon chaque bâtiment
§3.2 | 3.2.32 | couverture bac acier | m²
§3.2 | 3.2.33 | couverture ardoise | m²
§3.2 | 3.2.34 | couverture tuiles | m²
§3.2 | 3.2.35 | étanchéité | m²
Remaniage et réparation de toitures
§3.2 | 3.2.36 | Reprises ponctuelles des anomalies constatées selon rapport annuel, maintien en bon état des ouvrages en points singuliers, remplacement des ouvrages manquants ou défectueux (crapaudines, descentes EP, etc) compris mise à jour du carnet d'entretien avec photos, selon CCTP.
§3.2 | 3.2.37 | couverture bac acier | m²
§3.2 | 3.2.38 | couverture ardoise | m²
§3.2 | 3.2.39 | couverture tuiles | m²
§3.2 | 3.2.40 | étanchéité | m²
Réparation en couverture
§3.2 | 3.2.41 | Remplacement ponctuel de faîtage, compris fourniture et pose de tuiles, mortier, moyen d'accès et évacuation des gravois | ml
§3.2 | 3.2.42 | Remplacement ponctuel de faîtage, compris fourniture et pose de tuiles, mortier, moyen d'accès et évacuation des gravois | ml
§3.2 | 3.2.43 | Réfection de solins sur souche, dépose et évacuation de l'existant et réfection du mortier et fourniture et pose de la bande solin zinc, et nacelle | ml
§3.2 | 3.2.44 | Réfection de solins en rive, dépose et évacuation de l'existant et réfection du mortier et fourniture et pose de la bande solin zinc, et nacelle | ml
Couverture en tuiles
§3.2 | 3.2.45 | Remplacement ponctuel de tuiles à emboitement avec remaniage, compris moyen d'accès, fourniture des tuiles et évacuation des gravois | m²
Couverture en ardoises
§3.2 | 3.2.46 | Remplacement ponctuel d'ardoises avec remaniage, compris fourniture d'ardoises de substitution et évacuation des gravois | m²
Couverture en plaques ondulées en fibres-ciment ou tôle d'acier.
§3.2 | 3.2.47 | Remaniage de couverture en plaques ondulées en fibres-ciment ou tôle d'acier. | m²
CHARPENTE BOIS
Eléments de charpente assemblée en sapin de pays
§3.2 | 3.2.48 | Fourniture et pose de pannes en sapin de pays, traité classe 2 ou 3 selon localisation | m3
§3.2 | 3.2.49 | Fourniture et pose d'arbaletriers, entraits, en sapin de pays, traité classe 2 ou 3 selon localisation | m3
§3.2 | 3.2.50 | Fourniture et pose de poteaux, linteaux, en sapin de pays, traité classe 2 ou 3 selon localisation | m3
§3.2 | 3.2.51 | Fourniture et pose de chevrons en sapin de pays, traité classe 3 | m3
Eléments de charpente assemblée en chêne, chataigner
§3.2 | 3.2.52 | Fourniture et pose de poinçon chêne | m3
§3.2 | 3.2.53 | Fourniture et pose de chevrons en chêne | m3
§3.2 | 3.2.54 | Fourniture et pose de chevrons en chataigner | m3
Fourniture et pose de bois de charpente non assemblée pour petites reprises ponctuelles pour ouvrages intérieurs, toutes sujétions comprises
§3.2 | 3.2.55 | Fourniture et pose de pannes en Pin du Nord, traité classe 2, pour plancher | m3
§3.2 | 3.2.56 | Contre chevronnage en sapin de pays, traité classe 2 | m3
§3.2 | 3.2.57 | entretoises | m3
Fourniture et pose de bois de couverture, en pin du Nord traité
§3.2 | 3.2.58 | liteaux | m²
§3.2 | 3.2.59 | chanlattes | ml
§3.2 | 3.2.60 | voliges | m²
Fourniture, pose et scellement de ferme industrialisée pour combles perdus, entraxe de 0,60m, Pente de 16 à 20°
§3.2 | 3.2.61 | Portée de 6,00 à 7,50 ml | U
§3.2 | 3.2.62 | Portée de 7,50 à 9,00 ml | U
§3.2 | 3.2.63 | Portée de 9,00 à 11,00 ml | U
Fourniture, pose et scellement de ferme industrialisée pour combles perdus, entraxe de 0,60m, Pente de 20 à 35°
§3.2 | 3.2.64 | Portée de 6,00 à 7,50 ml | U
§3.2 | 3.2.65 | Portée de 7,50 à 9,00 ml | U
§3.2 | 3.2.66 | Portée de 9,00 à 11,00 ml | U
Fourniture, pose et scellement d'une demi-ferme industrialisée en croupe, entraxe de 0,60m
§3.2 | 3.2.67 | Portée de 4,00 à 6,00 ml | U
§3.2 | 3.2.68 | Portée de 6,50 à 8,00 ml | U
§3.2 | 3.2.69 | Portée de 8,00 à 10,50 ml | U
§3.2 | 3.2.70 | Portée de 10,00 à 12,00 ml | U
Modification de ferme industrialisée pour trémies ou accidents divers :
§3.2 | 3.2.71 | Coupant une ferme | U
§3.2 | 3.2.72 | Entre deux fermes | U
§3.2 | 3.2.73 | Façon de chevêtre dans charpente industrielle en sapin de pays, traité classe 2 | m²
Façon de chevêtre dans charpente traditionnelle
§3.2 | 3.2.74 | Pin du Nord , traité classe 2 ou 3 selon destination | m3
§3.2 | 3.2.75 | Fourniture et pose de grillage anti-intrusion ( Mailles de 50 x 50 mm) en rampant, sur chevrons et sous liteaux | m²
Fourniture et pose de planche de sapin traité :
§3.2 | 3.2.76 | 18 x 225 mm | m²
§3.2 | 3.2.77 | 25 x 250 mm | m²
§3.2 | 3.2.78 | 27 x 150 mm | m²
§3.2 | 3.2.79 | 27 x 225 mm | m²
§3.2 | 3.2.80 | 27 x 305 mm | m²
Fourniture et pose de planches pour plancher, rainurées, bouvetées et clouées
§3.2 | 3.2.81 | En lames de 18 à 23 mm | m²
§3.2 | 3.2.82 | En lames de 24 à 30 mm | m²
Fourniture et pose de lambris en débord de toits
§3.2 | 3.2.83 | Largeur 70 mm - épaisseur 11 mm à 24 mm | m²
§3.2 | 3.2.84 | Largeur 100 mm - épaisseur 11 mm à 24 mm | m²
§3.2 | 3.2.85 | Supplément pour pose sous queue de vache | m²
§3.2 | 3.2.86 | Fourniture et pose de lambris en frise de pin, rainuré, bouveté et cloué | m²
§3.2 | 3.2.87 | Fourniture et pose de lames PVC pour dessous de toiture, clouée ou clipsée. | m²
§3.2 | 3.2.88 | Fourniture et pose de bande d'égout de toiture en PVC, clouée ou clipsée, | m²
§3.2 | 3.2.89 | Fourniture et pose de grille d'aération en Aluminium pour dessous de toiture en PVC ou en bois | U
Fourniture et pose de voliges jointives sapin
§3.2 | 3.2.90 | Épaisseur 10 mm à 15 mm | m²
§3.2 | 3.2.91 | Épaisseur 18 à 22 mm | m²
Fourniture et pose planches en sapin de 225 mm de largeur pour faîtages, noues etc.
§3.2 | 3.2.92 | Épaisseur 12 mm à 18 mm | ml
§3.2 | 3.2.93 | Épaisseur 27 mm | ml
Traitement des charpentes aux produits fongicides
§3.2 | 3.2.94 | Par badigeon (m² rapporté au sol) | m²
§3.2 | 3.2.95 | Par pulvérisation (m² rapporté au sol) | m²
§3.2 | 3.2.96 | Par injection (m3 de bois traité) | m3
Fourniture et pose de panneaux OSB 3, selon charges admissibles et entraxe
§3.2 | 3.2.97 | Épaisseur 18 mm | m²
§3.2 | 3.2.98 | Épaisseur 22 mm | m²
Fourniture et pose de panneaux de particule C.T.B.H, usiné 4 rives, standard, selon charges admissibles et entraxe
§3.2 | 3.2.99 | Épaisseur 16 mm | m²
§3.2 | 3.2.100 | Épaisseur 19 mm ou 22 mm | m²
Fourniture et pose de panneaux de particule C.T.B.H, usiné 4 rives - Classement M1 - selon charges admissibles et entraxe
§3.2 | 3.2.101 | Épaisseur 16 mm | m²
§3.2 | 3.2.102 | Épaisseur 19 mm ou 22 mm | m²
Autres
§3.2 | 3.2.103 | Fourniture, façonnage et pose de structure pour caissonnement de queue de vache, pour charpente bois | ml
§3.2 | 3.2.104 | Peinture sur bois en sous face, couche d'aprêt, intermédiaire et couchede finition | m²
§3.2 | 3.2.105 | Scellement de panne dans ouvrages, épaisseur 0,50 m | U
§3.2 | 3.2.106 | Arasement de maçonnerie mortier d'épaisseur 80 mm pour un mur d'épaisseur 0,50 m | ml
CHARPENTE MÉTALLIQUE
§3.2 | 3.2.107 | Fourniture et pose de profilés métallique en I, H, U, etc. pour reprises diverses de charpentes métalliques, couche anti-rouille, toutes sujétions comprises (hors moyens de levage et échafaudages) | Kg
§3.2 | 3.2.108 | Fourniture et pose de profilés métalliques de tous types de sections y compris soudures et contrôles de soudures, boulonnerie, platines, chanfreins, contreventements et autres accessoires, couche anti-rouille, pour travaux neufs de charpentes métalliques, y compris montage à blanc et toutes sujétions comprises (hors moyens de levage et échafaudages) | Kg
§3.2 | 3.2.109 | Fourniture, façonnage et pose de structure pour caissonnement de queue de vache, pour charpente métallique, compris couche anti-rouille | ml
§3.2 | 3.2.110 | Majoration pour exécution en sous-œuvre | Kg
COUVERTURE ET BARDAGE MÉTALLIQUE
Travaux préparatoires
§3.2 | 3.2.111 | Grattage, piquetage, ponçage de ferme métallique | m²
§3.2 | 3.2.112 | Application d'une couche de peinture antirouille sur pièce métallique. | m²
§3.2 | 3.2.113 | Application d'une couche de peinture spéciale métaux. | m²
Bacs acier
Fourniture et pose de bacs acier double peau tous profils, de nuance d'acier S310 mini, galvanisés et laqués en usine, couleur au choix, avec âme isolante, compris profilés de finition et toutes sujétions d'échafaudage et/ou de nacelle, de filets en sous face
3 m².K/W ≤ R < 3.5 m².K/W
§3.2 | 3.2.114 | Épaisseur 0,63 mm | m²
§3.2 | 3.2.115 | Épaisseur 0,75 mm | m²
3.5 m².K/W ≤ R < 4 m².K/W
§3.2 | 3.2.116 | Épaisseur 0,63 mm | m²
§3.2 | 3.2.117 | Épaisseur 0,75 mm | m²
4 m².K/W ≤ R < 4.5 m².K/W
§3.2 | 3.2.118 | Épaisseur 0,63 mm | m²
§3.2 | 3.2.119 | Épaisseur 0,75 mm | m²
4.5 m².K/W ≤ R < 5 m².K/W
§3.2 | 3.2.120 | Épaisseur 0,63 mm | m²
§3.2 | 3.2.121 | Épaisseur 0,75 mm | m²
5 m².K/W ≤ R < 6 m².K/W
§3.2 | 3.2.122 | Épaisseur 0,63 mm | m²
§3.2 | 3.2.123 | Épaisseur 0,75 mm | m²
6 m².K/W ≤ R < 6.5 m².K/W
§3.2 | 3.2.124 | Épaisseur 0,63 mm | m²
§3.2 | 3.2.125 | Épaisseur 0,75 mm | m²
Fourniture et pose d'accessoires galvanisés et laqués en usine, pour couverture en bacs acier double peau, couleur au choix, toutes sujétions comprises
§3.2 | 3.2.126 | Faîtage ventilé en partie haute | ml
§3.2 | 3.2.127 | Chatières de ventilation | U
§3.2 | 3.2.128 | Couvertines | m²
§3.2 | 3.2.129 | Sortie de VMC de 80 à 150 mm | U
§3.2 | 3.2.130 | Sortie de VMC de 151 à 250 mm | U
§3.2 | 3.2.131 | Sortie de VMC de 251mm et plus | U
§3.2 | 3.2.132 | Solin de cheminée pour bac acier | ml
§3.2 | 3.2.133 | Rives, ou retour d'angle | ml
§3.2 | 3.2.134 | Bavettes diverses façonnées | m²
Fourniture et pose de bacs acier simple peau tous profils, galvanisés et laqués en usine, couleur au choix, compris profilés de finition et toutes sujétions d'échafaudage et/ou de nacelle, de filets en sous face
Courant
§3.2 | 3.2.135 | Épaisseur 0,63 mm | m²
§3.2 | 3.2.136 | Épaisseur 0,75 mm | m²
Perforé
§3.2 | 3.2.137 | Épaisseur 0,63 mm | m²
§3.2 | 3.2.138 | Épaisseur 0,75 mm | m²
Fourniture et pose d'accessoires pour couverture en bacs acier galvanisés et laqués simple peau, traité anti condensation, couleur au choix, toutes sujétions comprises
§3.2 | 3.2.139 | Faîtage ventilé en partie haute | ml
§3.2 | 3.2.140 | Chatières | U
§3.2 | 3.2.141 | Couvertines acier laqué | m²
§3.2 | 3.2.142 | Sortie de VMC de 80 à 150 mm | U
§3.2 | 3.2.143 | Sortie de VMC de 151 à 250 mm | U
§3.2 | 3.2.144 | Sortie de VMC de 251mm et plus | U
§3.2 | 3.2.145 | Solin de cheminée pour bac acier | ml
§3.2 | 3.2.146 | Rives, ou retour d'angle | ml
§3.2 | 3.2.147 | Bavettes diverses façonnées | m²
§3.2 | 3.2.148 | Fourniture et pose de plaques translucides, en couverture, toutes sujétions comprises, de profilé identique aux bacs acier. | m²
Fourniture et pose de plaques de tôle ondulée galvanisée, compris profilés de finition et toutes sujétions d'échafaudage et/ou de nacelle, de filets en sous face
Tôles courantes
§3.2 | 3.2.150 | Épaisseur 0,70 mm | m²
§3.2 | 3.2.151 | Épaisseur 0,90 mm | m²
Fourniture et pose d'accessoires pour couverture en tôle ondulée galvanisée, toutes sujétions comprises
§3.2 | 3.2.152 | Faîtage | ml
§3.2 | 3.2.153 | Chatières de ventilation | U
§3.2 | 3.2.154 | Sortie de VMC de 80 à 150 mm | U
§3.2 | 3.2.155 | Sortie de VMC de 151 à 250 mm | U
§3.2 | 3.2.156 | Sortie de VMC de 251mm et plus | U
§3.2 | 3.2.157 | Solin de cheminée pour tôle ondulée | ml
§3.2 | 3.2.158 | Rives, ou retour d'angle | ml
§3.2 | 3.2.159 | Bavettes diverses façonnées | m²
§3.2 | 3.2.160 | Fourniture, façonnage et pose de bandes de tôles en acier pré laqué pour ouvrages divers. | m²
Bardage
Fourniture et pose de bardage en acier double peau tous profils, galvanisés et laqués en usine, couleur au choix, avec âme isolante, ossatures, profilés d'angles et de finition, et toutes sujétions comprises
3 m².K/W ≤ R < 3.5 m².K/W
§3.2 | 3.2.161 | Épaisseur 0,63 mm | m²
§3.2 | 3.2.162 | Épaisseur 0,75 mm | m²
3.5 m².K/W ≤ R < 4 m².K/W
§3.2 | 3.2.163 | Épaisseur 0,63 mm | m²
§3.2 | 3.2.164 | Épaisseur 0,75 mm | m²
4 m².K/W ≤ R < 4.5 m².K/W
§3.2 | 3.2.165 | Épaisseur 0,63 mm | m²
§3.2 | 3.2.166 | Épaisseur 0,75 mm | m²
4.5 m².K/W ≤ R < 5 m².K/W
§3.2 | 3.2.167 | Épaisseur 0,63 mm | m²
§3.2 | 3.2.168 | Épaisseur 0,75 mm | m²
5 m².K/W ≤ R < 6 m².K/W
§3.2 | 3.2.169 | Épaisseur 0,63 mm | m²
§3.2 | 3.2.170 | Épaisseur 0,75 mm | m²
6 m².K/W ≤ R < 6.5 m².K/W
§3.2 | 3.2.171 | Épaisseur 0,63 mm | m²
§3.2 | 3.2.172 | Épaisseur 0,75 mm | m²
6.5 m².K/W ≤ R < 8 m².K/W
§3.2 | 3.2.173 | Épaisseur 0,63 mm | m²
§3.2 | 3.2.174 | Épaisseur 0,75 mm | m²
Fourniture et pose de bardage en acier simple peau tous profils, galvanisés et laqués deux faces en usine, couleur au choix, ossatures compris profilés de finition et toutes sujétions d'échafaudage et/ou de nacelle
Courant
§3.2 | 3.2.175 | Épaisseur 0,63 mm | m²
§3.2 | 3.2.176 | Épaisseur 0,75 mm | m²
Perforé
§3.2 | 3.2.177 | Épaisseur 0,63 mm | m²
§3.2 | 3.2.178 | Épaisseur 0,75 mm | m²
Fourniture et pose d'accessoires pour bardage en acier galvanisés et laqués simple ou double peau, couleur au choix, ossatures et toutes sujétions comprises,
§3.2 | 3.2.179 | Acrotère développé de 0,45 m | ml
§3.2 | 3.2.180 | Bavette développé de 0,15 m | ml
§3.2 | 3.2.181 | Cornière d'angle développé de 0,20 m | ml
§3.2 | 3.2.182 | Lisse de renfort en supplément | ml
Films de protection
§3.2 | 3.2.183 | Plus-value pour feutre régulateur de condensation pour bac acier | m²
§3.2 | 3.2.184 | Ecran souple sous-toiture | m²
COUVERTURES TUILES MECANIQUES TERRE CUITE ROUGES OU VIEILLIES
§3.2 | 3.2.185 | Fourniture et pose de liteaux, 40 x 40 mm, en sapin de pays traité classe 3 | m²
§3.2 | 3.2.186 | Fourniture et pose de chevrons en sapin de pays, traité classe 3 | m3
Fourniture et pose de tuiles mécaniques Grand Moule à emboîtement :
§3.2 | 3.2.187 | Grand moule 10 à 12 unités au m² | m²
§3.2 | 3.2.188 | Grand moule 12 à 14 unités au m² | m²
Fourniture et pose de tuiles mécaniques Petit Moule à emboîtement :
§3.2 | 3.2.189 | Petit moule 17 à 19 unités au m² | m²
§3.2 | 3.2.190 | Petit moule 19 à 21 unités au m² | m²
Fourniture et pose d'accessoires pour toitures à tuiles mécaniques Grand Moule
§3.2 | 3.2.191 | Faîtière ronde à emboîtement | ml
§3.2 | 3.2.192 | Faîtière losangée à emboîtement | ml
§3.2 | 3.2.193 | About de faîtière à emboîtement ( ronde ou losangée) | U
§3.2 | 3.2.194 | Arêtier rond à emboîtement | U
§3.2 | 3.2.195 | Arêtier cornier à emboîtement | U
§3.2 | 3.2.196 | About d'arêtier à emboîtement ( rond ou losangé) | U
§3.2 | 3.2.197 | Calotte ( 1 faîtière - 2 arêtiers) | U
§3.2 | 3.2.198 | Tuile chatière tous types compris grillage anti nuisible | U
§3.2 | 3.2.199 | Remplacement de grillage anti nuisible pour tuile chatière | U
§3.2 | 3.2.200 | Rive universelle | ml
§3.2 | 3.2.201 | Rive à emboîtement (gauche ou droite) | ml
§3.2 | 3.2.202 | Abouts de rives ( gauche ou droit) | U
§3.2 | 3.2.203 | Tuile à douille PM | U
§3.2 | 3.2.204 | Tuile à douille GM | U
§3.2 | 3.2.205 | Lanterneau pour tuile à douille | U
§3.2 | 3.2.206 | Poinçon | U
§3.2 | 3.2.207 | Fronton ou écusson (rond ou losangé) | U
§3.2 | 3.2.208 | Tuile de verre | U
Fourniture et pose d'accessoires pour toitures à tuiles mécaniques Petit Moule
§3.2 | 3.2.210 | Faîtière ronde à emboîtement | ml
§3.2 | 3.2.211 | Faîtière losangée à emboîtement | ml
§3.2 | 3.2.212 | About de faîtière à emboîtement ( ronde ou losangée) | U
§3.2 | 3.2.213 | Arêtier rond à emboîtement | U
§3.2 | 3.2.214 | Arêtier cornier à emboîtement | U
§3.2 | 3.2.215 | About d'arêtier à emboîtement ( rond ou losangé) | U
§3.2 | 3.2.216 | Calotte ( 1 faîtière - 2 arêtiers) | U
§3.2 | 3.2.217 | Tuile chatière tous types compris grillage anti nuisible | U
§3.2 | 3.2.218 | Remplacement de grillage anti nuisible pour tuile chatière | U
§3.2 | 3.2.219 | Rive universelle | ml
§3.2 | 3.2.220 | Rive à emboîtement (gauche ou droite) | ml
§3.2 | 3.2.221 | Abouts de rives ( gauche ou droit) | U
§3.2 | 3.2.222 | Tuile à douille PM | U
§3.2 | 3.2.223 | Tuile à douille GM | U
§3.2 | 3.2.224 | Lanterneau pour tuile à douille | U
§3.2 | 3.2.225 | Poinçon | U
§3.2 | 3.2.226 | Fronton ou écusson (rond ou losangé) | U
§3.2 | 3.2.227 | Tuile de verre | U
COUVERTURE EN ARDOISES NATURELLES
§3.2 | 3.2.229 | Fourniture et pose de liteaux, 27 x 40 mm, en sapin de pays traité classe 3 | m²
§3.2 | 3.2.230 | Fourniture et pose de chevrons en sapin de pays, traité classe 3 | m3
§3.2 | 3.2.231 | Fourniture et pose de voliges en sapin de pays, traitées classe 3 | m²
Fourniture et pose de couverture en ardoises, modèle ordinaire, pose crochet inox teinté
§3.2 | 3.2.232 | De 28 à 40 unités au m² | m²
§3.2 | 3.2.233 | De 41 à 60 unités au m² | m²
§3.2 | 3.2.234 | De 61 à 80 unités au m² | m²
§3.2 | 3.2.235 | De 81 à 90 unités au m² | m²
§3.2 | 3.2.236 | Ecran sous couverture | m²
Fourniture et pose de couverture en ardoises, modèle extra fort, pose crochet inox
§3.2 | 3.2.237 | De 20 à 40 unités au m² | m²
§3.2 | 3.2.238 | De 41 à 50 unités au m² | m²
Travaux accessoires sur couverture en ardoises
§3.2 | 3.2.239 | Réalisation de faîtage zinc | ml
§3.2 | 3.2.240 | Réalisation de faîtage en ardoise | ml
§3.2 | 3.2.241 | Réalisation de rives d'égout | ml
§3.2 | 3.2.242 | Réalisation d'arêtier en ardoise | ml
§3.2 | 3.2.243 | Réalisation de noue en ardoise | ml
COUVERTURE EN FIBRO-CIMENT (SANS PRÉSENCE D'AMIANTE)
Fourniture et pose de plaques en fibrociment teinte naturelle
§3.2 | 3.2.244 | Plaques grandes ou petites ondes | m²
§3.2 | 3.2.245 | Plaques grandes ondes pour châssis d'aération | m²
Fourniture et pose d'accessoires pour toitures en fibrociment
§3.2 | 3.2.246 | Faîtière angulaire à bords ondulés | ml
§3.2 | 3.2.247 | Faîtière demi-ronde | ml
§3.2 | 3.2.248 | Raccord sur mur ou de lanterneau, toutes sujétions comprises | ml
§3.2 | 3.2.249 | Bande de rive ou frontale | ml
§3.2 | 3.2.250 | Rive frontale (gauche ou droite) | ml
§3.2 | 3.2.251 | Closoir ondulé (gauche ou droit) | ml
DIVERS
Fourniture et pose en faîtage de sorties de VMC, toutes sujétions comprises :
§3.2 | 3.2.252 | Diam 125 mm à 160 mm | U
§3.2 | 3.2.253 | Diam 200 mm à 250 mm | U
§3.2 | 3.2.254 | Diam 315 mm | U
§3.2 | 3.2.255 | Réalisation de solin en mortier de chaux | ml
§3.2 | 3.2.256 | Engravure de solin en mortier de chaux | ml
ISOLATION COURANTE
Fourniture et pose de laine de roche en panneaux nus sans pare-vapeur
§3.2 | 3.2.257 | Fourniture et pose de laine de roche en panneaux nus , en 1ere couche croisée sous chevrons (combles aménagées) épaisseur 100 mm | m²
Fourniture et pose de laine de roche en panneaux avec pare-vapeur
§3.2 | 3.2.258 | Épaisseur 100 mm à 140 mm | m²
§3.2 | 3.2.259 | Épaisseur 160 mm à 200 mm | m²
§3.2 | 3.2.260 | Fourniture et pose de laine de roche en panneaux Mo avec pare-vapeur alu épaisseur 100mm | m²
§3.2 | 3.2.261 | Fourniture et pose de laine de roche en rouleaux (combles perdus) revêtu pare-vapeur épaisseur 100 mm à 140 mm | m²
Fourniture et pose de fibres de bois
§3.2 | 3.2.262 | Épaisseur 60 mm à 100 mm | m²
§3.2 | 3.2.263 | Épaisseur 120 mm à 140 mm | m²
Fourniture et pose de laine minérale en vrac ou en flocage
§3.2 | 3.2.264 | Fourniture et pose de laine minérale en vrac, compris soufflage en combles et panneaux bois au droit de la trappe d'accès | m3
§3.2 | 3.2.265 | Flocage CF 1 H compris toutes sujetions (laine minérale, armature, projection, protection si nécessaire et nettoyage) | m²
§3.2 | 3.2.266 | Flocage CF 2 H compris toutes sujetions (laine minérale, armature, projection, protection si nécessaire et nettoyage) | m²
ETANCHEITE
Fourniture et pose d'écran pare-vapeur
§3.3 | 3.4.01 | Pare vapeur courant comprenant - un enduit d'imprégnation à froid (E.I.F.), - une chape élastomère avec armature en fibres de verre, soudée en adhérence, | m²
§3.3 | 3.4.02 | Pare vapeur renforcé pour étanchéité sur locaux à forte hygrométrie ou plancher chauffant n’assurant qu’une partie du chauffage | m²
§3.3 | 3.4.03 | Pare vapeur renforcé sur couche de diffusion pour réparation d’étanchéité sur locaux à très forte hygrométrie ou plancher chauffant assurant la totalité du chauffage | m²
FOURNITURE ET POSE D'ISOLATION THERMIQUE INVERSEE
§3.3 | 3.4.04 | Fourniture et pose d'isolant en système inversé, selon hauteur des bâtiments , et mise en oeu vre de la protection rapportée selon épaisseur de l'isolant, selon DTU | m²
FOURNITURE ET POSE D'ISOLATION THERMIQUE SOUS ÉTANCHÉITÉ
§3.3 | 3.4.05 | Isolation thermique sous étanchéité, par panneaux verre cellulaire S3, épaisseur 100 mm, conductivité thermique = 0,036 W/(m*K), résistance thermique = 2,75 R(m².K/W) | m²
§3.3 | 3.4.06 | Isolation thermique sous étanchéité, par panneaux verre cellulaire S3, épaisseur 140 mm, conductivité thermique = 0,036 W/(m*K), résistance thermique = 3,85 R(m².K/W) | m²
§3.3 | 3.4.07 | Isolation thermique sous étanchéité, par panneaux Laine de roche de 80 mm d’épaisseur, résistance thermique = 2,30 R(m².K/W) | m²
§3.3 | 3.4.08 | Isolation thermique thermo acoustique sous étanchéité, par panneaux fibres de bois de180 mm d’épaisseur, résistance thermique = 3,00 R(m².K/W) | m²
§3.3 | 3.4.09 | Isolation thermique sous étanchéité, par panneaux de mousse polyuréthanne de 60 mm d’épaisseur, résistance thermique = 2,40 R(m².K/W) | m²
REALISATION D'ETANCHEITE EN SURFACE COURANTE SUR SUPPORT BETON
Toiture-terrasse non accessible aux piétons - sur élément porteur maçonnerie - sans isolant ou sur isolant
§3.3 | 3.4.10 | Etanchéité asphalte (pour support maçonnerie avec pente comprise entre 1,5 et 3 %) Classement F.I.T. : F5 - I5 - T4. | m²
§3.3 | 3.4.11 | Etanchéité élastomère auto protégée (pour support maçonnerie avec pente comprise entre 1,5 et 3 %) Classement F.I.T. : F5 - I5 - T4 | m²
§3.3 | 3.4.12 | Etanchéité élastomère avec protection gravillons (pour support maçonnerie avec pente nulle) Classement F.I.T. : F5 - I5 - T4. | m²
§3.3 | 3.4.13 | Etanchéité résine non accessible (pour support maçonnerie avec pente de 1 % minimum) Classement F.I.T. : F5 - I5 - T4. | m²
§3.3 | 3.4.14 | Etanchéité membrane PVC (pour support maçonnerie avec pente supérieure à 1 %,) Classement F.I.T. : F5 – I3 - T4.
Toiture-terrasse accessible piétons - sur élément porteur maçonnerie - sans isolant ou sur isolant
§3.3 | 3.4.15 | Etanchéité élastomère accessible avec protection gravillons (pour support maçonnerie avec pente nulle) Classement F.I.T. : F5 - I5 - T4.. | m²
§3.3 | 3.4.16 | Etanchéité élastomère accessible avec protection dalles béton sur plots (pour support maçonnerie avec pente nulle) Classement F.I.T. : F5 - I5 - T4 | m²
FOURNITURE ET MISE EN ŒUVRE DE PROTECTIONS D'ÉTANCHÉITÉ
Toiture-terrasse non accessible aux piétons
§3.3 | 3.4.17 | Protection lourde meuble des revêtements d'étanchéité, par gravillons roulés blancs de 5 cm d'épaisseur | m²
Toiture-terrasse accessible aux piétons
§3.3 | 3.4.18 | Protection des revêtements d'étanchéité de terrasse accessible piétons, par dalles préfa. en béton avec parement lavé en gravillon roulé de 50 x 50 x 5 cm posées sur plots PVC. | m²
EXCECUTION DE RELEVÉS D'ÉTANCHÉITÉ SUR SUPPORTS MACONNES
Relevés non isolés pour toiture-terrasses, avec isolant inférieur à 100 mm d'épaisseur
§3.3 | 3.4.19 | Relevés d’étanchéité multicouche de type autoprotégée, compris équerre de renfort sur pare vapeur pour relevés d’étanchéité | m²
§3.3 | 3.4.20 | Relevés d’étanchéité multicouche de type protection lourde, compris équerre renfort sur pare vapeur. | m²
§3.3 | 3.4.21 | Relevés d’étanchéité membrane PVC , compris pièce préformée renforcée en pose mécanique en tète et collée en plein rapportée sur l’étanchéité courante avec recouvrement de 5 cm, selon dispositifs du fabricant et du DTU 43.1 | m²
§3.3 | 3.4.22 | Relevés d’étanchéité membrane bitume . | m²
§3.3 | 3.4.23 | Relevés d’étanchéité asphalte. | m²
§3.3 | 3.4.24 | Relevés d’étanchéité résine | m²
Plus value pour rélévés non isolés pour toiture-terrasses, avec isolant supérieur à 100 mm d'épaisseur
§3.3 | 3.4.25 | PLUS VALUE pour relevés d’étanchéité multicouche de type autoprotégée, compris équerre de renfort sur pare vapeur pour relevés d’étanchéité | m²
§3.3 | 3.4.26 | PLUS VALUE pour relevés d’étanchéité multicouche de type protection lourde, compris équerre renfort sur pare vapeur. | m²
§3.3 | 3.4.27 | PLUS VALUE pour relevés d’étanchéité membrane PVC , compris pièce préformée renforcée en pose mécanique en tète et collée en plein rapportée sur l’étanchéité courante avec recouvrement de 5 cm, selon dispositifs du fabricant et du DTU 43.1 | m²
§3.3 | 3.4.28 | PLUS VALUE pour relevés d’étanchéité membrane bitume . | m²
Fourniture et pose d'isolant en relevés d'étanchéité sur acrotères maçonnés
§3.3 | 3.4.29 | Isolation thermique en verre cellulaire ALU T3 +, pour relevés , épaisseur 80 mm d'épaisseur, résistance thermique = 2,20 R(m².K/W) | m²
§3.3 | 3.4.30 | Isolation thermique pour relevés, par panneaux Laine de roche ALU de 80 mm d’épaisseur, résistance thermique = 2,10 R(m².K/W) | m²
EXECUTION D'ETANCHEITE EN SURFACE COURANTE SUR SUPPORT BAC ACIER
§3.3 | 3.4.31 | Etanchéité bicouche élastomère (pour support bac acier avec pente supérieure à 3 %,) Classement F.I.T. : F5 – I3 - T4. | m²
§3.3 | 3.4.32 | Etanchéité membrane PVC (pour support bac acier avec pente supérieure à 1 %,) Classement F.I.T. : F5 – I3 - T4 | m²
§3.3 | 3.4.33 | Etanchéité membrane bitume bi armée (pour support bac acier avec pente supérieure à 1 %,) Classement F.I.T. : F5 – I3 - T4. | m²
RELEVÉS D'ÉTANCHÉITÉ SUR COSTIERES METALLIQUES pour toiture terrasse avec isolant inférieur à 100 mm d'épaisseur
§3.3 | 3.4.34 | Relevés d’étanchéité multicouche de type autoprotégée sur costière métallique | m²
§3.3 | 3.4.35 | Relevés d’étanchéité membrane PVC sur costière métallique | m²
§3.3 | 3.4.36 | Relevés d’étanchéité bi couche bitume sur costière métallique | m²
Plus value pour relevés non isolés sur costières métalliques, pour toiture terrasse avec isolant supérieur à 100 mm d'épaisseur
§3.3 | 3.4.37 | PLUS VALUE pour relevés d’étanchéité multicouche de type autoprotégée sur costière métallique | m²
§3.3 | 3.4.38 | PLUS VALUE pour relevés d’étanchéité membrane PVC sur costière métallique | m²
§3.3 | 3.4.39 | PLUS VALUE pour relevés d’étanchéité membrane bitume sur costière métallique | m²
Fourniture et pose d'isolant en relevés d'étanchéité sur costières métalliques
§3.3 | 3.4.40 | Isolation thermique en verre cellulaire ALU T3 +, pour relevés , épaisseur 80 mm d'épaisseur, résistance thermique = 2,20 R(m².K/W) | m²
§3.3 | 3.4.41 | Isolation thermique pour relevés, par panneaux Laine de roche ALU de 80 mm d’épaisseur, résistance thermique = 2,10 R(m².K/W) | m²
JOINTS DE DILATATION
Joint de dilatation sur relevés béton
§3.3 | 3.4.42 | Joint de dilatation joint plat surélevé, réalisé par doubles costières en béton de 10 cm d'épaisseur minimale, et de 50 mm de hauteur minimum. (suivant norme NF P 10-203-1) suivant avis technique | ml
Joint de dilatation plat (finition dallage)
§3.3 | 3.4.43 | Joint dilatation plat finition dallage, suivant avis technique, comprenant joint et dalles couvre joint arrasées au niveau supérieur de la protection lourde. | ml
CHENEAUX ET CANIVEAUX
Etanchéité fond et paroi
§3.3 | 3.4.44 | Etanchéité (fond et parois) de chéneaux et caniveaux d'évacuation d'eaux pluviales, comprenant : EIF + 1 chape bitume élastomère armée soudée + 1 chape bitume élastomère armée auto protégée aluminium, soudée. | ml
Grille de caniveau
§3.3 | 3.4.45 | Cadre cornière, 30 x 30 x 3 en laminé marchand, pour pose sur caniveau en béton compris scellement lors de la réalisation de l'évacuation des eaux pluviales en étanchéité. | ml
§3.3 | 3.4.46 | Grille caillebotis acier galvanisé largeur 0,20 m pour pose sur caniveau lors de la réalisation de l'évacuation des eaux pluviales en étanchéité. | ml
§3.3 | 3.4.47 | Grille losangée en fonte largeur 0,20 m pour pose sur caniveau lors de la réalisation de l'évacuation des eaux pluviales en étanchéité. | ml
§3.3 | 3.4.48 | Grille losangée en fonte largeur 0,30 m pour pose sur caniveau lors de la réalisation de l'évacuation des eaux pluviales en étanchéité. | ml
ENTRÉES D'EAUX PLUVIALES
Pour étanchéité SBS en partie courante
§3.3 | 3.4.49 | Entrée d'eau ø 100 en plomb de 2,5 mm d'épaisseur avec platine 35 x 35 cm posée en parties courantes, pour évacuation des eaux pluviales en étanchéité SBS. | U
§3.3 | 3.4.50 | Entrée d'eau ø 110 en plomb de 2,5 mm d'épaisseur avec platine 35 x 35 cm posée en parties courantes, pour évacuation des eaux pluviales en étanchéité SBS. | U
§3.3 | 3.4.51 | Entrée d'eau ø 120 en plomb de 2,5 mm d'épaisseur avec platine 40 x 40 cm posée en parties courantes, pour évacuation des eaux pluviales en étanchéité SBS. | U
§3.3 | 3.4.52 | Entrée d'eau ø 135 en plomb de 2,5 mm d'épaisseur avec platine 40 x 40 cm posée en parties courantes, pour évacuation des eaux pluviales en étanchéité SBS. | U
§3.3 | 3.4.53 | Entrée d'eau ø 150 en plomb de 2,5 mm d'épaisseur avec platine 40 x 40 cm posée en parties courantes, pour évacuation des eaux pluviales en étanchéité SBS. | U
Pour étanchéité en membrane synthétique en partie courante
§3.3 | 3.4.54 | Entrée d'eau droite PVC ø 95/115, platine 33 x 33 cm, pour évacuation des eaux pluviales en étanchéité par membrane synthétique. | U
§3.3 | 3.4.55 | Entrée d'eau droite PVC ø 125, platine 33 x 33 cm, pour évacuation des eaux pluviales en étanchéité par membrane synthétique. | U
§3.3 | 3.4.56 | Entrée d'eau droite PVC ø 140/160, platine 40 x 40 cm, pour évacuation des eaux pluviales en étanchéité par membrane synthétique. | U
§3.3 | 3.4.57 | Entrée d'eau tronconique PVC ø 56, platine 20 x 20 cm, pour évacuation des eaux pluviales en étanchéité par membrane synthétique. | U
§3.3 | 3.4.58 | Entrée d'eau tronconique PVC ø 63/90, platine 33 x 33 cm, pour évacuation des eaux pluviales en étanchéité par membrane synthétique. | U
§3.3 | 3.4.59 | Entrée d'eau tronconique PVC ø 95, platine 33 x 33 cm, pour évacuation des eaux pluviales en étanchéité par membrane synthétique. | U
Garde-grève
§3.3 | 3.4.60 | Garde-grève en zinc de 15 x 15 cm avec couvercle perforé de 5 cm de hauteur au droit des entrées d'eaux d'évacuation des eaux pluviales en étanchéité. | U
§3.3 | 3.4.61 | Garde-grève en zinc de 20 x 20 cm avec couvercle perforé de 5 cm de hauteur au droit des entrées d'eaux d'évacuation des eaux pluviales en étanchéité. | U
Crapaudine
§3.3 | 3.4.62 | Crapaudine extensible en fer galvanisé pour ø 80 à 100 mm, au droit des entrées d'eaux d'évacuation des eaux pluviales en étanchéité. | U
§3.3 | 3.4.63 | Crapaudine extensible en fer galvanisé pour ø 110 à 130 mm, au droit des entrées d'eaux d'évacuation des eaux pluviales en étanchéité. | U
§3.3 | 3.4.64 | Crapaudine extensible en fer galvanisé pour ø 140 à 170 mm, au droit des entrées d'eaux d'évacuation des eaux pluviales en étanchéité. | U
Trop-plein
§3.3 | 3.4.65 | Trop-plein cylindrique, en évacuation supplémentaire des eaux pluviales en étanchéité, constitué par un tube en cuivre ø 40 mm d'une longueur moyenne de 30 cm, raccordé en terrasse par une platine en plomb de 2,5 mm d'épaisseur. | U
Siphon de sol
§3.3 | 3.4.66 | Siphon de sol 100 x 100 mm DN sortie 40 en acier inoxydable compris platine d'étanchéité et de positionnement, sans panier, pour évacuation des eaux pluviales en étanchéité. | U
§3.3 | 3.4.67 | Siphon de sol 150 x 150 mm DN sortie 50 en acier inoxydable compris platine d'étanchéité et de positionnement, sans panier, pour évacuation des eaux pluviales en étanchéité. | U
§3.3 | 3.4.68 | Siphon de sol 200 x 200 mm DN sortie 63 en acier inoxydable compris platine d'étanchéité et de positionnement, sans panier, pour évacuation des eaux pluviales en étanchéité. | U
§3.3 | 3.4.69 | Siphon de sol 300 x 300 mm DN sortie 100 en acier inoxydable compris platine d'étanchéité et de positionnement, sans panier, pour évacuation des eaux pluviales en étanchéité. | U
SORTIES DE TOITURES ET BANDES DIVERSES
Raccordement avec sortie de ventilation pour étanchéité SBS en partie courante
§3.3 | 3.4.70 | Raccordement de sortie de ventilation en étanchéité SBS par platine 35 x 35 cm et manchon ø 80 mm en plomb de 2,5 mm d'épaisseur avec conduit de ventilation en attente sous plancher. | U
§3.3 | 3.4.71 | Raccordement de sortie de ventilation en étanchéité SBS par platine 35 x 35 cm et manchon ø 100 mm en plomb de 2,5 mm d'épaisseur avec conduit de ventilation en attente sous plancher. | U
§3.3 | 3.4.72 | Raccordement de sortie de ventilation en étanchéité SBS par platine 35 x 35 cm et manchon ø 110 mm en plomb de 2,5 mm d'épaisseur avec conduit de ventilation en attente sous plancher. | U
§3.3 | 3.4.73 | Raccordement de sortie de ventilation en étanchéité SBS par platine 40 x 40 cm et manchon ø 120 mm en plomb de 2,5 mm d'épaisseur avec conduit de ventilation en attente sous plancher. | U
§3.3 | 3.4.74 | Raccordement de sortie de ventilation en étanchéité SBS par platine 40 x 40 cm et manchon ø 150 mm en plomb de 2,5 mm d'épaisseur avec conduit de ventilation en attente sous plancher. | U
§3.3 | 3.4.75 | Raccordement de sortie de ventilation en étanchéité SBS par platine 40 x 40 cm et manchon ø 190 mm en plomb de 2,5 mm d'épaisseur avec conduit de ventilation en attente sous plancher. | U
Raccordement pour sortie de ventilation par membrane synthétique en partie courante
§3.3 | 3.4.76 | Sortie PVC ø 80/90, platine ø 300 mm en raccordement de sortie de ventilation en étanchéité synthétique. | U
§3.3 | 3.4.77 | Sortie PVC ø 100/110, platine ø 300 mm en raccordement de sortie de ventilation en étanchéité synthétique. | U
§3.3 | 3.4.78 | Sortie PVC ø 120/140, platine ø 300 mm en raccordement de sortie de ventilation en étanchéité synthétique. | U
§3.3 | 3.4.79 | Sortie FPO ø 80, platine ø 300 mm en raccordement de sortie de ventilation en étanchéité synthétique. | U
§3.3 | 3.4.80 | Sortie FPO ø 90, platine ø 300 mm en raccordement de sortie de ventilation en étanchéité synthétique. | U
§3.3 | 3.4.81 | Sortie FPO ø 100, platine ø 300 mm en raccordement de sortie de ventilation en étanchéité synthétique. | U
§3.3 | 3.4.82 | Sortie FPO ø 110/140, platine ø 300 mm en raccordement de sortie de ventilation en étanchéité synthétique. | U
§3.3 | 3.4.83 | Sortie FPO ø 160, platine ø 300 mm en raccordement de sortie de ventilation en étanchéité synthétique. | U
Crosse d'antenne
§3.3 | 3.4.84 | Crosse d'antenne de télévision, constituée d'une platine en plomb de 2,5 mm d'épaisseur et d'un tube cuivre ø 22, assemblés par soudure, pour sortie de toiture en étanchéité. | U
Bande de rive ou d'égout
§3.3 | 3.4.85 | Bande de rive ou d'égout de 0,15 m de développé en zinc de 0,65 mm d'épaisseur avec ourlet simple. | ml
§3.3 | 3.4.86 | Bande de rive ou d'égout avec ourlet rechassé de 0,25 m de développé en zinc, de 0,65 mm d'épaisseur. | ml
TRAVAUX DE RÉFECTION
Enlèvement et évacuation de gravillons
§3.3 | 3.4.87 | Enlèvement de gravillons existants de 5 cm avec descente et évacuation | m²
Enlèvement et stockage de gravillons avant travaux de reprise
§3.3 | 3.4.88 | Enlèvement, descente et mise en dépôt, sur 5 cm d'épaisseur, avant travaux | m²
Dépose de dalle préfabriquée
§3.3 | 3.4.89 | Dépose pour réemploi, de dalles préfabriquées en béton jusqu'à 50 x 50 x 5 cm, en travaux de réfection d'étanchéité. | m²
§3.3 | 3.4.90 | Dépose sans réemploi de dalles préfabriquées en béton jusqu'à 50 x 50 x 5 cm, en travaux de réfection d'étanchéité. | m²
Remise en place de protection
§3.3 | 3.4.91 | Remise en place de gravillons, sur 5 cm d'épaisseur, après travaux de réfection d'étanchéité. | m²
§3.3 | 3.4.92 | Apport complémentaire de gravillon sur 1 cm d'épaisseur pour reprise de protection meuble. | m²
§3.3 | 3.4.93 | Repose de dalles préfabriquées en béton de 50 x 50 x 5 cm avec joints garnis de mortier de ciment, lors de travaux de réfection d'étanchéité. | m²
Démolition de protection
§3.3 | 3.4.94 | Démolition de chape de protection jusqu'à 4 cm d'épaisseur, en travaux de réfection d'étanchéité, compris mise en tas des gravois sur la terrasse en attente d'enlèvement. | m²
§3.3 | 3.4.95 | Démolition de forme en béton maigre jusqu'à 8 cm d'épaisseur, en travaux de réfection d'étanchéité, compris évacuation des gravois. | m²
§3.3 | 3.4.96 | Démolition de dallage en béton jusqu'à 8 cm d'épaisseur, en travaux de réfection d'étanchéité, compris évacuation des gravois. | m²
§3.3 | 3.4.97 | Piochement d'enduit en mortier de ciment jusqu'à 4 cm d'épaisseur, en travaux de réfection d'étanchéité, compris évacuation des gravois. | m²
§3.3 | 3.4.98 | Démolition de solin en mortier de ciment, compris dépose de la bande en zinc. | ml
Dépose et reprise d'étanchéité
§3.3 | 3.4.99 | Grattage et assèchement, d'ancienne membrane pour réparation d'étanchéité, ou rechapage. | m²
§3.3 | 3.4.100 | Délardage de feuille d'aluminium constituant l'autoprotection d'étanchéité sur relevés utilisés comme supports, avant réfection de l'étanchéité sur ces relevés. | m²
§3.3 | 3.4.101 | Dépose de bande de rive ou bordure d'égout en zinc, lors de travaux de réfection d'étanchéité. | ml
§3.3 | 3.4.102 | Dépose d'entrée d'eaux pluviales, lors de travaux de réfection d'étanchéité. | U
§3.3 | 3.4.103 | Dépose de sortie de ventilation isolée, lors de travaux de réfection d'étanchéité. | U
§3.3 | 3.4.104 | Dépose de crosse télévision, lors de travaux de réfection d'étanchéité. | U
§3.3 | 3.4.105 | Dépose de joints de dilatation, lors de travaux de réfection d'étanchéité. | ml
CHASSIS, FENÊTRE, DESENFUMAGE pour toiture courante et terrasse
DÉPOSE
§3.4 | 3.4.01 | Dépose fenêtres de toit petit modèle | U
§3.4 | 3.4.02 | Dépose de fenêtres de toit grand modèle | U
§3.4 | 3.4.03 | Dépose de lanterneaux | U
LANTERNEAU FIXE POUR ÉCLAIRAGE ZÉNITHAL (Fourniture et pose compris raccords d'étanchéité)
§3.4 | 3.4.04 | Lanterneau fixe de 100 x 100 cm, mis en place en étanchéité, pour éclairage zénithal avec embase polyester, à dôme en polycarbonate alvéolaire épaisseur 10 mm, 1200 joules, compris barreaudage anti intrusion . | U
§3.4 | 3.4.05 | Lanterneau fixe de 140 x 140 cm, mis en place en étanchéité, pour éclairage zénithal avec embase polyester, à dôme en polycarbonate alvéolaire épaisseur 10 mm, 1200 joules, compris barreaudage anti intrusion . | U
§3.4 | 3.4.06 | Lanterneau fixe de 100 x 200 cm, mis en place en étanchéité, pour éclairage zénithal avec embase polyester, à dôme en polycarbonate alvéolaire épaisseur 10 mm, 1200 joules, compris barreaudage anti intrusion | U
ECHELLE INTERIEURE POUR ACCÈS TOITURE
LANTERNEAU POUR ACCÈS TOITURE Fourniture et pose compris raccords d'étanchéité)
§3.4 | 3.4.07 | Lanterneau pour accès toiture de 100 x 100 cm, mis en place en étanchéité, éclairage zénithal, avec embase polyester, à dôme en polycarbonate alvéolaire épaisseur 10 mm, 1200 joules, compris barreaudage anti intrusion | U
§3.4 | 3.4.08 | Lanterneau pour accès toiture de 140 x 140 cm, mis en place en étanchéité, éclairage zénithal, avec embase polyester, à dôme en polycarbonate alvéolaire épaisseur 10 mm, 1200 joules, compris barreaudage anti intrusion | U
LANTERNEAU POUR AÉRATION À COMMANDE MANUELLE Fourniture et pose compris raccords d'étanchéité)
§3.4 | 3.4.09 | Lanterneau pour aération de 100 x 100 cm, mis en place en étanchéité, éclairage zénithal avec embase polyester, à dôme en polycarbonate alvéolaire épaisseur 10 mm, 1200 joules à perche de manoeuvre, compris barreaudage anti intrusion | U
§3.4 | 3.4.10 | Lanterneau pour aération de 140 x 140 cm, mis en place en étanchéité, éclairage zénithal avec embase polyester, à dôme en polycarbonate alvéolaire épaisseur 10 mm, 1200 joules à perche de manoeuvre,compris barreaudage anti intrusion | U
§3.4 | 3.4.11 | Lanterneau pour aération de 100 x 200 cm, mis en place en étanchéité, éclairage zénithal avec embase polyester, à dôme en polycarbonate alvéolaire épaisseur 10 mm, 1200 joules à perche de manoeuvre, compris barreaudage anti intrusion | U
LANTERNEAU POUR AÉRATION À COMMANDE ÉLECTRIQUE Fourniture et pose compris raccords d'étanchéité)
§3.4 | 3.4.12 | Lanterneau d'aération 100 x 100 cm, mis en place en étanchéité, éclairage zénithal avec embase polyester, à dôme en polycarbonate alvéolaire épaisseur 10 mm, à commande électrique (sans raccordement électrique) compris barreaudage anti intrusion | U
§3.4 | 3.4.13 | Lanterneau d'aération 140 x 140 cm, mis en place en étanchéité, pour éclairage zénithal avec embase, à dôme en polycarbonate alvéolaire épaisseur 10 mm, à commande électrique (sans raccord électrique) compris barreaudage anti intrusion | U
§3.4 | 3.4.14 | Lanterneau d'aération 100x200cm, mis en place en étanchéité, pour éclairage zénithal avec embase polyester, à dôme en polycarbonate alvéolaire épaisseur 10 mm, à commande électrique (sans raccord électrique) compris barreaudage anti intrusion | U
LANTERNEAU POUR DÉSENFUMAGE À COMMANDE MÉCANIQUE Fourniture et pose compris raccords d'étanchéité)
§3.4 | 3.4.15 | Lanterneau de désenfumage 100 x 100 cm, mis en place en étanchéité, pour éclairage zénithal avec embase polyester, à dôme en polycarbonate alvéolaire épaisseur 10 mm, à commande mécanique norme R17, compris barreaudage anti intrusion | U
§3.4 | 3.4.16 | Lanterneau de désenfumage 140 x 140 cm, mis en place en étanchéité, pour éclairage zénithal avec embase polyester, à dôme en polycarbonate alvéolaire épaisseur 10 mm, à commande mécanique norme R17, ccompris barreaudage anti intrusion | U
§3.4 | 3.4.17 | Lanterneau de désenfumage 100 x 200 cm, mis en place en étanchéité, pour éclairage zénithal avec embase polyester, à dôme en polycarbonate alvéolaire épaisseur 10 mm, à commande mécanique norme R17, ccompris barreaudage anti intrusion | U
LANTERNEAU POUR DÉSENFUMAGE À COMMANDE PNEUMATIQUE Fourniture et pose compris raccords d'étanchéité)
§3.4 | 3.4.18 | Lanterneau de désenfumage 100 x 100 cm, mis en place en étanchéité, pour éclairage zénithal avec embase polyester, à dôme en polycarbonate alvéolaire épaisseur 10 mm, à commande pneumatique norme R17, compris barreaudage anti intrusion | U
§3.4 | 3.4.19 | Lanterneau de désenfumage 140 x 140 cm, mis en place en étanchéité, pour éclairage zénithal avec embase polyester, à dôme en polycarbonate alvéolaire épaisseur 10 mm, à commande pneumatique norme R17, compris barreaudage anti intrusion | U
§3.4 | 3.4.20 | Lanterneau de désenfumage 100 x 200 cm, mis en place en étanchéité, pour éclairage zénithal avec embase polyester, à dôme en polycarbonate alvéolaire épaisseur 10 mm, à commande pneumatique norme R17, compris barreaudage anti intrusion | U
PROTECTION BARREAUDAGE ANTI-EFFRACTION ET ANTICHUTE
§3.4 | 3.4.21 | Protection par barreaudage antichute et antieffraction pour lanterneau de 100 x 100 cm, résistance 1200 joules, y compris pose et fixations. | U
§3.4 | 3.4.22 | Protection par barreaudage antichute et antieffraction pour lanterneau de 140 x 140 cm, résistance 1200 joules, y compris pose et fixations. | U
§3.4 | 3.4.23 | Protection par barreaudage antichute et antieffraction pour lanterneau de 100 x 200 cm, résistance 1200 joules, y compris pose et fixations. | U
ZINGUERIE
DÉPOSE COMPRIS EVACUATION
§3.5 | 3.5.01 | Dépose de gouttière avec bande d’égout en zinc compris crochets | ml
§3.5 | 3.5.02 | Dépose de tuyau de descente EP en zinc, avec dépose des colliers | ml
§3.5 | 3.5.03 | Dépose d'accessoire de toiture en zinc, tous types (faîtière, arêtier, rives, etc. ..) | ml
§3.5 | 3.5.04 | Dépose de bande diverses en zinc | ml
§3.5 | 3.5.05 | Dépose de Boite à eau | U
§3.5 | 3.5.06 | Dépose de Cuvette de branchement | U
§3.5 | 3.5.07 | Dépose de Dauphin fonte | U
TRAVAUX
Fourniture et pose de couverture en zinc (système agrafures) compris tasseaux, couvre joints , toutes sujétions de façons comprises, soudures et fixations, sans voligeage,
§3.5 | 3.5.08 | en travée de 0,60 m - épaisseur 0,80 mm | m²
Fourniture et pose de couverture en zinc (système à ressauts) compris tasseaux, couvre joints , toutes sujétions de façons comprises, soudures et fixations, sans voligeage,
§3.5 | 3.5.09 | en travée de 0,60 m - épaisseur 0,85 mm | m²
Fourniture et pose de couverture en zinc (longues feuilles) compris tasseaux, couvre joints , toutes sujétions de façons comprises, soudures et fixations, sans voligeage,
§3.5 | 3.5.10 | En travée de 0,50 m - épaisseur 0,70 mm | m²
§3.5 | 3.5.11 | En travée de 0,65 m - épaisseur 0,70 mm | m²
§3.5 | 3.5.12 | Minoration pour longueur supérieure à 3 mètres, | m²
Fourniture et pose de couverture en zinc (à joints debouts), exécutés en longues feuilles, compris pattes fixes et coulissantes, toutes sujétions de façons comprises, soudures et fixations, sans voligeage,
§3.5 | 3.5.13 | En travée de 0,50 m - épaisseur 0,70 mm, longueur 10 ml | m²
§3.5 | 3.5.14 | En travée de 0,65 m - épaisseur 0,70 mm, longueur 8 ml | m²
Fourniture et pose de noue en zinc, compris croisures, talons et pattes en cuivre, sans voligeage,
§3.5 | 3.5.15 | Epaisseur 0,80 mm, développement jusqu'à 0,65 m | ml
Fourniture et pose de ventilation en zinc
§3.5 | 3.5.16 | En travée de 0,60 m - épaisseur 0,85 mm | U
Fourniture et pose de chatière en zinc, compris soudures et découpe sur voligeage jointif.
§3.5 | 3.5.17 | Epaisseur 0,65 mm, diam 80 mm | U
§3.5 | 3.5.18 | Epaisseur 0,65 mm, diam 100 mm | U
Fourniture et pose de faîtage en zinc, compris croisure, façon, coupes, pattes de fixations.
§3.5 | 3.5.19 | Epaisseur 0,80 mm, développement jusqu'à 0,40 m | m²
§3.5 | 3.5.20 | Fourniture et pose d'arêtier en zinc sur tasseau, toutes sujétions de façons comprises, coupes et soudures, de 0,65 m développement juqu'à 0,16 m | ml
Fourniture et pose d'habillage de cheminée, toutes sujétions de façons comprises, sans voligeage,
§3.5 | 3.5.21 | En zinc - épaisseur 0,80 mm | U
§3.5 | 3.5.22 | En plomb laminé - épaisseur 1,5 mm | U
§3.5 | 3.5.23 | En plomb laminé - épaisseur 2 mm | U
§3.5 | 3.5.24 | En plomb laminé - épaisseur 2,5 mm | U
§3.5 | 3.5.25 | En calendrite aluminée type 40 blanche ou rouge | U
Fourniture et pose d'une bande de solin, toutes sujétions de façons comprises,
§3.5 | 3.5.26 | En plomb laminé - épaisseur 1,5 mm ou 2 mm | m²
§3.5 | 3.5.27 | En calendrite aluminée type 40 blanche ou rouge | m²
Fourniture et pose de bandes de rives en zinc, toutes sujétions de façons comprises, par bouts de 2 ml
§3.5 | 3.5.28 | A biseau - épaisseur 0,65 mm, développement 0,16 m | ml
§3.5 | 3.5.29 | A biseau - épaisseur 0,65 mm, développement 0,20 m | ml
§3.5 | 3.5.30 | A biseau - épaisseur 0,65 mm, développement 0,25 m | ml
§3.5 | 3.5.31 | A cheval - épaisseur 0,65 mm, développement 0,20 m ou 0,22 m | ml
§3.5 | 3.5.32 | A cheval - épaisseur 0,65 mm, développement 0,25 m | ml
§3.5 | 3.5.33 | Fourniture et pose de bandes d'égout en zinc, toutes sujétions de façons comprises, par bouts de 1 ml épaisseur 0,65 mm ou 0,80 mm, développement 0,16 m | ml
§3.5 | 3.5.34 | Fourniture et pose de bandes de batellement en zinc, toutes sujétions de façons comprises, par bout d'1 ml avec coulisseaux épaisseur 0,65 mm, développement 0,16 m à 0,25 m | ml
§3.5 | 3.5.35 | Fourniture et pose de bandes de d'astragale en zinc, toutes sujétions de façons comprises, par bout d'1 ml avec coulisseaux épaisseur 0,65 mm, développement 0,16 m à 0,25 m | ml
Fourniture et pose de bandes de recouvrement en zinc, toutes sujétions de façons comprises, par bouts de 1 ml, compris isolant
§3.5 | 3.5.36 | Epaisseur 0,65 mm, développement 0,40 m | ml
§3.5 | 3.5.37 | Epaisseur 0,85 mm, développement 0,60 m | ml
Fourniture et pose de cheneaux encaissés en zinc, toutes sujétions de façons comprises, non compris encaissement bois.
§3.5 | 3.5.38 | Epaisseur 0,65 mm, développement 0,50 m | ml
§3.5 | 3.5.39 | Epaisseur 0,65 mm, développement 0,80m | ml
§3.5 | 3.5.40 | Epaisseur 0,80 mm, développement 0,50 m | ml
§3.5 | 3.5.41 | Epaisseur 0,80 mm, développement 0,80 m | ml
§3.5 | 3.5.42 | Besace de dilatation à joint largeur 0,26 m | U
§3.5 | 3.5.43 | Majoration pour retour d'angle | U
§3.5 | 3.5.44 | Majoration pour talon | U
Fourniture et pose de gouttières pendantes demi-rondes en zinc, toutes sujétions de façons comprises, compris crochets.
§3.5 | 3.5.45 | Epaisseur 0,65 mm, développement 0,25 ml | ml
§3.5 | 3.5.46 | Epaisseur 0,65 mm développement 0,33 ml | ml
§3.5 | 3.5.47 | Epaisseur 0,80 mm développement 0,25 ml | ml
§3.5 | 3.5.48 | Epaisseur 0,80 mm développement 0,33 ml | ml
§3.5 | 3.5.49 | Majoration pour besace de dilatation à joint largeur 26 cm | U
Fourniture et pose de descente d'eaux pluviales en zinc, compris deux bagues et un collier
§3.5 | 3.5.50 | Epaisseur 0,65 mm, diamètre 80 mm | ml
§3.5 | 3.5.51 | Epaisseur 0,65 mm diamètre 100 mm | ml
§3.5 | 3.5.52 | Epaisseur 0,65 mm diamètre 120 mm | ml
Fourniture et pose de d'accessoires pour gouttières en zinc
§3.5 | 3.5.53 | Coude cintré 45°- diamètre 80 mm | U
§3.5 | 3.5.54 | Coude cintré 45°- diamètre 100 mm | U
§3.5 | 3.5.55 | Cuvette de branchement - diamètre 80 mm | U
§3.5 | 3.5.56 | Cuvette de branchement - diamètre 100 mm | U
§3.5 | 3.5.57 | Cuvette demi-ronde de branchement - diamètre 80 mm | U
§3.5 | 3.5.58 | Cuvette demi-ronde de branchement - diamètre 100 mm | U
§3.5 | 3.5.59 | Crapaudine extensible - diamètre 80 mm ou 100 mm | U
§3.5 | 3.5.60 | Naissance universelle - diamètre 80 mm ou 100 mm | U
§3.5 | 3.5.61 | Embout à talon - diamètre 80 mm ou 100 mm | U
Travaux divers sur acrotère, compris fixation, ajustement et pliages
§3.5 | 3.5.62 | Couvertine en zinc | m²
§3.5 | 3.5.63 | Couvertine aluminium | m²
§3.5 | 3.5.64 | Couvertine en acier laqué | m²
Reprises diverses sur accessoires de toiture :
§3.5 | 3.5.65 | Reprise de platine de descente EP | U
§3.5 | 3.5.66 | Vérification forfaitaire de chéneau zinc ou inox encastré entre deux bâtiments, développé de 0,25 à 0,75 m | ml
Fourniture et pose de dauphin rond en fonte avec colliers, toutes sujétions comprises
§3.5 | 3.5.67 | Dauphin coudé longueur 1 ml - diamètre 80 mm à 100 mm | U
§3.5 | 3.5.68 | Dauphin droit longueur 1 ml - diamètre 80 mm à 100 mm | U
§3.5 | 3.5.69 | Dauphin longueur 2 ml - diamètre 80 mm | U
§3.5 | 3.5.70 | Dauphin longueur 2 ml - diamètre 100 mm | U
§3.5 | 3.5.71 | Majoration pour peinture ou plastification | U
Fourniture et pose de gouttière pendante en PVC, toutes sujétions comprises, tous coloris compris crochets plastifiés.
§3.5 | 3.5.72 | Développé de 0,25 à 0,33 à coller | ml
§3.5 | 3.5.73 | Développé de 0,16 mm à joints | ml
§3.5 | 3.5.74 | Développé de 0,25 mm à joints | ml
§3.5 | 3.5.75 | Développé de ,033 mm à joints | ml
Fourniture et pose de d'accessoires pour gouttières en PVC, toutes sujétions comprises
§3.5 | 3.5.76 | Naissance centrale développé de 0,25 à coller | U
§3.5 | 3.5.77 | Naissance centrale développé de 0,33 à coller | U
§3.5 | 3.5.78 | Naissance centrale développé de 0,16 à joints | U
§3.5 | 3.5.79 | Naissance centrale développé de 0,25 à joints | U
§3.5 | 3.5.80 | Naissance centrale développé de 0,33 à joints | U
§3.5 | 3.5.81 | Naissance centrale à dilatation développé de 0,25 à coller | U
§3.5 | 3.5.82 | Naissance centrale à dilatation développé de 0,33 à coller | U
§3.5 | 3.5.83 | Naissance d'extrémité, développé de 0,16 à 0,33 à joints | U
§3.5 | 3.5.84 | Angle interne ou externe, développé de 0,25 à coller | U
§3.5 | 3.5.85 | Angle interne ou externe, développé de 0,33 à coller | U
§3.5 | 3.5.86 | Angle interne ou externe, développé de 0,16 à joints | U
§3.5 | 3.5.87 | Angle interne ou externe, développé de 0,25 à joints | U
§3.5 | 3.5.88 | Angle interne ou externe, développé de 0,33 à joints | U
§3.5 | 3.5.89 | Talon droit ou gauche, développé de 0,25 à coller | U
§3.5 | 3.5.90 | Talon droit ou gauche, développé de 0,33 à coller | U
§3.5 | 3.5.91 | Talon droit ou gauche, développé de 0,16 à 0,25 à joints | U
§3.5 | 3.5.92 | Talon droit ou gauche, développé de 0,33 à joints | U
§3.5 | 3.5.93 | Jambonneau, développé de 0,25, diamètre 80 mm, à coller ou à joints | U
§3.5 | 3.5.94 | Jambonneau, développé de 0,33, diamètre 100 mm, à coller ou à joints | U
§3.5 | 3.5.95 | Majoration pour couleur | U
Fourniture et pose de dauphin fonte avec colliers, toutes sujétions comprises
§3.5 | 3.5.96 | Dauphin coudé longueur 1 ml - diamètre 80 mm à 100mm | U
§3.5 | 3.5.97 | Dauphin droit longueur 1 ml - diamètre 80 mm à 100 mm | U
MAIN D'OEUVRE SEULE
§3.6 | 3.6.01 | Coût horaire de main d'œuvre applicable - Heures ouvrées (de 8h00 à 17h00) | H
§3.6 | 3.6.02 | Coût horaire de main d'œuvre applicable - Heures non ouvrées (de 17h00 à 8h00) | H
§3.6 | 3.6.03 | Forfait déplacement | Ensemble
Note on D49: Auteur: Compris dans le BPU du lot VRD

## DQE LOT01-GROS OEUVRE
PROJET 25-027 - BASE DE DEFENSE DE TOURS Marché de travaux pour des opérations de modernisation, d’adaptation, de mise aux normes et de rénovation partielle ainsi que des opérations de petites constructions neuves sur le périmètre de la Base de Défense de Tours
LOT1-SECTION TECHNIQUE 01 - GROS ŒUVRE
Bordereau de Prix Unitaires (BPU)
Réf. Article CCTP | N° PRIX | DESIGNATION DES OUVRAGES | Unité | Modalités d'application des prix | Qté | P.U. H.T. en € | Total H.T. en €
INSTALLATIONS DE CHANTIER
BASE VIE
Bungalows de chantier (vestiaires / salle de réunions) compris tous raccordements, vérifications électriques initiales, les fondations si nécessaire et le calage
§1.2 | 1.2.01 | 1 à 10 salariés | une semaine | A la semaine utile | 100 | 0 | 0
§1.2 | 1.2.02 | 10 à 25 salariés | une semaine | A la semaine utile | 100 | 0 | 0
Bungalows de chantier (WC/lavabos) compris tous raccordements, vérifications électriques initiales, les fondations si nécessaire et le calage
§1.2 | 1.2.03 | 1 à 10 salariés | une semaine | A la semaine utile | 100 | 0 | 0
§1.2 | 1.2.04 | 10 à 25 salariés | une semaine | A la semaine utile | 100 | 0 | 0
Bungalows de chantier (WC/douches/lavabos) compris tous les raccordements, vérifications électriques initiales, les fondations si nécessaire et le calage
§1.2 | 1.2.05 | 1 à 10 salariés | Jour | A la journée utile | 100 | 0 | 0
§1.2 | 1.2.06 | 10 à 25 salariés | Jour | A la journée utile | 100 | 0 | 0
Bungalows de chantier (douches seules) compris raccordement divers, vérifications électriques initiales, fondation si besoin, calage: par semaine supplémentaire
§1.2 | 1.2.07 | 1 à 10 salariés | par semaine | A la semaine utile | 100 | 0 | 0
§1.2 | 1.2.08 | 10 à 25 salariés | par semaine | A la semaine utile | 100 | 0 | 0
Bungalows de chantier (WC seuls) compris tous raccordements, vérifications électriques initiales, les fondations si nécessaire et le calage
§1.2 | 1.2.09 | 1 à 10 salariés | une semaine | A la semaine utile | 100 | 0 | 0
§1.2 | 1.2.10 | 10 à 25 salariés | une semaine | A la semaine utile | 100 | 0 | 0
PROTECTION DE CHANTIER
Clôtures de chantier
§1.2 | 1.2.11 | Clôture de chantier métallique pleine, hauteur 2,00m compris plots, pose et dépose | ml | Au mètre linéaire utile réellement en place | 100 | 0 | 0
§1.2 | 1.2.12 | Location journalière de clôture de chantier métallique pleine, hauteur 2,00m compris plots | Jour | A la journée et au mètre linéaire utile réellement en place | 100 | 0 | 0
§1.2 | 1.2.13 | Clôture métallique grillagée de chantier de type HERAS, hauteur 2,00m compris plots, pose et dépose | ml | Au mètre linéaire utile réellement en place | 100 | 0 | 0
§1.2 | 1.2.14 | Location journalière de clôture métallique grillagée de chantier de type HERAS, hauteur 2,00m compris plots | Jour | A la journée et au mètre linéaire utile réellement en place | 100 | 0 | 0
LOCATION DE MATERIELS
ECHAFAUDAGE
§1.2 | 1.2.15 | Echafaudage fixe à la journée, hauteur de travail jusqu'à 3 mètres | jour | Au mètre linéaire et par jour | 100 | 0 | 0
§1.2 | 1.2.16 | Echafaudage fixe à la journée, hauteur de travail de 3 à 5 mètres | jour | Au mètre linéaire et par jour | 100 | 0 | 0
§1.2 | 1.2.17 | Bâchage d'échafaudage par toile plastique (suivant la surface de façade traitée augmentée d'1 m pour la partie supérieure et les deux parties latérales | m² | Au mètre carré utile | 100 | 0 | 0
§1.2 | 1.2.18 | Bâchage d'échafaudage par toile type géotextile (suivant la surface de façade traitée augmentée d'1 m pour la partie supérieure et les deux parties latérales | m² | Au mètre carré utile | 100 | 0 | 0
§1.2 | 1.2.19 | Echafaudage roulant jusqu'à 3 m de hauteur | Jour | A la journée effective utile | 100 | 0 | 0
BÂCHES POUR TOITURE
Bâches légères
§1.2 | 1.2.20 | Fourniture, pose, fixation et dépose | m² | Au mètre carré utile | 200 | 0 | 0
§1.2 | 1.2.21 | Location journalière | Jour | A la journée réelle par mètre carré utile | 100 | 0 | 0
Bâches lourdes
§1.2 | 1.2.22 | Fourniture, pose, fixation et dépose | m² | Au mètre carré utile | 200 | 0 | 0
§1.2 | 1.2.23 | Location journalière | Jour | A la journée réelle par mètre carré utile | 100 | 0 | 0
FILETS DE PROTECTION
§1.2 | 1.2.24 | Fourniture, pose, fixation et dépose | m² | Au mètre carré utile | 1000 | 0 | 0
§1.2 | 1.2.25 | Location journalière | Jour | A la journée réelle par mètre carré utile | 100 | 0 | 0
MONTE-CHARGE
§1.2 | 1.2.26 | Fourniture, pose et dépose | Ensemble | Ensemble | 100 | 0 | 0
§1.2 | 1.2.27 | Location journalière | Jour | A la journée réelle par mètre carré utile | 30 | 0 | 0
ENGINS DE TERRASSEMENTS COMPRIS LOCATION, DOUBLE TRANSPORT, CHAUFFEUR, ENTRETIEN, CARBURANT
§1.2 | 1.2.28 | Pelle hydraulique automotrice sur pneus, en buté ou rétro jusqu'à 60 cv | J | A la journée effective utile | 20 | 0 | 0
§1.2 | 1.2.29 | Pelle hydraulique automotrice sur pneus, en buté ou rétro jusqu'à 90 cv | J | A la journée effective utile | 20 | 0 | 0
§1.2 | 1.2.30 | Pelle hydraulique sur pneus équipée de BRH jusqu'à 60 cv | J | A la journée effective utile | 20 | 0 | 0
§1.2 | 1.2.31 | Pelle hydraulique sur pneus équipée de BRH jusqu'à 90 cv | J | A la journée effective utile | 20 | 0 | 0
§1.2 | 1.2.32 | Pelle hydraulique automotrice sur pneus avec benne preneuse jusqu'à 60 cv | J | A la journée effective utile | 20 | 0 | 0
§1.2 | 1.2.33 | Pelle hydraulique automotrice sur pneus avec benne preneuse jusqu'à 90 cv | J | A la journée effective utile | 20 | 0 | 0
§1.2 | 1.2.34 | Pelle hydraulique automotrice sur chenilles en rétro jusqu'à 60 cv | J | A la journée effective utile | 20 | 0 | 0
§1.2 | 1.2.35 | Pelle hydraulique automotrice sur chenilles en rétro jusqu'à 90 cv | J | A la journée effective utile | 20 | 0 | 0
§1.2 | 1.2.36 | Pelle hydraulique sur chenilles équipée de BRH jusqu'à 60 cv | J | A la journée effective utile | 20 | 0 | 0
§1.2 | 1.2.37 | Pelle hydraulique sur chenilles équipée de BRH jusqu'à 90 cv | J | A la journée effective utile | 20 | 0 | 0
§1.2 | 1.2.38 | Chargeuse pelleteuse jusqu'à 60 cv | J | A la journée effective utile | 20 | 0 | 0
§1.2 | 1.2.39 | Chargeuse pelleteuse jusqu'à 90 cv | J | A la journée effective utile | 20 | 0 | 0
§1.2 | 1.2.40 | Cylndre vibrant V1,V2 | J | A la journée effective utile | 20 | 0 | 0
§1.2 | 1.2.41 | Compacteur à pneus | J | A la journée effective utile | 20 | 0 | 0
§1.2 | 1.2.42 | Niveleuse | J | A la journée effective utile | 20 | 0 | 0
§1.2 | 1.2.43 | Balayeuse | J | A la journée effective utile | 20 | 0 | 0
§1.2 | 1.2.44 | Camion benne 5 m3 | J | A la journée effective utile | 20 | 0 | 0
§1.2 | 1.2.45 | Camion benne 8 m3 | J | A la journée effective utile | 20 | 0 | 0
§1.2 | 1.2.46 | Camion spécialisé pour hydrocurage de canalisation | J | A la journée effective utile | 20 | 0 | 0
GRUE MOBILE avec chauffeur
Capacité de charge maximum - 35 tonnes
§1.2 | 1.2.47 | Amenée et repli | Ensemble | Ensemble | 100 | 0 | 0
§1.2 | 1.2.48 | Location journalière y compris chauffeur, entretien, carburant, fonctionnement pour 8h/j | Jour | A la journée effective utile | 20 | 0 | 0
Capacité de charge maximum - 40 tonnes
§1.2 | 1.2.49 | Amenée et repli | Ensemble | Ensemble | 100 | 0 | 0
§1.2 | 1.2.50 | Location journalière y compris chauffeur, entretien, carburant, fonctionnement pour 8h/j | Jour | A la journée effective utile | 20 | 0 | 0
Capacité de charge maximum - 50 tonnes
§1.2 | 1.2.51 | Amenée et repli | Ensemble | Ensemble | 100 | 0 | 0
§1.2 | 1.2.52 | Location journalière y compris chauffeur, entretien, carburant, fonctionnement pour 8h/j | Jour | A la journée effective utile | 20 | 0 | 0
Capacité de charge maximum - 55 tonnes
§1.2 | 1.2.53 | Amenée et repli | Ensemble | Ensemble | 100 | 0 | 0
§1.2 | 1.2.54 | Location journalière y compris chauffeur, entretien, carburant, fonctionnement pour 8h/j | Jour | A la journée effective utile | 20 | 0 | 0
SECTION TECHNIQUE 1 - GROS ŒUVRE
DESAMIANTAGE-DEPLOMBAGE
PRESTATIONS COMMUNES AUX TRAVAUX DE DÉSAMIANTAGE ET DÉPLOMBAGE
Forfaits d'intervention
§2.1 | 2.1.01 | Forfait de prise en charge du dossier (études, visites préalables sur site, commandes, demandes et autorisations, etc) | Ensemble | Selon CCTP | 100 | 0 | 0
§2.1 | 2.1.02 | Forfait de déplacement comprenant tous les déplacement nécessaires à la réalisation de la prestation et à son étude. | Ensemble | Selon CCTP | 100 | 0 | 0
Forfait de sécurité
§2.1 | 2.1.03 | Forfait de sécurité comprenant la mise en place, la location et le repli de tous les éléments de sécurité nécessaires à protection des utilisateurs et tiers pendant l'exécution des prestations | Ensemble | Selon CCTP | 100 | 0 | 0
Forfaits d'installation de chantier
§2.1 | 2.1.04 | Chantier matériaux non friables, inférieur à 50 m² | Ensemble | Selon CCTP | 100 | 0 | 0
§2.1 | 2.1.05 | Chantier matériaux non friables, compris entre 50 m² et 100 m² | Ensemble | Selon CCTP | 100 | 0 | 0
§2.1 | 2.1.06 | Chantier matériaux non friables, supérieur à 100 m² | Ensemble | Selon CCTP | 100 | 0 | 0
§2.1 | 2.1.07 | Mise en œuvre et repli de groupes électrogènes | Ensemble | Selon CCTP | 100 | 0 | 0
§2.1 | 2.1.08 | Location à la journée de groupes électrogènes | Jour | Selon CCTP | 20 | 0 | 0
Forfait documents (forfaits de documents comprenant les documents indiqués au CCTP : plan de retrait, documents de suivis des déchets, rapport final d'initervention
§2.1 | 2.1.09 | Chantier inférieur à 50 m² | Ensemble | Selon CCTP | 100 | 0 | 0
§2.1 | 2.1.10 | Chantier compris entre 50 m² et 100 m² | Ensemble | Selon CCTP | 100 | 0 | 0
§2.1 | 2.1.11 | Chantier supérieur à 100 m² | Ensemble | Selon CCTP | 100 | 0 | 0
Mesures d'air
Amiante
§2.1 | 2.1.12 | Mesure point zéro | U | Selon CCTP | 100 | 0 | 0
§2.1 | 2.1.13 | Mesure d'empoussièrement chantier | U | Selon CCTP | 20 | 0 | 0
§2.1 | 2.1.14 | Mesure libératoire | U | Selon CCTP | 20 | 0 | 0
Plomb
§2.1 | 2.1.15 | Mesure d'empoussièrement surfaçique | U | Selon CCTP | 10 | 0 | 0
Travaux préalables au retrait
§2.1 | 2.1.16 | Préparation de chantier, comprenant calfeutrement de toutes les ouvertures, dépollution des surfaces du local concerné, démontage des équipements | m² | Selon CCTP | 100 | 0 | 0
§2.1 | 2.1.17 | Mise en œuvre, entretien et repli d'un confinement simple en vertical et horizontal | m² | Selon CCTP | 200 | 0 | 0
§2.1 | 2.1.18 | Mise en œuvre, entretien et repli d'un confinement double en vertical et horizontal | m² | Selon CCTP | 200 | 0 | 0
§2.1 | 2.1.19 | Mise en œuvre, entretien et repli d'un espace tampon en vertical et horizontal, selon nécessité de fonctionnement du bâtiment et configuration des locaux | m² | Selon CCTP | 150 | 0 | 0
§2.1 | 2.1.20 | Réalisation d’une protection des sols par panneaux CTBX 15 mm et film polyane 300 microns et d’une protection des murs par film polyane 200 microns dans l’emprise des lieux de passage pour évacuation des déchets, selon configuration des locaux. | m² | Selon CCTP | 50 | 0 | 0
Mise en œuvre d’un tunnel comportant trois à cinq compartiments (SAS) permettant la décontamination des intervenants et des équipements constitue pour les personnes la seule voie d'accès depuis l'extérieur vers la zone de travail, selon réglementation et nature des retraits.
§2.1 | 2.1.21 | Tunnel à 3 compartiments | U | Selon CCTP | 100 | 0 | 0
§2.1 | 2.1.22 | Tunnel à 5 compartiments | U | Selon CCTP | 100 | 0 | 0
PRESTATIONS SPÉCIFIQUES AUX TRAVAUX DE DÉSAMIANTAGE ET DÉPLOMBAGE
Travaux de désamiantage
Travaux de retrait extérieurs
§2.1 | 2.1.23 | Retrait de panneaux de façades contenant de l'amiante, | m² | selon CCTP | 100 | 0 | 0
§2.1 | 2.1.24 | Retrait de bardages contenant de l'amiante, (plaques, bacs, ou ardoises) | m² | selon CCTP | 100 | 0 | 0
§2.1 | 2.1.25 | Retrait de couverture fibro ciment amiantées, en plaques ou bacs | m² | selon CCTP | 100 | 0 | 0
§2.1 | 2.1.26 | Retrait de couverture fibro ciment amiantées, (ardoises, composites ou shingle) | m² | selon CCTP | 100 | 0 | 0
§2.1 | 2.1.27 | Retrait de sorties de toit sur couverture amiante ciment | U | selon CCTP | 100 | 0 | 0
§2.1 | 2.1.28 | Retrait de revêtement bitumineux amiantés (étanchéité) | m² | selon CCTP | 100 | 0 | 0
§2.1 | 2.1.29 | Plus value au retrait de revêtement bitumineux pour dépose de l'isolant de 4 à 10 cm d'épaisseur | m² | selon CCTP | 100 | 0 | 0
§2.1 | 2.1.30 | Retrait de sorties de toit amiantées | U | selon CCTP | 100 | 0 | 0
§2.1 | 2.1.31 | Retrait de souches de cheminées amiantées | m² | selon CCTP | 100 | 0 | 0
§2.1 | 2.1.32 | Retrait de joints de façades amiantés non friables | ml | selon CCTP | 500 | 0 | 0
§2.1 | 2.1.33 | Retrait de joints amiantés (mastic) sur menuiseries extérieures,joint d'assemblage, ou joint bitumineux | ml | selon CCTP | 10 | 0 | 0
§2.1 | 2.1.34 | Retrait de canalisations enterrées en amiante ciment | ml | selon CCTP | 20 | 0 | 0
§2.1 | 2.1.35 | Retrait de cours anglaises en amiante ciment | U | selon CCTP | 100 | 0 | 0
§2.1 | 2.1.36 | Retrait d'appuis de baies ou nez de marches, en amiante ciment | ml | selon CCTP | 20 | 0 | 0
Travaux de retrait intérieurs (sous-section III)
§2.1 | 2.1.37 | Retrait de faux plafonds amiante ciment déconstruits | m² | selon CCTP | 50 | 0 | 0
§2.1 | 2.1.38 | Retrait de dalles vinyliques et de colle contenant de l'amiante | m² | selon CCTP | 50 | 0 | 0
§2.1 | 2.1.39 | Retrait de dalles vinyliques contenant de l'amiante | m² | selon CCTP | 50 | 0 | 0
§2.1 | 2.1.40 | Retrait d'enduit amianté de densité supérieure à 1 | m² | selon CCTP | 60 | 0 | 0
§2.1 | 2.1.41 | Retrait de peinture contenant de l'amiante ou intumescente | m² | selon CCTP | 30 | 0 | 0
§2.1 | 2.1.42 | Retrait de faience posée sur colle contenant de l'amiante | m² | selon CCTP | 10 | 0 | 0
§2.1 | 2.1.43 | Retrait de carrelage posé sur colle ou dalles contenant de l'amiante | m² | selon CCTP | 15 | 0 | 0
§2.1 | 2.1.44 | Retrait de plaques amiante ciment ou parement composite contenant de l'amiante, fixées sur support vertical | m² | selon CCTP | 30 | 0 | 0
§2.1 | 2.1.45 | Retrait de gaines de désenfumage contenant de l'amiante, | ml | selon CCTP | 15 | 0 | 0
§2.1 | 2.1.46 | Retrait de conduits de ventilation contenant de l'amiante, | ml | selon CCTP | 100 | 0 | 0
§2.1 | 2.1.47 | Retrait de conduits de cheminée contenant de l'amiante, | ml | selon CCTP | 10 | 0 | 0
§2.1 | 2.1.48 | Retrait de canalisations d'eaux pluviales contenant de l'amiante, | ml | selon CCTP | 20 | 0 | 0
§2.1 | 2.1.49 | Retrait de canalisations d'eaux usées contenant de l'amiante, | ml | selon CCTP | 20 | 0 | 0
§2.1 | 2.1.50 | Retrait de trappes de désenfumage contenant de l'amiante, en déconstruction | U | selon CCTP | 10 | 0 | 0
§2.1 | 2.1.51 | Retrait de clapets coupe feu contenant de l'amiante, en déconstruction | U | selon CCTP | 100 | 0 | 0
§2.1 | 2.1.52 | Retrait de conduits de vides ordures contenant de l'amiante, | ml | selon CCTP | 10 | 0 | 0
§2.1 | 2.1.53 | Retrait de plaques de chaudière contenant de l'amiante non friable, | U | selon CCTP | 100 | 0 | 0
§2.1 | 2.1.54 | Retrait de portes coupe feu contenant de l'amiante non friable | U | selon CCTP | 100 | 0 | 0
Travaux d'intervention sur matériaux amiantés (sous-section IV)
§2.1 | 2.1.55 | Dépose de radiateurs sur parement contenant de l'amiante, | U | selon CCTP | 10 | 0 | 0
§2.1 | 2.1.56 | Dépose de goulottes fixées sur parement contenant de l'amiante, | ml | selon CCTP | 15 | 0 | 0
§2.1 | 2.1.57 | Dépose de plinthes fixées sur parement contenant de l'amiante, | ml | selon CCTP | 60 | 0 | 0
§2.1 | 2.1.58 | Intervention de reprise ponctuelle de sol amianté | m² | selon CCTP | 30 | 0 | 0
§2.1 | 2.1.59 | Percement de dalles ou de cloisons amiantées | U | selon CCTP | 100 | 0 | 0
§2.1 | 2.1.60 | Nettoyage, démoussage de couverture amiantées | m² | selon CCTP | 50 | 0 | 0
Travaux de déplombage
§2.1 | 2.1.61 | Enlèvement du plomb par grattage, ponçage et piochage | m² | Selon CCTP | 20 | 0 | 0
§2.1 | 2.1.62 | Enlèvement du plomb par décapage thermique | m² | Selon CCTP | 20 | 0 | 0
§2.1 | 2.1.63 | Enlèvement du plomb par décapage chimique par produit caustique | m² | Selon CCTP | 20 | 0 | 0
§2.1 | 2.1.64 | Enlèvement du plomb par décapage chimique par produit à base de solvant | m² | Selon CCTP | 20 | 0 | 0
§2.1 | 2.1.65 | Enlèvement du plomb par sablage | m² | Selon CCTP | 20 | 0 | 0
REPÉRAGE PRÉALABLE DES RÉSEAUX CONCERNÉS PAR LA RÈGLEMENTATION ANTI-ENDOMMAGEMENT
DÉTECTION DES RÉSEAUX PAR DES TECHNIQUES NON DESTRUCTIVES
§2.2 | 2.2.01 | Opérations de détection sur le terrain | m² de surface détectée | Au m² en place de repérage effectif sur la base du programme de repérage proposé par le titulaire et validé par le maitre d'œuvre, dans les conditions du CCTP | 500 | 0 | 0
§2.2 | 2.2.02 | Localisation et géo-référencement des réseaux en classe A | ml référencé en classe A | Au linéaire de réseau géoréférencé par canalisation, fourreau, câble de pleine terre, etc., dans les conditions du CCTP | 200 | 0 | 0
§2.2 | 2.2.03 | Réalisation du rapport final | ml référencé en classe A | Au linéaire de réseau géoréférencé par canalisation, fourreau, câble de pleine terre, etc. | 200 | 0 | 0
§2.2 | 2.2.04 | Marquage-piquetage des réseaux | ml implanté par type de réseau | Au linéaire de réseau implanté par canalisation, fourreau, câble de pleine terre, etc. sur la base du géo-référencement, sondages par techniques destructrices, plans et renseignements fournis par des concessionnaires tiers, dans les conditions du CCTP | 200 | 0 | 0
PREPARATION DE TERRAIN
§2.3 | 2.3.01 | Abattage d'arbres et dessouchage (circonférence du tronc prise à 1 ml > 70 cm) | U | A l'unité en place | 100 | 0 | 0
§2.3 | 2.3.02 | Débroussaillage y compris abattage et dessouchage arbre avec circonférence tronc prise à 1 ml ≤ 70 cm | m² | Au m² en place, travaux terminés, selon mesures contradictoires | 500 | 0 | 0
§2.3 | 2.3.03 | Décapage de terre végétale | m3 | Au m3 en place | 50 | 0 | 0
DEMOLITION
DÉMOLITION DE MURS Y COMPRIS ENLÈVEMENT ET ÉVACUATION DES GRAVOIS
§2.4 | 2.4.01 | Mur en béton armé | m3 | Au mètre cube en place | 20 | 0 | 0
§2.4 | 2.4.02 | Mur en béton non armé | m3 | Au mètre cube en place | 30 | 0 | 0
§2.4 | 2.4.03 | Mur en brique | m3 | Au mètre cube en place | 30 | 0 | 0
§2.4 | 2.4.04 | Cloison maçonnée | m3 | Au mètre cube en place | 20 | 0 | 0
§2.4 | 2.4.05 | Mur en agglomérés | m3 | Au mètre cube en place | 20 | 0 | 0
DÉMOLITION DE CLOISONS DE DOUBLAGE Y COMPRIS ENLÈVEMENT ET ÉVACUATION DES GRAVOIS
§2.4 | 2.4.06 | Briques creuses, épaisseur 5 à 7 cm | m² | Au mètre carré en place | 50 | 0 | 0
§2.4 | 2.4.07 | Carreaux de plâtre, épaisseur 5 à 7 cm | m² | Au mètre carré en place | 30 | 0 | 0
§2.4 | 2.4.08 | Cloison en plâtre avec isolant souple, semi rigide ou rigide | m² | Au mètre carré en place | 100 | 0 | 0
§2.4 | 2.4.09 | Cloison en plâtre sur ossature métallique | m² | Au mètre carré en place | 100 | 0 | 0
§2.4 | 2.4.10 | Plaques de plâtre sur ossature (1 face) | m² | Au mètre carré en place | 100 | 0 | 0
§2.4 | 2.4.11 | Panneau de bois | m² | Au mètre carré en place | 50 | 0 | 0
§2.4 | 2.4.12 | Plaques de plâtre sur ossature (2 faces) | m² | Au mètre carré en place | 100 | 0 | 0
DÉMOLITION DE PLAFOND, (JUSQU'À 3,00 MÈTRES DE HAUTEUR) Y COMPRIS ENLÈVEMENT ET ÉVACUATION DES GRAVOIS
§2.4 | 2.4.13 | Briques | m² | Au mètre carré en place | 60 | 0 | 0
§2.4 | 2.4.14 | Plaque de plâtre | m² | Au mètre carré en place | 60 | 0 | 0
§2.4 | 2.4.15 | Linteau (bois, pierre, béton), compris étaiement | m3 | Au mètre cube en place | 100 | 0 | 0
DÉPOSE BLOC PORTE BOIS OU MÉTALLIQUES, Y COMPRIS ENLÈVEMENT ET ÉVACUATION DES GRAVOIS
§2.4 | 2.4.16 | 1 vantail | U | A l'unité en place | 100 | 0 | 0
§2.4 | 2.4.17 | 2 vantaux | U | A l'unité en place | 100 | 0 | 0
CHASSIS OU CROISÉES BOIS OU MÉTALLIQUES, COMPRIS ÉVACUATION
§2.4 | 2.4.18 | Jusqu'à 1 m² | U | A l'unité en place | 100 | 0 | 0
§2.4 | 2.4.19 | De 1 à 2 m² | U | A l'unité en place | 100 | 0 | 0
§2.4 | 2.4.20 | De 2 à 4 m² | U | A l'unité en place | 100 | 0 | 0
DÉPOSES DIVERSES Y COMPRIS ENLÈVEMENT ET ÉVACUATION DES GRAVOIS
§2.4 | 2.4.21 | Dépose de carrelage collé | m² | Au mètre carré en place | 25 | 0 | 0
§2.4 | 2.4.22 | Dépose de carrelage scellé compris chape de pose | m² | Au mètre carré en place | 30 | 0 | 0
§2.4 | 2.4.23 | Dépose de plinthes carrelage | ml | Au mètre linéaire en place | 100 | 0 | 0
§2.4 | 2.4.24 | Piquetage de faïence collée | m² | Au mètre carré en place | 30 | 0 | 0
§2.4 | 2.4.25 | Mobiliers, étagères, etc. | m3 | Au mètre cube en place | 100 | 0 | 0
§2.4 | 2.4.26 | Dépose de revêtement de sol souple (PVC ou textile) compris remontée en plinthes PVC | m² | Au mètre carré en place | 50 | 0 | 0
§2.4 | 2.4.27 | Dépose de plinthes bois | ml | Au mètre linéaire en place | 100 | 0 | 0
§2.4 | 2.4.28 | Dépose de sanitaires (cuvette, receveur de douche, évier, lavabo, etc…) après coupure des alimentations par le plombier, sans réemploi | U | A l'unité en place | 10 | 0 | 0
§2.4 | 2.4.29 | Dépose de massif béton (perron, rampe d’accès, socle, réservoir…) | m3 | Au mètre cube en place | 100 | 0 | 0
§2.4 | 2.4.30 | Sciage et démolition d'éléments béton ou ouvragés en saillie du nu du mur (corniche, seuil, appui de fenêtre, etc.) en préparation d'ITE | ml | Au ml linéaire utile | 20 | 0 | 0
§2.4 | 2.4.31 | Planchers et dallages (dalle pleine en béton armé, bois, en poutrelles métalliques, poutrelle hourdi, panneau...) | m3 | Au mètre cube en place | 20 | 0 | 0
§2.4 | 2.4.32 | Hourdis de pan de bois, en plâtre ou en brique | m3 | Au mètre cube en place | 20 | 0 | 0
§2.4 | 2.4.33 | Vêture | m² | Au mètre cube en place | 50 | 0 | 0
§2.4 | 2.4.34 | Bardage | m² | Au mètre cube en place | 100 | 0 | 0
§2.4 | 2.4.35 | Conduit et gaine (brique pleine, fibre ciment,…) | m3 | Au mètre cube en place | 10 | 0 | 0
§2.4 | 2.4.36 | Escaliers (bois, béton armé, avec ou sans garde-corps…) | m3 | Au mètre cube en place | 100 | 0 | 0
§2.4 | 2.4.37 | Cheminée d’intérieur | m3 | Au mètre cube en place | 100 | 0 | 0
§2.4 | 2.4.38 | Dépose de faux plafond sans réemploi y compris ossatures, cornières, y compris frais de traitement | m3 | Au mètre cube en place | 50 | 0 | 0
§2.4 | 2.4.39 | Bacs, cassettes ou lames métalliques | m² | Au mètre carré en place | 50 | 0 | 0
§2.4 | 2.4.40 | Sol quel que soit le matériaux (Forme, chape, carrelage, parquet, dallage…) | m3 | Au mètre cube en place | 20 | 0 | 0
§2.4 | 2.4.41 | Fondations (manuellement ou par engin mécanique) | m3 | Au mètre cube en place | 20 | 0 | 0
§2.4 | 2.4.42 | Piquage d'enduit de mortier de ciment pour enlèvement total | m² | Au mètre cube en place | 50 | 0 | 0
§2.4 | 2.4.43 | Piquage d'enduit de plâtre pour enlèvement total | m² | Au mètre cube en place | 50 | 0 | 0
§2.4 | 2.4.44 | Dépose de gond | U | A l'unité en place | 100 | 0 | 0
§2.4 | 2.4.45 | Dépose d'arrêt de volet | U | A l'unité en place | 10 | 0 | 0
§2.4 | 2.4.46 | Dépose de descente d'EP | ml | A l'unité en place | 30 | 0 | 0
§2.4 | 2.4.47 | Dépose de dauphin | U | A l'unité en place | 100 | 0 | 0
DÉPOSE DE CALORIFUGEAGE SANS RÉEMPLOI
§2.4 | 2.4.48 | Manchon mousse | ml | Au mètre linéaire en place | 20 | 0 | 0
§2.4 | 2.4.49 | Laine de roche + plâtre | ml | Au mètre linéaire en place | 20 | 0 | 0
§2.4 | 2.4.50 | Laine de roche + protection isoxale | ml | Au mètre linéaire en place | 20 | 0 | 0
§2.4 | 2.4.51 | Laine de roche + enduit bitume | ml | Au mètre linéaire en place | 20 | 0 | 0
§2.4 | 2.4.52 | Laine de roche + PVC | ml | Au mètre linéaire en place | 20 | 0 | 0
DÉPOSE DE RÉSEAUX ENTERRÉS
§2.4 | 2.4.53 | Dépose de canalisations et réseaux enterrés | ml | Au mètre linéaire en place et par canalisation, câble ou fourreau quelle qu'en soit la nature | 30 | 0 | 0
§2.4 | 2.4.54 | Dépose de regards et ouvrages enterrés (volume extérieur unitaire < 2 m3) | U | A l'unité en place | 10 | 0 | 0
OUVERTURES, DECOUPES ET PERCEMENTS
CRÉATION OU AGRANDISSEMENT D’OUVERTURE, COMPRENANT ÉTAIEMENT, DÉMOLITION, CRÉATION D'UN LINTEAU ET ÉVACUATION
§2.5 | 2.5.01 | Dans mur en agglomérés creux | m² | Au mètre carré utile en place | 50 | 0 | 0
§2.5 | 2.5.02 | Dans mur en agglomérés pleins | m² | Au mètre carré utile en place | 50 | 0 | 0
§2.5 | 2.5.03 | Dans mur en béton banché | m² | Au mètre carré utile en place | 50 | 0 | 0
§2.5 | 2.5.04 | Dans mur en maçonnerie de schiste | m² | Au mètre carré utile en place | 50 | 0 | 0
§2.5 | 2.5.05 | Dans mur en maçonnerie de tuffeau | m² | Au mètre carré utile en place | 50 | 0 | 0
SUPPRESSION D'ALLÈGE COMPRIS REPRISE DE JAMBAGE EN BÉTON COFFRÉ
§2.5 | 2.5.06 | Dans mur en agglomérés creux | m3 | Au mètre cube en place | 100 | 0 | 0
§2.5 | 2.5.07 | Dans mur en agglomérés pleins | m3 | Au mètre cube en place | 100 | 0 | 0
§2.5 | 2.5.08 | Dans mur en béton armé | m3 | Au mètre cube en place | 100 | 0 | 0
§2.5 | 2.5.09 | Dans mur en maçonnerie de schiste | m3 | Au mètre cube en place | 100 | 0 | 0
§2.5 | 2.5.10 | Dans mur en maçonnerie de tuffeau | m3 | Au mètre cube en place | 100 | 0 | 0
CONDAMNATION D'OUVERTURE EN BLOCS AGGLOMÉRÉS CREUX
§2.5 | 2.5.11 | Epaisseur 0,15 m | m² | Au mètre carré en place | 100 | 0 | 0
§2.5 | 2.5.12 | Epaisseur 0,20 m | m² | Au mètre carré en place | 100 | 0 | 0
CRÉATION DE TRÉMIE DANS UN PLANCHER EXISTANT COMPRENANT ÉTAIEMENT, DÉMOLITION, COFFRAGE, CHEVÊTRE ET ÉVACUATION DES GRAVATS
Dans plancher poutrelles - hourdis
§2.5 | 2.5.13 | Dimensions trémie, épaisseur maximum 16 + 4 cm | m² | Au mètre carré utile en place | 100 | 0 | 0
§2.5 | 2.5.14 | Dimensions trémie, épaisseur maximum 20 + 4 cm | m² | Au mètre carré utile en place | 100 | 0 | 0
Dans plancher dalle pleine
§2.5 | 2.5.15 | Epaisseur < 20 cm | m² | Au mètre carré utile en place | 100 | 0 | 0
§2.5 | 2.5.16 | Epaisseur > 20cm | m² | Au mètre carré utile en place | 100 | 0 | 0
EXÉCUTION DE PERCEMENTS ET SAIGNÉES Y COMPRIS REBOUCHAGE SOIGNÉ, FOURREAUTAGE, ÉVACUATION DES GRAVOIS À LA DÉCHARGE
Saignées
§2.5 | 2.5.17 | Saignées dans murs - de 1 à 5 cm de large | ml | Au mètre linéaire utile réellement exécuté | 100 | 0 | 0
§2.5 | 2.5.18 | Saignées dans murs - de 5 à 10 cm de large | ml | Au mètre linéaire utile réellement exécuté | 100 | 0 | 0
§2.5 | 2.5.19 | Saignées dans cloisons - de 1 à 5 cm de large | ml | Au mètre linéaire utile réellement exécuté | 100 | 0 | 0
§2.5 | 2.5.20 | Saignées dans cloisons - de 5 à 10 cm de large | ml | Au mètre linéaire utile réellement exécuté | 100 | 0 | 0
Percements
Cloisons (BA 13, carreau de plâtre,...) - Epaisseur < 25 cm
§2.5 | 2.5.21 | Ø De 30 mm à 100 mm | U | A l'unité réellement exécutée | 10 | 0 | 0
§2.5 | 2.5.22 | Ø De 100 mm à 150 mm | U | A l'unité réellement exécutée | 10 | 0 | 0
§2.5 | 2.5.23 | Ø De 150 mm à 250 mm | U | A l'unité réellement exécutée | 10 | 0 | 0
§2.5 | 2.5.24 | Ø supérieur à 250mm | U | A l'unité réellement exécutée | 10 | 0 | 0
Percement murs en maçonnerie de petits éléments
§2.5 | 2.5.25 | Ø De 30 mm à 100 mm | U | A l'unité réellement exécutée | 10 | 0 | 0
§2.5 | 2.5.26 | Ø De 100 mm à 150 mm | U | A l'unité réellement exécutée | 10 | 0 | 0
§2.5 | 2.5.27 | Ø De 150 mm à 250 mm | U | A l'unité réellement exécutée | 10 | 0 | 0
§2.5 | 2.5.28 | Ø supérieur à 250mm | U | A l'unité réellement exécutée | 10 | 0 | 0
Paroi en béton armé, compris évacuation des gravois aux D.P - Epaisseur < 25 cm
§2.5 | 2.5.29 | Ø De 30 mm à 100 mm | U | A l'unité réellement exécutée | 100 | 0 | 0
§2.5 | 2.5.30 | Ø De 100 mm à 150 mm | U | A l'unité réellement exécutée | 100 | 0 | 0
§2.5 | 2.5.31 | Ø De 150 mm à 250 mm | U | A l'unité réellement exécutée | 100 | 0 | 0
§2.5 | 2.5.32 | Ø supérieur à 250mm | U | A l'unité réellement exécutée | 100 | 0 | 0
Percement de plancher en dalle pleine en béton armé par carottage ou sciage, compris évacuation des gravois aux D.P. - Epaisseur < 25 cm
§2.5 | 2.5.33 | Ø De 30 mm à 100 mm | U | A l'unité réellement exécutée | 100 | 0 | 0
§2.5 | 2.5.34 | Ø De 100 mm à 150 mm | U | A l'unité réellement exécutée | 100 | 0 | 0
§2.5 | 2.5.35 | Ø De 150 mm à 250 mm | U | A l'unité réellement exécutée | 100 | 0 | 0
§2.5 | 2.5.36 | Ø supérieur à 250mm | U | A l'unité réellement exécutée | 100 | 0 | 0
Sciage
§2.5 | 2.5.37 | Sciage de béton armé ou non armé: 0 cm < épaisseur ≤ 5 cm | ml | Au mètre linéaire utile réellement exécuté | 15 | 0 | 0
§2.5 | 2.5.38 | Sciage de béton armé ou non armé: 5 cm < épaisseur ≤ 10 cm | ml | Au mètre linéaire utile réellement exécuté | 20 | 0 | 0
§2.5 | 2.5.39 | Sciage de béton armé ou non armé: 10 cm < épaisseur ≤ 15 cm | ml | Au mètre linéaire utile réellement exécuté | 20 | 0 | 0
§2.5 | 2.5.40 | Sciage de béton armé ou non armé: 15 cm < épaisseur ≤ 20 cm | ml | Au mètre linéaire utile réellement exécuté | 20 | 0 | 0
§2.5 | 2.5.41 | Sciage de béton armé ou non armé: épaisseur > 20 cm | ml | Au mètre linéaire utile réellement exécuté | 20 | 0 | 0
Chevilles adaptées au support, y compris percement de profondeur adaptée
§2.5 | 2.5.42 | Chevilles métalliques de diamètre Ø ≤ 10mm | U | A l'unité en place | 100 | 0 | 0
§2.5 | 2.5.43 | Chevilles métalliques de diamètre 10 < Ø ≤ 16mm | U | A l'unité en place | 100 | 0 | 0
§2.5 | 2.5.44 | Chevilles métalliques de diamètre Ø > 16mm | U | A l'unité en place | 100 | 0 | 0
§2.5 | 2.5.45 | Chevilles chimiques tamis de diamètre Ø ≤ 10mm | U | A l'unité en place | 100 | 0 | 0
§2.5 | 2.5.46 | Chevilles chimiques tamis de diamètre 10 < Ø ≤ 16mm | U | A l'unité en place | 100 | 0 | 0
§2.5 | 2.5.47 | Chevilles chimiques tamis de diamètre Ø > 16mm | U | A l'unité en place | 100 | 0 | 0
FONDATIONS
TRAVAUX PRÉPARATOIRES
Terrassements préparatoires
§2.7 | 2.7.01 | Terrassement et mise en dépôt sur site pour réutilisation in situ | m3 | Au mètre cube utile en place | 50 | 0 | 0
§2.7 | 2.7.02 | Terrassement et chargement direct pour évacuation hors de l'emprise militaire | m3 | Au mètre cube utile en place | 50 | 0 | 0
§2.7 | 2.7.03 | Remblaiement par reprise du matériau du site | m3 | Au mètre cube utile en place | 50 | 0 | 0
§2.7 | 2.7.04 | Remblaiement par fourniture et mise en œuvre de matériaux d'apport | m3 | Au mètre cube utile en place | 50 | 0 | 0
Elimination temporaire des venues d'eau
Pompage
Mise à disposition
§2.7 | 2.7.05 | Pompe d'un débit de 0 m3/h < D ≤ 50 m3/h | Jour | Journée de fonctionnement effective (24h en cumulé) (avec utilité avérée et hors panne) - sécable au quart de journée | 100 | 0 | 0
§2.7 | 2.7.06 | Pompe d'un débit 50 m3/h < D ≤ 100 m3/h | Jour | Journée de fonctionnement effective (24h en cumulé) (avec utilité avérée et hors panne) - sécable au quart de journée | 100 | 0 | 0
§2.7 | 2.7.07 | Pompe d'un débit D > 150 m3/h | Jour | Journée de fonctionnement effective (24h en cumulé) (avec utilité avérée et hors panne) - sécable au quart de journée | 100 | 0 | 0
Fonctionnement
§2.7 | 2.7.08 | Pompe d'un débit de 0 m3/h < D ≤ 50 m3/h | H | Heure de fonctionnement effective (avec utilité avérée et hors panne) | 30 | 0 | 0
§2.7 | 2.7.09 | Pompe d'un débit 50 m3/h < D ≤ 100 m3/h | H | Heure de fonctionnement effective (avec utilité avérée et hors panne) | 30 | 0 | 0
§2.7 | 2.7.10 | Pompe d'un débit D > 150 m3/h | H | Heure de fonctionnement effective (avec utilité avérée et hors panne) | 30 | 0 | 0
Rabattement de nappe par pointes filtrantes
Amenée, installation et repli du matériel
§2.7 | 2.7.11 | Pour un ensemble en fonctionnement comprenant :1 pompe de 3 kW, 10 pointes filtrantes et 15 ml de collecteur | U | A l'unité avec utilité effective, constaté contradictoirement, 2/3 à l'installation et 1/3 au repliement | 100 | 0 | 0
§2.7 | 2.7.12 | Pour un ensemble en fonctionnement comprenant : I pompe de 8 kW, 40 pointes filtrantes et 60 ml de collecteur | U | A l'unité avec utilité effective, constaté contradictoirement, 2/3 à l'installation et 1/3 au repliement | 100 | 0 | 0
§2.7 | 2.7.13 | Pour un ensemble en fonctionnement comprenant : 1 pompe de 12 kW, 80 pointes filtrantes et 120 ml de collecteur | U | A l'unité avec utilité effective, constaté contradictoirement, 2/3 à l'installation et 1/3 au repliement | 100 | 0 | 0
Percement d'avant-trous
§2.7 | 2.7.14 | Pour une profondeur maximale de 0,50 m | U | A l'unité constatée contradictoirement | 100 | 0 | 0
§2.7 | 2.7.15 | Plus-value pour une profondeur supérieure | dm | Longueur effective supplémentaire selon constatation contradictoire | 100 | 0 | 0
Location et fonctionnement de l'installation
§2.7 | 2.7.16 | Location et fonctionnement du matériel avec pompe 3 kW | Jour | Journée de fonctionnement effective (24h) (avec utilité avérée et hors panne) - sécable au quart de journée | 10 | 0 | 0
§2.7 | 2.7.17 | Location et fonctionnement du matériel avec pompe 8 kW | Jour | Journée de fonctionnement effective (24h) (avec utilité avérée et hors panne) - sécable au quart de journée | 10 | 0 | 0
§2.7 | 2.7.18 | Location et fonctionnement du matériel avec pompe 12 kW | Jour | Journée de fonctionnement effective (24h) (avec utilité avérée et hors panne) - sécable au quart de journée | 10 | 0 | 0
Matériel supplémentaire
§2.7 | 2.7.19 | Pointes filtrantes - amenée, repli, lançage d'une pointe filtrante | U | A l'unité avec utilité effective, constaté contradictoirement | 100 | 0 | 0
§2.7 | 2.7.20 | Pointes filtrantes-location journalière calendaire d'une pointe filtrante supplémentaire | Jour | Journée de fonctionnement effective (24h) (avec utilité avérée et hors panne) - sécable au quart de journée | 100 | 0 | 0
§2.7 | 2.7.21 | Collecteurs supplémentaires - amenée, repli, montage et démontage d'un mètre de collecteur | ml | Au mètre linéaire avec utilité effective, constaté contradictoirement | 20 | 0 | 0
§2.7 | 2.7.22 | Location journalière calendaire d'un mètre de collecteur | Jour | Journée de fonctionnement effective (24h) (avec utilité avérée et hors panne) - sécable au quart de journée | 100 | 0 | 0
§2.7 | 2.7.23 | Pompe supplémentaire - amenée, repli, installation d'une pompe à vide supplémentaire | U | A l'unité avec utilité effective, constaté contradictoirement | 100 | 0 | 0
§2.7 | 2.7.24 | Pompe supplémentaire - location journalière calendaire d'une pompe à vide supplémentaire | Jour | Journée de fonctionnement effective (24h) (avec utilité avérée et hors panne) - sécable au quart de journée | 100 | 0 | 0
§2.7 | 2.7.25 | Pompe supplémentaire - réfection de chaussée ou de trottoir pour avant-trous | U | A l'unité avec utilité effective, constaté contradictoirement | 100 | 0 | 0
Drainage définitif et protection des parois
Drainage horizontal intérieur
Géotextile filtrant
§2.7 | 2.7.26 | Géotextile (NF EN 13252) | m² | Au m² utile en place (compris recouvrement) | 100 | 0 | 0
Drain (NF P16-379) de type R2 - TP
§2.7 | 2.7.27 | 0 < Ø ≤125 | ml | au mètre linéaire en place | 50 | 0 | 0
§2.7 | 2.7.28 | 125 < Ø ≤ 200 | ml | au mètre linéaire en place | 50 | 0 | 0
§2.7 | 2.7.29 | Ø > 200 | ml | au mètre linéaire en place | 50 | 0 | 0
Matériaux drainants
§2.7 | 2.7.30 | Matériau drainant de granulométrie discontinue | m3 | Au m3 utile en place | 50 | 0 | 0
Drainage périphérique des bâtiments
Géotextile filtrant
§2.7 | 2.7.31 | Géotextile (NF EN 13252) | m² | Au m² utile en place (compris recouvrement) | 10 | 0 | 0
Drain (NF P16-379) de type R2 - TP
§2.7 | 2.7.32 | 0 < Ø ≤125 | ml | au mètre linéaire en place | 50 | 0 | 0
§2.7 | 2.7.33 | 125 < Ø ≤ 200 | ml | au mètre linéaire en place | 50 | 0 | 0
§2.7 | 2.7.34 | Ø > 200 | ml | au mètre linéaire en place | 50 | 0 | 0
Matériaux drainants
§2.7 | 2.7.35 | Matériau drainant de granulométrie discontinue | m3 | Au m3 utile en place | 50 | 0 | 0
Traitement des parois
§2.7 | 2.7.36 | Par produit d'imprégnation bitumé à froid | m² | Au m² utile en place | 60 | 0 | 0
§2.7 | 2.7.37 | Par membrane drainante | m² | Au m² utile en place | 60 | 0 | 0
FONDATIONS SUPERFICIELLES
Coffrages courants
§2.7 | 2.7.38 | Coffrages courants perdus ou non perdus à parements non vu | m² | Au mètre carré utile en place | 24 | 0 | 0
Ferraillages
§2.7 | 2.7.39 | Ferraillages coupés, façonnés et assemblés, soit sur site ou en usine | kg | Au poids d'acier de structure et assemblage, chutes non comprises | 100 | 0 | 0
Fondations superficielles
§2.7 | 2.7.40 | Gros béton de classe X0 au sens de la norme NF EN 206 | m3 | Au mètre cube utile en place | 12 | 0 | 0
§2.7 | 2.7.41 | Béton de propreté pour radier - C16/20 mini. | m3 | Au mètre cube utile en place | 100 | 0 | 0
§2.7 | 2.7.42 | Béton de propreté pour semelles filantes - C16/20 mini. | m3 | Au mètre cube utile en place | 100 | 0 | 0
§2.7 | 2.7.43 | Béton de propreté pour massif - C16/20 mini. | m3 | Au mètre cube utile en place | 100 | 0 | 0
§2.7 | 2.7.44 | Béton pour radier coulé en place, de classe XC2 - C25/30 mini. au sens de la norme NF EN 206 | m3 | Au mètre cube utile en place | 10 | 0 | 0
§2.7 | 2.7.45 | Béton pour semelle filante coulée en place, de classe XC2 - 25/30 mini. au sens de la norme NF EN 206 | m3 | Au mètre cube utile en place | 16 | 0 | 0
§2.7 | 2.7.46 | Béton pour massif coulé en place, de classe XC2 - C25/30 mini. au sens de la norme NF EN 206 | m3 | Au mètre cube utile en place | 16 | 0 | 0
§2.7 | 2.7.47 | Eléments de fondation préfabriqués en béton, de classe XC2 - C25/30 mini. au sens de la norme NF EN 206 | m3 | Au mètre cube utile en place | 16 | 0 | 0
FONDATIONS PROFONDES
Micropieux
Atelier de micropieux
§2.7 | 2.7.48 | Amenée et repli des matériels sur chantier | Ensemble | A l'amenée et repli sur site et par commande | 100 | 0 | 0
§2.7 | 2.7.49 | Déplacement de l'atelier d'un micropieu à l'autre y compris démontage, déplacement et remise en condition prêt au travail | Ensemble | Au nombre de pieu à exécuter | 10 | 0 | 0
Micropieux
§2.7 | 2.7.50 | 110 mm < Ø ≤ 135 mm | ml | Au mètre linéaire réel en place après recépage | 160 | 0 | 0
§2.7 | 2.7.51 | 135 mm < Ø ≤ 155 mm | ml | Au mètre linéaire réel en place après recépage | 160 | 0 | 0
§2.7 | 2.7.52 | 155 mm < Ø ≤ 180 mm | ml | Au mètre linéaire réel en place après recépage | 160 | 0 | 0
§2.7 | 2.7.53 | 180 mm < Ø ≤ 195 mm | ml | Au mètre linéaire réel en place après recépage | 160 | 0 | 0
§2.7 | 2.7.54 | 195 mm < Ø ≤ 220 mm | ml | Au mètre linéaire réel en place après recépage | 160 | 0 | 0
MISE À LA TERRE
§2.7 | 2.7.55 | Pose d'un conducteur en cuivre nu de 25 mm² minimum, en fond de fouille | ml | Au ml linéaire utile | 200 | 0 | 0
RESEAUX ENTERRES
TRANCHÉES
§2.8 | 2.8.01 | Démolition de chaussée sur fondation non traitée avec revêtement en enrobés ou ESU pour une épaisseur forfaitaire de 45 cm | m² | Au m² en place, travaux terminés, selon mesures contradictoires | 100 | 0 | 0
§2.8 | 2.8.02 | Démolition de trottoir sur fondation non traitée avec revêtement en enrobés ou ESU pour une épaisseur forfaitaire de 25 cm | m² | Au m² en place, travaux terminés, selon mesures contradictoires | 100 | 0 | 0
§2.8 | 2.8.03 | Terrassement de tranchées mécaniquement en terrain de toute nature pour volumes dont 0,00 m < Profondeur ≤ 1,30 m | m3 | au m3 utile Longeur x largeur x Profondeur (largeur définie selon les règles de distance entre réseaux enterrés définies dans la norme NF P 98-332) | 30 | 0 | 0
§2.8 | 2.8.04 | Transport et évacuation des déblais non utilisés dans l'emprise militaire y compris entretien et modelage des dépôts | m3 | au m3 utile Longeur x largeur x Profondeur (largeur définie selon les règles de distance entre réseaux enterrés définies dans la norme NF P 98-332) | 30 | 0 | 0
§2.8 | 2.8.05 | Transport et évacuation des déblais non utilisés hors de l'emprise militaire | m3 | au m3 utile Longeur x largeur x Profondeur (largeur définie selon les règles de distance entre réseaux enterrés définies dans la norme NF P 98-332) | 30 | 0 | 0
§2.8 | 2.8.06 | Réemploi courant des déblais déposés en cordon le long de la fouille y compris leur mise en oeuvre | m3 | au m3 utile Longeur x largeur x Profondeur (largeur définie selon les règles de distance entre réseaux enterrés définies dans la norme NF P 98-332) | 30 | 0 | 0
§2.8 | 2.8.07 | Matériaux d'apport | m3 | au m3 utile Longeur x largeur x Profondeur (largeur définie selon les règles de distance entre réseaux enterrés définies dans la norme NF P 98-332) | 30 | 0 | 0
§2.8 | 2.8.08 | Reconstitution de structures de chaussées après exécution de tranchées - chaussée routière | m3 | au m3 utile Longeur x largeur x Profondeur (largeur définie selon les règles de distance entre réseaux enterrés définies dans la norme NF P 98-332) | 30 | 0 | 0
§2.8 | 2.8.09 | Reconstitution de structures de chaussées après exécution de tranchées - trottoirs revetus | m3 | au m3 utile Longeur x largeur x Profondeur (largeur définie selon les règles de distance entre réseaux enterrés définies dans la norme NF P 98-332) | 30 | 0 | 0
§2.8 | 2.8.10 | Reconstitution de structures de chaussées après exécution de tranchées - Accotement non circulé ou zone végétalisée | m3 | au m3 utile Longeur x largeur x Profondeur (largeur définie selon les règles de distance entre réseaux enterrés définies dans la norme NF P 98-332) | 30 | 0 | 0
FOURREAUX
§2.8 | 2.8.11 | Fourreau TPC annelé extérieur, lisse intérieur en barre de 6ml diam 90 mm | ml | Au mètre linéaire en place et en service conforme | 40 | 0 | 0
§2.8 | 2.8.12 | Fourreau TPC annelé extérieur, lisse intérieur en barre de 6ml diam 110 mm | ml | Au mètre linéaire en place et en service conforme | 40 | 0 | 0
§2.8 | 2.8.13 | Fourreau TPC annelé extérieur, lisse intérieur en barre de 6ml diam 125 mm | ml | Au mètre linéaire en place et en service conforme | 40 | 0 | 0
§2.8 | 2.8.14 | Fourreau TPC annelé extérieur, lisse intérieur en barre de 6ml diam 140 mm | ml | Au mètre linéaire en place et en service conforme | 40 | 0 | 0
§2.8 | 2.8.15 | Fourreau TPC annelé extérieur, lisse intérieur en barre de 6ml diam 180 mm | ml | Au mètre linéaire en place et en service conforme | 40 | 0 | 0
§2.8 | 2.8.16 | Fourreau TPC annelé extérieur, lisse intérieur en barre de 6ml diam ≥ 200 mm | ml | Au mètre linéaire en place et en service conforme | 40 | 0 | 0
§2.8 | 2.8.17 | Fourreau TPC annelé extérieur, lisse intérieur diam 90 mm | ml | Au mètre linéaire en place et en service conforme | 40 | 0 | 0
§2.8 | 2.8.18 | Fourreau TPC annelé extérieur, lisse intérieur diam 110 mm | ml | Au mètre linéaire en place et en service conforme | 40 | 0 | 0
§2.8 | 2.8.19 | Fourreau TPC annelé extérieur, lisse intérieur diam 125 mm | ml | Au mètre linéaire en place et en service conforme | 40 | 0 | 0
§2.8 | 2.8.20 | Fourreau TPC annelé extérieur, lisse intérieur diam 140 mm | ml | Au mètre linéaire en place et en service conforme | 40 | 0 | 0
§2.8 | 2.8.21 | Fourreau TPC annelé extérieur, lisse intérieur diam 160 mm | ml | Au mètre linéaire en place et en service conforme | 40 | 0 | 0
§2.8 | 2.8.22 | Fourreau TPC annelé extérieur, lisse intérieur diam ≥ 200 mm | ml | Au mètre linéaire en place et en service conforme | 40 | 0 | 0
§2.8 | 2.8.23 | Tubes LST lisse intérieur / extérieur diam 45 mm | ml | Au mètre linéaire en place et en service conforme | 40 | 0 | 0
§2.8 | 2.8.24 | Tubes LST lisse intérieur / extérieur diam 63 mm | ml | Au mètre linéaire en place et en service conforme | 40 | 0 | 0
§2.8 | 2.8.25 | Tubes LST lisse intérieur / extérieur diam 90 mm | ml | Au mètre linéaire en place et en service conforme | 40 | 0 | 0
§2.8 | 2.8.26 | Tubes LST lisse intérieur / extérieur diam 110 mm | ml | Au mètre linéaire en place et en service conforme | 40 | 0 | 0
§2.8 | 2.8.27 | Tubes LST lisse intérieur / extérieur diam ≥ 125 mm | ml | Au mètre linéaire en place et en service conforme | 40 | 0 | 0
CANALISATIONS
Assainissement
Canalisations
§2.8 | 2.8.28 | Tuyaux en polychlorure de vinyle-U - Classe SN8- Ø110mm | ml | Au mètre linéaire en place et en service conforme | 40 | 0 | 0
§2.8 | 2.8.29 | Tuyaux en polychlorure de vinyle-U - Classe SN8- Ø125mm | ml | Au mètre linéaire en place et en service conforme | 40 | 0 | 0
§2.8 | 2.8.30 | Tuyaux en polychlorure de vinyle-U - Classe SN8- Ø160mm | ml | Au mètre linéaire en place et en service conforme | 40 | 0 | 0
§2.8 | 2.8.31 | Tuyaux en polychlorure de vinyle-U - Classe SN8- Ø200mm | ml | Au mètre linéaire en place et en service conforme | 40 | 0 | 0
§2.8 | 2.8.32 | Tuyaux en polychlorure de vinyle-U - Classe SN8- Ø250mm | ml | Au mètre linéaire en place et en service conforme | 40 | 0 | 0
§2.8 | 2.8.33 | Tuyaux en polychlorure de vinyle-U - Classe SN8- Ø315mm | ml | Au mètre linéaire en place et en service conforme | 40 | 0 | 0
§2.8 | 2.8.34 | Tuyaux en polychlorure de vinyle-U - Classe SN8- Ø≥400mm | ml | Au mètre linéaire en place et en service conforme | 40 | 0 | 0
Caniveaux
§2.8 | 2.8.35 | Caniveau en polypropylène et grille renforcée B125 - largeur 130mm | ml | Au mètre linéaire en place et en service conforme | 10 | 0 | 0
§2.8 | 2.8.36 | Caniveau en polypropylène et grille renforcée B125 - largeur 150mm | ml | Au mètre linéaire en place et en service conforme | 10 | 0 | 0
§2.8 | 2.8.37 | Caniveau en PE-PP et grille fonte 400kN - largeur 250mm | ml | Au mètre linéaire en place et en service conforme | 10 | 0 | 0
Siphons
§2.8 | 2.8.38 | Siphon de sol en fonte: Siphon de sol en fonte à cloche 150x150 ou 200x200 | U | A l'unité en place | 100 | 0 | 0
§2.8 | 2.8.39 | Siphon de sol en fonte: Siphon de sol en fonte à panier diamètre 75 ou 100 | U | A l'unité en place | 100 | 0 | 0
§2.8 | 2.8.40 | Siphon de sol en PVC: Siphon de sol en PVC à panier diamètre 100 | U | A l'unité en place | 100 | 0 | 0
§2.8 | 2.8.41 | Siphon de sol en PVC: Siphon de sol en PVC à panier diamètre 150 ou 200 | U | A l'unité en place | 100 | 0 | 0
§2.8 | 2.8.42 | Siphon de sol en PVC: Siphon horizontal à regard diamètre 100 à 150 | U | A l'unité en place | 100 | 0 | 0
§2.8 | 2.8.43 | Siphon de sol en PVC: Siphon disconnecteur diamètre 100 à 150 | U | A l'unité en place | 100 | 0 | 0
§2.8 | 2.8.44 | Siphon de sol en PVC: Siphon à cloche 250 x 250 à sortie verticale diam. 100 | U | A l'unité en place | 100 | 0 | 0
§2.8 | 2.8.45 | Siphon de sol en PVC: Receveur siphonné 430 x 430 avec adaptateur | U | A l'unité en place | 100 | 0 | 0
§2.8 | 2.8.46 | Siphon de sol en inox: Siphon de sol en inox à panier diamètre 100 | U | A l'unité en place | 100 | 0 | 0
§2.8 | 2.8.47 | Siphon de sol en inox: Siphon de sol en inox à panier diamètre 150 ou 200 | U | A l'unité en place | 100 | 0 | 0
§2.8 | 2.8.48 | Siphon de sol en inox: Siphon horizontal à regard diamètre 100 à 150 | U | A l'unité en place | 100 | 0 | 0
§2.8 | 2.8.49 | Siphon de sol en inox: Siphon disconnecteur diamètre 100 à 150 | U | A l'unité en place | 100 | 0 | 0
§2.8 | 2.8.50 | Siphon de sol en inox: Siphon à cloche 250 x 250 à sortie verticale diam. 100 | U | A l'unité en place | 100 | 0 | 0
§2.8 | 2.8.51 | Siphon de sol en inox: Receveur siphonné 430 x 430 avec adaptateur | U | A l'unité en place | 100 | 0 | 0
AEP
§2.8 | 2.8.52 | Conduites en polyéthylène haute densité PN16 de DN25 | ml | Au mètre linéaire en place et en service conforme | 10 | 0 | 0
§2.8 | 2.8.53 | Conduites en polyéthylène haute densité PN16 de DN32 | ml | Au mètre linéaire en place et en service conforme | 10 | 0 | 0
§2.8 | 2.8.54 | Conduites en polyéthylène haute densité PN16 de DN40 | ml | Au mètre linéaire en place et en service conforme | 10 | 0 | 0
§2.8 | 2.8.55 | Conduites en polyéthylène haute densité PN16 de DN50 | ml | Au mètre linéaire en place et en service conforme | 10 | 0 | 0
§2.8 | 2.8.56 | Conduites en polyéthylène haute densité PN16 de DN63 | ml | Au mètre linéaire en place et en service conforme | 10 | 0 | 0
§2.8 | 2.8.57 | Conduites en polychlorure de vinyle rigide PN16 de DN63 | ml | Au mètre linéaire en place et en service conforme | 10 | 0 | 0
§2.8 | 2.8.58 | Conduites en polychlorure de vinyle rigide PN16 de DN75 | ml | Au mètre linéaire en place et en service conforme | 10 | 0 | 0
§2.8 | 2.8.59 | Conduites en polychlorure de vinyle rigide PN16 de DN90 | ml | Au mètre linéaire en place et en service conforme | 10 | 0 | 0
§2.8 | 2.8.60 | Conduites en polychlorure de vinyle rigide PN16 de DN110 | ml | Au mètre linéaire en place et en service conforme | 10 | 0 | 0
§2.8 | 2.8.61 | Conduites en polychlorure de vinyle rigide PN16 de DN125 | ml | Au mètre linéaire en place et en service conforme | 10 | 0 | 0
§2.8 | 2.8.62 | Conduites en polychlorure de vinyle rigide PN16 de DN140 | ml | Au mètre linéaire en place et en service conforme | 10 | 0 | 0
§2.8 | 2.8.63 | Conduites en polychlorure de vinyle rigide PN16 de DN160 | ml | Au mètre linéaire en place et en service conforme | 10 | 0 | 0
REGARDS
Boîtes de branchements en béton + couvercle béton pour chute de descente de toiture EP
§2.8 | 2.8.64 | 25x25mm | U | A l'unité en place | 100 | 0 | 0
§2.8 | 2.8.65 | 30x30mm | U | A l'unité en place | 100 | 0 | 0
§2.8 | 2.8.66 | 40x40mm | U | A l'unité en place | 100 | 0 | 0
§2.8 | 2.8.67 | 50x50mm | U | A l'unité en place | 100 | 0 | 0
§2.8 | 2.8.68 | 60x60mm | U | A l'unité en place | 100 | 0 | 0
Tabouret EU en PVC + rehausse + plaque de recouvrement fonte C250
§2.8 | 2.8.69 | Ø110 | U | A l'unité en place | 10 | 0 | 0
§2.8 | 2.8.70 | Ø125 | U | A l'unité en place | 100 | 0 | 0
§2.8 | 2.8.71 | Ø160 | U | A l'unité en place | 100 | 0 | 0
§2.8 | 2.8.72 | Ø200 | U | A l'unité en place | 100 | 0 | 0
Regards avec accès pour nettoyage, en béton (canalisation principale 800mm ≤ DN/ID < 1000m)
§2.8 | 2.8.73 | Elément de fond | U | A l'unité en place | 100 | 0 | 0
§2.8 | 2.8.74 | Cheminée | U | A l'unité en place | 100 | 0 | 0
§2.8 | 2.8.75 | Couronnement | U | A l'unité en place | 100 | 0 | 0
§2.8 | 2.8.76 | Dalle de répartition | U | A l'unité en place | 100 | 0 | 0
§2.8 | 2.8.77 | Plus-value pour élément de fond spécial pour raccordement de canalisation supplémentaire | U | A l'unité en place | 100 | 0 | 0
Regards réseaux secs
§2.8 | 2.8.78 | Regard béton L2T, couvercle fonte, 400kN | U | A l'unité en place | 100 | 0 | 0
§2.8 | 2.8.79 | Regard béton L3T, couvercle fonte, 400kN | U | A l'unité en place | 100 | 0 | 0
OUVRAGES HORIZONTAUX (DALLAGES, PLANCHERS ET CHAPES)
TRAVAUX PRÉPARATOIRES
Forme sous dallage
§2.9 | 2.9.01 | Réalisation d'une forme sous dallage en sable, épaisseur mini 5 cm | m3 | Au mètre cube utile en place | 100 | 0 | 0
§2.9 | 2.9.02 | Réalisation d'une forme en mortier de pose, épaisseur mini 5 cm | m3 | Au mètre cube utile en place | 100 | 0 | 0
§2.9 | 2.9.03 | Réalisation d'un couche de forme en GNT 0/31.5 | m3 | Au mètre cube utile en place | 100 | 0 | 0
Ouvrages complémentaire pour dallages et plancher
§2.9 | 2.9.04 | Film polyane entre forme sous dallage et sous couche de dallage | m² | Au mètre carré utile en place (projection horizontale) | 100 | 0 | 0
§2.9 | 2.9.05 | Géotextile anti-contaminant | m² | Au mètre carré utile en place (projection horizontale) | 100 | 0 | 0
§2.9 | 2.9.06 | Film anti-termite en polyéthylène en 3 couches (1 couche anti-franchissement, 1 couche répulsive et 1 couche létale), épaisseur 150 µm | m² | Au mètre carré utile en place (projection horizontale) | 100 | 0 | 0
§2.9 | 2.9.07 | Bande bitumineuse anti-remontée capillaire jusqu'à 0,25m de largeur à compris mortier inférieur et supérieur | ml | Au mètre linéaire utile en place | 50 | 0 | 0
§2.9 | 2.9.08 | Bande bitumineuse anti-remontée capillaire - majoration pour 5 cm de largeur en plus | ml | Au mètre linéaire utile en place | 50 | 0 | 0
§2.9 | 2.9.09 | Chape de mortier de ciment de 2 cm d'épaisseur, dosé à raison de 600 kg de ciment par m3, de sable sec 0/3, additionné d'un hydrofuge pour anti remontée capillaire. | m² | Au mètre carré utile en place (projection horizontale) | 100 | 0 | 0
§2.9 | 2.9.10 | Couche résiliente pour amélioration phonique | m² | Au mètre carré utile en place (projection horizontale) | 100 | 0 | 0
§2.9 | 2.9.11 | Réalisation d'une isolation périphérique en relevés de plinthes épaisseur 20 mm, haut 150 mm | ml | Au mètre linéaire utile en place | 50 | 0 | 0
Isolation en sous-face de dalle et plancher
§2.9 | 2.9.12 | Réalisation d'une isolation en panneaux de polystyrène extrudé jusqu'à 50 mm | m² | Au mètre carré utile en place (projection horizontale) | 100 | 0 | 0
§2.9 | 2.9.13 | Réalisation d'une isolation en panneaux de polystyrène extrudé de 51 mm à 100 mm | m² | Au mètre carré utile en place (projection horizontale) | 100 | 0 | 0
Coffrages pour dallages et plancher
§2.9 | 2.9.14 | Coffrages métalliques ou mixte de rives pour dallages | m² | Au mètre carré de parement utile décoffré | 50 | 0 | 0
§2.9 | 2.9.15 | Coffrages horizontaux pour plancher y compris étaiement dimensionnés | m² | Au mètre carré utile en place (projection horizontale) | 50 | 0 | 0
Armatures
§2.9 | 2.9.16 | Ferraillages coupés, façonnés et assemblés, soit sur site ou en usine | kg | Au poids d'acier de structure et assemblage, chutes non comprises | 300 | 0 | 0
§2.9 | 2.9.17 | Treillis soudés | m² | Au mètre carré utile en place par nappe | 100 | 0 | 0
§2.9 | 2.9.18 | Fibres | kg | Au kg de fibre utile réel | 300 | 0 | 0
Pompage de béton
§2.9 | 2.9.19 | Amenée et repli destiné au pompage de béton sur chantier | Ensemble | Ensemble par bon de commande | 100 | 0 | 0
§2.9 | 2.9.20 | Plus-value à la mise œuvre de béton par utilisation d'un camion pompe | m3 | Au mètre cube en place réellement mis en œuvre par pompage | 100 | 0 | 0
BÉTON POUR DALLAGE ET PLANCHERS EN BA (FOURNITURE, MISE EN ŒUVRE, ETAT DE SURFACE "LISSÉ" ET FAÇON DE SCIAGE SI NÉCESSAIRE POUR LA PRÉVENTION DE LA FISSURATION)
Béton de classe X0 - béton de propreté
§2.9 | 2.9.21 | Classe de résistance C12/15 | m3 | Au m3 utile en place | 10 | 0 | 0
§2.9 | 2.9.22 | Classe de résistance C16/20 | m3 | Au m3 utile en place | 10 | 0 | 0
XC1 - Sec ou humide en permanence - Béton à l’intérieur de bâtiments où le taux d’humidité de l’air ambiant est faible
§2.9 | 2.9.23 | Classe de résistance C20/25 | m3 | Au m3 utile en place | 20 | 0 | 0
§2.9 | 2.9.24 | Classe de résistance C25/30 | m3 | Au m3 utile en place | 20 | 0 | 0
§2.9 | 2.9.25 | Classe de résistance C30/37 | m3 | Au m3 utile en place | 20 | 0 | 0
XC2 - Humide, rarement sec - Surfaces de béton soumises au contact à long terme de l’eau - fondations
§2.9 | 2.9.26 | Classe de résistance C20/25 | m3 | Au m3 utile en place | 20 | 0 | 0
§2.9 | 2.9.27 | Classe de résistance C25/30 | m3 | Au m3 utile en place | 20 | 0 | 0
§2.9 | 2.9.28 | Classe de résistance C30/37 | m3 | Au m3 utile en place | 20 | 0 | 0
XC3 - Béton à l’intérieur de bâtiments où le taux d’humidité de l’air ambiant est moyen ou élevé - béton extérieur abrité de la pluie
§2.9 | 2.9.29 | Classe de résistance C20/25 | m3 | Au m3 utile en place | 20 | 0 | 0
§2.9 | 2.9.30 | Classe de résistance C25/30 | m3 | Au m3 utile en place | 20 | 0 | 0
§2.9 | 2.9.31 | Classe de résistance C30/37 | m3 | Au m3 utile en place | 20 | 0 | 0
XF3 - Forte saturation en eau, sans agent de déverglaçage - Surfaces horizontales de bétons exposées à la pluie et au gel
§2.9 | 2.9.32 | Classe de résistance C20/25 | m3 | Au m3 utile en place | 20 | 0 | 0
§2.9 | 2.9.33 | Classe de résistance C25/30 | m3 | Au m3 utile en place | 20 | 0 | 0
§2.9 | 2.9.34 | Classe de résistance C30/37 | m3 | Au m3 utile en place | 20 | 0 | 0
XA1 - Environnement à faible agressivité chimique
§2.9 | 2.9.35 | Classe de résistance C20/25 | m3 | Au m3 utile en place | 20 | 0 | 0
§2.9 | 2.9.36 | Classe de résistance C25/30 | m3 | Au m3 utile en place | 20 | 0 | 0
§2.9 | 2.9.37 | Classe de résistance C30/37 | m3 | Au m3 utile en place | 20 | 0 | 0
XA2 - Environnement d’agressivité chimique modérée
§2.9 | 2.9.38 | Classe de résistance C20/25 | m3 | Au m3 utile en place | 20 | 0 | 0
§2.9 | 2.9.39 | Classe de résistance C25/30 | m3 | Au m3 utile en place | 20 | 0 | 0
§2.9 | 2.9.40 | Classe de résistance C30/37 | m3 | Au m3 utile en place | 20 | 0 | 0
PLANCHERS À POUTRELLE ET ENTREVOUS
Entrevous en béton creux compris dalle de compression
§2.9 | 2.9.41 | Plancher d'étage à poutrelles BA ou BP - avec entrevous non isolés - 3.50 m ≤ portée < 4.50 m | m² | Au m² utile pris au nu des murs | 100 | 0 | 0
§2.9 | 2.9.42 | Plancher d'étage à poutrelles BA ou BP - avec entrevous non isolés - 4.50 m ≤ portée < 5.50 m | m² | Au m² utile pris au nu des murs | 100 | 0 | 0
§2.9 | 2.9.43 | Plancher d'étage à poutrelles BA ou BP - avec entrevous non isolés - 5.50 m ≤ portée < 6.50 m | m² | Au m² utile pris au nu des murs | 100 | 0 | 0
Entrevous isolé en polystyrène compris dalle de compression
§2.9 | 2.9.44 | Plancher d'étage à poutrelles BA ou BP - avec entrevous en PSE - 3.50 m ≤ portée < 4.50 m | m² | Au m² utile pris au nu des murs | 100 | 0 | 0
§2.9 | 2.9.45 | Plancher d'étage à poutrelles BA ou BP - avec entrevous en PSE - 4.50 m ≤ portée < 5.50 m | m² | Au m² utile pris au nu des murs | 100 | 0 | 0
§2.9 | 2.9.46 | Plancher d'étage à poutrelles BA ou BP - avec entrevous en PSE - 5.50 m ≤ portée < 6.50 m | m² | Au m² utile pris au nu des murs | 100 | 0 | 0
PRÉDALLES
§2.9 | 2.9.48 | Prédalles en BA ou BP y compris raidisseurs - 3.50 m ≤ portée < 4.50 m | m² | Au m² utile pris au nu des murs | 45 | 0 | 0
§2.9 | 2.9.49 | Prédalles en BA ou BP y compris raidisseurs - 4.50 m ≤ portée < 5.50 m | m² | Au m² utile pris au nu des murs | 55 | 0 | 0
§2.9 | 2.9.50 | Prédalles en BA ou BP y compris raidisseurs - 5.50 m ≤ portée < 6.50 m | m² | Au m² utile pris au nu des murs | 65 | 0 | 0
§2.9 | 2.9.51 | Prédalles en BA ou BP y compris raidisseurs - 6.50 m ≤ portée < 8.00 m | m² | Au m² utile pris au nu des murs | 80 | 0 | 0
CHAPES
§2.9 | 2.9.52 | Chape au liants hydrauliques rapportée, finition lissée | m² | Au m3 utile pris au nu des murs | 100 | 0 | 0
§2.9 | 2.9.53 | Ravoirage | m² | Au m3 utile pris au nu des murs | 100 | 0 | 0
OUVRAGES VERTICAUX EN BETON ARME
MURS EN BÉTON BANCHÉ 350KG/M3 MINIMUM, Y COMPRIS COFFRAGES,FERRAILLAGE, BÉTON ET TOUTES SUJÉTIONS
Parement élémentaire
§2.10 | 2.10.01 | Epaisseur 0,15 m | m² | Au mètre carré en place | 50 | 0 | 0
§2.10 | 2.10.02 | Epaisseur 0,20 m | m² | Au mètre carré en place | 50 | 0 | 0
Parement ordinaire
§2.10 | 2.10.03 | Epaisseur 0,15 m | m² | Au mètre carré en place | 50 | 0 | 0
§2.10 | 2.10.04 | Epaisseur 0,20 m | m² | Au mètre carré en place | 50 | 0 | 0
Parement courant
§2.10 | 2.10.05 | Epaisseur 0,15 m | m² | Au mètre carré en place | 50 | 0 | 0
§2.10 | 2.10.06 | Epaisseur 0,20 m | m² | Au mètre carré en place | 50 | 0 | 0
Parement soigné
§2.10 | 2.10.07 | Epaisseur 0,15 m | m² | Au mètre carré en place | 100 | 0 | 0
§2.10 | 2.10.08 | Epaisseur 0,20 m | m² | Au mètre carré en place | 100 | 0 | 0
ELÉMENTS EN BÉTON ARMÉ, Y COMPRIS COFFRAGES,FERRAILLAGE, BÉTON ET TOUTES SUJÉTIONS
§2.10 | 2.10.09 | Poutres | m3 | Au mètre cube en place | 100 | 0 | 0
§2.10 | 2.10.10 | Linteaux | m3 | Au mètre cube en place | 100 | 0 | 0
§2.10 | 2.10.11 | Poteaux | m3 | Au mètre cube en place | 100 | 0 | 0
§2.10 | 2.10.12 | Meneaux | m3 | Au mètre cube en place | 100 | 0 | 0
§2.10 | 2.10.13 | Chainages horizontaux | m3 | Au mètre cube en place | 100 | 0 | 0
§2.10 | 2.10.14 | Chainages verticaux | m3 | Au mètre cube en place | 100 | 0 | 0
ESCALIER EN BÉTON AVEC PAILLASSE, COMPRIS ÉTAIEMENT, COFFRAGE, FERAILLAGE, ENGRAVEMENTS ET ANCRAGE DANS LES MAÇONNERIES
§2.10 | 2.10.15 | Escalier droit (chiffré au ml de marche) | ml | Mesuré en vue de dessus (projection horizontale) * hauteur (niveau seuil haut - niveau seuil bas) | 26.6 | 0 | 0
§2.10 | 2.10.16 | Escalier balancé 1/4 tour (chiffré au ml de marche) | ml | Mesuré en vue de dessus (projection horizontale) * hauteur (niveau seuil haut - niveau seuil bas) | 26.6 | 0 | 0
§2.10 | 2.10.17 | Escalier préfabriqué (chiffré au ml de marche) | ml | Mesuré en vue de dessus (projection horizontale) * hauteur (niveau seuil haut - niveau seuil bas) | 26.6 | 0 | 0
§2.10 | 2.10.18 | Emmarchement extérieur et rampe, pour accès handicapés (épaisseur mini 10 cm) | m3 | Au mètre cube en place | 100 | 0 | 0
OUVRAGES DIVERS, Y COMPRIS COFFRAGES,FERRAILLAGE, BÉTON ET TOUTES SUJÉTIONS
Ouvrages préfabriqués
§2.10 | 2.10.19 | Appui de baie en béton moulé, compris rejingot | ml | Au mètre linéaire utile en place | 14 | 0 | 0
§2.10 | 2.10.20 | Chaperon béton pour muret de 25 cm d'épaisseur maxi, compris scellement | ml | Au mètre linéaire utile en place | 50 | 0 | 0
§2.10 | 2.10.21 | Coffre volet roulant intégré dans linteau, compris scellement | ml | Au mètre linéaire utile en place | 14 | 0 | 0
Support de chaudière
§2.10 | 2.10.22 | Dalle de béton pour support de chaudière, E: 15 cm | m² | Au mètre carré utile en place | 100 | 0 | 0
Seuil au mortier de ciment, finition bouchardée, compris coup de fer
§2.10 | 2.10.23 | Largeur 0,20 m | ml | Au mètre linéaire utile en place | 100 | 0 | 0
§2.10 | 2.10.24 | Largeur 0,50 m | ml | Au mètre linéaire utile en place | 100 | 0 | 0
Traitement de la dilatation
§2.10 | 2.10.26 | Joint de dilatation de construction | ml | Au mètre linéaire utile en place | 18 | 0 | 0
PAROIS ET MURS EN MACONNERIE DE PETITS ELEMENTS
MAÇONNERIES DE BRIQUES DE TERRE CUITE, HOURDÉES AU MORTIER Y COMPRIS AFFLEUREMENT DES JOINTS ET HARPAGES JUSQU'À 10 CM D'ÉPAISSEUR
Parois courantes
Briques en terre cuite courante
§2.11 | 2.11.01 | Epaisseur: 10 cm | m² | Au mètre carré utile en place | 120 | 0 | 0
§2.11 | 2.11.02 | Epaisseur: 15 cm | m² | Au mètre carré utile en place | 120 | 0 | 0
§2.11 | 2.11.03 | Epaisseur: 20 cm | m² | Au mètre carré utile en place | 120 | 0 | 0
Briques à performance thermique type "MONOMUR"
§2.11 | 2.11.04 | Epaisseur 0,30 m | m² | Au mètre carré utile en place | 120 | 0 | 0
§2.11 | 2.11.05 | Epaisseur 0,375 m | m² | Au mètre carré utile en place | 120 | 0 | 0
Eléments singuliers
Linteau par bloc U en terre cuite, y compris remplissage par armatures, béton et toutes sujétions
§2.11 | 2.11.06 | Epaisseur: 15 cm, hauteur 25 cm | ml | Au mètre linéaire en place | 14 | 0 | 0
§2.11 | 2.11.07 | Epaisseur: 20 cm, hauteur 25 cm | ml | Au mètre linéaire en place | 14 | 0 | 0
Chainage vertical en élément en terre cuite y compris remplissage par armatures, béton, et toutes sujétions
§2.11 | 2.11.08 | Epaisseur: 15 cm | ml | Au mètre linéaire en place | 120 | 0 | 0
§2.11 | 2.11.09 | Epaisseur: 20 cm | ml | Au mètre linéaire en place | 120 | 0 | 0
Chainage horizontal par élément de terre cuite en U, y compris remplissage par ferraillages, béton et toutes sujétions
§2.11 | 2.11.10 | Epaisseur: 15 cm | ml | Au mètre linéaire en place | 120 | 0 | 0
§2.11 | 2.11.11 | Epaisseur: 20 cm | ml | Au mètre linéaire en place | 120 | 0 | 0
MAÇONNERIE DE BLOCS AGGLOMÉRÉS, HOURDÉS AU MORTIER Y COMPRIS AFFLEUREMENT DES JOINTS ET HARPAGES JUSQU'À 10 CM D'ÉPAISSEUR
Parois en blocs agglomérés courants
§2.11 | 2.11.12 | Epaisseur: 10 cm | m² | Au mètre carré utile en place | 200 | 0 | 0
§2.11 | 2.11.13 | Epaisseur: 15 cm | m² | Au mètre carré utile en place | 200 | 0 | 0
§2.11 | 2.11.14 | Epaisseur: 20 cm | m² | Au mètre carré utile en place | 200 | 0 | 0
Eléments singuliers
Linteau par bloc U en élément aggloméré, y compris remplissage par armatures, béton et toutes sujétions
§2.11 | 2.11.15 | Epaisseur: 15 cm, hauteur 25 cm | ml | Au mètre linéaire en place | 14 | 0 | 0
§2.11 | 2.11.16 | Epaisseur: 20 cm, hauteur 25 cm | ml | Au mètre linéaire en place | 14 | 0 | 0
Chainage vertical en élément aggloméré y compris remplissage par armatures, béton, et toutes sujétions
§2.11 | 2.11.17 | Epaisseur: 15 cm | ml | Au mètre linéaire en place | 120 | 0 | 0
§2.11 | 2.11.18 | Epaisseur: 20 cm | ml | Au mètre linéaire en place | 120 | 0 | 0
Chainage horizontal par élément aggloméré en U, y compris remplissage par ferraillages, béton et toutes sujétions
§2.11 | 2.11.19 | Epaisseur: 15 cm | ml | Au mètre linéaire en place | 120 | 0 | 0
§2.11 | 2.11.20 | Epaisseur: 20 cm | ml | Au mètre linéaire en place | 120 | 0 | 0
MAÇONNERIES DE BLOCS EN BÉTON CELLULAIRE ET TOUTES SUJÉTIONS DE MISE EN OEUVRE
Parois courantes en béton cellulaire
§2.11 | 2.11.21 | Epaisseur: 15 cm | m² | Au mètre carré utile en place | 200 | 0 | 0
§2.11 | 2.11.22 | Epaisseur: 20 cm | m² | Au mètre carré utile en place | 200 | 0 | 0
§2.11 | 2.11.23 | Epaisseur: 25 cm | m² | Au mètre carré utile en place | 200 | 0 | 0
§2.11 | 2.11.24 | Epaisseur: 30 cm | m² | Au mètre carré utile en place | 200 | 0 | 0
§2.11 | 2.11.25 | Epaisseur: 36.5 cm | m² | Au mètre carré utile en place | 200 | 0 | 0
Eléments singuliers
Linteau par bloc U en béton cellulaire, y compris remplissage par armatures, béton et toutes sujétions
§2.11 | 2.11.26 | Epaisseur: 15 cm, hauteur 25 cm | ml | Au mètre linéaire en place | 14 | 0 | 0
§2.11 | 2.11.27 | Epaisseur: 20 cm, hauteur 25 cm | ml | Au mètre linéaire en place | 14 | 0 | 0
§2.11 | 2.11.28 | Epaisseur: 25 cm, hauteur 25 cm | ml | Au mètre linéaire en place | 14 | 0 | 0
§2.11 | 2.11.29 | Epaisseur: 30 cm, hauteur 25 cm | ml | Au mètre linéaire en place | 14 | 0 | 0
§2.11 | 2.11.30 | Epaisseur: 36.5 cm, hauteur 25 cm | ml | Au mètre linéaire en place | 14 | 0 | 0
Chainage
Chainage vertical par bloc d'angle en béton cellulaire y compris armatures, béton, et toutes sujétions
§2.11 | 2.11.31 | Epaisseur: 15 cm | ml | Au mètre linéaire en place | 120 | 0 | 0
§2.11 | 2.11.32 | Epaisseur: 20 cm | ml | Au mètre linéaire en place | 120 | 0 | 0
§2.11 | 2.11.33 | Epaisseur: 25 cm | ml | Au mètre linéaire en place | 120 | 0 | 0
§2.11 | 2.11.34 | Epaisseur: 30 cm | ml | Au mètre linéaire en place | 120 | 0 | 0
§2.11 | 2.11.35 | Epaisseur: 36.5 cm | ml | Au mètre linéaire en place | 120 | 0 | 0
Chainage horizontal par bloc U en béton cellulaire y compris armatures, béton, et toutes sujétions
§2.11 | 2.11.36 | Epaisseur: 15 cm | ml | Au mètre linéaire en place | 120 | 0 | 0
§2.11 | 2.11.37 | Epaisseur: 20 cm | ml | Au mètre linéaire en place | 120 | 0 | 0
§2.11 | 2.11.38 | Epaisseur: 25 cm | ml | Au mètre linéaire en place | 120 | 0 | 0
§2.11 | 2.11.39 | Epaisseur: 30 cm | ml | Au mètre linéaire en place | 120 | 0 | 0
§2.11 | 2.11.40 | Epaisseur: 36.5 cm | ml | Au mètre linéaire en place | 120 | 0 | 0
PIERRE DE TAILLE
Maçonnerie de tuffeau - travaux neufs
§2.11 | 2.11.41 | Taille du bloc à la dimension, mise en oeuvre avec scellement, exécution des joints | m3 | Au mètre cube en place | 100 | 0 | 0
Maçonnerie de tuffeau - reprise
§2.11 | 2.11.42 | Dépose de pierre existante, refouillement dans la maçonnerie, taille du bloc à la dimension, mise en oeuvre avec scellement, exécution des joints et ravalement du parement | m3 | Au mètre cube en place | 100 | 0 | 0
§2.11 | 2.11.43 | Rejointement de pierre de taille | m² | Au mètre carré en place | 50 | 0 | 0
§2.11 | 2.11.44 | Renforcement structurel (injection de mortier, résine,…) et consolidation | ml | Au mètre linéaire en place | 20 | 0 | 0
§2.11 | 2.11.45 | Reprise en surface de pierre | m² | Au mètre carré en place | 60 | 0 | 0
§2.11 | 2.11.46 | Reprise de dalles de pierres et escalier | m3 | Au mètre cube en place | 100 | 0 | 0
§2.11 | 2.11.47 | Réfection et reprise des pierres de corniches | ml | Au mètre linéaire en place | 100 | 0 | 0
§2.11 | 2.11.48 | Application d'un hydrofuge | m² | Au mètre carré en place | 60 | 0 | 0
BOISSEAUX EN TERRE CUITE
§2.11 | 2.11.49 | Boisseaux alvéolaires de 20x20 hourdés au mortier | ml | Au mètre linéaire en place | 12 | 0 | 0
§2.11 | 2.11.50 | Boisseaux alvéolaires de 30x30 hourdés au mortier | ml | Au mètre linéaire en place | 12 | 0 | 0
§2.11 | 2.11.51 | Boisseaux alvéolaires double de 20x20 - 20x20 hourdés au mortier avec façon de joint et adossement | ml | Au mètre linéaire en place | 12 | 0 | 0
§2.11 | 2.11.52 | Boisseaux alvéolaires double de 25x25 - 25x25 hourdés au mortier avec façon de joint et adossement | ml | Au mètre linéaire en place | 12 | 0 | 0
§2.11 | 2.11.53 | Boisseaux de terre cuite à isolation intégrée, section 20x20 hourdés au mortier avec façon de joint et adossement | ml | Au mètre linéaire en place | 12 | 0 | 0
§2.11 | 2.11.54 | Boisseaux de terre cuite à isolation intégrée, section 30x30 hourdés au mortier avec façon de joint et adossement | ml | Au mètre linéaire en place | 12 | 0 | 0
BOISSEAUX SIMPLE PAROI EN BÉTON RÉFRACTAIRE
§2.11 | 2.11.55 | A parois pleines de 3 cm de 14x20 hourdés au mortier | ml | Au mètre linéaire en place | 100 | 0 | 0
§2.11 | 2.11.56 | A parois pleines de 3 cm à double conduit (13x20) et (20x20) hourdés au mortier | ml | Au mètre linéaire en place | 100 | 0 | 0
§2.11 | 2.11.57 | A parois pleines de 5 cm de 14x20 ou 20x20 hourdés au mortier | ml | Au mètre linéaire en place | 100 | 0 | 0
§2.11 | 2.11.58 | A parois pleines de 5 cm à double conduit (13x20) et (20x20) hourdés au mortier | ml | Au mètre linéaire en place | 100 | 0 | 0
§2.11 | 2.11.59 | A parois pleines de 5 cm de 20x38 feu ouvert hourdés au mortier | ml | Au mètre linéaire en place | 100 | 0 | 0
§2.11 | 2.11.60 | A parois alvéolées de 7 ou 7,5 cm de 20x20 hourdés au mortier | ml | Au mètre linéaire en place | 100 | 0 | 0
CONDUITS EN FIBRE-CIMENT
§2.11 | 2.11.61 | Gaine de 100x100 à 250x250 | ml | Au mètre linéaire en place | 12 | 0 | 0
§2.11 | 2.11.62 | Gaine de 300x300 à 500x500 | ml | Au mètre linéaire en place | 12 | 0 | 0
DIVERS
§2.11 | 2.11.63 | Habillage de souche en briques creuses de 0,05 m, compris enduit batard | m² | Au mètre carré en place | 100 | 0 | 0
§2.11 | 2.11.64 | Couronnement de souche pour conduit simple ou double en béton moulé | U | A l'unité en place | 100 | 0 | 0
§2.11 | 2.11.65 | Mitron en terre cuite diamètre 10 cm - ht 33cm | U | A l'unité en place | 100 | 0 | 0
§2.11 | 2.11.66 | Mitron en terre cuite diamètre 19 cm - ht 50cm | U | A l'unité en place | 100 | 0 | 0
§2.11 | 2.11.67 | Lanterne en terre cuite diamètre 19 cm | U | A l'unité en place | 100 | 0 | 0
RAVALEMENT
ENDUIT CIMENT
§2.12 | 2.12.01 | Mortier de réparation et rebouchage | m² | Au mètre carré en place | 400 | 0 | 0
§2.12 | 2.12.02 | Dégrossi au mortier de ciment de 15 mm d'épaisseur | m² | Au mètre carré en place | 400 | 0 | 0
§2.12 | 2.12.03 | Mise en place d'un grillage d'accrochage | m² | Au mètre carré en place | 400 | 0 | 0
§2.12 | 2.12.04 | Enduit intérieur 2 couches au mortier bâtard, finition taloché fin ou lisse | m² | Au mètre carré en place | 200 | 0 | 0
§2.12 | 2.12.05 | Enduit extérieur au mortier bâtard (3 couches) finition taloché fin ou lissage | m² | Au mètre carré en place | 400 | 0 | 0
ENDUIT DE FINITION SUR PARTIES COURANTES
§2.12 | 2.12.06 | Gratté | m² | Au mètre carré en place | 500 | 0 | 0
§2.12 | 2.12.07 | Taloché fin a peindre | m² | Au mètre carré en place | 200 | 0 | 0
§2.12 | 2.12.08 | Tyrolien | m² | Au mètre carré en place | 200 | 0 | 0
ENDUIT SUR FAIBLE LARGEUR
§2.12 | 2.12.09 | Tableaux et jambages | m² | Au mètre carré en place | 60 | 0 | 0
§2.12 | 2.12.10 | Sous faces de linteaux | m² | Au mètre carré en place | 30 | 0 | 0
§2.12 | 2.12.11 | Reprise d’enduit suite à une création ou modification d’ouverture | m² | Au mètre carré en place | 20 | 0 | 0
§2.12 | 2.12.12 | Garnissage des dormants | m² | Au mètre carré en place | 20 | 0 | 0
§2.12 | 2.12.13 | Bande de dressement en ciment, largeur 10 cm, au pourtour de baie pour menuiserie en applique | m² | Au mètre carré en place | 20 | 0 | 0
§2.12 | 2.12.14 | Enduit ciment taloché sur contremarche | m² | Au mètre carré en place | 40 | 0 | 0
§2.12 | 2.12.15 | Ragréage pelliculaire sur contre marche | m² | Au mètre carré en place | 40 | 0 | 0
§2.12 | 2.12.16 | Reprise de façade en béton armé | m² | Au mètre carré en place | 100 | 0 | 0
§2.12 | 2.12.17 | Réfection de corniche, bandeau et arête en béton armé | ml | Au mètre linéaire en place | 60 | 0 | 0
HABILLAGE DE PAREMENT LISSE, COMPRIS REJOINTOIEMENT
§2.12 | 2.12.18 | Briques en plaquettes 5,5 x 22 | m² | Au mètre carré en place | 100 | 0 | 0
§2.12 | 2.12.19 | Briques 5,5 x 11 x 22 | m² | Au mètre carré en place | 100 | 0 | 0
§2.12 | 2.12.20 | Barrettes de schiste | m² | Au mètre carré en place | 20 | 0 | 0
ISOLATION THERMIQUE PAR L'EXTÉRIEUR
Système d'isolation collé et/ou fixé mécaniquement sur paroi courante, points singuliers ou soubassement
§2.12 | 2.12.22 | 2.5 m².K/W ≤ R < 3 m².K/W | m² | Au mètre carré réel en place | 500 | 0 | 0
§2.12 | 2.12.23 | 3 m².K/W ≤ R < 3.5 m².K/W | m² | Au mètre carré réel en place | 500 | 0 | 0
§2.12 | 2.12.24 | 3.5 m².K/W ≤ R < 4 m².K/W | m² | Au mètre carré réel en place | 500 | 0 | 0
§2.12 | 2.12.25 | 4 m².K/W ≤ R < 4.5 m².K/W | m² | Au mètre carré réel en place | 100 | 0 | 0
§2.12 | 2.12.26 | 4.5 m².K/W ≤ R < 5 m².K/W | m² | Au mètre carré réel en place | 100 | 0 | 0
§2.12 | 2.12.27 | 5 m².K/W ≤ R < 6 m².K/W | m² | Au mètre carré réel en place | 100 | 0 | 0
§2.12 | 2.12.28 | 6 m².K/W ≤ R < 6.5 m².K/W | m² | Au mètre carré réel en place | 100 | 0 | 0
§2.12 | 2.12.29 | 6.5 m².K/W ≤ R < 8 m².K/W | m² | Au mètre carré réel en place | 30 | 0 | 0
Traitement des points singuliers
§2.12 | 2.12.30 | Traitement des tableaux d'ouvertures | ml | Au mètre linéaire de tableau traté pris sur sa périphérie | 30 | 0 | 0
Protection de l'isolant (complexe complet)
Enduit hydraulique
§2.12 | 2.12.31 | Enduit hydraulique épais en section courante | m² | Au mètre carré réel en place | 20 | 0 | 0
§2.12 | 2.12.32 | Enduit hydraulique épais en section sécifique (tableau, corniche, etc.) | ml | Au mètre linéaire de tableau réellement traité | 30 | 0 | 0
§2.12 | 2.12.33 | Enduit hydraulique courant en section courante | m² | Au mètre carré réel en place | 30 | 0 | 0
§2.12 | 2.12.34 | Enduit hydraulique courant en section sécifique (tableau, corniche, etc.) | m² | Au mètre carré réel en place | 30 | 0 | 0
Revêtement minéral épais
§2.12 | 2.12.35 | Enduit de parement à base de résine siloxane, aspect grésé-taloché en section courante | m² | Au mètre carré réel en place | 20 | 0 | 0
§2.12 | 2.12.36 | Enduit de parement à base de résine siloxane, aspect grésé-taloché en section spécifique (tableau, corniche, etc.) | ml | Au mètre linéaire de tableau réellement traité | 20 | 0 | 0
§2.12 | 2.12.37 | Enduit de parement à base de résine siloxane, aspect ribbé en section courante | m² | Au mètre carré réel en place | 20 | 0 | 0
§2.12 | 2.12.38 | Enduit de parement à base de résine siloxane, aspect ribbé en section spécifique (tableau, corniche, etc.) | ml | Au mètre linéaire de tableau réellement traité | 30 | 0 | 0
§2.12 | 2.12.39 | Enduit de parement à base de silicate de potassium, aspect grésé-taloché en section courante | m² | Au mètre carré réel en place | 30 | 0 | 0
§2.12 | 2.12.40 | Enduit de parement à base de silicate de potassium, aspect grésé-taloché en section spécifique (tableau, corniche, etc.) | ml | Au mètre linéaire de tableau réellement traité | 30 | 0 | 0
§2.12 | 2.12.41 | Enduit de parement à base de silicate de potassium, aspect ribbé en section courante | m² | Au mètre carré réel en place | 50 | 0 | 0
§2.12 | 2.12.42 | Enduit de parement à base de silicate de potassium, aspect ribbé en section spécifique (tableau, corniche, etc.) | ml | Au mètre linéaire de tableau réellement traité | 50 | 0 | 0
Revêtement plastique épais
§2.12 | 2.12.43 | Enduit de parement à base de résine acrylique, aspect grésé-taloché en section courante | m² | Au mètre carré réel en place | 100 | 0 | 0
§2.12 | 2.12.44 | Enduit de parement à base de résine acrylique, aspect grésé-taloché en section spécifique (tableau, corniche, etc.) | ml | Au mètre linéaire de tableau réellement traité | 100 | 0 | 0
§2.12 | 2.12.45 | Enduit de parement à base de résine acrylique, aspect ribbé en section courante | m² | Au mètre carré réel en place | 50 | 0 | 0
§2.12 | 2.12.46 | Enduit de parement à base de résine acrylique, aspect ribbé en section spécifique (tableau, corniche, etc.) | ml | Au mètre linéaire de tableau réellement traité | 50 | 0 | 0
§2.12 | 2.12.47 | Enduit de parement à base de résine acrylique, aspect gravillon lavé en section courante | m² | Au mètre carré réel en place | 30 | 0 | 0
§2.12 | 2.12.48 | Enduit de parement à base de résine acrylique, aspect gravillon lavé en section spécifique (tableau, corniche, etc.) | ml | Au mètre linéaire de tableau réellement traité | 30 | 0 | 0
Vêtage
§2.12 | 2.12.49 | Vêtage en matériaux composites insensibles aux intempéries | m² | Au mètre carré réel en place | 800 | 0 | 0
Eléments constructifs spécifiques
Profilés de départ (rails de départ)
§2.12 | 2.12.50 | Pour isolant d'épaisseur: 80mm | ml | Au mètre linéaire en place | 100 | 0 | 0
§2.12 | 2.12.51 | Pour isolant d'épaisseur: 100mm | ml | Au mètre linéaire en place | 100 | 0 | 0
§2.12 | 2.12.52 | Pour isolant d'épaisseur: 120mm | ml | Au mètre linéaire en place | 100 | 0 | 0
§2.12 | 2.12.53 | Pour isolant d'épaisseur: 140mm | ml | Au mètre linéaire en place | 100 | 0 | 0
§2.12 | 2.12.54 | Pour isolant d'épaisseur: 160mm | ml | Au mètre linéaire en place | 100 | 0 | 0
§2.12 | 2.12.55 | Pour isolant d'épaisseur: 180mm | ml | Au mètre linéaire en place | 100 | 0 | 0
§2.12 | 2.12.56 | Pour isolant d'épaisseur: 200mm | ml | Au mètre linéaire en place | 100 | 0 | 0
Profilés d’arrêt latéral
§2.12 | 2.12.57 | Pour isolant d'épaisseur: 80mm | ml | Au mètre linéaire en place | 100 | 0 | 0
§2.12 | 2.12.58 | Pour isolant d'épaisseur: 100mm | ml | Au mètre linéaire en place | 100 | 0 | 0
§2.12 | 2.12.59 | Pour isolant d'épaisseur: 120mm | ml | Au mètre linéaire en place | 100 | 0 | 0
§2.12 | 2.12.60 | Pour isolant d'épaisseur: 140mm | ml | Au mètre linéaire en place | 100 | 0 | 0
§2.12 | 2.12.61 | Pour isolant d'épaisseur: 160mm | ml | Au mètre linéaire en place | 100 | 0 | 0
§2.12 | 2.12.62 | Pour isolant d'épaisseur: 180mm | ml | Au mètre linéaire en place | 100 | 0 | 0
§2.12 | 2.12.63 | Pour isolant d'épaisseur: 200mm | ml | Au mètre linéaire en place | 100 | 0 | 0
Autres éléments
§2.12 | 2.12.64 | Bavettes, couvertines, éléments de tableau, voussures en aluminium | m² | Au mètre carré réel en place | 100 | 0 | 0
§2.12 | 2.12.65 | Cornières d’angle en aluminium | ml | Au mètre linéaire en place | 100 | 0 | 0
§2.12 | 2.12.66 | Profilés pour couvre-joint en aluminium | ml | Au mètre linéaire en place | 60 | 0 | 0
§2.12 | 2.12.67 | Profilés pour joint de fractionnement en aluminium | ml | Au mètre linéaire en place | 60 | 0 | 0
§2.12 | 2.12.68 | Profilés de séparation horizontale en aluminium | ml | Au mètre linéaire en place | 60 | 0 | 0
§2.12 | 2.12.69 | Profilés nez goutte d’eau en aluminium | ml | Au mètre linéaire en place | 60 | 0 | 0
§2.12 | 2.12.70 | Profilés de raccord aux menuiseries en aluminium | ml | Au mètre linéaire en place | 100 | 0 | 0
§2.12 | 2.12.71 | Profilés d'arrêt d'enduit en aluminium | ml | Au mètre linéaire en place | 100 | 0 | 0
§2.12 | 2.12.72 | Plaque de montage + gond pour épaisseur isolant E: 80mm | U | A l'unité en place | 40 | 0 | 0
§2.12 | 2.12.73 | Plaque de montage + gond pour épaisseur isolant E: 100mm | U | A l'unité en place | 40 | 0 | 0
§2.12 | 2.12.74 | Plaque de montage + gond pour épaisseur isolant E: 120mm | U | A l'unité en place | 40 | 0 | 0
§2.12 | 2.12.75 | Plaque de montage + gond pour épaisseur isolant E: 140mm | U | A l'unité en place | 40 | 0 | 0
§2.12 | 2.12.76 | Plaque de montage + gond pour épaisseur isolant E: 160mm | U | A l'unité en place | 40 | 0 | 0
§2.12 | 2.12.77 | Plaque de montage + gond pour épaisseur isolant E: 180mm | U | A l'unité en place | 40 | 0 | 0
§2.12 | 2.12.78 | Plaque de montage + gond pour épaisseur isolant E: 200mm | U | A l'unité en place | 40 | 0 | 0
§2.12 | 2.12.79 | Arrêt de volet pour épaisseur isolant de 80mm à 200 mm d'isolant | U | A l'unité en place | 40 | 0 | 0
MAIN D'OEUVRE SEULE
§2.14 | 2.14.01 | Coût horaire de main d'œuvre applicable - Heures ouvrées (de 8h00 à 17h00) | H | Pour une intervention jusqu'à achêvement quel que soit le nombre de personnels | 100 | 0 | 0
§2.14 | 2.14.02 | Coût horaire de main d'œuvre applicable - Heures non ouvrées (de 17h00 à 8h00) | H | A l'heure réellement exécutée in situ hors déplacement | 100 | 0 | 0
§2.14 | 2.14.03 | Forfait déplacement | Ensemble | A l'heure réellement exécutée in situ hors déplacement | 100 | 0 | 0
SECTION TECHNIQUE 2 - CHARPENTE, ISOLATION, COUVERTURE, TOITURE, ETANCHEITE, ZINGUERIE
CHARPENTE COURANTES - COUVERTURE - TOITURE -
NACELLES
Nacelle ciseaux
§3.1 | 3.1.01 | Location avec chauffeur pour mise à disposition d'une nacelle ciseaux électrique, hauteur 7,00m | Jour | A la journée effective utile | 100 | 0 | 0
§3.1 | 3.1.02 | Location avec chauffeur pour mise à disposition d'une nacelle ciseaux électrique, hauteur supérieure à 7,00m | Jour | A la journée effective utile | 100 | 0 | 0
Nacelle bras déporté
§3.1 | 3.1.03 | Location avec chauffeur pour mise à disposition d'une nacelle articulée jusqu'à 12,00m | Jour | A la journée effective utile | 100 | 0 | 0
§3.1 | 3.1.04 | Location avec chauffeur pour mise à disposition d'une nacelle articulée jusqu'à 16,00m | Jour | A la journée effective utile | 100 | 0 | 0
§3.1 | 3.1.05 | Location avec chauffeur pour mise à disposition d'une nacelle articulée supérieure à 16,00m | Jour | A la journée effective utile | 100 | 0 | 0
DÉPOSE - DÉMOLITION
Charpente bois
§3.2 | 3.2.01 | Dépose de bois de charpente traditionnelle, par le dessous, compris étaiement (pannes, poinçon, arbalétriers, entraits) | m3 | Au mètre cube utile en place | 150 | 0 | 0
§3.2 | 3.2.02 | Dépose de bois de charpente traditionnelle, par le dessus, compris étaiement et protection (chevrons, pannes, poinçon, arbalétriers, entraits) | m3 |  | 150 | 0 | 0
§3.2 | 3.2.03 | Dépose de charpente bois industrielle, ponctuelle, pour de petites réparations | m3 | Au mètre cube utile en place | 150 | 0 | 0
§3.2 | 3.2.04 | Dépose de plancher bois (pannes inermédiaires, poutres) compris étaiement | m3 | Au mètre cube utile en place | 150 | 0 | 0
§3.2 | 3.2.05 | Dépose de panneaux de particules formant plancher, chemins d'accès, | m² |  | 40 | 0 | 0
§3.2 | 3.2.06 | Evacuation et mise en décharge agréée | m3 | Au mètre cube utile en place | 10 | 0 | 0
Charpente métallique
§3.2 | 3.2.07 | Dépose de charpente métallique et mise en décharge | Kg | A la masse réelle selon bon de mise en centre de traitement agréé | 200 | 0 | 0
Hors matériaux amiantés
Couverture traditionnelle
§3.2 | 3.2.08 | Dépose de bois de couverture ( liteaux), compris évacuation en décharge autorisée | m² |  | 100 | 0 | 0
§3.2 | 3.2.09 | Dépose de bois de couverture (volige), compris évacuation en décharge autorisée | m² |  | 100 | 0 | 0
§3.2 | 3.2.10 | Dépose de tuile béton ( tous types), compris évacuation en décharge autorisée | m² | Au m² utile en place | 100 | 0 | 0
§3.2 | 3.2.11 | Dépose avec soin de tuiles tous types, compris descente et rangement sur palette, pour réemploi | m² | Au m² utile en place | 100 | 0 | 0
§3.2 | 3.2.12 | Dépose d'ardoises ( tous types sauf amiante) compris évacuation en décharge autorisée | m² | Au m² utile en place | 100 | 0 | 0
§3.2 | 3.2.13 | Dépose avec soin d'ardoises (tous types sauf amiante), descente et rangement sur palette, pour réemploi | m² | Au m² utile en place | 100 | 0 | 0
§3.2 | 3.2.14 | Dépose de toiture en bandeaux bitumés compris évacuation en décharge autorisée | m² | Au m² utile en place | 100 | 0 | 0
§3.2 | 3.2.15 | Dépose d'accessoires de toiture tous type (faîtière, arêtier, rive) compris évacuation en décharge autorisée | ml | Au m² utile en place | 100 | 0 | 0
§3.2 | 3.2.16 | Dépose isolant type laine de verre ou laine de roche ép 200 mm | m² | Au m² utile en place | 100 | 0 | 0
Couverture métallique
§3.2 | 3.2.17 | Dépose de couverture en bacs acier simple, compris descente | m² | Au m² utile en place | 50 | 0 | 0
§3.2 | 3.2.18 | Dépose de couverture en bacs acier double peau, compris descente | m² |  | 50 | 0 | 0
§3.2 | 3.2.19 | Dépose de plaque translucide en toiture, compris descente | m² | Au m² utile en place | 50 | 0 | 0
§3.2 | 3.2.20 | Dépose de plaque translucide en bardage, compris descente | m² |  | 50 | 0 | 0
§3.2 | 3.2.21 | Dépose de bardage acier simple peau, compris descente | m² | Au m² utile en place | 50 | 0 | 0
§3.2 | 3.2.22 | Dépose de bardage acier double peau, compris descente | m² | Au m² utile en place | 50 | 0 | 0
§3.2 | 3.2.23 | Dépose de tôle métallique ondulée, en toiture, compris descente | m² | Au m² utile en place | 50 | 0 | 0
§3.2 | 3.2.24 | Dépose de tôle métallique ondulée, en bardage, compris descente | m² | Au m² utile en place | 50 | 0 | 0
CHEMINEES
§3.2 | 3.2.25 | Démolition de souches de cheminée, compris démolition de solin, descente et évacuation des gravois et mise en décharge | m3 | Au mètre cube utile en place | 3 | 0 | 0
§3.2 | 3.2.26 | Protection en couverture, en attente de travaux de bouchement | m² |  | 6 | 0 | 0
§3.2 | 3.2.27 | Démolition de conduits de cheminées dans la hauteur d'étage, compris démolition de paillasses, descente, évacuation en décharge | m3 |  | 6 | 0 | 0
§3.2 | 3.2.28 | Bouchement de conduits de cheminées, dans la hauteur d'étage, selon réglementation | m² |  | 3 | 0 | 0
Matériaux amiantés
§3.2 | 3.2.29 | Dépose et conditionnement de plaques ondulées amiantées et accessoires selon règlementation en vigueur (procédures, analyses, documents de chantier et de retrait, etc.) | m² | Au m² utile en place | 150 | 0 | 0
§3.2 | 3.2.30 | Evacuation de déchets amiantés, traitement des déchets par enfouissement sur site agréée et fourniture BSDA | m3 | Au mètre cube utile en place | 6 | 0 | 0
ENTRETIEN DE COUVERTURES
Nettoyage de couverture
§3.2 | 3.2.31 | Lavage de couverture à haute pression compris traitements, ratissage des gravillons des toitures terrasses, nettoyage des versants de couvertures, vérification de l'état des toitures, nettoyage des chéneaux, gouttières, regards, etc selon CCTP, compris rapport et prestation de nacelle selon chaque bâtiment | m² |  | 50 | 0 | 0
§3.2 | 3.2.32 | couverture bac acier | m² | Au m² utile en place | 50 | 0 | 0
§3.2 | 3.2.33 | couverture ardoise | m² |  | 50 | 0 | 0
§3.2 | 3.2.34 | couverture tuiles | m² | Au m² utile en place | 50 | 0 | 0
§3.2 | 3.2.35 | étanchéité | m² |  | 50 | 0 | 0
Remaniage et réparation de toitures
§3.2 | 3.2.36 | Reprises ponctuelles des anomalies constatées selon rapport annuel, maintien en bon état des ouvrages en points singuliers, remplacement des ouvrages manquants ou défectueux (crapaudines, descentes EP, etc) compris mise à jour du carnet d'entretien avec photos, selon CCTP. | m² | Au mètre linéaire utile en place | 50 | 0 | 0
§3.2 | 3.2.37 | couverture bac acier | m² |  | 50 | 0 | 0
§3.2 | 3.2.38 | couverture ardoise | m² |  | 50 | 0 | 0
§3.2 | 3.2.39 | couverture tuiles | m² |  | 50 | 0 | 0
§3.2 | 3.2.40 | étanchéité | m² | Au mètre linéaire utile en place | 50 | 0 | 0
Réparation en couverture
§3.2 | 3.2.41 | Remplacement ponctuel de faîtage, compris fourniture et pose de tuiles, mortier, moyen d'accès et évacuation des gravois | ml |  | 20 | 0 | 0
§3.2 | 3.2.42 | Remplacement ponctuel de faîtage, compris fourniture et pose de tuiles, mortier, moyen d'accès et évacuation des gravois | ml |  | 20 | 0 | 0
§3.2 | 3.2.43 | Réfection de solins sur souche, dépose et évacuation de l'existant et réfection du mortier et fourniture et pose de la bande solin zinc, et nacelle | ml |  | 2.6 | 0 | 0
§3.2 | 3.2.44 | Réfection de solins en rive, dépose et évacuation de l'existant et réfection du mortier et fourniture et pose de la bande solin zinc, et nacelle | ml |  | 2.6 | 0 | 0
Couverture en tuiles
§3.2 | 3.2.45 | Remplacement ponctuel de tuiles à emboitement avec remaniage, compris moyen d'accès, fourniture des tuiles et évacuation des gravois | m² | Au m² utile en place | 2 | 0 | 0
Couverture en ardoises
§3.2 | 3.2.46 | Remplacement ponctuel d'ardoises avec remaniage, compris fourniture d'ardoises de substitution et évacuation des gravois | m² | Au m² utile en place | 10 | 0 | 0
Couverture en plaques ondulées en fibres-ciment ou tôle d'acier.
§3.2 | 3.2.47 | Remaniage de couverture en plaques ondulées en fibres-ciment ou tôle d'acier. | m² | Au m² utile en place | 10 | 0 | 0
CHARPENTE BOIS
Eléments de charpente assemblée en sapin de pays
§3.2 | 3.2.48 | Fourniture et pose de pannes en sapin de pays, traité classe 2 ou 3 selon localisation | m3 | Au mètre cube utile en place | 1 | 0 | 0
§3.2 | 3.2.49 | Fourniture et pose d'arbaletriers, entraits, en sapin de pays, traité classe 2 ou 3 selon localisation | m3 |  | 1 | 0 | 0
§3.2 | 3.2.50 | Fourniture et pose de poteaux, linteaux, en sapin de pays, traité classe 2 ou 3 selon localisation | m3 |  | 0.5 | 0 | 0
§3.2 | 3.2.51 | Fourniture et pose de chevrons en sapin de pays, traité classe 3 | m3 | Au mètre cube utile en place | 1 | 0 | 0
Eléments de charpente assemblée en chêne, chataigner
§3.2 | 3.2.52 | Fourniture et pose de poinçon chêne | m3 | Au mètre cube utile en place | 0.5 | 0 | 0
§3.2 | 3.2.53 | Fourniture et pose de chevrons en chêne | m3 | Au mètre cube utile en place | 1 | 0 | 0
§3.2 | 3.2.54 | Fourniture et pose de chevrons en chataigner | m3 |  | 1 | 0 | 0
Fourniture et pose de bois de charpente non assemblée pour petites reprises ponctuelles pour ouvrages intérieurs, toutes sujétions comprises
§3.2 | 3.2.55 | Fourniture et pose de pannes en Pin du Nord, traité classe 2, pour plancher | m3 | Au m² utile en place | 2 | 0 | 0
§3.2 | 3.2.56 | Contre chevronnage en sapin de pays, traité classe 2 | m3 | Au m² utile en place | 1 | 0 | 0
§3.2 | 3.2.57 | entretoises | m3 |  | 1 | 0 | 0
Fourniture et pose de bois de couverture, en pin du Nord traité
§3.2 | 3.2.58 | liteaux | m² | Au m² utile en place | 100 | 0 | 0
§3.2 | 3.2.59 | chanlattes | ml | Au m² utile en place | 20 | 0 | 0
§3.2 | 3.2.60 | voliges | m² |  | 80 | 0 | 0
Fourniture, pose et scellement de ferme industrialisée pour combles perdus, entraxe de 0,60m, Pente de 16 à 20°
§3.2 | 3.2.61 | Portée de 6,00 à 7,50 ml | U | A l'unité en place | 10 | 0 | 0
§3.2 | 3.2.62 | Portée de 7,50 à 9,00 ml | U | A l'unité en place | 10 | 0 | 0
§3.2 | 3.2.63 | Portée de 9,00 à 11,00 ml | U | A l'unité en place | 10 | 0 | 0
Fourniture, pose et scellement de ferme industrialisée pour combles perdus, entraxe de 0,60m, Pente de 20 à 35°
§3.2 | 3.2.64 | Portée de 6,00 à 7,50 ml | U | A l'unité en place | 5 | 0 | 0
§3.2 | 3.2.65 | Portée de 7,50 à 9,00 ml | U | A l'unité en place | 5 | 0 | 0
§3.2 | 3.2.66 | Portée de 9,00 à 11,00 ml | U | A l'unité en place | 5 | 0 | 0
Fourniture, pose et scellement d'une demi-ferme industrialisée en croupe, entraxe de 0,60m
§3.2 | 3.2.67 | Portée de 4,00 à 6,00 ml | U | A l'unité en place | 3 | 0 | 0
§3.2 | 3.2.68 | Portée de 6,50 à 8,00 ml | U | A l'unité en place | 10 | 0 | 0
§3.2 | 3.2.69 | Portée de 8,00 à 10,50 ml | U | A l'unité en place | 5 | 0 | 0
§3.2 | 3.2.70 | Portée de 10,00 à 12,00 ml | U | A l'unité en place | 3 | 0 | 0
Modification de ferme industrialisée pour trémies ou accidents divers :
§3.2 | 3.2.71 | Coupant une ferme | U | A l'unité en place | 5 | 0 | 0
§3.2 | 3.2.72 | Entre deux fermes | U | A l'unité en place | 5 | 0 | 0
§3.2 | 3.2.73 | Façon de chevêtre dans charpente industrielle en sapin de pays, traité classe 2 | m² | Au m² utile en place | 1 | 0 | 0
Façon de chevêtre dans charpente traditionnelle
§3.2 | 3.2.74 | Pin du Nord , traité classe 2 ou 3 selon destination | m3 | Au m² utile en place | 0.06 | 0 | 0
§3.2 | 3.2.75 | Fourniture et pose de grillage anti-intrusion ( Mailles de 50 x 50 mm) en rampant, sur chevrons et sous liteaux | m² | Au m² utile en place | 1 | 0 | 0
Fourniture et pose de planche de sapin traité :
§3.2 | 3.2.76 | 18 x 225 mm | m² | Au m² utile en place | 30 | 0 | 0
§3.2 | 3.2.77 | 25 x 250 mm | m² | Au m² utile en place | 50 | 0 | 0
§3.2 | 3.2.78 | 27 x 150 mm | m² | Au m² utile en place | 100 | 0 | 0
§3.2 | 3.2.79 | 27 x 225 mm | m² | Au m² utile en place | 60 | 0 | 0
§3.2 | 3.2.80 | 27 x 305 mm | m² | Au m² utile en place | 50 | 0 | 0
Fourniture et pose de planches pour plancher, rainurées, bouvetées et clouées
§3.2 | 3.2.81 | En lames de 18 à 23 mm | m² | Au m² utile en place | 50 | 0 | 0
§3.2 | 3.2.82 | En lames de 24 à 30 mm | m² | Au m² utile en place | 50 | 0 | 0
Fourniture et pose de lambris en débord de toits
§3.2 | 3.2.83 | Largeur 70 mm - épaisseur 11 mm à 24 mm | m² | Au m² utile en place | 30 | 0 | 0
§3.2 | 3.2.84 | Largeur 100 mm - épaisseur 11 mm à 24 mm | m² | Au m² utile en place | 50 | 0 | 0
§3.2 | 3.2.85 | Supplément pour pose sous queue de vache | m² | Au m² utile en place | 2 | 0 | 0
§3.2 | 3.2.86 | Fourniture et pose de lambris en frise de pin, rainuré, bouveté et cloué | m² |  | 60 | 0 | 0
§3.2 | 3.2.87 | Fourniture et pose de lames PVC pour dessous de toiture, clouée ou clipsée. | m² | Au m² utile en place | 50 | 0 | 0
§3.2 | 3.2.88 | Fourniture et pose de bande d'égout de toiture en PVC, clouée ou clipsée, | m² | Au m² utile en place | 50 | 0 | 0
§3.2 | 3.2.89 | Fourniture et pose de grille d'aération en Aluminium pour dessous de toiture en PVC ou en bois | U | A l'unité en place | 50 | 0 | 0
Fourniture et pose de voliges jointives sapin
§3.2 | 3.2.90 | Épaisseur 10 mm à 15 mm | m² | Au m² utile en place | 50 | 0 | 0
§3.2 | 3.2.91 | Épaisseur 18 à 22 mm | m² | Au m² utile en place | 50 | 0 | 0
Fourniture et pose planches en sapin de 225 mm de largeur pour faîtages, noues etc.
§3.2 | 3.2.92 | Épaisseur 12 mm à 18 mm | ml | Au mètre linéaire utile en place | 20 | 0 | 0
§3.2 | 3.2.93 | Épaisseur 27 mm | ml | Au mètre linéaire utile en place | 20 | 0 | 0
Traitement des charpentes aux produits fongicides
§3.2 | 3.2.94 | Par badigeon (m² rapporté au sol) | m² | Au m² utile en place | 60 | 0 | 0
§3.2 | 3.2.95 | Par pulvérisation (m² rapporté au sol) | m² | Au m² utile en place | 60 | 0 | 0
§3.2 | 3.2.96 | Par injection (m3 de bois traité) | m3 | Au m² utile en place | 1 | 0 | 0
Fourniture et pose de panneaux OSB 3, selon charges admissibles et entraxe
§3.2 | 3.2.97 | Épaisseur 18 mm | m² | Au m² utile en place | 20 | 0 | 0
§3.2 | 3.2.98 | Épaisseur 22 mm | m² | Au m² utile en place | 20 | 0 | 0
Fourniture et pose de panneaux de particule C.T.B.H, usiné 4 rives, standard, selon charges admissibles et entraxe
§3.2 | 3.2.99 | Épaisseur 16 mm | m² | Au m² utile en place | 20 | 0 | 0
§3.2 | 3.2.100 | Épaisseur 19 mm ou 22 mm | m² | Au m² utile en place | 20 | 0 | 0
Fourniture et pose de panneaux de particule C.T.B.H, usiné 4 rives - Classement M1 - selon charges admissibles et entraxe
§3.2 | 3.2.101 | Épaisseur 16 mm | m² | Au m² utile en place | 20 | 0 | 0
§3.2 | 3.2.102 | Épaisseur 19 mm ou 22 mm | m² | Au m² utile en place | 20 | 0 | 0
Autres
§3.2 | 3.2.103 | Fourniture, façonnage et pose de structure pour caissonnement de queue de vache, pour charpente bois | ml | Au mètre linéaire utile en place | 20 | 0 | 0
§3.2 | 3.2.104 | Peinture sur bois en sous face, couche d'aprêt, intermédiaire et couchede finition | m² | Au m² utile en place | 30 | 0 | 0
§3.2 | 3.2.105 | Scellement de panne dans ouvrages, épaisseur 0,50 m | U | A l'unité en place | 10 | 0 | 0
§3.2 | 3.2.106 | Arasement de maçonnerie mortier d'épaisseur 80 mm pour un mur d'épaisseur 0,50 m | ml | Au mètre linéaire utile en place | 60 | 0 | 0
CHARPENTE MÉTALLIQUE
§3.2 | 3.2.107 | Fourniture et pose de profilés métallique en I, H, U, etc. pour reprises diverses de charpentes métalliques, couche anti-rouille, toutes sujétions comprises (hors moyens de levage et échafaudages) | Kg | A la masse réelle en place | 100 | 0 | 0
§3.2 | 3.2.108 | Fourniture et pose de profilés métalliques de tous types de sections y compris soudures et contrôles de soudures, boulonnerie, platines, chanfreins, contreventements et autres accessoires, couche anti-rouille, pour travaux neufs de charpentes métalliques, y compris montage à blanc et toutes sujétions comprises (hors moyens de levage et échafaudages) | Kg | A la masse réelle définie dans la note de calcul dans le cadre des études d'éxecution | 100 | 0 | 0
§3.2 | 3.2.109 | Fourniture, façonnage et pose de structure pour caissonnement de queue de vache, pour charpente métallique, compris couche anti-rouille | ml | Au mètre linéaire utile en place | 30 | 0 | 0
§3.2 | 3.2.110 | Majoration pour exécution en sous-œuvre | Kg | A la masse réelle définie dans la note de calcul dans le cadre des études d'éxecution | 30 | 0 | 0
COUVERTURE ET BARDAGE MÉTALLIQUE
Travaux préparatoires
§3.2 | 3.2.111 | Grattage, piquetage, ponçage de ferme métallique | m² | Au m² utile en place | 50 | 0 | 0
§3.2 | 3.2.112 | Application d'une couche de peinture antirouille sur pièce métallique. | m² | Au m² utile en place | 50 | 0 | 0
§3.2 | 3.2.113 | Application d'une couche de peinture spéciale métaux. | m² | Au m² utile en place | 50 | 0 | 0
Bacs acier
Fourniture et pose de bacs acier double peau tous profils, de nuance d'acier S310 mini, galvanisés et laqués en usine, couleur au choix, avec âme isolante, compris profilés de finition et toutes sujétions d'échafaudage et/ou de nacelle, de filets en sous face
3 m².K/W ≤ R < 3.5 m².K/W
§3.2 | 3.2.114 | Épaisseur 0,63 mm | m² | Au m² utile en place | 500 | 0 | 0
§3.2 | 3.2.115 | Épaisseur 0,75 mm | m² | Au m² utile en place | 500 | 0 | 0
3.5 m².K/W ≤ R < 4 m².K/W
§3.2 | 3.2.116 | Épaisseur 0,63 mm | m² | Au m² utile en place | 500 | 0 | 0
§3.2 | 3.2.117 | Épaisseur 0,75 mm | m² | Au m² utile en place | 500 | 0 | 0
4 m².K/W ≤ R < 4.5 m².K/W
§3.2 | 3.2.118 | Épaisseur 0,63 mm | m² | Au m² utile en place | 500 | 0 | 0
§3.2 | 3.2.119 | Épaisseur 0,75 mm | m² | Au m² utile en place | 500 | 0 | 0
4.5 m².K/W ≤ R < 5 m².K/W
§3.2 | 3.2.120 | Épaisseur 0,63 mm | m² | Au m² utile en place | 500 | 0 | 0
§3.2 | 3.2.121 | Épaisseur 0,75 mm | m² | Au m² utile en place | 500 | 0 | 0
5 m².K/W ≤ R < 6 m².K/W
§3.2 | 3.2.122 | Épaisseur 0,63 mm | m² | Au m² utile en place | 500 | 0 | 0
§3.2 | 3.2.123 | Épaisseur 0,75 mm | m² | Au m² utile en place | 500 | 0 | 0
6 m².K/W ≤ R < 6.5 m².K/W
§3.2 | 3.2.124 | Épaisseur 0,63 mm | m² | Au m² utile en place | 500 | 0 | 0
§3.2 | 3.2.125 | Épaisseur 0,75 mm | m² | Au m² utile en place | 500 | 0 | 0
Fourniture et pose d'accessoires galvanisés et laqués en usine, pour couverture en bacs acier double peau, couleur au choix, toutes sujétions comprises
§3.2 | 3.2.126 | Faîtage ventilé en partie haute | ml | Au mètre linéaire utile en place | 60 | 0 | 0
§3.2 | 3.2.127 | Chatières de ventilation | U | A l'unité en place | 10 | 0 | 0
§3.2 | 3.2.128 | Couvertines | m² | Au m² utile en place | 60 | 0 | 0
§3.2 | 3.2.129 | Sortie de VMC de 80 à 150 mm | U | A l'unité en place | 3 | 0 | 0
§3.2 | 3.2.130 | Sortie de VMC de 151 à 250 mm | U | A l'unité en place | 2 | 0 | 0
§3.2 | 3.2.131 | Sortie de VMC de 251mm et plus | U | A l'unité en place | 2 | 0 | 0
§3.2 | 3.2.132 | Solin de cheminée pour bac acier | ml | Au mètre linéaire utile en place | 3.2 | 0 | 0
§3.2 | 3.2.133 | Rives, ou retour d'angle | ml | Au mètre linéaire utile en place | 10 | 0 | 0
§3.2 | 3.2.134 | Bavettes diverses façonnées | m² | Au m² utile en place | 20 | 0 | 0
Fourniture et pose de bacs acier simple peau tous profils, galvanisés et laqués en usine, couleur au choix, compris profilés de finition et toutes sujétions d'échafaudage et/ou de nacelle, de filets en sous face
Courant
§3.2 | 3.2.135 | Épaisseur 0,63 mm | m² | Au m² utile en place | 40 | 0 | 0
§3.2 | 3.2.136 | Épaisseur 0,75 mm | m² | Au m² utile en place | 40 | 0 | 0
Perforé
§3.2 | 3.2.137 | Épaisseur 0,63 mm | m² | Au m² utile en place | 50 | 0 | 0
§3.2 | 3.2.138 | Épaisseur 0,75 mm | m² | Au m² utile en place | 50 | 0 | 0
Fourniture et pose d'accessoires pour couverture en bacs acier galvanisés et laqués simple peau, traité anti condensation, couleur au choix, toutes sujétions comprises
§3.2 | 3.2.139 | Faîtage ventilé en partie haute | ml | Au mètre linéaire utile en place | 60 | 0 | 0
§3.2 | 3.2.140 | Chatières | U | A l'unité en place | 10 | 0 | 0
§3.2 | 3.2.141 | Couvertines acier laqué | m² | Au m² utile en place | 60 | 0 | 0
§3.2 | 3.2.142 | Sortie de VMC de 80 à 150 mm | U | A l'unité en place | 3 | 0 | 0
§3.2 | 3.2.143 | Sortie de VMC de 151 à 250 mm | U | A l'unité en place | 2 | 0 | 0
§3.2 | 3.2.144 | Sortie de VMC de 251mm et plus | U | A l'unité en place | 2 | 0 | 0
§3.2 | 3.2.145 | Solin de cheminée pour bac acier | ml | Au mètre linéaire utile en place | 3.2 | 0 | 0
§3.2 | 3.2.146 | Rives, ou retour d'angle | ml | Au mètre linéaire utile en place | 10 | 0 | 0
§3.2 | 3.2.147 | Bavettes diverses façonnées | m² | Au m² utile en place | 20 | 0 | 0
§3.2 | 3.2.148 | Fourniture et pose de plaques translucides, en couverture, toutes sujétions comprises, de profilé identique aux bacs acier. | m² | Au m² utile en place | 40 | 0 | 0
Fourniture et pose de plaques de tôle ondulée galvanisée, compris profilés de finition et toutes sujétions d'échafaudage et/ou de nacelle, de filets en sous face
Tôles courantes
§3.2 | 3.2.150 | Épaisseur 0,70 mm | m² | Au m² utile en place | 100 | 0 | 0
§3.2 | 3.2.151 | Épaisseur 0,90 mm | m² | Au m² utile en place | 100 | 0 | 0
Fourniture et pose d'accessoires pour couverture en tôle ondulée galvanisée, toutes sujétions comprises
§3.2 | 3.2.152 | Faîtage | ml | Au mètre linéaire utile en place | 60 | 0 | 0
§3.2 | 3.2.153 | Chatières de ventilation | U | A l'unité en place | 10 | 0 | 0
§3.2 | 3.2.154 | Sortie de VMC de 80 à 150 mm | U | A l'unité en place | 3 | 0 | 0
§3.2 | 3.2.155 | Sortie de VMC de 151 à 250 mm | U | A l'unité en place | 3 | 0 | 0
§3.2 | 3.2.156 | Sortie de VMC de 251mm et plus | U | A l'unité en place | 2 | 0 | 0
§3.2 | 3.2.157 | Solin de cheminée pour tôle ondulée | ml | Au mètre linéaire utile en place | 3.2 | 0 | 0
§3.2 | 3.2.158 | Rives, ou retour d'angle | ml | Au mètre linéaire utile en place | 10 | 0 | 0
§3.2 | 3.2.159 | Bavettes diverses façonnées | m² | Au m² utile en place | 10 | 0 | 0
§3.2 | 3.2.160 | Fourniture, façonnage et pose de bandes de tôles en acier pré laqué pour ouvrages divers. | m² | Au m² utile en place | 20 | 0 | 0
Bardage
Fourniture et pose de bardage en acier double peau tous profils, galvanisés et laqués en usine, couleur au choix, avec âme isolante, ossatures, profilés d'angles et de finition, et toutes sujétions comprises
3 m².K/W ≤ R < 3.5 m².K/W
§3.2 | 3.2.161 | Épaisseur 0,63 mm | m² | Au m² utile en place | 100 | 0 | 0
§3.2 | 3.2.162 | Épaisseur 0,75 mm | m² | Au m² utile en place | 100 | 0 | 0
3.5 m².K/W ≤ R < 4 m².K/W
§3.2 | 3.2.163 | Épaisseur 0,63 mm | m² | Au m² utile en place | 100 | 0 | 0
§3.2 | 3.2.164 | Épaisseur 0,75 mm | m² | Au m² utile en place | 100 | 0 | 0
4 m².K/W ≤ R < 4.5 m².K/W
§3.2 | 3.2.165 | Épaisseur 0,63 mm | m² | Au m² utile en place | 100 | 0 | 0
§3.2 | 3.2.166 | Épaisseur 0,75 mm | m² | Au m² utile en place | 100 | 0 | 0
4.5 m².K/W ≤ R < 5 m².K/W
§3.2 | 3.2.167 | Épaisseur 0,63 mm | m² | Au m² utile en place | 100 | 0 | 0
§3.2 | 3.2.168 | Épaisseur 0,75 mm | m² | Au m² utile en place | 100 | 0 | 0
5 m².K/W ≤ R < 6 m².K/W
§3.2 | 3.2.169 | Épaisseur 0,63 mm | m² | Au m² utile en place | 100 | 0 | 0
§3.2 | 3.2.170 | Épaisseur 0,75 mm | m² | Au m² utile en place | 100 | 0 | 0
6 m².K/W ≤ R < 6.5 m².K/W
§3.2 | 3.2.171 | Épaisseur 0,63 mm | m² | Au m² utile en place | 100 | 0 | 0
§3.2 | 3.2.172 | Épaisseur 0,75 mm | m² | Au m² utile en place | 100 | 0 | 0
6.5 m².K/W ≤ R < 8 m².K/W
§3.2 | 3.2.173 | Épaisseur 0,63 mm | m² | Au m² utile en place | 100 | 0 | 0
§3.2 | 3.2.174 | Épaisseur 0,75 mm | m² | Au m² utile en place | 100 | 0 | 0
Fourniture et pose de bardage en acier simple peau tous profils, galvanisés et laqués deux faces en usine, couleur au choix, ossatures compris profilés de finition et toutes sujétions d'échafaudage et/ou de nacelle
Courant
§3.2 | 3.2.175 | Épaisseur 0,63 mm | m² | Au m² utile en place | 100 | 0 | 0
§3.2 | 3.2.176 | Épaisseur 0,75 mm | m² | Au m² utile en place | 100 | 0 | 0
Perforé
§3.2 | 3.2.177 | Épaisseur 0,63 mm | m² | Au m² utile en place | 100 | 0 | 0
§3.2 | 3.2.178 | Épaisseur 0,75 mm | m² | Au m² utile en place | 100 | 0 | 0
Fourniture et pose d'accessoires pour bardage en acier galvanisés et laqués simple ou double peau, couleur au choix, ossatures et toutes sujétions comprises,
§3.2 | 3.2.179 | Acrotère développé de 0,45 m | ml | Au mètre linéaire utile en place | 40 | 0 | 0
§3.2 | 3.2.180 | Bavette développé de 0,15 m | ml | Au mètre linéaire utile en place | 40 | 0 | 0
§3.2 | 3.2.181 | Cornière d'angle développé de 0,20 m | ml | Au mètre linéaire utile en place | 20 | 0 | 0
§3.2 | 3.2.182 | Lisse de renfort en supplément | ml | Au mètre linéaire utile en place | 20 | 0 | 0
Films de protection
§3.2 | 3.2.183 | Plus-value pour feutre régulateur de condensation pour bac acier | m² | Au m² utile en place | 100 | 0 | 0
§3.2 | 3.2.184 | Ecran souple sous-toiture | m² | Au m² utile en place | 100 | 0 | 0
COUVERTURES TUILES MECANIQUES TERRE CUITE ROUGES OU VIEILLIES
§3.2 | 3.2.185 | Fourniture et pose de liteaux, 40 x 40 mm, en sapin de pays traité classe 3 | m² | Au mètre cube utile en place | 200 | 0 | 0
§3.2 | 3.2.186 | Fourniture et pose de chevrons en sapin de pays, traité classe 3 | m3 |  | 2 | 0 | 0
Fourniture et pose de tuiles mécaniques Grand Moule à emboîtement :
§3.2 | 3.2.187 | Grand moule 10 à 12 unités au m² | m² | Au m² utile en place | 100 | 0 | 0
§3.2 | 3.2.188 | Grand moule 12 à 14 unités au m² | m² | Au m² utile en place | 100 | 0 | 0
Fourniture et pose de tuiles mécaniques Petit Moule à emboîtement :
§3.2 | 3.2.189 | Petit moule 17 à 19 unités au m² | m² | Au m² utile en place | 100 | 0 | 0
§3.2 | 3.2.190 | Petit moule 19 à 21 unités au m² | m² | Au m² utile en place | 100 | 0 | 0
Fourniture et pose d'accessoires pour toitures à tuiles mécaniques Grand Moule
§3.2 | 3.2.191 | Faîtière ronde à emboîtement | ml | Au mètre linéaire utile en place | 20 | 0 | 0
§3.2 | 3.2.192 | Faîtière losangée à emboîtement | ml | Au mètre linéaire utile en place | 10 | 0 | 0
§3.2 | 3.2.193 | About de faîtière à emboîtement ( ronde ou losangée) | U | A l'unité en place | 4 | 0 | 0
§3.2 | 3.2.194 | Arêtier rond à emboîtement | U | A l'unité en place | 4 | 0 | 0
§3.2 | 3.2.195 | Arêtier cornier à emboîtement | U | A l'unité en place | 4 | 0 | 0
§3.2 | 3.2.196 | About d'arêtier à emboîtement ( rond ou losangé) | U | A l'unité en place | 4 | 0 | 0
§3.2 | 3.2.197 | Calotte ( 1 faîtière - 2 arêtiers) | U | A l'unité en place | 2 | 0 | 0
§3.2 | 3.2.198 | Tuile chatière tous types compris grillage anti nuisible | U | A l'unité en place | 4 | 0 | 0
§3.2 | 3.2.199 | Remplacement de grillage anti nuisible pour tuile chatière | U | A l'unité en place | 4 | 0 | 0
§3.2 | 3.2.200 | Rive universelle | ml | Au mètre linéaire utile en place | 20 | 0 | 0
§3.2 | 3.2.201 | Rive à emboîtement (gauche ou droite) | ml | Au mètre linéaire utile en place | 20 | 0 | 0
§3.2 | 3.2.202 | Abouts de rives ( gauche ou droit) | U | A l'unité en place | 2 | 0 | 0
§3.2 | 3.2.203 | Tuile à douille PM | U | A l'unité en place | 2 | 0 | 0
§3.2 | 3.2.204 | Tuile à douille GM | U | A l'unité en place | 5 | 0 | 0
§3.2 | 3.2.205 | Lanterneau pour tuile à douille | U | A l'unité en place | 2 | 0 | 0
§3.2 | 3.2.206 | Poinçon | U | A l'unité en place | 2 | 0 | 0
§3.2 | 3.2.207 | Fronton ou écusson (rond ou losangé) | U | A l'unité en place | 1 | 0 | 0
§3.2 | 3.2.208 | Tuile de verre | U | A l'unité en place | 10 | 0 | 0
Fourniture et pose d'accessoires pour toitures à tuiles mécaniques Petit Moule
§3.2 | 3.2.210 | Faîtière ronde à emboîtement | ml | Au mètre linéaire utile en place | 10 | 0 | 0
§3.2 | 3.2.211 | Faîtière losangée à emboîtement | ml | Au mètre linéaire utile en place | 10 | 0 | 0
§3.2 | 3.2.212 | About de faîtière à emboîtement ( ronde ou losangée) | U | A l'unité en place | 4 | 0 | 0
§3.2 | 3.2.213 | Arêtier rond à emboîtement | U | A l'unité en place | 4 | 0 | 0
§3.2 | 3.2.214 | Arêtier cornier à emboîtement | U | A l'unité en place | 4 | 0 | 0
§3.2 | 3.2.215 | About d'arêtier à emboîtement ( rond ou losangé) | U | A l'unité en place | 4 | 0 | 0
§3.2 | 3.2.216 | Calotte ( 1 faîtière - 2 arêtiers) | U | A l'unité en place | 2 | 0 | 0
§3.2 | 3.2.217 | Tuile chatière tous types compris grillage anti nuisible | U | A l'unité en place | 10 | 0 | 0
§3.2 | 3.2.218 | Remplacement de grillage anti nuisible pour tuile chatière | U | A l'unité en place | 2 | 0 | 0
§3.2 | 3.2.219 | Rive universelle | ml | Au mètre linéaire utile en place | 20 | 0 | 0
§3.2 | 3.2.220 | Rive à emboîtement (gauche ou droite) | ml | Au mètre linéaire utile en place | 20 | 0 | 0
§3.2 | 3.2.221 | Abouts de rives ( gauche ou droit) | U | A l'unité en place | 4 | 0 | 0
§3.2 | 3.2.222 | Tuile à douille PM | U | A l'unité en place | 2 | 0 | 0
§3.2 | 3.2.223 | Tuile à douille GM | U | A l'unité en place | 2 | 0 | 0
§3.2 | 3.2.224 | Lanterneau pour tuile à douille | U | A l'unité en place | 2 | 0 | 0
§3.2 | 3.2.225 | Poinçon | U | A l'unité en place | 2 | 0 | 0
§3.2 | 3.2.226 | Fronton ou écusson (rond ou losangé) | U | A l'unité en place | 1 | 0 | 0
§3.2 | 3.2.227 | Tuile de verre | U | A l'unité en place | 10 | 0 | 0
COUVERTURE EN ARDOISES NATURELLES
§3.2 | 3.2.229 | Fourniture et pose de liteaux, 27 x 40 mm, en sapin de pays traité classe 3 | m² | Au mètre cube utile en place | 100 | 0 | 0
§3.2 | 3.2.230 | Fourniture et pose de chevrons en sapin de pays, traité classe 3 | m3 |  | 3 | 0 | 0
§3.2 | 3.2.231 | Fourniture et pose de voliges en sapin de pays, traitées classe 3 | m² |  | 820 | 0 | 0
Fourniture et pose de couverture en ardoises, modèle ordinaire, pose crochet inox teinté
§3.2 | 3.2.232 | De 28 à 40 unités au m² | m² | Au m² utile en place | 100 | 0 | 0
§3.2 | 3.2.233 | De 41 à 60 unités au m² | m² | Au m² utile en place | 50 | 0 | 0
§3.2 | 3.2.234 | De 61 à 80 unités au m² | m² | Au m² utile en place | 50 | 0 | 0
§3.2 | 3.2.235 | De 81 à 90 unités au m² | m² |  | 100 | 0 | 0
§3.2 | 3.2.236 | Ecran sous couverture | m² | Au m² utile en place | 100 | 0 | 0
Fourniture et pose de couverture en ardoises, modèle extra fort, pose crochet inox
§3.2 | 3.2.237 | De 20 à 40 unités au m² | m² | Au m² utile en place | 100 | 0 | 0
§3.2 | 3.2.238 | De 41 à 50 unités au m² | m² | Au m² utile en place | 100 | 0 | 0
Travaux accessoires sur couverture en ardoises
§3.2 | 3.2.239 | Réalisation de faîtage zinc | ml |  | 20 | 0 | 0
§3.2 | 3.2.240 | Réalisation de faîtage en ardoise | ml | Au mètre linéaire utile en place | 30 | 0 | 0
§3.2 | 3.2.241 | Réalisation de rives d'égout | ml |  | 30 | 0 | 0
§3.2 | 3.2.242 | Réalisation d'arêtier en ardoise | ml | Au mètre linéaire utile en place | 30 | 0 | 0
§3.2 | 3.2.243 | Réalisation de noue en ardoise | ml | Au mètre linéaire utile en place | 30 | 0 | 0
COUVERTURE EN FIBRO-CIMENT (SANS PRÉSENCE D'AMIANTE)
Fourniture et pose de plaques en fibrociment teinte naturelle
§3.2 | 3.2.244 | Plaques grandes ou petites ondes | m² | Au m² utile en place | 50 | 0 | 0
§3.2 | 3.2.245 | Plaques grandes ondes pour châssis d'aération | m² | Au m² utile en place | 5 | 0 | 0
Fourniture et pose d'accessoires pour toitures en fibrociment
§3.2 | 3.2.246 | Faîtière angulaire à bords ondulés | ml | Au mètre linéaire utile en place | 10 | 0 | 0
§3.2 | 3.2.247 | Faîtière demi-ronde | ml | Au mètre linéaire utile en place | 10 | 0 | 0
§3.2 | 3.2.248 | Raccord sur mur ou de lanterneau, toutes sujétions comprises | ml | Au mètre linéaire utile en place | 3.2 | 0 | 0
§3.2 | 3.2.249 | Bande de rive ou frontale | ml | Au mètre linéaire utile en place | 30 | 0 | 0
§3.2 | 3.2.250 | Rive frontale (gauche ou droite) | ml | Au mètre linéaire utile en place | 20 | 0 | 0
§3.2 | 3.2.251 | Closoir ondulé (gauche ou droit) | ml | Au mètre linéaire utile en place | 30 | 0 | 0
DIVERS
Fourniture et pose en faîtage de sorties de VMC, toutes sujétions comprises :
§3.2 | 3.2.252 | Diam 125 mm à 160 mm | U | A l'unité en place | 3 | 0 | 0
§3.2 | 3.2.253 | Diam 200 mm à 250 mm | U | A l'unité en place | 3 | 0 | 0
§3.2 | 3.2.254 | Diam 315 mm | U | A l'unité en place | 2 | 0 | 0
§3.2 | 3.2.255 | Réalisation de solin en mortier de chaux | ml | Au mètre linéaire utile en place | 3.2 | 0 | 0
§3.2 | 3.2.256 | Engravure de solin en mortier de chaux | ml | Au mètre linéaire utile en place | 3.2 | 0 | 0
ISOLATION COURANTE
Fourniture et pose de laine de roche en panneaux nus sans pare-vapeur
§3.2 | 3.2.257 | Fourniture et pose de laine de roche en panneaux nus , en 1ere couche croisée sous chevrons (combles aménagées) épaisseur 100 mm | m² | Au m² utile en place | 100 | 0 | 0
Fourniture et pose de laine de roche en panneaux avec pare-vapeur
§3.2 | 3.2.258 | Épaisseur 100 mm à 140 mm | m² | Au m² utile en place | 50 | 0 | 0
§3.2 | 3.2.259 | Épaisseur 160 mm à 200 mm | m² | Au m² utile en place | 50 | 0 | 0
§3.2 | 3.2.260 | Fourniture et pose de laine de roche en panneaux Mo avec pare-vapeur alu épaisseur 100mm | m² | Au m² utile en place | 20 | 0 | 0
§3.2 | 3.2.261 | Fourniture et pose de laine de roche en rouleaux (combles perdus) revêtu pare-vapeur épaisseur 100 mm à 140 mm | m² | Au m² utile en place | 20 | 0 | 0
Fourniture et pose de fibres de bois
§3.2 | 3.2.262 | Épaisseur 60 mm à 100 mm | m² | Au m² utile en place | 20 | 0 | 0
§3.2 | 3.2.263 | Épaisseur 120 mm à 140 mm | m² | Au m² utile en place | 20 | 0 | 0
Fourniture et pose de laine minérale en vrac ou en flocage
§3.2 | 3.2.264 | Fourniture et pose de laine minérale en vrac, compris soufflage en combles et panneaux bois au droit de la trappe d'accès | m3 |  | 20 | 0 | 0
§3.2 | 3.2.265 | Flocage CF 1 H compris toutes sujetions (laine minérale, armature, projection, protection si nécessaire et nettoyage) | m² |  | 20 | 0 | 0
§3.2 | 3.2.266 | Flocage CF 2 H compris toutes sujetions (laine minérale, armature, projection, protection si nécessaire et nettoyage) | m² | Au mètre cube utile en place | 20 | 0 | 0
ETANCHEITE
Fourniture et pose d'écran pare-vapeur
§3.3 | 3.4.01 | Pare vapeur courant comprenant - un enduit d'imprégnation à froid (E.I.F.), - une chape élastomère avec armature en fibres de verre, soudée en adhérence, | m² |  | 200 | 0 | 0
§3.3 | 3.4.02 | Pare vapeur renforcé pour étanchéité sur locaux à forte hygrométrie ou plancher chauffant n’assurant qu’une partie du chauffage | m² | Au m² utile en place | 200 | 0 | 0
§3.3 | 3.4.03 | Pare vapeur renforcé sur couche de diffusion pour réparation d’étanchéité sur locaux à très forte hygrométrie ou plancher chauffant assurant la totalité du chauffage | m² | Au m² utile en place | 200 | 0 | 0
FOURNITURE ET POSE D'ISOLATION THERMIQUE INVERSEE
§3.3 | 3.4.04 | Fourniture et pose d'isolant en système inversé, selon hauteur des bâtiments , et mise en oeu vre de la protection rapportée selon épaisseur de l'isolant, selon DTU | m² |  | 100 | 0 | 0
FOURNITURE ET POSE D'ISOLATION THERMIQUE SOUS ÉTANCHÉITÉ
§3.3 | 3.4.05 | Isolation thermique sous étanchéité, par panneaux verre cellulaire S3, épaisseur 100 mm, conductivité thermique = 0,036 W/(m*K), résistance thermique = 2,75 R(m².K/W) | m² | Au m² utile en place | 520 | 0 | 0
§3.3 | 3.4.06 | Isolation thermique sous étanchéité, par panneaux verre cellulaire S3, épaisseur 140 mm, conductivité thermique = 0,036 W/(m*K), résistance thermique = 3,85 R(m².K/W) | m² |  | 20 | 0 | 0
§3.3 | 3.4.07 | Isolation thermique sous étanchéité, par panneaux Laine de roche de 80 mm d’épaisseur, résistance thermique = 2,30 R(m².K/W) | m² |  | 20 | 0 | 0
§3.3 | 3.4.08 | Isolation thermique thermo acoustique sous étanchéité, par panneaux fibres de bois de180 mm d’épaisseur, résistance thermique = 3,00 R(m².K/W) | m² |  | 20 | 0 | 0
§3.3 | 3.4.09 | Isolation thermique sous étanchéité, par panneaux de mousse polyuréthanne de 60 mm d’épaisseur, résistance thermique = 2,40 R(m².K/W) | m² | Au m² utile en place | 20 | 0 | 0
REALISATION D'ETANCHEITE EN SURFACE COURANTE SUR SUPPORT BETON
Toiture-terrasse non accessible aux piétons - sur élément porteur maçonnerie - sans isolant ou sur isolant
§3.3 | 3.4.10 | Etanchéité asphalte (pour support maçonnerie avec pente comprise entre 1,5 et 3 %) Classement F.I.T. : F5 - I5 - T4. | m² | Au m² utile en place | 100 | 0 | 0
§3.3 | 3.4.11 | Etanchéité élastomère auto protégée (pour support maçonnerie avec pente comprise entre 1,5 et 3 %) Classement F.I.T. : F5 - I5 - T4 | m² | Au m² utile en place | 100 | 0 | 0
§3.3 | 3.4.12 | Etanchéité élastomère avec protection gravillons (pour support maçonnerie avec pente nulle) Classement F.I.T. : F5 - I5 - T4. | m² | Au m² utile en place | 100 | 0 | 0
§3.3 | 3.4.13 | Etanchéité résine non accessible (pour support maçonnerie avec pente de 1 % minimum) Classement F.I.T. : F5 - I5 - T4. | m² |  | 100 | 0 | 0
§3.3 | 3.4.14 | Etanchéité membrane PVC (pour support maçonnerie avec pente supérieure à 1 %,) Classement F.I.T. : F5 – I3 - T4. | m² |  | 100 | 0 | 0
Toiture-terrasse accessible piétons - sur élément porteur maçonnerie - sans isolant ou sur isolant
§3.3 | 3.4.15 | Etanchéité élastomère accessible avec protection gravillons (pour support maçonnerie avec pente nulle) Classement F.I.T. : F5 - I5 - T4.. | m² | Au m² utile en place | 200 | 0 | 0
§3.3 | 3.4.16 | Etanchéité élastomère accessible avec protection dalles béton sur plots (pour support maçonnerie avec pente nulle) Classement F.I.T. : F5 - I5 - T4 | m² | Au m² utile en place | 200 | 0 | 0
FOURNITURE ET MISE EN ŒUVRE DE PROTECTIONS D'ÉTANCHÉITÉ
Toiture-terrasse non accessible aux piétons
§3.3 | 3.4.17 | Protection lourde meuble des revêtements d'étanchéité, par gravillons roulés blancs de 5 cm d'épaisseur | m² | Au m² utile en place | 200 | 0 | 0
Toiture-terrasse accessible aux piétons
§3.3 | 3.4.18 | Protection des revêtements d'étanchéité de terrasse accessible piétons, par dalles préfa. en béton avec parement lavé en gravillon roulé de 50 x 50 x 5 cm posées sur plots PVC. | m² | Au m² utile en place | 200 | 0 | 0
EXCECUTION DE RELEVÉS D'ÉTANCHÉITÉ SUR SUPPORTS MACONNES
Relevés non isolés pour toiture-terrasses, avec isolant inférieur à 100 mm d'épaisseur
§3.3 | 3.4.19 | Relevés d’étanchéité multicouche de type autoprotégée, compris équerre de renfort sur pare vapeur pour relevés d’étanchéité | m² | Au mètre linéaire utile en place | 50 | 0 | 0
§3.3 | 3.4.20 | Relevés d’étanchéité multicouche de type protection lourde, compris équerre renfort sur pare vapeur. | m² | Au mètre linéaire utile en place | 50 | 0 | 0
§3.3 | 3.4.21 | Relevés d’étanchéité membrane PVC , compris pièce préformée renforcée en pose mécanique en tète et collée en plein rapportée sur l’étanchéité courante avec recouvrement de 5 cm, selon dispositifs du fabricant et du DTU 43.1 | m² | Au m² utile en place | 50 | 0 | 0
§3.3 | 3.4.22 | Relevés d’étanchéité membrane bitume . | m² |  | 50 | 0 | 0
§3.3 | 3.4.23 | Relevés d’étanchéité asphalte. | m² |  | 50 | 0 | 0
§3.3 | 3.4.24 | Relevés d’étanchéité résine | m² | Au m² utile en place | 50 | 0 | 0
Plus value pour rélévés non isolés pour toiture-terrasses, avec isolant supérieur à 100 mm d'épaisseur
§3.3 | 3.4.25 | PLUS VALUE pour relevés d’étanchéité multicouche de type autoprotégée, compris équerre de renfort sur pare vapeur pour relevés d’étanchéité | m² | Au mètre linéaire utile en place | 50 | 0 | 0
§3.3 | 3.4.26 | PLUS VALUE pour relevés d’étanchéité multicouche de type protection lourde, compris équerre renfort sur pare vapeur. | m² | Au mètre linéaire utile en place | 50 | 0 | 0
§3.3 | 3.4.27 | PLUS VALUE pour relevés d’étanchéité membrane PVC , compris pièce préformée renforcée en pose mécanique en tète et collée en plein rapportée sur l’étanchéité courante avec recouvrement de 5 cm, selon dispositifs du fabricant et du DTU 43.1 | m² | Au m² utile en place | 50 | 0 | 0
§3.3 | 3.4.28 | PLUS VALUE pour relevés d’étanchéité membrane bitume . | m² | Au m² utile en place | 50 | 0 | 0
Fourniture et pose d'isolant en relevés d'étanchéité sur acrotères maçonnés
§3.3 | 3.4.29 | Isolation thermique en verre cellulaire ALU T3 +, pour relevés , épaisseur 80 mm d'épaisseur, résistance thermique = 2,20 R(m².K/W) | m² |  | 30 | 0 | 0
§3.3 | 3.4.30 | Isolation thermique pour relevés, par panneaux Laine de roche ALU de 80 mm d’épaisseur, résistance thermique = 2,10 R(m².K/W) | m² |  | 30 | 0 | 0
EXECUTION D'ETANCHEITE EN SURFACE COURANTE SUR SUPPORT BAC ACIER
§3.3 | 3.4.31 | Etanchéité bicouche élastomère (pour support bac acier avec pente supérieure à 3 %,) Classement F.I.T. : F5 – I3 - T4. | m² | Au mètre linéaire utile en place | 50 | 0 | 0
§3.3 | 3.4.32 | Etanchéité membrane PVC (pour support bac acier avec pente supérieure à 1 %,) Classement F.I.T. : F5 – I3 - T4 | m² | Au mètre linéaire utile en place | 50 | 0 | 0
§3.3 | 3.4.33 | Etanchéité membrane bitume bi armée (pour support bac acier avec pente supérieure à 1 %,) Classement F.I.T. : F5 – I3 - T4. | m² | Au m² utile en place | 50 | 0 | 0
RELEVÉS D'ÉTANCHÉITÉ SUR COSTIERES METALLIQUES pour toiture terrasse avec isolant inférieur à 100 mm d'épaisseur
§3.3 | 3.4.34 | Relevés d’étanchéité multicouche de type autoprotégée sur costière métallique | m² | Au mètre linéaire utile en place | 50 | 0 | 0
§3.3 | 3.4.35 | Relevés d’étanchéité membrane PVC sur costière métallique | m² | Au m² utile en place | 50 | 0 | 0
§3.3 | 3.4.36 | Relevés d’étanchéité bi couche bitume sur costière métallique | m² | Au m² utile en place | 50 | 0 | 0
Plus value pour relevés non isolés sur costières métalliques, pour toiture terrasse avec isolant supérieur à 100 mm d'épaisseur
§3.3 | 3.4.37 | PLUS VALUE pour relevés d’étanchéité multicouche de type autoprotégée sur costière métallique | m² | Au mètre linéaire utile en place | 50 | 0 | 0
§3.3 | 3.4.38 | PLUS VALUE pour relevés d’étanchéité membrane PVC sur costière métallique | m² | Au m² utile en place | 50 | 0 | 0
§3.3 | 3.4.39 | PLUS VALUE pour relevés d’étanchéité membrane bitume sur costière métallique | m² | Au m² utile en place | 50 | 0 | 0
Fourniture et pose d'isolant en relevés d'étanchéité sur costières métalliques
§3.3 | 3.4.40 | Isolation thermique en verre cellulaire ALU T3 +, pour relevés , épaisseur 80 mm d'épaisseur, résistance thermique = 2,20 R(m².K/W) | m² |  | 20 | 0 | 0
§3.3 | 3.4.41 | Isolation thermique pour relevés, par panneaux Laine de roche ALU de 80 mm d’épaisseur, résistance thermique = 2,10 R(m².K/W) | m² |  | 20 | 0 | 0
JOINTS DE DILATATION
Joint de dilatation sur relevés béton
§3.3 | 3.4.42 | Joint de dilatation joint plat surélevé, réalisé par doubles costières en béton de 10 cm d'épaisseur minimale, et de 50 mm de hauteur minimum. (suivant norme NF P 10-203-1) suivant avis technique | ml | Au mètre linéaire utile en place | 20 | 0 | 0
Joint de dilatation plat (finition dallage)
§3.3 | 3.4.43 | Joint dilatation plat finition dallage, suivant avis technique, comprenant joint et dalles couvre joint arrasées au niveau supérieur de la protection lourde. | ml | Au mètre linéaire utile en place | 20 | 0 | 0
CHENEAUX ET CANIVEAUX
Etanchéité fond et paroi
§3.3 | 3.4.44 | Etanchéité (fond et parois) de chéneaux et caniveaux d'évacuation d'eaux pluviales, comprenant : EIF + 1 chape bitume élastomère armée soudée + 1 chape bitume élastomère armée auto protégée aluminium, soudée. | ml | Au mètre linéaire utile en place | 20 | 0 | 0
Grille de caniveau
§3.3 | 3.4.45 | Cadre cornière, 30 x 30 x 3 en laminé marchand, pour pose sur caniveau en béton compris scellement lors de la réalisation de l'évacuation des eaux pluviales en étanchéité. | ml | Au mètre linéaire utile en place | 20 | 0 | 0
§3.3 | 3.4.46 | Grille caillebotis acier galvanisé largeur 0,20 m pour pose sur caniveau lors de la réalisation de l'évacuation des eaux pluviales en étanchéité. | ml | Au mètre linéaire utile en place | 20 | 0 | 0
§3.3 | 3.4.47 | Grille losangée en fonte largeur 0,20 m pour pose sur caniveau lors de la réalisation de l'évacuation des eaux pluviales en étanchéité. | ml | Au mètre linéaire utile en place | 20 | 0 | 0
§3.3 | 3.4.48 | Grille losangée en fonte largeur 0,30 m pour pose sur caniveau lors de la réalisation de l'évacuation des eaux pluviales en étanchéité. | ml | Au mètre linéaire utile en place | 20 | 0 | 0
ENTRÉES D'EAUX PLUVIALES
Pour étanchéité SBS en partie courante
§3.3 | 3.4.49 | Entrée d'eau ø 100 en plomb de 2,5 mm d'épaisseur avec platine 35 x 35 cm posée en parties courantes, pour évacuation des eaux pluviales en étanchéité SBS. | U | A l'unité en place | 4 | 0 | 0
§3.3 | 3.4.50 | Entrée d'eau ø 110 en plomb de 2,5 mm d'épaisseur avec platine 35 x 35 cm posée en parties courantes, pour évacuation des eaux pluviales en étanchéité SBS. | U | A l'unité en place | 4 | 0 | 0
§3.3 | 3.4.51 | Entrée d'eau ø 120 en plomb de 2,5 mm d'épaisseur avec platine 40 x 40 cm posée en parties courantes, pour évacuation des eaux pluviales en étanchéité SBS. | U | A l'unité en place | 4 | 0 | 0
§3.3 | 3.4.52 | Entrée d'eau ø 135 en plomb de 2,5 mm d'épaisseur avec platine 40 x 40 cm posée en parties courantes, pour évacuation des eaux pluviales en étanchéité SBS. | U | A l'unité en place | 4 | 0 | 0
§3.3 | 3.4.53 | Entrée d'eau ø 150 en plomb de 2,5 mm d'épaisseur avec platine 40 x 40 cm posée en parties courantes, pour évacuation des eaux pluviales en étanchéité SBS. | U | A l'unité en place | 4 | 0 | 0
Pour étanchéité en membrane synthétique en partie courante
§3.3 | 3.4.54 | Entrée d'eau droite PVC ø 95/115, platine 33 x 33 cm, pour évacuation des eaux pluviales en étanchéité par membrane synthétique. | U | A l'unité en place | 4 | 0 | 0
§3.3 | 3.4.55 | Entrée d'eau droite PVC ø 125, platine 33 x 33 cm, pour évacuation des eaux pluviales en étanchéité par membrane synthétique. | U | A l'unité en place | 4 | 0 | 0
§3.3 | 3.4.56 | Entrée d'eau droite PVC ø 140/160, platine 40 x 40 cm, pour évacuation des eaux pluviales en étanchéité par membrane synthétique. | U | A l'unité en place | 4 | 0 | 0
§3.3 | 3.4.57 | Entrée d'eau tronconique PVC ø 56, platine 20 x 20 cm, pour évacuation des eaux pluviales en étanchéité par membrane synthétique. | U | A l'unité en place | 4 | 0 | 0
§3.3 | 3.4.58 | Entrée d'eau tronconique PVC ø 63/90, platine 33 x 33 cm, pour évacuation des eaux pluviales en étanchéité par membrane synthétique. | U | A l'unité en place | 4 | 0 | 0
§3.3 | 3.4.59 | Entrée d'eau tronconique PVC ø 95, platine 33 x 33 cm, pour évacuation des eaux pluviales en étanchéité par membrane synthétique. | U | A l'unité en place | 4 | 0 | 0
Garde-grève
§3.3 | 3.4.60 | Garde-grève en zinc de 15 x 15 cm avec couvercle perforé de 5 cm de hauteur au droit des entrées d'eaux d'évacuation des eaux pluviales en étanchéité. | U | A l'unité en place | 4 | 0 | 0
§3.3 | 3.4.61 | Garde-grève en zinc de 20 x 20 cm avec couvercle perforé de 5 cm de hauteur au droit des entrées d'eaux d'évacuation des eaux pluviales en étanchéité. | U | A l'unité en place | 4 | 0 | 0
Crapaudine
§3.3 | 3.4.62 | Crapaudine extensible en fer galvanisé pour ø 80 à 100 mm, au droit des entrées d'eaux d'évacuation des eaux pluviales en étanchéité. | U | A l'unité en place | 4 | 0 | 0
§3.3 | 3.4.63 | Crapaudine extensible en fer galvanisé pour ø 110 à 130 mm, au droit des entrées d'eaux d'évacuation des eaux pluviales en étanchéité. | U | A l'unité en place | 4 | 0 | 0
§3.3 | 3.4.64 | Crapaudine extensible en fer galvanisé pour ø 140 à 170 mm, au droit des entrées d'eaux d'évacuation des eaux pluviales en étanchéité. | U | A l'unité en place | 4 | 0 | 0
Trop-plein
§3.3 | 3.4.65 | Trop-plein cylindrique, en évacuation supplémentaire des eaux pluviales en étanchéité, constitué par un tube en cuivre ø 40 mm d'une longueur moyenne de 30 cm, raccordé en terrasse par une platine en plomb de 2,5 mm d'épaisseur. | U | A l'unité en place | 4 | 0 | 0
Siphon de sol
§3.3 | 3.4.66 | Siphon de sol 100 x 100 mm DN sortie 40 en acier inoxydable compris platine d'étanchéité et de positionnement, sans panier, pour évacuation des eaux pluviales en étanchéité. | U | A l'unité en place | 4 | 0 | 0
§3.3 | 3.4.67 | Siphon de sol 150 x 150 mm DN sortie 50 en acier inoxydable compris platine d'étanchéité et de positionnement, sans panier, pour évacuation des eaux pluviales en étanchéité. | U | A l'unité en place | 4 | 0 | 0
§3.3 | 3.4.68 | Siphon de sol 200 x 200 mm DN sortie 63 en acier inoxydable compris platine d'étanchéité et de positionnement, sans panier, pour évacuation des eaux pluviales en étanchéité. | U | A l'unité en place | 4 | 0 | 0
§3.3 | 3.4.69 | Siphon de sol 300 x 300 mm DN sortie 100 en acier inoxydable compris platine d'étanchéité et de positionnement, sans panier, pour évacuation des eaux pluviales en étanchéité. | U | A l'unité en place | 4 | 0 | 0
SORTIES DE TOITURES ET BANDES DIVERSES
Raccordement avec sortie de ventilation pour étanchéité SBS en partie courante
§3.3 | 3.4.70 | Raccordement de sortie de ventilation en étanchéité SBS par platine 35 x 35 cm et manchon ø 80 mm en plomb de 2,5 mm d'épaisseur avec conduit de ventilation en attente sous plancher. | U | A l'unité en place | 4 | 0 | 0
§3.3 | 3.4.71 | Raccordement de sortie de ventilation en étanchéité SBS par platine 35 x 35 cm et manchon ø 100 mm en plomb de 2,5 mm d'épaisseur avec conduit de ventilation en attente sous plancher. | U | A l'unité en place | 4 | 0 | 0
§3.3 | 3.4.72 | Raccordement de sortie de ventilation en étanchéité SBS par platine 35 x 35 cm et manchon ø 110 mm en plomb de 2,5 mm d'épaisseur avec conduit de ventilation en attente sous plancher. | U | A l'unité en place | 4 | 0 | 0
§3.3 | 3.4.73 | Raccordement de sortie de ventilation en étanchéité SBS par platine 40 x 40 cm et manchon ø 120 mm en plomb de 2,5 mm d'épaisseur avec conduit de ventilation en attente sous plancher. | U | A l'unité en place | 4 | 0 | 0
§3.3 | 3.4.74 | Raccordement de sortie de ventilation en étanchéité SBS par platine 40 x 40 cm et manchon ø 150 mm en plomb de 2,5 mm d'épaisseur avec conduit de ventilation en attente sous plancher. | U | A l'unité en place | 4 | 0 | 0
§3.3 | 3.4.75 | Raccordement de sortie de ventilation en étanchéité SBS par platine 40 x 40 cm et manchon ø 190 mm en plomb de 2,5 mm d'épaisseur avec conduit de ventilation en attente sous plancher. | U | A l'unité en place | 4 | 0 | 0
Raccordement pour sortie de ventilation par membrane synthétique en partie courante
§3.3 | 3.4.76 | Sortie PVC ø 80/90, platine ø 300 mm en raccordement de sortie de ventilation en étanchéité synthétique. | U | A l'unité en place | 4 | 0 | 0
§3.3 | 3.4.77 | Sortie PVC ø 100/110, platine ø 300 mm en raccordement de sortie de ventilation en étanchéité synthétique. | U | A l'unité en place | 4 | 0 | 0
§3.3 | 3.4.78 | Sortie PVC ø 120/140, platine ø 300 mm en raccordement de sortie de ventilation en étanchéité synthétique. | U | A l'unité en place | 4 | 0 | 0
§3.3 | 3.4.79 | Sortie FPO ø 80, platine ø 300 mm en raccordement de sortie de ventilation en étanchéité synthétique. | U | A l'unité en place | 4 | 0 | 0
§3.3 | 3.4.80 | Sortie FPO ø 90, platine ø 300 mm en raccordement de sortie de ventilation en étanchéité synthétique. | U | A l'unité en place | 4 | 0 | 0
§3.3 | 3.4.81 | Sortie FPO ø 100, platine ø 300 mm en raccordement de sortie de ventilation en étanchéité synthétique. | U | A l'unité en place | 4 | 0 | 0
§3.3 | 3.4.82 | Sortie FPO ø 110/140, platine ø 300 mm en raccordement de sortie de ventilation en étanchéité synthétique. | U | A l'unité en place | 4 | 0 | 0
§3.3 | 3.4.83 | Sortie FPO ø 160, platine ø 300 mm en raccordement de sortie de ventilation en étanchéité synthétique. | U | A l'unité en place | 4 | 0 | 0
Crosse d'antenne
§3.3 | 3.4.84 | Crosse d'antenne de télévision, constituée d'une platine en plomb de 2,5 mm d'épaisseur et d'un tube cuivre ø 22, assemblés par soudure, pour sortie de toiture en étanchéité. | U | A l'unité en place | 4 | 0 | 0
Bande de rive ou d'égout
§3.3 | 3.4.85 | Bande de rive ou d'égout de 0,15 m de développé en zinc de 0,65 mm d'épaisseur avec ourlet simple. | ml | Au mètre linéaire utile en place | 10 | 0 | 0
§3.3 | 3.4.86 | Bande de rive ou d'égout avec ourlet rechassé de 0,25 m de développé en zinc, de 0,65 mm d'épaisseur. | ml | Au mètre linéaire utile en place | 10 | 0 | 0
TRAVAUX DE RÉFECTION
Enlèvement et évacuation de gravillons
§3.3 | 3.4.87 | Enlèvement de gravillons existants de 5 cm avec descente et évacuation | m² | Au m² utile en place | 50 | 0 | 0
Enlèvement et stockage de gravillons avant travaux de reprise
§3.3 | 3.4.88 | Enlèvement, descente et mise en dépôt, sur 5 cm d'épaisseur, avant travaux | m² | Au m² utile en place | 50 | 0 | 0
Dépose de dalle préfabriquée
§3.3 | 3.4.89 | Dépose pour réemploi, de dalles préfabriquées en béton jusqu'à 50 x 50 x 5 cm, en travaux de réfection d'étanchéité. | m² | Au m² utile en place | 10 | 0 | 0
§3.3 | 3.4.90 | Dépose sans réemploi de dalles préfabriquées en béton jusqu'à 50 x 50 x 5 cm, en travaux de réfection d'étanchéité. | m² | Au m² utile en place | 20 | 0 | 0
Remise en place de protection
§3.3 | 3.4.91 | Remise en place de gravillons, sur 5 cm d'épaisseur, après travaux de réfection d'étanchéité. | m² | Au m² utile en place | 10 | 0 | 0
§3.3 | 3.4.92 | Apport complémentaire de gravillon sur 1 cm d'épaisseur pour reprise de protection meuble. | m² | Au m² utile en place | 20 | 0 | 0
§3.3 | 3.4.93 | Repose de dalles préfabriquées en béton de 50 x 50 x 5 cm avec joints garnis de mortier de ciment, lors de travaux de réfection d'étanchéité. | m² | Au m² utile en place | 20 | 0 | 0
Démolition de protection
§3.3 | 3.4.94 | Démolition de chape de protection jusqu'à 4 cm d'épaisseur, en travaux de réfection d'étanchéité, compris mise en tas des gravois sur la terrasse en attente d'enlèvement. | m² | Au m² utile en place | 10 | 0 | 0
§3.3 | 3.4.95 | Démolition de forme en béton maigre jusqu'à 8 cm d'épaisseur, en travaux de réfection d'étanchéité, compris évacuation des gravois. | m² | Au m² utile en place | 50 | 0 | 0
§3.3 | 3.4.96 | Démolition de dallage en béton jusqu'à 8 cm d'épaisseur, en travaux de réfection d'étanchéité, compris évacuation des gravois. | m² | Au m² utile en place | 50 | 0 | 0
§3.3 | 3.4.97 | Piochement d'enduit en mortier de ciment jusqu'à 4 cm d'épaisseur, en travaux de réfection d'étanchéité, compris évacuation des gravois. | m² | Au m² utile en place | 50 | 0 | 0
§3.3 | 3.4.98 | Démolition de solin en mortier de ciment, compris dépose de la bande en zinc. | ml | Au mètre linéaire utile en place | 6.4 | 0 | 0
Dépose et reprise d'étanchéité
§3.3 | 3.4.99 | Grattage et assèchement, d'ancienne membrane pour réparation d'étanchéité, ou rechapage. | m² | Au m² utile en place | 30 | 0 | 0
§3.3 | 3.4.100 | Délardage de feuille d'aluminium constituant l'autoprotection d'étanchéité sur relevés utilisés comme supports, avant réfection de l'étanchéité sur ces relevés. | m² | Au m² utile en place | 30 | 0 | 0
§3.3 | 3.4.101 | Dépose de bande de rive ou bordure d'égout en zinc, lors de travaux de réfection d'étanchéité. | ml | Au mètre linéaire utile en place | 20 | 0 | 0
§3.3 | 3.4.102 | Dépose d'entrée d'eaux pluviales, lors de travaux de réfection d'étanchéité. | U | A l'unité en place | 4 | 0 | 0
§3.3 | 3.4.103 | Dépose de sortie de ventilation isolée, lors de travaux de réfection d'étanchéité. | U | A l'unité en place | 4 | 0 | 0
§3.3 | 3.4.104 | Dépose de crosse télévision, lors de travaux de réfection d'étanchéité. | U | A l'unité en place | 4 | 0 | 0
§3.3 | 3.4.105 | Dépose de joints de dilatation, lors de travaux de réfection d'étanchéité. | ml | Au mètre linéaire utile en place | 4 | 0 | 0
CHASSIS, FENÊTRE, DESENFUMAGE pour toiture courante et terrasse
DÉPOSE
§3.4 | 3.4.01 | Dépose fenêtres de toit petit modèle | U | A l'unité en place | 4 | 0 | 0
§3.4 | 3.4.02 | Dépose de fenêtres de toit grand modèle | U |  | 4 | 0 | 0
§3.4 | 3.4.03 | Dépose de lanterneaux | U | A l'unité en place | 4 | 0 | 0
LANTERNEAU FIXE POUR ÉCLAIRAGE ZÉNITHAL (Fourniture et pose compris raccords d'étanchéité)
§3.4 | 3.4.04 | Lanterneau fixe de 100 x 100 cm, mis en place en étanchéité, pour éclairage zénithal avec embase polyester, à dôme en polycarbonate alvéolaire épaisseur 10 mm, 1200 joules, compris barreaudage anti intrusion . | U | A l'unité en place | 4 | 0 | 0
§3.4 | 3.4.05 | Lanterneau fixe de 140 x 140 cm, mis en place en étanchéité, pour éclairage zénithal avec embase polyester, à dôme en polycarbonate alvéolaire épaisseur 10 mm, 1200 joules, compris barreaudage anti intrusion . | U | A l'unité en place | 4 | 0 | 0
§3.4 | 3.4.06 | Lanterneau fixe de 100 x 200 cm, mis en place en étanchéité, pour éclairage zénithal avec embase polyester, à dôme en polycarbonate alvéolaire épaisseur 10 mm, 1200 joules, compris barreaudage anti intrusion | U | A l'unité en place | 4 | 0 | 0
ECHELLE INTERIEURE POUR ACCÈS TOITURE
LANTERNEAU POUR ACCÈS TOITURE Fourniture et pose compris raccords d'étanchéité)
§3.4 | 3.4.07 | Lanterneau pour accès toiture de 100 x 100 cm, mis en place en étanchéité, éclairage zénithal, avec embase polyester, à dôme en polycarbonate alvéolaire épaisseur 10 mm, 1200 joules, compris barreaudage anti intrusion | U | A l'unité en place | 2 | 0 | 0
§3.4 | 3.4.08 | Lanterneau pour accès toiture de 140 x 140 cm, mis en place en étanchéité, éclairage zénithal, avec embase polyester, à dôme en polycarbonate alvéolaire épaisseur 10 mm, 1200 joules, compris barreaudage anti intrusion | U | A l'unité en place | 2 | 0 | 0
LANTERNEAU POUR AÉRATION À COMMANDE MANUELLE Fourniture et pose compris raccords d'étanchéité)
§3.4 | 3.4.09 | Lanterneau pour aération de 100 x 100 cm, mis en place en étanchéité, éclairage zénithal avec embase polyester, à dôme en polycarbonate alvéolaire épaisseur 10 mm, 1200 joules à perche de manoeuvre, compris barreaudage anti intrusion | U | A l'unité en place | 4 | 0 | 0
§3.4 | 3.4.10 | Lanterneau pour aération de 140 x 140 cm, mis en place en étanchéité, éclairage zénithal avec embase polyester, à dôme en polycarbonate alvéolaire épaisseur 10 mm, 1200 joules à perche de manoeuvre,compris barreaudage anti intrusion | U | A l'unité en place | 4 | 0 | 0
§3.4 | 3.4.11 | Lanterneau pour aération de 100 x 200 cm, mis en place en étanchéité, éclairage zénithal avec embase polyester, à dôme en polycarbonate alvéolaire épaisseur 10 mm, 1200 joules à perche de manoeuvre, compris barreaudage anti intrusion | U | A l'unité en place | 4 | 0 | 0
LANTERNEAU POUR AÉRATION À COMMANDE ÉLECTRIQUE Fourniture et pose compris raccords d'étanchéité)
§3.4 | 3.4.12 | Lanterneau d'aération 100 x 100 cm, mis en place en étanchéité, éclairage zénithal avec embase polyester, à dôme en polycarbonate alvéolaire épaisseur 10 mm, à commande électrique (sans raccordement électrique) compris barreaudage anti intrusion | U | A l'unité en place | 4 | 0 | 0
§3.4 | 3.4.13 | Lanterneau d'aération 140 x 140 cm, mis en place en étanchéité, pour éclairage zénithal avec embase, à dôme en polycarbonate alvéolaire épaisseur 10 mm, à commande électrique (sans raccord électrique) compris barreaudage anti intrusion | U | A l'unité en place | 4 | 0 | 0
§3.4 | 3.4.14 | Lanterneau d'aération 100x200cm, mis en place en étanchéité, pour éclairage zénithal avec embase polyester, à dôme en polycarbonate alvéolaire épaisseur 10 mm, à commande électrique (sans raccord électrique) compris barreaudage anti intrusion | U | A l'unité en place | 4 | 0 | 0
LANTERNEAU POUR DÉSENFUMAGE À COMMANDE MÉCANIQUE Fourniture et pose compris raccords d'étanchéité)
§3.4 | 3.4.15 | Lanterneau de désenfumage 100 x 100 cm, mis en place en étanchéité, pour éclairage zénithal avec embase polyester, à dôme en polycarbonate alvéolaire épaisseur 10 mm, à commande mécanique norme R17, compris barreaudage anti intrusion | U | A l'unité en place | 4 | 0 | 0
§3.4 | 3.4.16 | Lanterneau de désenfumage 140 x 140 cm, mis en place en étanchéité, pour éclairage zénithal avec embase polyester, à dôme en polycarbonate alvéolaire épaisseur 10 mm, à commande mécanique norme R17, ccompris barreaudage anti intrusion | U | A l'unité en place | 4 | 0 | 0
§3.4 | 3.4.17 | Lanterneau de désenfumage 100 x 200 cm, mis en place en étanchéité, pour éclairage zénithal avec embase polyester, à dôme en polycarbonate alvéolaire épaisseur 10 mm, à commande mécanique norme R17, ccompris barreaudage anti intrusion | U | A l'unité en place | 4 | 0 | 0
LANTERNEAU POUR DÉSENFUMAGE À COMMANDE PNEUMATIQUE Fourniture et pose compris raccords d'étanchéité)
§3.4 | 3.4.18 | Lanterneau de désenfumage 100 x 100 cm, mis en place en étanchéité, pour éclairage zénithal avec embase polyester, à dôme en polycarbonate alvéolaire épaisseur 10 mm, à commande pneumatique norme R17, compris barreaudage anti intrusion | U | A l'unité en place | 4 | 0 | 0
§3.4 | 3.4.19 | Lanterneau de désenfumage 140 x 140 cm, mis en place en étanchéité, pour éclairage zénithal avec embase polyester, à dôme en polycarbonate alvéolaire épaisseur 10 mm, à commande pneumatique norme R17, compris barreaudage anti intrusion | U | A l'unité en place | 4 | 0 | 0
§3.4 | 3.4.20 | Lanterneau de désenfumage 100 x 200 cm, mis en place en étanchéité, pour éclairage zénithal avec embase polyester, à dôme en polycarbonate alvéolaire épaisseur 10 mm, à commande pneumatique norme R17, compris barreaudage anti intrusion | U | A l'unité en place | 4 | 0 | 0
PROTECTION BARREAUDAGE ANTI-EFFRACTION ET ANTICHUTE
§3.4 | 3.4.21 | Protection par barreaudage antichute et antieffraction pour lanterneau de 100 x 100 cm, résistance 1200 joules, y compris pose et fixations. | U | A l'unité en place | 4 | 0 | 0
§3.4 | 3.4.22 | Protection par barreaudage antichute et antieffraction pour lanterneau de 140 x 140 cm, résistance 1200 joules, y compris pose et fixations. | U | A l'unité en place | 4 | 0 | 0
§3.4 | 3.4.23 | Protection par barreaudage antichute et antieffraction pour lanterneau de 100 x 200 cm, résistance 1200 joules, y compris pose et fixations. | U | A l'unité en place | 4 | 0 | 0
ZINGUERIE
DÉPOSE COMPRIS EVACUATION
§3.5 | 3.5.01 | Dépose de gouttière avec bande d’égout en zinc compris crochets | ml | Au mètre linéaire utile en place | 10 | 0 | 0
§3.5 | 3.5.02 | Dépose de tuyau de descente EP en zinc, avec dépose des colliers | ml | Au mètre linéaire utile en place | 9 | 0 | 0
§3.5 | 3.5.03 | Dépose d'accessoire de toiture en zinc, tous types (faîtière, arêtier, rives, etc. ..) | ml | Au mètre linéaire utile en place | 5 | 0 | 0
§3.5 | 3.5.04 | Dépose de bande diverses en zinc | ml | Au m² utile en place | 5 | 0 | 0
§3.5 | 3.5.05 | Dépose de Boite à eau | U | A l'unité en place | 5 | 0 | 0
§3.5 | 3.5.06 | Dépose de Cuvette de branchement | U | A l'unité en place | 4 | 0 | 0
§3.5 | 3.5.07 | Dépose de Dauphin fonte | U | A l'unité en place | 4 | 0 | 0
TRAVAUX
Fourniture et pose de couverture en zinc (système agrafures) compris tasseaux, couvre joints , toutes sujétions de façons comprises, soudures et fixations, sans voligeage,
§3.5 | 3.5.08 | en travée de 0,60 m - épaisseur 0,80 mm | m² | Au m² utile en place | 30 | 0 | 0
Fourniture et pose de couverture en zinc (système à ressauts) compris tasseaux, couvre joints , toutes sujétions de façons comprises, soudures et fixations, sans voligeage,
§3.5 | 3.5.09 | en travée de 0,60 m - épaisseur 0,85 mm | m² | Au m² utile en place | 5 | 0 | 0
Fourniture et pose de couverture en zinc (longues feuilles) compris tasseaux, couvre joints , toutes sujétions de façons comprises, soudures et fixations, sans voligeage,
§3.5 | 3.5.10 | En travée de 0,50 m - épaisseur 0,70 mm | m² | Au m² utile en place | 5 | 0 | 0
§3.5 | 3.5.11 | En travée de 0,65 m - épaisseur 0,70 mm | m² | Au m² utile en place | 5 | 0 | 0
§3.5 | 3.5.12 | Minoration pour longueur supérieure à 3 mètres, | m² | A l'unité en place | 1 | 0 | 0
Fourniture et pose de couverture en zinc (à joints debouts), exécutés en longues feuilles, compris pattes fixes et coulissantes, toutes sujétions de façons comprises, soudures et fixations, sans voligeage,
§3.5 | 3.5.13 | En travée de 0,50 m - épaisseur 0,70 mm, longueur 10 ml | m² | Au m² utile en place | 50 | 0 | 0
§3.5 | 3.5.14 | En travée de 0,65 m - épaisseur 0,70 mm, longueur 8 ml | m² | Au m² utile en place | 50 | 0 | 0
Fourniture et pose de noue en zinc, compris croisures, talons et pattes en cuivre, sans voligeage,
§3.5 | 3.5.15 | Epaisseur 0,80 mm, développement jusqu'à 0,65 m | ml | Au mètre linéaire utile en place | 100 | 0 | 0
Fourniture et pose de ventilation en zinc
§3.5 | 3.5.16 | En travée de 0,60 m - épaisseur 0,85 mm | U | Au m² utile en place | 5 | 0 | 0
Fourniture et pose de chatière en zinc, compris soudures et découpe sur voligeage jointif.
§3.5 | 3.5.17 | Epaisseur 0,65 mm, diam 80 mm | U | Au m² utile en place | 5 | 0 | 0
§3.5 | 3.5.18 | Epaisseur 0,65 mm, diam 100 mm | U | Au m² utile en place | 5 | 0 | 0
Fourniture et pose de faîtage en zinc, compris croisure, façon, coupes, pattes de fixations.
§3.5 | 3.5.19 | Epaisseur 0,80 mm, développement jusqu'à 0,40 m | m² | Au m² utile en place | 10 | 0 | 0
§3.5 | 3.5.20 | Fourniture et pose d'arêtier en zinc sur tasseau, toutes sujétions de façons comprises, coupes et soudures, de 0,65 m développement juqu'à 0,16 m | ml | Au mètre linéaire utile en place | 10 | 0 | 0
Fourniture et pose d'habillage de cheminée, toutes sujétions de façons comprises, sans voligeage,
§3.5 | 3.5.21 | En zinc - épaisseur 0,80 mm | U | Au m² utile en place | 2 | 0 | 0
§3.5 | 3.5.22 | En plomb laminé - épaisseur 1,5 mm | U | Au m² utile en place | 2 | 0 | 0
§3.5 | 3.5.23 | En plomb laminé - épaisseur 2 mm | U | Au m² utile en place | 2 | 0 | 0
§3.5 | 3.5.24 | En plomb laminé - épaisseur 2,5 mm | U | Au m² utile en place | 2 | 0 | 0
§3.5 | 3.5.25 | En calendrite aluminée type 40 blanche ou rouge | U | Au m² utile en place | 2 | 0 | 0
Fourniture et pose d'une bande de solin, toutes sujétions de façons comprises,
§3.5 | 3.5.26 | En plomb laminé - épaisseur 1,5 mm ou 2 mm | m² | Au m² utile en place | 6.2 | 0 | 0
§3.5 | 3.5.27 | En calendrite aluminée type 40 blanche ou rouge | m² | Au m² utile en place | 6.2 | 0 | 0
Fourniture et pose de bandes de rives en zinc, toutes sujétions de façons comprises, par bouts de 2 ml
§3.5 | 3.5.28 | A biseau - épaisseur 0,65 mm, développement 0,16 m | ml | Au mètre linéaire utile en place | 6 | 0 | 0
§3.5 | 3.5.29 | A biseau - épaisseur 0,65 mm, développement 0,20 m | ml | Au mètre linéaire utile en place | 6 | 0 | 0
§3.5 | 3.5.30 | A biseau - épaisseur 0,65 mm, développement 0,25 m | ml | Au mètre linéaire utile en place | 6 | 0 | 0
§3.5 | 3.5.31 | A cheval - épaisseur 0,65 mm, développement 0,20 m ou 0,22 m | ml | Au mètre linéaire utile en place | 6 | 0 | 0
§3.5 | 3.5.32 | A cheval - épaisseur 0,65 mm, développement 0,25 m | ml | Au mètre linéaire utile en place | 6 | 0 | 0
§3.5 | 3.5.33 | Fourniture et pose de bandes d'égout en zinc, toutes sujétions de façons comprises, par bouts de 1 ml épaisseur 0,65 mm ou 0,80 mm, développement 0,16 m | ml | Au mètre linéaire utile en place | 12 | 0 | 0
§3.5 | 3.5.34 | Fourniture et pose de bandes de batellement en zinc, toutes sujétions de façons comprises, par bout d'1 ml avec coulisseaux épaisseur 0,65 mm, développement 0,16 m à 0,25 m | ml | Au mètre linéaire utile en place | 12 | 0 | 0
§3.5 | 3.5.35 | Fourniture et pose de bandes de d'astragale en zinc, toutes sujétions de façons comprises, par bout d'1 ml avec coulisseaux épaisseur 0,65 mm, développement 0,16 m à 0,25 m | ml | Au mètre linéaire utile en place | 12 | 0 | 0
Fourniture et pose de bandes de recouvrement en zinc, toutes sujétions de façons comprises, par bouts de 1 ml, compris isolant
§3.5 | 3.5.36 | Epaisseur 0,65 mm, développement 0,40 m | ml | Au mètre linéaire utile en place | 5 | 0 | 0
§3.5 | 3.5.37 | Epaisseur 0,85 mm, développement 0,60 m | ml | Au mètre linéaire utile en place | 5 | 0 | 0
Fourniture et pose de cheneaux encaissés en zinc, toutes sujétions de façons comprises, non compris encaissement bois.
§3.5 | 3.5.38 | Epaisseur 0,65 mm, développement 0,50 m | ml | Au mètre linéaire utile en place | 5 | 0 | 0
§3.5 | 3.5.39 | Epaisseur 0,65 mm, développement 0,80m | ml | Au mètre linéaire utile en place | 5 | 0 | 0
§3.5 | 3.5.40 | Epaisseur 0,80 mm, développement 0,50 m | ml | Au mètre linéaire utile en place | 5 | 0 | 0
§3.5 | 3.5.41 | Epaisseur 0,80 mm, développement 0,80 m | ml | Au mètre linéaire utile en place | 5 | 0 | 0
§3.5 | 3.5.42 | Besace de dilatation à joint largeur 0,26 m | U | A l'unité en place | 5 | 0 | 0
§3.5 | 3.5.43 | Majoration pour retour d'angle | U | A l'unité en place | 5 | 0 | 0
§3.5 | 3.5.44 | Majoration pour talon | U | A l'unité en place | 5 | 0 | 0
Fourniture et pose de gouttières pendantes demi-rondes en zinc, toutes sujétions de façons comprises, compris crochets.
§3.5 | 3.5.45 | Epaisseur 0,65 mm, développement 0,25 ml | ml | Au mètre linéaire utile en place | 5 | 0 | 0
§3.5 | 3.5.46 | Epaisseur 0,65 mm développement 0,33 ml | ml | Au mètre linéaire utile en place | 5 | 0 | 0
§3.5 | 3.5.47 | Epaisseur 0,80 mm développement 0,25 ml | ml | Au mètre linéaire utile en place | 5 | 0 | 0
§3.5 | 3.5.48 | Epaisseur 0,80 mm développement 0,33 ml | ml | Au mètre linéaire utile en place | 5 | 0 | 0
§3.5 | 3.5.49 | Majoration pour besace de dilatation à joint largeur 26 cm | U | A l'unité en place | 5 | 0 | 0
Fourniture et pose de descente d'eaux pluviales en zinc, compris deux bagues et un collier
§3.5 | 3.5.50 | Epaisseur 0,65 mm, diamètre 80 mm | ml | Au mètre linéaire utile en place | 6 | 0 | 0
§3.5 | 3.5.51 | Epaisseur 0,65 mm diamètre 100 mm | ml | Au mètre linéaire utile en place | 6 | 0 | 0
§3.5 | 3.5.52 | Epaisseur 0,65 mm diamètre 120 mm | ml | Au mètre linéaire utile en place | 6 | 0 | 0
Fourniture et pose de d'accessoires pour gouttières en zinc
§3.5 | 3.5.53 | Coude cintré 45°- diamètre 80 mm | U | A l'unité en place | 4 | 0 | 0
§3.5 | 3.5.54 | Coude cintré 45°- diamètre 100 mm | U | A l'unité en place | 4 | 0 | 0
§3.5 | 3.5.55 | Cuvette de branchement - diamètre 80 mm | U | A l'unité en place | 4 | 0 | 0
§3.5 | 3.5.56 | Cuvette de branchement - diamètre 100 mm | U | A l'unité en place | 4 | 0 | 0
§3.5 | 3.5.57 | Cuvette demi-ronde de branchement - diamètre 80 mm | U | A l'unité en place | 4 | 0 | 0
§3.5 | 3.5.58 | Cuvette demi-ronde de branchement - diamètre 100 mm | U | A l'unité en place | 4 | 0 | 0
§3.5 | 3.5.59 | Crapaudine extensible - diamètre 80 mm ou 100 mm | U | A l'unité en place | 4 | 0 | 0
§3.5 | 3.5.60 | Naissance universelle - diamètre 80 mm ou 100 mm | U | A l'unité en place | 4 | 0 | 0
§3.5 | 3.5.61 | Embout à talon - diamètre 80 mm ou 100 mm | U | A l'unité en place | 4 | 0 | 0
Travaux divers sur acrotère, compris fixation, ajustement et pliages
§3.5 | 3.5.62 | Couvertine en zinc | m² | Au m² utile en place | 5 | 0 | 0
§3.5 | 3.5.63 | Couvertine aluminium | m² |  | 5 | 0 | 0
§3.5 | 3.5.64 | Couvertine en acier laqué | m² | Au m² utile en place | 5 | 0 | 0
Reprises diverses sur accessoires de toiture :
§3.5 | 3.5.65 | Reprise de platine de descente EP | U | A l'unité en place | 4 | 0 | 0
§3.5 | 3.5.66 | Vérification forfaitaire de chéneau zinc ou inox encastré entre deux bâtiments, développé de 0,25 à 0,75 m | ml | Au mètre linéaire utile en place | 20 | 0 | 0
Fourniture et pose de dauphin rond en fonte avec colliers, toutes sujétions comprises
§3.5 | 3.5.67 | Dauphin coudé longueur 1 ml - diamètre 80 mm à 100 mm | U | A l'unité en place | 4 | 0 | 0
§3.5 | 3.5.68 | Dauphin droit longueur 1 ml - diamètre 80 mm à 100 mm | U | A l'unité en place | 4 | 0 | 0
§3.5 | 3.5.69 | Dauphin longueur 2 ml - diamètre 80 mm | U | A l'unité en place | 4 | 0 | 0
§3.5 | 3.5.70 | Dauphin longueur 2 ml - diamètre 100 mm | U | A l'unité en place | 4 | 0 | 0
§3.5 | 3.5.71 | Majoration pour peinture ou plastification | U | A l'unité en place | 4 | 0 | 0
Fourniture et pose de gouttière pendante en PVC, toutes sujétions comprises, tous coloris compris crochets plastifiés.
§3.5 | 3.5.72 | Développé de 0,25 à 0,33 à coller | ml | Au mètre linéaire utile en place | 5 | 0 | 0
§3.5 | 3.5.73 | Développé de 0,16 mm à joints | ml | Au mètre linéaire utile en place | 5 | 0 | 0
§3.5 | 3.5.74 | Développé de 0,25 mm à joints | ml | Au mètre linéaire utile en place | 5 | 0 | 0
§3.5 | 3.5.75 | Développé de ,033 mm à joints | ml | Au mètre linéaire utile en place | 5 | 0 | 0
Fourniture et pose de d'accessoires pour gouttières en PVC, toutes sujétions comprises
§3.5 | 3.5.76 | Naissance centrale développé de 0,25 à coller | U | A l'unité en place | 4 | 0 | 0
§3.5 | 3.5.77 | Naissance centrale développé de 0,33 à coller | U | A l'unité en place | 4 | 0 | 0
§3.5 | 3.5.78 | Naissance centrale développé de 0,16 à joints | U | A l'unité en place | 4 | 0 | 0
§3.5 | 3.5.79 | Naissance centrale développé de 0,25 à joints | U | A l'unité en place | 4 | 0 | 0
§3.5 | 3.5.80 | Naissance centrale développé de 0,33 à joints | U | A l'unité en place | 4 | 0 | 0
§3.5 | 3.5.81 | Naissance centrale à dilatation développé de 0,25 à coller | U | A l'unité en place | 4 | 0 | 0
§3.5 | 3.5.82 | Naissance centrale à dilatation développé de 0,33 à coller | U | A l'unité en place | 4 | 0 | 0
§3.5 | 3.5.83 | Naissance d'extrémité, développé de 0,16 à 0,33 à joints | U | A l'unité en place | 4 | 0 | 0
§3.5 | 3.5.84 | Angle interne ou externe, développé de 0,25 à coller | U | A l'unité en place | 4 | 0 | 0
§3.5 | 3.5.85 | Angle interne ou externe, développé de 0,33 à coller | U | A l'unité en place | 4 | 0 | 0
§3.5 | 3.5.86 | Angle interne ou externe, développé de 0,16 à joints | U | A l'unité en place | 4 | 0 | 0
§3.5 | 3.5.87 | Angle interne ou externe, développé de 0,25 à joints | U | A l'unité en place | 4 | 0 | 0
§3.5 | 3.5.88 | Angle interne ou externe, développé de 0,33 à joints | U | A l'unité en place | 4 | 0 | 0
§3.5 | 3.5.89 | Talon droit ou gauche, développé de 0,25 à coller | U | A l'unité en place | 4 | 0 | 0
§3.5 | 3.5.90 | Talon droit ou gauche, développé de 0,33 à coller | U | A l'unité en place | 4 | 0 | 0
§3.5 | 3.5.91 | Talon droit ou gauche, développé de 0,16 à 0,25 à joints | U | A l'unité en place | 4 | 0 | 0
§3.5 | 3.5.92 | Talon droit ou gauche, développé de 0,33 à joints | U | A l'unité en place | 4 | 0 | 0
§3.5 | 3.5.93 | Jambonneau, développé de 0,25, diamètre 80 mm, à coller ou à joints | U | A l'unité en place | 2 | 0 | 0
§3.5 | 3.5.94 | Jambonneau, développé de 0,33, diamètre 100 mm, à coller ou à joints | U | A l'unité en place | 4 | 0 | 0
§3.5 | 3.5.95 | Majoration pour couleur | U | A l'unité en place | 4 | 0 | 0
Fourniture et pose de dauphin fonte avec colliers, toutes sujétions comprises
§3.5 | 3.5.96 | Dauphin coudé longueur 1 ml - diamètre 80 mm à 100mm | U | A l'unité en place | 4 | 0 | 0
§3.5 | 3.5.97 | Dauphin droit longueur 1 ml - diamètre 80 mm à 100 mm | U | A l'unité en place | 4 | 0 | 0
MAIN D'OEUVRE SEULE
§3.6 | 3.6.01 | Coût horaire de main d'œuvre applicable - Heures ouvrées (de 8h00 à 17h00) | H | Pour une intervention jusqu'à achêvement quel que soit le nombre de personnels | 6 | 0 | 0
§3.6 | 3.6.02 | Coût horaire de main d'œuvre applicable - Heures non ouvrées (de 17h00 à 8h00) | H | A l'heure réellement exécutée in situ hors déplacement | 6 | 0 | 0
§3.6 | 3.6.03 | Forfait déplacement | Ensemble | A l'heure réellement exécutée in situ hors déplacement | 1 | 0 | 0
[5 empty] | TOTAL DQE LOT01 H.T. |  | 0
[6 empty] | 20% | 0
[5 empty] | Total DQE LOT01 TTC |  | 0