## Règles_saisie
Règles de saisie du BPU
Zone de saisie pour le candidat
Les candidat doit remplir uniquement les feuilles, "BPU LOT02 DG","BPU LOT02-SECOND OEUVRE", et plus précisément la colonne F « PU HT en € » (fond bleu). Les devis quantitatfs et estimatifs se complètent automatiquement.
NOTA : pour faciliter l'étude des offres et la gestion de l'exécution du marché, il est demandé aux candidats de renseigner tous les prix et d'éviter les termes "inclus" ou "pour mémoire".
Prix à indiquer
1) Les valeurs des prix HT à renseigner doivent être :
- Soit "0" (Zéro) : le candidat indique que la prestation est éffectuée mais non facturée
- Soit une valeur décimale strictement supérieure à 0 (les centièmes d'euros sont autorisés)
2) Tous les prix doivent être renseignés suivant la règle ci-dessus
Attention, | sauf spécification particulière, les prix du présent bordereau comprennent :
les prestations et les mises en œuvre, conformément aux stipulations du CCTP, de tous les matériels nécessaires aux prestations, y compris consommables, petites fournitures annexes ;
|  | - les manutentions, les mises en place et les mises en services ; '- les transports ; | DATE | SIGNATURE
- toutes les sujetions de levage et d'echaffaudage ;
- les locations d'engins ou de matériels nécessaires ;
- les déposes et l'évacuation des matériels à remplacer vers une filière adaptée ;
- le nettoyage de chantier et l'enlèvement des déchets ainsi collectés ;
- les dispositions relatives à l'hygiène et à la sécurité, y compris protections individuelles et collectives, y compris contraintes COVID-19 ;
- toutes autres sujetions pour la réalisation des prestations dans les règles de l'art et en conformité aux textes en vigueur ;
- l'ensemble des frais occasionnés par une sous-traitance.
Coefficient C [BATIPRIX] :
Le coefficient C est minorant, sous la forme 0,XX
exemple Pour un coefficient de minoration = à -15%, inscrire la valeur 0,85
Coefficient K [hors BATIPRIX et hors BPU] :
Le coefficient K est majorateur, sous la forme 1,XX
exemple Pour un coefficient de majoration = à +20%, inscrire la valeur 1,20
Rabais
exemple : | R1: Pour un rabais = à -5%, inscrire la valeur 5
R2: Pour un rabais = à -10%, inscrire la valeur 10
etc.

## BPU LOT02- DG
PROJET 25-027 - BASE DE DEFENSE DE TOURS Marché de travaux pour des opérations de modernisation, d’adaptation, de mise aux normes et de rénovation partielle ainsi que des opérations de petites constructions neuves sur le périmètre de la Base de Défense de Tours
LOT2 - SECOND OEUVRE - PRESTATIONS GENERALES
BORDEREAU DE PRIX UNITAIRES (BPU)
Réf. Article CCTP | N° PRIX | DESIGNATION | Unité | P.U H.T. en €
Gestion des déchets
§1.3 | 001 | Mise en place et enlèvement de benne (quel que soit le cubage) hors frais de décharge | U
§1.3 | 002 | Location journalière de benne 10m3 | Jour
§1.3 | 003 | Location journalière de benne 20m3 | Jour
§1.3 | 004 | Location journalière de benne 30m3 | Jour
§1.3 | 005 | Frais de décharge pour déchets inertes par benne | m3
§1.3 | 006 | Frais de décharge pour déchets recyclables par benne | m3
§1.3 | 007 | Frais de décharge pour Déchets Industriels Banals (DIB) par benne | m3
PRESTATIONS GENERALES
Documents liés aux chantier
§1.7 | 008 | Plan de prévention | Ensemble
§1.7 | 009 | Plan Particulier de Sécurité et de Protection de la Santé (PPSPS) | Ensemble
§1.7 | 010 | Schéma d'Organisation et de Suivi de l'Elimination des Déchets (SOSED) | Ensemble
§1.7 | 011 | Programme d'exécution, installations de chantier, études d'exécution (plans des ouvrages, plans de détail, notes de calcul, justifications, etc.), gestion de la qualité | U
§1.7 | 012 | Journal de chantier | Jour
§1.7 | 013 | Dossier des ouvrages exécutés | U
Percement
§1.7 | 015 | Percement de dalle ou mur béton ou béton armé jusqu'à 20 cm épaisseur (diamètre < 20 cm) | U
§1.7 | 016 | Percement de mur en maçonnerie traditionnelle d'épaisseur < 20 cm (diamètre < 20 cm) | U
§1.7 | 017 | Percement de mur en maçonnerie traditionnelle de 21 à 40 cm d'épaisseur (diamètre < 20 cm) | U
§1.7 | 018 | Percement de mur en maçonnerie traditionnelle de 41 à 60 cm d'épaisseur (diamètre < 20 cm) | U
§1.7 | 019 | Percement de mur en maçonnerie traditionnelle supérieur à 61 cm d'épaisseur (diamètre < 20 cm) | U
Saignée et rebouchage de réservations de tous types
§1.7 | 020 | Saignée dans murs en briques ou traditionnel jusqu'à 5 cm de large et rebouchage | ml
§1.7 | 021 | Saignée dans murs en béton jusqu'à 5 cm de large et rebouchage | ml
§1.7 | 022 | Saignée dans murs en briques ou traditionnel de 5 à 10 cm de large et rebouchage | ml
§1.7 | 023 | Saignée dans murs en béton de 5 à 10 cm de large et rebouchage | ml
Levage
§1.7 | 024 | Location d'une nacelle 25 m sur camion | Jour
§1.7 | 025 | Location d'une nacelle 20 m sur camion | Jour
§1.7 | 026 | Location d’une nacelle articulée électrique 20 m | Jour
§1.7 | 027 | Location d’une plate-forme élévatrice électrique type ciseaux 10 m | Jour
Contenu général des prix
Bilan comptable annuel
§2.1 | 2.1.01 | Bilan annuel des commandes passées | Ensemble annuel
Cadre d'établissement des prix nouveaux
Fournitures hors bordereau (prix non actualisables)
§2.2 | 2.2.01 | Coefficient K majorateur "peine et soins" sur fournitures hors bordereau de prix unitaire | Coef
Fournitures sur BATIPRIX
§2.2 | 2.2.02 | Coefficient C minorant sur BATIPRIX | Coef
Rabais et Majorations
Rabais
§2.3 | 2.3.01 | BDC < 25 000 € HT | %
§2.3 | 2.3.02 | 25 000 € HT ≤ BDC < 90 000 € HT | %
§2.3 | 2.3.03 | 90 000 € HT ≤ BDC < 300 000 € HT | %
§2.3 | 2.3.04 | BDC ≥ 300 000 € HT | %
Note on D40: COURTIN Nicolas ASC NIV 2 OT: Doublon

## DQE LOT02- DG
PROJET 25-027 - BASE DE DEFENSE DE TOURS Marché de travaux pour des opérations de modernisation, d’adaptation, de mise aux normes et de rénovation partielle ainsi que des opérations de petites constructions neuves sur le périmètre de la Base de Défense de Tours
LOT2 - SECOND OEUVRE - PRESTATIONS GENERALES
BORDEREAU DE PRIX UNITAIRES (BPU)
Réf. Article CCTP | N° PRIX | DESIGNATION | Unité | Qté | P.U. H.T. en € | Total H.T. en €
Gestion des déchets
§1.3 | 001 | Mise en place et enlèvement de benne (quel que soit le cubage) hors frais de décharge | U | 50 | 0 | 0
§1.3 | 002 | Location journalière de benne 10m3 | Jour | 200 | 0 | 0
§1.3 | 003 | Location journalière de benne 20m3 | Jour | 200 | 0 | 0
§1.3 | 004 | Location journalière de benne 30m3 | Jour | 200 | 0 | 0
§1.3 | 005 | Frais de décharge pour déchets inertes par benne | m3 | 100 | 0 | 0
§1.3 | 006 | Frais de décharge pour déchets recyclables par benne | m3 | 100 | 0 | 0
§1.3 | 007 | Frais de décharge pour Déchets Industriels Banals (DIB) par benne | m3 | 100 | 0 | 0
PRESTATIONS GENERALES
Documents liés aux chantier
§1.7 | 008 | Plan de prévention | Ensemble | 100 | 0 | 0
§1.7 | 009 | Plan Particulier de Sécurité et de Protection de la Santé (PPSPS) | Ensemble | 100 | 0 | 0
§1.7 | 010 | Schéma d'Organisation et de Suivi de l'Elimination des Déchets (SOSED) | Ensemble | 100 | 0 | 0
§1.7 | 011 | Programme d'exécution, installations de chantier, études d'exécution (plans des ouvrages, plans de détail, notes de calcul, justifications, etc.), gestion de la qualité | U | 100 | 0 | 0
§1.7 | 012 | Journal de chantier | Jour | 60 | 0 | 0
§1.7 | 013 | Dossier des ouvrages exécutés | U | 200 | 0 | 0
Percement
§1.7 | 015 | Percement de dalle ou mur béton ou béton armé jusqu'à 20 cm épaisseur (diamètre < 20 cm) | U | 150 | 0 | 0
§1.7 | 016 | Percement de mur en maçonnerie traditionnelle d'épaisseur < 20 cm (diamètre < 20 cm) | U | 200 | 0 | 0
§1.7 | 017 | Percement de mur en maçonnerie traditionnelle de 21 à 40 cm d'épaisseur (diamètre < 20 cm) | U | 250 | 0 | 0
§1.7 | 018 | Percement de mur en maçonnerie traditionnelle de 41 à 60 cm d'épaisseur (diamètre < 20 cm) | U | 150 | 0 | 0
§1.7 | 019 | Percement de mur en maçonnerie traditionnelle supérieur à 61 cm d'épaisseur (diamètre < 20 cm) | U | 50 | 0 | 0
Saignée et rebouchage de réservations de tous types
§1.7 | 020 | Saignée dans murs en briques ou traditionnel jusqu'à 5 cm de large et rebouchage | ml | 250 | 0 | 0
§1.7 | 021 | Saignée dans murs en béton jusqu'à 5 cm de large et rebouchage | ml | 120 | 0 | 0
§1.7 | 022 | Saignée dans murs en briques ou traditionnel de 5 à 10 cm de large et rebouchage | ml | 120 | 0 | 0
§1.7 | 023 | Saignée dans murs en béton de 5 à 10 cm de large et rebouchage | ml | 80 | 0 | 0
Levage
§1.7 | 024 | Location d'une nacelle 25 m sur camion | Jour | 80 | 0 | 0
§1.7 | 025 | Location d'une nacelle 20 m sur camion | Jour | 80 | 0 | 0
§1.7 | 026 | Location d’une nacelle articulée électrique 20 m | Jour | 60 | 0 | 0
§1.7 | 027 | Location d’une plate-forme élévatrice électrique type ciseaux 10 m | Jour | 40 | 0 | 0
Contenu général des prix
Bilan comptable annuel
§2.1 | 2.1.01 | Bilan annuel des commandes passées | Ensemble annuel | 4 | 0 | 0
TOTAL DQE « hors prix nouveaux » DG HT | [5 empty] | 0
TVA 20% |  |  |  | 20% |  | 0
TOTAL DQE « hors prix nouveaux » DG TTC | [5 empty] | 0
Cadre d'établissement des prix nouveaux
Fournitures hors bordereau (prix non actualisables)
§2.2 | 2.2.01 | Coefficient K majorateur "peine et soins" sur fournitures hors bordereau de prix unitaire | Coef | 40000 | 0 | 0
Fournitures sur BATIPRIX
§2.2 | 2.2.02 | Coefficient C minorant sur BATIPRIX | Coef | 60000 |  | 0
TOTAL DQE « prix nouveaux » DG HT | [5 empty] | 0
TVA 20% |  |  |  | 20% |  | 0
TOTAL DQE « prix nouveaux » DG TTC | [5 empty] | 0
Rabais
Rabais
§2.3 | 2.3.01 | BDC < 25 000 € HT (7% des BdC) | % |  | 0 | 0
§2.3 | 2.3.02 | 25 000 € HT ≤ BDC < 90 000 € HT (30% des BdC) | % |  | 0 | 0
§2.3 | 2.3.03 | 90 000 € HT ≤ BDC < 300 000 € HT (29% des BdC) | % |  | 0 | 0
§2.3 | 2.3.04 | BDC ≥ 300 000 € HT (34% des BdC) | % |  | 0 | 0
Total DQE DG + DQE LOT02 après application des rabais TTC | [5 empty] | 0
Note on D40: COURTIN Nicolas ASC NIV 2 OT: Doublon

## BPU LOT02-SECOND OEUVRE
PROJET 25-027 - BASE DE DEFENSE DE TOURS Marché de travaux pour des opérations de modernisation, d’adaptation, de mise aux normes et de rénovation partielle ainsi que des opérations de petites constructions neuves sur le périmètre de la Base de Défense de Tours
LOT2 - SECOND ŒUVRE
BORDEREAU DE PRIX UNITAIRES (BPU)
Réf. Article CCTP | N° PRIX | DESIGNATION DES OUVRAGES | Unité | P.U. H.T. en €
CLOISONNEMENT
CLOISON DE DOUBLAGE THERMO-ACOUSTIQUE, CONSTITUÉ D'UN ISOLANT EN PSE ET D'UNE PLAQUE DE PLÂTRE, POSE AU MORTIER COLLE, COMPRIS JOINTS :
§1.3.2 | 1.3.2.01 | Ep. 13+100, R = 3,15 m².K/W | m²
§1.3.2 | 1.3.2.02 | Ep. 13+120, R = 3,80 m².K/W | m²
§1.3.2 | 1.3.2.03 | Ep. 18+100, R = 3,15 m².K/W | m²
§1.3.2 | 1.3.2.04 | Ep. 18+120, R = 3,80 m².K/W | m²
CLOISON DE DISTRIBUTION COMPOSÉE DE PLAQUES DE PLÂTRE POSÉES SUR OSSATURE MÉTALLIQUE, COMPRIS JOINTS, BANDES STANDARDS ET ARMÉES : (SANS ISOLATION)
§1.3.2 | 1.3.2.05 | Simple montant 72/48 (1 x 13mm) | m²
§1.3.2 | 1.3.2.06 | Simple montant 98/48 (2 x 13mm) | m²
§1.3.2 | 1.3.2.07 | Simple montant 98/62 (1 x 18mm) | m²
§1.3.2 | 1.3.2.08 | Simple montant 120/70 (2 x 13mm) | m²
§1.3.2 | 1.3.2.09 | Simple montant 140/90 (1 x 25mm) | m²
§1.3.2 | 1.3.2.10 | Montants doubles 72/48 (1 x 13mm) | m²
§1.3.2 | 1.3.2.11 | Montants doubles 98/48 (2 x 13mm) | m²
§1.3.2 | 1.3.2.12 | Montants doubles 98/62 (1 x 18mm) | m²
§1.3.2 | 1.3.2.13 | Montants doubles 120/70 (2 x 13mm) | m²
§1.3.2 | 1.3.2.14 | Simple montant 140/90 (2 x 13mm) | m²
PAREMENTS SPECIAUX PLAQUES DE TYPE :
§1.3.2 | 1.3.2.15 | Haute résistance à l'humidité (1x13 mm) | m²
§1.3.2 | 1.3.2.16 | Haute Dureté (1 x 13 mm) | m²
§1.3.2 | 1.3.2.17 | Haute dureté et Haute résistance à la diffusion de la vapeur d'eau (1x13 mm) | m²
§1.3.2 | 1.3.2.18 | Haute résistance à l'humidité (1x18 mm) | m²
§1.3.2 | 1.3.2.19 | Haute Dureté (1 x 18 mm) | m²
§1.3.2 | 1.3.2.20 | Haute dureté et Haute résistance à la diffusion de la vapeur d'eau (1x18 mm) | m²
ISOLATION POUR DOUBLAGES, CLOISONS ET PLAFONDS
Matelas isolant en laine de roche posé sur faux plafond, R = 3.15 ou équivalent
§1.3.2 | 1.3.2.21 | Epaisseur jusqu'à 160mm | m²
§1.3.2 | 1.3.2.22 | Epaisseur jusqu'à 300mm | m²
Isolation à souffler
§1.3.2 | 1.3.2.23 | Laine de roche | m3
§1.3.2 | 1.3.2.24 | Ouate de cellulose | m3
TRAVAUX DIVERS
§1.3.2 | 1.3.2.25 | Fourniture d'un film polyéthylène en pied de cloison jusqu'à 100 mm d'épaisseur pour les locaux humides | ml
FOURNITURE ET POSE FAUX PLAFONDS NON DÉMONTABLE COMPRIS OSSATURES, FAÇONNAGE ET DÉCOUPAGE AU DROIT DES TUYAUTERIES, ENCASTREMENT DES APPAREILS D'ÉCLAIRAGE, TRAITEMENT DES JOINTS, ENDUIT SPÉCIAL, ETC...
§1.3.3 | 1.3.3.01 | Standard 13 mm | m²
§1.3.3 | 1.3.3.02 | Hydrofuge 13 mm | m²
§1.3.3 | 1.3.3.03 | EI30 (CF 1/2H) | m²
§1.3.3 | 1.3.3.04 | EI60 (CF 1H) | m²
§1.3.3 | 1.3.3.05 | EI120 (CF 2H) | m²
PAROIS EN CARREAUX DE PLATRE compris joint, bande standard et bande armées, etc.
§1.3.4 | 1.3.4.01 | Epaisseur jusqu'à 100 mm plein | m²
§1.3.4 | 1.3.4.02 | Epaisseur jusqu'à 100 mm alvéolé | m²
§1.3.4 |  | Carreaux hydrofugés (logement)
§1.3.4 | 1.3.4.03 | Epaisseur jusqu'à 100 mm plein | m²
§1.3.4 | 1.3.4.04 | Epaisseur jusqu'à 100 mm alvéolé | m²
§1.3.4 |  | Carreaux hautement hydrofugés (collectivités)
§1.3.4 | 1.3.4.06 | Epaisseur 70 mm plein | m²
§1.3.4 | 1.3.4.07 | Epaisseur 100 mm plein | m²
§1.3.4 |  | Carreaux très haute dureté (collectivités)
§1.3.4 | 1.3.4.9 | Epaisseur jusqu'à 100 mm plein | m²
§1.3.4 |  | GAINE COUPE FEU
§1.3.4 | 1.3.4.11 | Plaque de plâtre, y compris fixations et protection CF des fixations : 1 x 25 mm EI60 (CF1h) | m²
§1.3.4 | 1.3.4.12 | Plaque de plâtre, y compris fixations et protection CF des fixations : 2 x 25 mm EI120 (CF2h) | m²
§1.3.4 |  | ENDUIT PLATRE Epaisseur 10 mm sur maçonnerie
§1.3.4 | 1.3.4.14 | Sur plafond | m²
§1.3.4 | 1.3.4.15 | Sur mur | m²
§1.3.4 | 1.3.4.16 | Arêtes avec baguettes | ml
ENDUITS PLATRE
§1.3.5 | 1.3.5.01 | Enduit mural plâtre + sable coloré, finition grattée | m²
§1.3.5 | 1.3.5.02 | Raccord de plâtre autour d'un bloc porte scéllé | m²
TRAPPE DE VISITE
§1.3.6 |  | Trappe de visite métalliques, étanche dans plafonds. Ouvrant pivotant, fermeture par batteuse à carré. Joint élastomère en fond de feuillure.Ossature de maintien de la trappe indépendante de celle du faux plafond.Trappe assurant un degré CF et stabilité au feu dito faux plafond
§1.3.6 | 1.3.6.01 | 400x400 CF 2H | U
§1.3.6 | 1.3.6.02 | 600x600 CF 2H | U
§1.3.6 | 1.3.6.03 | 800x800 CF 2H | U
§1.3.6 |  | Trappe de visite métalliques, non étanche dans plafonds.Ouvrant pivotant, fermeture par batteuse à carré. Joint élastomère en fond de feuillure.Ossature de maintien de la trappe indépendante de celle du faux plafond.Trappe assurant un degré CF et stabilité au feu dito faux plafond
§1.3.6 | 1.3.6.04 | 400x400 CF 2H | U
§1.3.6 | 1.3.6.05 | 600x600 CF 2H | U
§1.3.6 | 1.3.6.06 | 800x800 CF 2H | U
FLOCAGE
§1.3.7 | 1.3.7.01 | Flocage poteaux Coupe Feu CF 2H | m²
§1.3.7 | 1.3.7.02 | Fourniture et pose de renforts dans les cloisons pour support équipements des autres corps d'états | u
PLAFOND SUSPENDU
DÉPOSE
Dépose de faux plafond pour réemploi (ossature, cornières,… restant en place)
§1.3.8 | 1.3.8.01 | Dalles fibres minérales 300 x 300 | m²
§1.3.8 | 1.3.8.02 | Dalles fibres minérales 600 x 600 | m²
§1.3.8 | 1.3.8.03 | Dalles fibres minérales 1200 x 600 | m²
§1.3.8 | 1.3.8.04 | Bacs, cassettes ou lames métalliques | m²
PLAFOND DÉMONTABLE
Pose de faux plafond existant y compris révision ossatures, cornières, …
§1.3.8 | 1.3.8.05 | Dalles fibres minérales 600 x 600 | m²
§1.3.8 | 1.3.8.06 | Bacs, cassettes ou lames métalliques, dalles | m²
§1.3.8 | 1.3.8.07 | Raccord de plafond au droit de nouvelles cloisons créés | ml
Fourniture et pose de faux plafond démontables sur ossatures apparentes T 24mm et cornière de rives prélaquées. Faconnage et découpage au droit des tuyauteries, encastrement des appareils d'éclairage et ventilation, etc.
§1.3.8 | 1.3.8.08 | Dalles 600 x 600 | m²
§1.3.8 | 1.3.8.09 | Lames aluminium laqué | m²
§1.3.8 | 1.3.8.10 | Lame bac acier laquée | m²
Suite conservation des ossatures, cornières, etc., prélablement nettoyés et révisé, pose de dalles de faux plafond neuves
§1.3.8 | 1.3.8.11 | Dalles 600 x 600 | m²
§1.3.8 | 1.3.8.12 | Lames aluminium laqué | m²
§1.3.8 | 1.3.8.13 | Lame bac acier laquée | m²
TRAVAUX DIVERS
§1.3.8 | 1.3.8.14 | Retombées de 0.50 m à 1.00 m en plaque de plâtre feu sur ossature métallique avec laine minérale de 45 mm d'ép. | ml
§1.3.8 | 1.3.8.15 | Isolation thermique par laine de verre de 60 mm d'ép. Pare-vapeur en rouleaux de 1.20 m de largeur posée sur plafonds suspendus de toute nature. | m²
§1.3.8 | 1.3.8.16 | Renforcement de la tenue au feu par panneaux de laine de roche haute densité (1200 x 600 x 50 mm d'ép.) placés sur dalles ou panneaux en fibres minérales | m²
§1.3.8 | 1.3.8.17 | Barrière phonique en plénum, hauteur 0.50 m, au-dessus des cloisons démontables, consituée de plaques de staff de part et d'autre enfermant la laine de verre de 60 mm d'ép., l'ensemble étant fixé sur ossature métalique | m²
PEINTURES - REVETEMENTS MURAUX
TRAVAUX PREPARATOIRES
DEPOSE REVÊTEMENTS
§1.3.9 | 1.3.9.01 | Sur béton ou enduit ciment | m²
§1.3.9 | 1.3.9.02 | Sur cloison sèche | m²
§1.3.9 | 1.3.9.03 | Sur carreaux de plâtre | m²
§1.3.9 | 1.3.9.04 | Sur fonds anciens | m²
§1.3.9 | 1.3.9.05 | Sur bois | m²
§1.3.9 | 1.3.9.06 | Sur ouvrages métalliques | m²
§1.3.9 | 1.3.9.07 | Lessivage pour repeindre | m²
RAVALEMENTS ET ENDUITS
§1.3.9 | 1.3.9.08 | Nettoyage haute pression avant peinture | m²
§1.3.9 | 1.3.9.09 | Nettoyage sablage | m²
§1.3.9 | 1.3.9.10 | Nettoyage hydro abrasion | m²
§1.3.9 | 1.3.9.11 | Nettoyage laser | m²
§1.3.9 | 1.3.9.12 | Nettoyage cryogénie | m²
PEINTURE SUR MURS
§1.3.9 | 1.3.9.13 | Rebouchage et ponçage | m²
§1.3.9 | 1.3.9.14 | Enduit repassé avec 2 passes supplémentaires et 1 couche d'impression | m²
§1.3.9 | 1.3.9.15 | 2 couches de peinture satinée | m²
TOILE DE VERRE
§1.3.9 | 1.3.9.16 | Jusqu'à 115 g/m² | m²
§1.3.9 | 1.3.9.17 | Jusqu'à 215g/m² | m²
§1.3.9 | 1.3.9.18 | Pose papier peint | m²
PEINTURE SUR PLAFOND EXISTANT
§1.3.9 | 1.3.9.19 | Rebouchage | m²
§1.3.9 | 1.3.9.20 | Ponçage | m²
§1.3.9 | 1.3.9.21 | 2 couches de peinture acrylique mâte | m²
PEINTURE SUR OUVRAGES METALLIQUES
§1.3.9 | 1.3.9.22 | Peinture anti corrosion | m²
§1.3.9 | 1.3.9.23 | 1 couche de primaire | m²
§1.3.9 | 1.3.9.24 | 2 couches de laque brillante | m²
PEINTURE SUR OUVRAGES BOIS
§1.3.9 | 1.3.9.25 | Impression en phase aqueuse | m²
§1.3.9 | 1.3.9.26 | 2 couches de laques brillante | m²
PEINTURE EXTERIEURE
§1.3.9 | 1.3.9.27 | Lavage HP eau froide | m²
§1.3.9 | 1.3.9.28 | Décapage chimique | m²
§1.3.9 | 1.3.9.29 | 2 couches de peinture mate siloxane | m²
§1.3.9 | 1.3.9.30 | Peinture d'imperméalisation | m²
§1.3.9 | 1.3.9.31 | Peinture sur murs extérieur "anti tag", hauteur 2,00m | m²
PEINTURE SOL
§1.3.9 | 1.3.9.32 | Résine de sol polyuréthane | m²
§1.3.9 | 1.3.9.33 | Résine de sol époxy | m²
§1.3.9 | 1.3.9.34 | Résine murale polyuréthane | m²
LASURE ET VERNIS
§1.3.9 | 1.3.9.35 | Lasure bois intérieur | m²
§1.3.9 | 1.3.9.36 | Lasure bois extérieur, 10 ans de garantie | m²
§1.3.9 | 1.3.9.37 | Vernis bois intérieur | m²
§1.3.9 | 1.3.9.38 | Vernis bois extérieur, 10 ans de garantie | m²
PEINTURE PLIOLITE SUR SUPPORT À BASE DE LIANT HYDRAULIQUE
§1.3.9 | 1.3.9.39 | Sur mur neuf | m²
§1.3.9 | 1.3.9.40 | Sur mur ancien | m²
§1.3.9 | 1.3.9.41 | Sur faible largeur | m²
REVETEMENTS DE SOLS
ARRACHAGE DES SOLS
§1.3.10 | 1.3.10.01 | Dépose de lés en moquette sur sous-couche mousse, y compris grattage des résidus et enlèvement par benne de 8,00m3 des déchets et mise à la décharge compris frais de décharge. | m²
§1.3.10 | 1.3.10.02 | Dépose de lés en PVC sur sous-couche mousse, y compris grattage des résidus et enlèvement par benne de 8,00m3 des déchets et mise à la décharge compris frais de décharge. | m²
§1.3.10 | 1.3.10.03 | Dépose de revêtement collé sur sous-couche mousse ou sans sous couche mousse dans les escaliers, sur marches et contremarches, y compris grattage des résidus et enlèvement par benne de 8,00 m3 des déchets et mise à la décharge compris frais de décharge. | ml
RAGREAGE- ENDUIT DE NIVELLEMENT
§1.3.10 | 1.3.10.04 | Primaire d'accrochage au sol, en préparation du suppport devant recevoir enduit de lissage, pour support absorbant, y compris travaux préparatoires. | m²
§1.3.10 | 1.3.10.05 | Enduit de nivellement fibré ép. de 3mm, classe P3, en préparation d'un support recevant un revêtement de sol souple. | m²
REVETEMENT DE SOL
§1.3.10 | 1.3.10.06 | Pose de dalle vinylique 60,8 x 60,8, U4P3 pour revêtement de surface courante, compris découpes, collage et soudure | m²
§1.3.10 | 1.3.10.07 | Pose de revêtement vinylique en lé, U4P3, 19 dB, BFL-S1, pour revêtement de surface courante, compris découpes, collage et soudure | m²
§1.3.10 | 1.3.10.08 | Fourniture et pose de revêtement de sol moquette en lès de largeur totale de 4m à coller sur support existant, épaisseur totale 8mm, 1500g/m² minimum, compatible fort trafic | m²
§1.3.10 | 1.3.10.09 | Fourniture et pose de dalle moquette plombante, épaisseur totale 7mm minimum pour passage intensif, dimension 50x50cm environ par dalle | m²
§1.3.10 | 1.3.10.10 | Fourniture et pose de dalle plombante pvc, pose libre sans colle, forte résistance au trafic avec couche d'usure teinté dans la masse | m²
§1.3.10 | 1.3.10.11 | Fourniture et pose de sols pvc en lés collée U2SP3 . Epaisseur totale 2.90 mm Couche d'usure 0.30 mm 20 DB | m²
§1.3.10 | 1.3.10.12 | Founiture et pose de dalle ou lame PVC clipsée U3P3. Multicouche, Couche d'usure 0,55mm, Epaisseur totale 5mm , groupe T d'abrasion sur sous couche | m²
§1.3.10 | 1.3.10.13 | Founiture et pose de dalle ou lame PVC clipsée U4P3. Multicouche, Couche d'usure 0,70mm, Epaisseur totale 6mm , groupe T d'abrasion sur sous couche | m²
§1.3.10 | 1.3.10.14 | Founiture et pose de lame PVC collée U3P3. Isophonique, Multicouche,Couche d'usure 0,55mm, épaisseur 2,5mm groupe T d'abrasion sur sous couche | m²
§1.3.10 | 1.3.10.15 | Founiture et pose de lame PVC collée U4P3. Isophonique, Multicouche,Couche d'usure 0,70mm, épaisseur 2,5mm groupe T d'abrasion sur sous couche | m²
§1.3.10 | 1.3.10.16 | Founiture et pose de lés de PVC compris cordon de soudure, Décor préssé calendré dans la masse supérieur 1mm. Lé isophonique, multicouche, U3P3, groupe T d'abrasion sur sous couche, 17dB. 0,06mm de poinçonnement . 20% de contenu bio sourcé minimum | m²
§1.3.10 | 1.3.10.17 | Founiture et pose de lés de PVC compris cordon de soudure, Décor préssé calendré dans la masse. Lé isophonique, multicouche, U4P3, groupe T d'abrasion sur sous couche, 17dB. 0,06mm de poinçonnement. 20% de contenu bio sourcé minimum | m²
§1.3.10 | 1.3.10.18 | Founiture et pose de lés de PVC compris cordon de soudure, Pose libre . Couche d'usure transparente. Lé isophonique, multicouche, U3P3, groupe T d'abrasion, 19dB. 0,08mm de poinçonnement. 15% de contenu recyclé minimum | m²
§1.3.10 | 1.3.10.19 | Founiture et pose de lés de PVC compris cordon de soudure, Pose libre Couche d'usure transparente. Lé isophonique, multicouche, U4P3, groupe T d'abrasion, 19dB. 0,08mm de poinçonnement . 15% de contenu recyclé minimum | m²
§1.3.10 | 1.3.10.20 | Marche intégrale : Revêtement PVC isophonique multicouche, armaturés, non chargés, à couche d'usure transparente, groupe T d'abrasion sur sous couche (1 seul élément comprenant plat de marche, nez de marche et contremarche) type Tarastep U4P3E2C2 | ml
§1.3.10 | 1.3.10.21 | Fourniture et pose de sol anti dérapant en lé PVC hétérogène compact, décor dans la masse, U4P3 non chargé antidérapant (R10). Excellente résistance à la glissance, étanche et imperméable. 06 DB | m²
§1.3.10 | 1.3.10.22 | Fourniture et pose de sol PVC hétérogène multicouche pour douche . Type Taradouche | m²
§1.3.10 | 1.3.10.23 | Fourniture et pose de revêtement mural pour douche : PVC souple hétérogène constitué d'une couche de surface en PVC avec incrsustation de grains PVC coloré renforcé d'un complexe non tissé sur grille en fibre de verre | m²
§1.3.10 | 1.3.10.24 | Fourniture et pose de sol sportif polyvalent. Sol PVC calandré Absorption de choc P1. Epaisseur 6,2mm. 20% de contenu bio sourcé minimum Conforme Norme sols sportifs 14904 | m²
§1.3.10 | 1.3.10.25 | Fourniture et pose de dalles caoutchouc 50 X 50 épaisseur 30 mm isolation phonique 26 Db . Résistant aux charges lourdes (Appareils de musculation ) | m²
§1.3.10 | 1.3.10.26 | Fourniture et pose de dalles 30,5 X 30,5 Pose modulaire . L'absorption de chocs EN14808 est d'au moins 11% | m²
§1.3.10 | 1.3.10.27 | Fourniture et pose de sol sportif . Sol PVC calandré, Absorption de choc P2. Epaisseur 9mm. 20% de contenu bio sourcé minimum . Conforme Norme sols sportifs 14904 | m²
§1.3.10 | 1.3.10.28 | Fourniture et pose un revêtement mural PVC rigide hétérogène d’une épaisseur totale de 5 mm en dalles 65 x 37,5 cm ou panneau de 260 x 90 cm / 260 x 120 cm. Pose rainure et languette . Taux de recyclé mini de 30% | m²
§1.3.10 | 1.3.10.29 | Founiture et pose de sol souple renforcé pour zone de manutention, Sol PVC U4P4 groupe T d'abrasion se présentant sous forme de dalle amovible non collé et assemblé par système de queue d'arronde, décor dans la masse (1mm) et 5mm d'épaisseur totale. | m²
§1.3.10 | 1.3.10.30 | Parquet bois contrecolle de 50 mm, ayant un minimum de 59% d'absorption de chocs, constitue d'une construction sur un double panneau bois, assemblage par agrafe. Conforme Norme sols sportifs EN14904 | m²
|  | Coef majoration pour pose en diagonale | %
|  | Coef majoration pour pose en décalée | %
|  | Coef majoration pour pose en chevrons | %
|  | Coef majoration pour pose en bâtons rompus | %
PLINTHES
§1.3.10 | 1.3.10.31 | Par remontée du sol sur une forme d'appui (hauteur: 100mm) ou équivalent. | ml
REVETEMENT POUR DOUCHE
§1.3.10 | 1.3.10.32 | Réalisation d'une chape en forme de pente | m²
§1.3.10 | 1.3.10.33 | Fourniture et pose d'un siphon de sol adapté au revêtement | U
§1.3.10 | 1.3.10.34 | Fourniture et mise en place de profil pour angles rentrants | U
§1.3.10 | 1.3.10.35 | Fourniture et mise en œuvre d'un revêtement mural PVC en lès de 2.00m à poser horizontalement y compris soudures | m²
§1.3.10 | 1.3.10.36 | Fourniture et mise en œuvre d'un revêtement de sol PVC, anti dérapant y compris soudures et remontées en plinthe | m²
ESCALIER
§1.3.10 | 1.3.10.37 | Pose de revêtement vinylique en lès, U4P3, pour marche et contre marche, compris découpes, collage et soudure. | ml
§1.3.10 | 1.3.10.38 | Fourniture et pose de nez de marche PVC antidérapant, nervuré et contrasté visuellement | ml
§1.3.10 | 1.3.10.39 | Fourniture et pose de bandes podotactiles | m²
CANALISATIONS
§1.3.10 | 1.3.10.40 | Réalisation d'un complément d'étanchéité autour de toutes les canalisations ainsi que l'entourage des huisseries, par un joint acrylique. | U
COUVRE-JOINT DE DILATATION
§1.3.10 | 1.3.10.41 | Bûchage ou sciage du sol existant | ml
§1.3.10 | 1.3.10.42 | Fourniture et pose de joint de sol à encastrer, constitué de cornière et bordure en acier inoxydable avec un joint en néoprène ou PVC. | ml
§1.3.10 | 1.3.10.43 | Fourniture et pose de barre de seuil métallique, en aluminium à visser. | ml
CARRELAGE / FAIENCE
CARRELAGE SCELLÉ COMPRIS CHAPE ET TOUTES SUJETIONS DE POSE ET DE DÉCOUPES, COULEUR AU CHOIX DU MAÎTRE D'ŒUVRE
§1.3.11 | 1.3.11.01 | Fourniture et pose carrelage de grés cérame fin vitrifié U4P4E3C2 jusqu'à 300 x 300 mm | m²
§1.3.11 | 1.3.11.02 | Fourniture et pose carrelage de grés cérame fin poli U4P4E3C2 jusqu'à 300 x 300 mm | m²
§1.3.11 | 1.3.11.03 | Fourniture et pose carrelage de grés cérame fin vitrifié antidérapant U4P4E3C2 jusqu'à 200 x 200 mm | m²
CARRELAGE COLLÉ COMPRIS RAGRÉAGE ET TOUTES SUJETIONS DE POSE ET DE DÉCOUPES, COULEUR AU CHOIX DU MAÎTRE D'ŒUVRE
§1.3.11 | 1.3.11.04 | Fourniture et pose carrelage de grés cérame fin vitrifié U4P4E3C2 jusqu'à 300 x 300 mm | m²
§1.3.11 | 1.3.11.05 | Fourniture et pose carrelage de grés cérame fin poli U4P4E3C2 jusqu'à 300 x 300 mm | m²
§1.3.11 | 1.3.11.06 | Fourniture et pose carrelage de grés cérame fin vitrifié antidérapant U4P4E3C2 jusqu'à 200 x 200 mm | m²
§1.3.11 | 1.3.11.07 | Fourniture et pose de marches d'escaliers en grés cérame de 210 x 315 x 9,5, nez arrondi et plage antidérapante U4P3E3C2 | m²
§1.3.11 | 1.3.11.08 | Fourniture et pose de contre marche en grés cérame U4P3E3C2 | m²
§1.3.11 | 1.3.11.09 | Fourniture et pose de marches d'escaliers en grés étiré 1° choix de 200 x 300 x 14 ou 15, nez arrondi et plage antidérapante | m²
PLINTHES COLLÉE COMPRIS MORTIER DE COLLE ET TOUTES SUJÉTIONS DE POSE ET DE DÉCOUPE, COULEUR AU CHOIX DU MAÎTRE D'ŒUVRE
§1.3.11 | 1.3.11.10 | Fourniture et pose plinthes droite ou à talons en grès émaillé 200 x 75 mm | ml
§1.3.11 | 1.3.11.11 | Fourniture et pose plinthes droites ou à talons en grès poli 200 x 75 mm | ml
§1.3.11 | 1.3.11.12 | Fourniture et pose de plinthes en grés cérame pour escaliers, à crémaillère, rampantes compris écoinçons | ml
§1.3.11 | 1.3.11.13 | Fourniture et pose de plinthes en grés cérame étiré pour escaliers, à crémaillère, rampantes compris écoinçons | ml
FAÏENCE COLLÉE COMPRIS MORTIER DE COLLE ET TOUTES SUJÉTIONS DE POSE ET DE DÉCOUPE, COULEUR AU CHOIX
§1.3.11 | 1.3.11.14 | Fourniture et pose carreaux de faïence jusqu'à 20 x 25 colle avec joint de 2 à 3 mm, compris coulis de remplissage, coupes et toutes sujétions. | m²
§1.3.11 | 1.3.11.15 | Fourniture et pose d'un listel de couleur, largeur 2 cm | ml
TRAVAUX LIÉS À LA POSE DE CARRELAGE EN RÉNOVATION
§1.3.11 | 1.3.11.16 | Ragréage de sol exécuté à l'enduit spécial type P2 - épaisseur moyenne de 2,5 mm | m²
§1.3.11 | 1.3.11.17 | Sciage mécanique carrelage ou faience | ml
§1.3.11 | 1.3.11.18 | Coupe de sujetions circulaire carrelage ou faience | m²
§1.3.11 | 1.3.11.19 | Dépose ajustement et repose porte. | U
§1.3.11 | 1.3.11.20 | Lavage carrelage à l'eau acidulée (10 % à 20 % d'acide) compris rinçage soigné à l'eau claire. | m²
§1.3.11 | 1.3.11.21 | Préparation par griffage sur pose sur carrelage existant | m²
§1.3.11 | 1.3.11.22 | Fourniture et pose de traitement d'étanchéité bicouche avant carrelage par résine époxy à 2 composants | m²
§1.3.11 | 1.3.11.23 | Fourniture et pose de joint de fractionnement en PVC, pose collée, hauteur 35*8 mm | ml
§1.3.11 | 1.3.11.24 | Fourniture et pose de joint de dilatation en aluminium, hauteur 35 mm largeur 10 mm | ml
§1.3.11 | 1.3.11.25 | Fourniture et pose de bandes d'étanchéité dans les angles | ml
§1.3.11 | 1.3.11.26 | Fourniture et pose de couvre joint en inox fixé par clipsage | ml
§1.3.11 | 1.3.11.27 | Fourniture et pose de cornière en laiton 25*25 et patte scellée dans mortier de pose | ml
§1.3.11 | 1.3.11.28 | Fourniture et pose de cornière pour angle de mur en PVC scellée dans mortier de pose | ml
§1.3.11 | 1.3.11.29 | Fourniture et pose de protection d'angles rigides, teintées dans la masse, en PVC coulissant sur rail métalique, fixation non apparente | ml
§1.3.11 | 1.3.11.30 | Coef majoration pour pose en diagonale pour 1m² | %
§1.3.11 | 1.3.11.31 | Coef majoration pour pose en décalée pour 1 m² | %
MENUISERIES INTERIEURES, PORTES ET ACCESSOIRES
DEPOSE
§1.3.12 | 1.3.12.01 | Dépose de bloc porte avec soin pour réemploi compris dormant | m²
§1.3.12 | 1.3.12.02 | Dépose de bloc porte sans réemploi y compris évacuation des matériaux (bois, verre, métal) | m²
§1.3.12 | 1.3.12.03 | Dépose de châssis intérieur sans réemploi | m²
§1.3.12 | 1.3.12.04 | Dépose de plinthe, cimaise, barre d'appui, main courante y compris évacuation des matériaux | ml
§1.3.12 | 1.3.12.05 | Dépose fenêtre y compris dormant | m²
§1.3.12 | 1.3.12.06 | Dépose fenêtre avec bâti conservé | m²
§1.3.12 | 1.3.12.07 | Dépose de volets roulants, compris coffre | m²
§1.3.12 | 1.3.12.08 | Démontage et remontage de plancher technique pour passage de canalisation, compris remplacement des éléments éventuellement détériorés | m²
FOURNITURE ET POSE MENUISERIES BOIS
BLOC PORTE À ÂME PLEINE SUR BÂTI BOIS, COMPRIS FERRAGE
§1.3.12 | 1.3.12.09 | A 1 Vantail, 63 x 204 | U
§1.3.12 | 1.3.12.10 | A 1 Vantail,, 73 x 204 | U
§1.3.12 | 1.3.12.11 | A 1 Vantail,, 83 x 204 | U
§1.3.12 | 1.3.12.12 | A 1 Vantail,, 93 x 204 | U
§1.3.12 | 1.3.12.13 | A 2 Vantaux, tiercé, 146 x 204 | U
§1.3.12 | 1.3.12.14 | A 2 Vantaux tiercé, 166 x 204 | U
§1.3.12 | 1.3.12.15 | A 2 Vantaux égaux 166 x 204 | U
BLOC PORTE ISOPHONIQUE, AVEC JOINT PÉRIPHÉRIQUE ET SEUIL (PV DE CONFORMITÉ)
§1.3.12 | 1.3.12.16 | A isolement 36 dB, 83 x 204 | U
§1.3.12 | 1.3.12.17 | A isolement 36 dB, 93 x 204 | U
§1.3.12 | 1.3.12.18 | A isolement 36 dB, 103 x 204 | U
§1.3.12 | 1.3.12.19 | A isolement 42 dB, 83 x 204 | U
§1.3.12 | 1.3.12.20 | A isolement 42 dB, 93 x 204 | U
§1.3.12 | 1.3.12.21 | A isolement 42 dB, 103 x 204 | U
BLOC PORTE EI30 (CF1/2H), COMPRIS FERRAGE (PV DE CONFORMITÉ)
§1.3.12 | 1.3.12.22 | A 1 Vantail, 73 x 204 | U
§1.3.12 | 1.3.12.23 | A 1 Vantail, 83 x 204 | U
§1.3.12 | 1.3.12.24 | A 1 Vantail, 93 x 204 | U
§1.3.12 | 1.3.12.25 | A 2 Vantaux tiercé, 146 x 204 | U
§1.3.12 | 1.3.12.26 | A 2 Vantaux tiercé, 166 x 204 | U
§1.3.12 | 1.3.12.27 | A 2 Vantaux égaux, 166 x 204 | U
BLOC PORTE EI60 (CF 1H), COMPRIS FERRAGE (PV DE CONFORMITÉ)
§1.3.12 | 1.3.12.28 | A 1 Vantail, 73 x 204 | U
§1.3.12 | 1.3.12.29 | A 1 Vantail, 83 x 204 | U
§1.3.12 | 1.3.12.30 | A 1 Vantail, 93 x 204 | U
§1.3.12 | 1.3.12.31 | A 2 Vantaux tiercé, 146 x 204 | U
§1.3.12 | 1.3.12.32 | A 2 Vantaux tiercé, 166 x 204 | U
§1.3.12 | 1.3.12.33 | A 2 Vantaux égaux, 166 x 204 | U
BLOC PORTE DAS 1/2H (2 Vantaux inégaux) simple action
§1.3.12 | 1.3.12.34 | Du type BLOC DAS D03 tiercé PF+CF 30 min, 2 ouvrants inégaux 930 + 430 sur paumelles et huisserie de 68X58, asservissement rupture 24 ou 48 V par ventouses murales. Sélecteur de fermeture, ferme porte à glissière, serrure clé I et ensemble poignées | U
BLOC PORTE DAS 1/2 H (2 Vantaux inégaux) va et vient
§1.3.12 | 1.3.12.35 | Du type BLOC DAS D03 tiercé PF+CF 30 min, 2 ouvrants inégaux 930 + 430 sur paumelles et huisserie de 68X58, asservissement rupture 24 ou 48 V par ventouses murales. Sélecteur de fermeture, ferme porte à glissière, serrure clé I et ensemble poignées | U
BLOC PORTE DAS CF 1/2H (2 vantaux égaux) SIMPLE ACTION
§1.3.12 | 1.3.12.36 | Du type BLOC DAS D03 tiercé PF+CF 30 min, 2 ouvrants inégaux 930 + 930 sur paumelles et huisserie de 68X58, asservissement rupture 24 ou 48 V par ventouses murales. Sélecteur de fermeture, ferme porte à glissière, serrure clé I et ensemble poignées | U
BLOC PORTE DAS CF 1/2H (2 vantaux égaux) VA ET VIENT
§1.3.12 | 1.3.12.37 | Du type BLOC DAS D03 tiercé PF+CF 30 min, 2 ouvrants inégaux 930 + 930 sur paumelles et huisserie de 68X58, asservissement rupture 24 ou 48 V par ventouses murales. Sélecteur de fermeture, ferme porte à glissière, serrure clé I et ensemble poignées | U
BLOC PORTE DAS 1H (2 Vantaux inégaux) simple action
§1.3.12 | 1.3.12.38 | Du type BLOC DAS D05 tiercé PF+CF 60 min, 2 ouvrants inégaux 930 + 430 sur paumelles et huisserie de 68X58, asservissement rupture 24 ou 48 V par ventouses murales. Sélecteur de fermeture, ferme porte à glissière, serrure clé I et ensemble poignées | U
BLOC PORTE DAS 1H (2 Vantaux inégaux) va et vient
§1.3.12 | 1.3.12.39 | Du type BLOC DAS D05 tiercé PF+CF 60 min, 2 ouvrants inégaux 930 + 430 sur paumelles et huisserie de 68X58, asservissement rupture 24 ou 48 V par ventouses murales. Sélecteur de fermeture, ferme porte à glissière, serrure clé I et ensemble poignées | U
BLOC PORTE DAS CF 1H (2 vantaux égaux) SIMPLE ACTION
§1.3.12 | 1.3.12.40 | Du type BLOC DAS D05 tiercé PF+CF 60 min, 2 ouvrants inégaux 930 + 930 sur paumelles et huisserie de 68X58, asservissement rupture 24 ou 48 V par ventouses murales. Sélecteur de fermeture, ferme porte à glissière, serrure clé I et ensemble poignées | U
BLOC PORTE DAS CF 1H (2 vantaux égaux) VA ET VIENT
§1.3.12 | 1.3.12.41 | Du type BLOC DAS D05 tiercé PF+CF 60 min, 2 ouvrants inégaux 930 + 930 sur paumelles et huisserie de 68X58, asservissement rupture 24 ou 48 V par ventouses murales. Sélecteur de fermeture, ferme porte à glissière, serrure clé I et ensemble poignées | U
BLOC PORTE DAS CF 1/2H (1 vantail)
§1.3.12 | 1.3.12.42 | Bloc porte DAS CF 1/2h (930X2040mm) battante sur paumelle et huisserie de 68X58 asservissement rupture 24 ou 48 V par ventouse murale. Ferme porte à glissière serrure clé, et ensemble poignées argent sur plaque | U
§1.3.12 | 1.3.12.43 | Fourniture et pose de verrou automatique permettant la condamnation automatique de vantail secondaire dès que l'ouvrant principal est fermé | U
§1.3.12 | 1.3.12.44 | Fourniture et pose d'une gache électrique 12 ou 24 V, modèle encastré, flexible pour attente électricien | U
PORTE COULISSANTE
Porte à galandage: caisson pour cloison placo, kit d'habillage bois, porte âme pleine 40mm, poignées cuvette métal argenté, butée de fin de course
§1.3.12 | 1.3.12.45 | 93 x 204 | U
§1.3.12 | 1.3.12.46 | 103 x 204 | U
§1.3.12 | 1.3.12.47 | 113 x 204 | U
Porte à galandage: caisson pour cloison placo, kit d'habillage bois, porte âme 40mm avec 4 verres de sécurité clair, poignées cuvette métal argenté, butée de fin de course
§1.3.12 | 1.3.12.48 | 93 x 204 | U
§1.3.12 | 1.3.12.49 | 103 x 204 | U
§1.3.12 | 1.3.12.50 | 113 x 204 | U
PORTE VITRÉE
§1.3.12 | 1.3.12.51 | Porte verre: Ensemble de 2 vantaux verre securité clair 8 mm ép, comprenant : 1 porte clarit de 927 x 2034 ht 1 vantail semi-fixe de 618 x 2034 ht, 1 serrure à clé, 1 ferme porte, joint acoustique | U
PORTE PLIANTE
§1.3.12 | 1.3.12.52 | Porte pliante passage 800mm | U
§1.3.12 | 1.3.12.53 | Porte pliante passage 900mm | U
§1.3.12 | 1.3.12.54 | Porte pliante passage 1200mm | U
PORTE DE SERVICE EXTÉRIEURE BOIS EXOTIQUE, COMPRIS BÂTI ET FERRAGE, CYLINDRE, BARRE ANTI PANIQUE ET POIGNÉE EXTÉRIEURE, ÉTANCHÉITE
§1.3.12 | 1.3.12.55 | A 1 Vantail, 73 x 204 | U
§1.3.12 | 1.3.12.56 | A 1 Vantail, 83 x 204 | U
§1.3.12 | 1.3.12.57 | A 1 Vantail, 93 x 204 | U
§1.3.12 | 1.3.12.58 | A 2 Vantaux, égaux 166 x 204 | U
§1.3.12 | 1.3.12.59 | A 2 Vantaux tiercé, 166 x 204 | U
§1.3.12 | 1.3.12.60 | A 2 Vantaux tiercés 186 x 204 | U
§1.3.12 | 1.3.12.61 | A 2 Vantaux tiercés 90 + 30 x 214 | U
§1.3.12 | 1.3.12.62 | A 2 Vantaux tiercés 90 + 45 x 214 | U
§1.3.12 | 1.3.12.63 | A 2 Vantaux tiercés 100 + 50 x 214 | U
PORTE D'ENTRÉE BOIS EXOTIQUE POUR LOGEMENT COMPRIS FERRAGE ET QUINCAILLERIE (SERRURE 3 POINTS), VITRAGE DE PROTECTION, ÉTANCHÉITÉ
§1.3.12 | 1.3.12.64 | 1 Vantail, 80 x 215 | U
§1.3.12 | 1.3.12.65 | 1 Vantail, 90 x 215 | U
§1.3.12 | 1.3.12.66 | 2 Vantaux tiercés, 90 + 45 x 215 | U
§1.3.12 | 1.3.12.67 | Pleine, 1 Vantail, 80 x 215 | U
§1.3.12 | 1.3.12.68 | Pleine, 1 Vantail, 80 x 215 | U
§1.3.12 | 1.3.12.69 | Pleine, 2 Vantaux tiercés, 90 + 45 x 215 | U
PORTE FENÊTRE EN BOIS EXOTIQUE, SANS PETITS BOIS, COMPRIS BÂTI ET QUINCAILLERIE, VITRAGE DE PROTECTION, ÉTANCHÉITÉ
§1.3.12 | 1.3.12.70 | 1 Vantail, 80 x 215 | U
§1.3.12 | 1.3.12.71 | 1 Vantail, 90 x 215 | U
§1.3.12 | 1.3.12.72 | A 2 Vantaux égaux, 120 x 215 | U
§1.3.12 | 1.3.12.73 | A 2 Vantaux égaux, 140 x 215 | U
CROISÉES OU CHASSIS À LA FRANÇAISE EN BOIS EXOTIQUE, SANS PETIT BOIS COMPRIS BÂTI ET QUINCAILLERIE, VITRAGE DE PROTECTION, ÉTANCHÉITÉ
§1.3.12 | 1.3.12.74 | Dimensions 40 x 60 | U
§1.3.12 | 1.3.12.75 | Dimensions 60 x 80 | U
§1.3.12 | 1.3.12.76 | Dimensions 80 x 100 | U
§1.3.12 | 1.3.12.77 | Dimensions 120 x 135 | U
§1.3.12 | 1.3.12.78 | Dimensions 140 x 135 | U
§1.3.12 | 1.3.12.79 | Dimensions 180 x 135 | U
CHASSIS À SOUFFLET EN BOIS EXOTIQUE, SANS PETIT BOIS, COMPRIS BÂTI ET QUINCAILLERIE (SYSTÈME À LEVIER LATÉRAL), VITRAGE DE PROTECTION, ÉTANCHÉITÉ
§1.3.12 | 1.3.12.80 | Dimensions 40 x 60 | U
§1.3.12 | 1.3.12.81 | Dimensions 80 x 40 | U
§1.3.12 | 1.3.12.82 | Dimensions 100 x 40 | U
§1.3.12 | 1.3.12.83 | Dimensions 120 x 40 | U
§1.3.12 | 1.3.12.84 | Pour autres dimensions | m²
CHASSIS FIXES EN BOIS EXOTIQUE COMPRIS BÂTI AVEC MONTANT OU TRAVERSE ÉVENTUELLE, VITRAGE DE PROTECTION, ÉTANCHÉITÉ
§1.3.12 | 1.3.12.85 | Dimensions 40 x 60 | U
§1.3.12 | 1.3.12.86 | Dimensions 80 x 80 | U
§1.3.12 | 1.3.12.87 | Dimensions 80 x 215 | U
§1.3.12 | 1.3.12.88 | Dimensions 100 x 135 | U
§1.3.12 | 1.3.12.89 | Pour autres dimensions | m²
OCULUS POUR BLOC PORTE, COMPRIS DÉCOUPE ET VITRAGE
§1.3.12 | 1.3.12.90 | Avec vitrage feuilleté, rond diamètre 400 mm | U
§1.3.12 | 1.3.12.91 | Avec vitrage feuilleté 300 mm x 400 mm | U
§1.3.12 | 1.3.12.92 | Avec vitrage feuilleté 300 mm x 600 mm | U
§1.3.12 | 1.3.12.93 | Avec vitrage feuilleté 300 mm x 900 mm | U
§1.3.12 | 1.3.12.94 | Avec vitrage coupe feu rond diamètre 400 mm | U
§1.3.12 | 1.3.12.95 | Avec vitrage coupe feu 300 mm x 400 mm | U
§1.3.12 | 1.3.12.96 | Avec vitrage coupe feu 300 mm x 600 mm | U
§1.3.12 | 1.3.12.97 | Avec vitrage coupe feu 300 mm x 900 mm | U
BLOC PORTE ACOUSTIQUE CF EI30 AVEC PORTE PLANE 1 VANTAIL À CHANT DÉGRAISSÉ, HAUTEUR 2,04M, HUISSERIE BOIS, 4 PAUMELLES, SERRURE À LARDER POUR CYLINDRE EUROPÉEN, BÉQUILLES, BUTOIRS, JOINT INTUMESCENT ET JOINT ACOUSTIQUE,
§1.3.12 | 1.3.12.98 | 73cm | U
§1.3.12 | 1.3.12.99 | 83cm | U
§1.3.12 | 1.3.12.100 | 93cm | U
PROTECTIONS D'ANGLES
§1.3.12 | 1.3.12.101 | Protection d'angle en cornière 90° avec liseré sur platine, profile en PVC lisse antibactérien, coloré dans la masse, épaisseur 2,5mm et largeur d'ailes de 60mm venant se clipser sur platine aluminium pré percée. Arrête arrondie et formant un liseré décoratif, finition par bouchon PVC lisse | ml
§1.3.12 | 1.3.12.102 | Protection d'angle en cornière 90° adhésive en inox brossé avec agrément alimentaire 304L, largeur aile 50mm. Epaisseur 10/10e avec bande adhésive mousse, finition brossée | ml
§1.3.12 | 1.3.12.103 | Protection d'angle en cornière adhésive à angle variable de 70 à 135° avec liseré flexible d'une largeur d'aile de 60mm. Profilé PVC antibactérien lisse et coloré dans la masse, épaisseur 2mm | ml
§1.3.12 | 1.3.12.104 | Protection d'angle en cornière 90° adhésive d'une largeur d'aile de 50mm, profilé PVC antibactérien coloré dans la masse, épaisseur 2mm | ml
PROTECTION D’ANGLE EN BOIS SAPIN, À BORD ARRONDI, À PEINDRE. COLLE + POINTE
§1.3.12 | 1.3.12.105 | 20 x 20 | ml
§1.3.12 | 1.3.12.106 | 30 x 30 | ml
PROTECTION MURALE
§1.3.12 | 1.3.12.107 | Protection murale au-dessus de plan vasque sur les 3 côtés, panneau blanc de 5mm d'épaisseur | m²
§1.3.12 | 1.3.12.108 | Main courante ronde gainée PVC anti bactérien de 40mm de diamètre gainée PVC de SPM ou équivalent compris coude, support et profil de finition | ml
§1.3.12 | 1.3.12.109 | Revêtement de protection pvc haute densité en plaque à coller (ruban adhésif double face + colle), pour habillage de portes y compris les chants, épaisseur 2mm | m²
PLINTHE EN BOIS SAPIN, À PEINDRE, COUPE À L'ONGLET DANS LES ANGLES, COLLAGE ET POINTAGE COMPRIS MASTIC DE CALFEUTREMENT DES POINTES ET PONÇAGES
§1.3.12 | 1.3.12.110 | 70 X 10 | ml
§1.3.12 | 1.3.12.111 | 100 X 10 | ml
§1.3.12 | 1.3.12.112 | 140 X 12 | ml
PLINTHES EN CONTREPLAQUÉ HYDROFUGE CTBX 10MM D'ÉPAISSEUR, DE QUALITÉ À PEINDRE.
§1.3.12 | 1.3.12.113 | 6 X 30 | ml
§1.3.12 | 1.3.12.114 | 6 X 40 | ml
CIMAISE EN BOIS SAPIN, À BORD ARRONDI, À PEINDRE
§1.3.12 | 1.3.12.115 | 80 X 20 | ml
§1.3.12 | 1.3.12.116 | 100 X 25 | ml
OUVRAGES DIVERS, FOURNITURE ET MISE EN OEUVRE
§1.3.12 | 1.3.12.117 | Couvre-joint de dilatation en CP de 10 mm | ml
§1.3.12 | 1.3.12.118 | Trappe de visite dans paroi verticale sur cadre sapin, maintien par serrure 1/4 tour | m²
§1.3.12 | 1.3.12.119 | Façade gaine technique: bloc porte CF 1/2h, huisserie bois exotique, feuillure de battement avec joint intumescents, poteau bois exotique entre les blocs portes, ouverture par carré de 7mm, finition rosace argentée vissée. | m²
§1.3.12 | 1.3.12.120 | Platelage en OSB de 15 mm dans comble pour extracteur | m²
§1.3.12 | 1.3.12.121 | Coffre démontable pour descendant EU ou EP pour descendant EU ou EP en laine de roche | m²
§1.3.12 | 1.3.12.122 | Coffre habillage wc | m²
GRILLE D’ENTRÉE D’AIR PVC
§1.3.12 | 1.3.12.123 | 30 m3/h/45m3/h | U
§1.3.12 | 1.3.12.124 | 60 m3/h | U
§1.3.12 | 1.3.12.125 | Découpe de porte, en partie basse pour passage d'air | ml
§1.3.12 | 1.3.12.126 | Joint isophonique en caoutchouc collé au pourtour des portes | ml
§1.3.12 | 1.3.12.127 | Tapée sur mesure: fabrication en bois exotique rouge à peindre en rattrapage des épaisseurs de cloisons sur la face intérieure | ml
POTEAU D'ABOUT DE CLOISON, EN BOIS SAPIN, À PEINDRE
§1.3.12 | 1.3.12.128 | Pour cloison de 70 mm | ml
§1.3.12 | 1.3.12.129 | Pour cloison de 100 mm | ml
§1.3.12 | 1.3.12.130 | Fourniture et pose de dalle de faux plancher de 600x600mm finition PVC épaisseur 30mm pour locaux technique compris ossature, pieds jusquà 80cm | m²
§1.3.12 | 1.3.12.131 | Fourniture et pose de dalle de faux plancher de 600x600mm finition PVC épaisseur 38mm pour locaux technique compris ossature, pieds jusqu'à 80cm | m²
§1.3.12 | 1.3.12.132 | Cloison séparative en stratifié | m²
§1.3.12 | 1.3.12.133 | Cloison modulaire pleine | m²
§1.3.12 | 1.3.12.134 | Cloison modulaire vitrée | m²
§1.3.12 | 1.3.12.135 | Protection porte | m²
§1.3.12 | 1.3.12.136 | Signalétique locaux | U
ACCESSOIRES, QUINCAILLERIES, FOURNITURE ET MISE EN OEUVRE
§1.3.12 | 1.3.12.137 | Cylindres sur organigramme obligatoirement compatibles avec les cylindres à clé réversibles et télescopiques, fournis avec 3 clés. Brevet contre la reproduction des clés. | U
§1.3.12 | 1.3.12.138 | Cylindre en extension de l'organigramme existant et Passe Général / Passe Partiel. | U
§1.3.12 | 1.3.12.139 | Cylindre technique avec cache entrée suivant organigramme existant | U
DEMI CYLINDRE
§1.3.12 | 1.3.12.140 | Serrure à encastrer pour bloc porte | U
§1.3.12 | 1.3.12.141 | Bec de cane simple | U
§1.3.12 | 1.3.12.142 | Pène dormant 1/2 | U
§1.3.12 | 1.3.12.143 | Serrure en applique, fermeture 3 points | U
§1.3.12 | 1.3.12.144 | Verrou de sûreté en applique à cylindre double | U
GARNITURE POUR PORTE INTÉRIEURE, FOURNITURE ET MISE EN ŒUVRE
§1.3.12 | 1.3.12.145 | Bec de cane | U
§1.3.12 | 1.3.12.146 | Pêne dormant | U
§1.3.12 | 1.3.12.147 | Condamnation | U
§1.3.12 | 1.3.12.148 | Sûreté | U
§1.3.12 | 1.3.12.149 | Rosace pour batteuse | U
§1.3.12 | 1.3.12.150 | Aluminium | U
§1.3.12 | 1.3.12.151 | Nylon | U
§1.3.12 | 1.3.12.152 | Cylindre européen à bouton molleté rond sur organigrame diamètre 30 ou 40 mm | U
CYLINDRE EUROPÉEN (3 CLEFS) SUR ORGANIGRAMME
§1.3.12 | 1.3.12.153 | 2 entrées, 31 x 31 | U
§1.3.12 | 1.3.12.154 | 2 entrées, 30 x 40 | U
§1.3.12 | 1.3.12.155 | 2 entrées, 60 x 30 | U
§1.3.12 | 1.3.12.156 | 2 entrées, 35 x 35 | U
§1.3.12 | 1.3.12.157 | 2 entrées, 40 x 40 | U
DEMI CYLINDRE EUROPÉEN (3 CLEFS) DSUR ORGANIGRAMME
§1.3.12 | 1.3.12.158 | 30 x 9,5 | U
§1.3.12 | 1.3.12.159 | 40 x 9,5 | U
§1.3.12 | 1.3.12.160 | Fléau targette chromé | U
FERME PORTE HYDRAULIQUE EN APPLIQUE POUR PORTE COUPE FEU
§1.3.12 | 1.3.12.161 | A glissière | U
§1.3.12 | 1.3.12.162 | A bras compas | U
§1.3.12 | 1.3.12.163 | Sélecteur de vantail | U
§1.3.12 | 1.3.12.164 | Kit blocage pour position porte ouverte | U
CRÉMONE EN APPLIQUE POUR OUVERTURE D'URGENCE COMPRIS FIXATIONS
§1.3.12 | 1.3.12.165 | A levier | U
§1.3.12 | 1.3.12.166 | A béquille rotative à 90° | U
§1.3.12 | 1.3.12.167 | A béquille tournante | U
FERMETURE ANTI PANIQUE COMPRIS FIXATIONS
Barre de poussée en applique :
§1.3.12 | 1.3.12.168 | Pour 1 vantail : 1 point latéral | U
§1.3.12 | 1.3.12.169 | Pour 1 vantail : 2 points haut et bas | U
§1.3.12 | 1.3.12.170 | Pour 1 vantail : 3 points haut, bas et latéral | U
§1.3.12 | 1.3.12.171 | Pour 2 vantaux : 1 point + 2 points | U
§1.3.12 | 1.3.12.172 | Pour 2 vantaux : 2 points + 3 points | U
§1.3.12 | 1.3.12.173 | Demi cylindre | U
§1.3.12 | 1.3.12.174 | Béquille ou bouton | U
BARRE D'ENFONCEMENT "PUSH-BAR", EN APPLIQUE
§1.3.12 | 1.3.12.175 | Pour 1 vantail : 1 point latéral | U
§1.3.12 | 1.3.12.176 | Pour 1 vantail : 2 points haut et bas | U
§1.3.12 | 1.3.12.177 | pour 1 vantail : 3 points haut, bas et latéral | U
§1.3.12 | 1.3.12.178 | pour 2 vantaux : 1 point + 2 points | U
§1.3.12 | 1.3.12.179 | pour 2 vantaux : 2 points + 3 points | U
§1.3.12 | 1.3.12.180 | demi cylindre | U
§1.3.12 | 1.3.12.181 | béquille ou bouton | U
§1.3.12 | 1.3.12.182 | Barre de tirage, Ø 32mm environ | U
§1.3.12 | 1.3.12.183 | Sélecteur de fermeture de porte CF à 2 vantaux, utilisable sur porte lourdes (100kg) | U
§1.3.12 | 1.3.12.184 | Digicode mécanique, ouverture par code, serrure avec pêne dormant en applique type verrou, 3 clés | U
§1.3.12 | 1.3.12.185 | Digicode mécanique applique avec cylindre européen | U
§1.3.12 | 1.3.12.186 | Butoir de porte fixé en plinthe, revêtement caoutchouc noir | U
§1.3.12 | 1.3.12.187 | Butoir de porte en partie haute sur équerre en acier galvanisé compris fixations | U
§1.3.12 | 1.3.12.188 | Patères avec fixation invisible Ø6,2 X 10 cm environ, en nylon | U
Main d'œuvre
§1.3.13 | 1.3.13.01 | Coût horaire de main d'œuvre applicable - Heures ouvrées (de 8h00 à 17h00) | H
§1.3.13 | 1.3.13.02 | Coût horaire de main d'œuvre applicable - Heures non ouvrées (de 17h00 à 8h00) | H
§1.3.13 | 1.3.13.03 | Forfait déplacement | Ensemble
MENUISERIES
PRESTATIONS GENERALES - ENTRETIEN
§2.4.2 | 2.4.01 | Organigramme | U
§2.4.2 | 2.4.02 | Dépose des menuiseries | m²
Travaux d'entretien, de modification et de remplacement
§2.4.2 | 2.4.03 | Révision de menuiseries extérieures | m²
§2.4.2 | 2.4.04 | Remplacement d'organes défectueux sur menuiseries extérieures | m²
§2.4.2 | 2.4.05 | Modification de fermeture d'une porte d'entrée | m²
§2.4.2 | 2.4.06 | Motorisation de volets roulants | U
Remplacement de menuiseries
§2.4.2 | 2.4.07 | Remplacement de volets roulants | m²
MENUISERIES ACIER
Bloc porte acier grande hauteur 2 vantaux pleins battants
§2.4.3 | 2.4.08 | Avec serrure 3 points | m²
§2.4.3 | 2.4.09 | PLUS VALUE pour serrure électrique | Ensemble
Bloc porte acier grande hauteur 2 vantaux pleins coulissants
§2.4.3 | 2.4.10 | Avec serrure 3 points | m²
§2.4.3 | 2.4.11 | PLUS VALUE pour serrure électrique | Ensemble
Autres blocs-portes
§2.4.3 | 2.4.11 | Bloc porte acier 2 vantaux pleins tierces (issue de secours) | m²
§2.4.3 | 2.4.12 | Bloc porte acier 2 vantaux pleins tierces ouvrant a la française | m²
§2.4.3 | 2.4.13 | Bloc porte acier 2 vantaux pleins coupe-feu 1 h DAS | m²
§2.4.3 | 2.4.14 | Bloc porte acier 1 vantail plein | m²
§2.4.3 | 2.4.15 | Bloc porte acier 1 vantail plein blinde BR3 | m²
§2.4.3 | 2.4.16 | Bloc porte acier 1 vantail plein coupe-feu 1 heure | m²
§2.4.3 | 2.4.17 | Bloc porte acier 1 vantail coupe-feu 1 heure va et vient DAS | m²
§2.4.3 | 2.4.18 | Porte coulissante 1 vantail plein coupe-feu 1 heure asservie DAS | m²
§2.4.3 | 2.4.19 | Bloc porte vitre - 2 vantaux tierces CR1 | m²
§2.4.3 | 2.4.20 | Bloc porte vitre retardateur d'effraction P4a - 2 vantaux tierces CR2 | m²
§2.4.3 | 2.4.21 | Bloc porte vitre - 1 vantail CR1 | m²
§2.4.3 | 2.4.22 | Bloc porte vitre retardateur d'effraction P4A - 1 vantail CR2 | m²
§2.4.3 | 2.4.23 | Bloc porte entrée logement individuel isolé | m²
§2.4.3 | 2.4.24 | Bloc porte palière logement 2eme et 3eme famille PF ¼ H (E15) | m²
§2.4.3 | 2.4.25 | Bloc porte palière logement 4eme famille PF 1/2 H (E30) | m²
§2.4.3 | 2.4.26 | Châssis fixes acier laque CR2 vitrés | m²
§2.4.3 | 2.4.27 | Imposte acier fixe | m²
§2.4.3 | 2.4.28 | Imposte acier ouvrant a soufflet | m²
§2.4.3 | 2.4.29 | Plus-value pour cintre sur menuiseries acier | m²
§2.4.3 | 2.4.30 | Plus-value pour façon de petits bois sur menuiseries acier | m²
MENUISERIES ALUMINIUM
§2.4.4 | 2.4.31 | Bloc porte coulissant automatique (1.80 x 2.20 ml) | m²
§2.4.4 | 2.4.32 | Bloc porte 2 vantaux tierces vitrés pour issue de secours | m²
§2.4.4 | 2.4.33 | Bloc porte 2 vantaux, double action, vitre retardateur d'effraction P4A, porte CR2, pour issue de secours | m²
§2.4.4 | 2.4.34 | Châssis à frappe 2 vantaux - oscillo-battant aluminium laque | m²
§2.4.4 | 2.4.35 | Châssis à frappe 1 vantail oscillo-battant aluminium laque | m²
§2.4.4 | 2.4.36 | Châssis à frappe bâti RENOVATION BOIS aluminium 2 vantaux | m²
§2.4.4 | 2.4.37 | Châssis à soufflet aluminium laque | m²
§2.4.4 | 2.4.38 | Châssis fixes aluminium laque CR2 pleins | m²
§2.4.4 | 2.4.39 | Imposte aluminium fixe | m²
§2.4.4 | 2.4.40 | Imposte aluminium ouvrant à soufflet | m²
§2.4.4 | 2.4.41 | Châssis a vantelles fixes en aluminium | m²
§2.4.4 | 2.4.42 | Châssis de désenfumage, en aluminium laque plein | m²
§2.4.4 | 2.4.43 | Châssis de désenfumage / aération, en aluminium laque vitre | m²
§2.4.4 | 2.4.44 | Châssis de désenfumage / aération, à lames vitrées | m²
§2.4.4 | 2.4.45 | Châssis d'amenée d'air DAS | m²
§2.4.4 | 2.4.46 | Habillage d'appui aluminium laque | m²
§2.4.4 | 2.4.47 | Plus-value pour façon de cintre sur menuiseries aluminium | m²
§2.4.4 | 2.4.48 | Plus-value pour façon de petits bois sur menuiseries aluminium | m²
MENUISERIES PVC
§2.4.5 | 2.4.49 | Portes fenêtres PVC 2 vantaux, hors ERP | m²
§2.4.5 | 2.4.50 | Châssis à frappe PVC 2 vantaux avec oscillo-battant | m²
§2.4.5 | 2.4.51 | châssis à frappe 1 vantail oscillo-battant PVC | m²
§2.4.5 | 2.4.52 | Châssis à frappe bâti rénovation PVC 2 vantaux | m²
§2.4.5 | 2.4.53 | Châssis PVC à soufflet | m²
§2.4.5 | 2.4.54 | Châssis fixes PVC CR2 vitrés | m²
§2.4.5 | 2.4.55 | Imposte PVC fixe | m²
§2.4.5 | 2.4.56 | Imposte PVC ouvrant à soufflet | m²
§2.4.5 | 2.4.57 | Châssis de désenfumage, en PVC vitré | m²
§2.4.5 | 2.4.58 | Plus-value pour façon de cintre sur menuiseries PVC | m²
§2.4.5 | 2.4.59 | Plus-value pour façon de petits bois sur menuiseries PVC | m²
MENUISERIES EXTERIEURES BOIS
Menuiseries bois sur édifices récents
§2.4.6 | 2.4.60 | Porte d'entrée bois logement individuel isolé | m²
§2.4.6 | 2.4.61 | Bloc porte palière bois logement 2ème et 3ème famille PF ¼ h (E15) | m²
§2.4.6 | 2.4.62 | Bloc porte palière bois logement 4eme famille PF 2 h (E30) | m²
§2.4.6 | 2.4.63 | Porte fenêtre bois vitrée | m²
§2.4.6 | 2.4.64 | Porte extérieure de service | m²
§2.4.6 | 2.4.65 | Croisées ou châssis battant ouvrant à la française | m²
§2.4.6 | 2.4.66 | Châssis à soufflet | m²
§2.4.6 | 2.4.67 | Châssis fixe | m²
§2.4.6 | 2.4.68 | Plus-value pour cintre sur menuiseries bois | m²
§2.4.6 | 2.4.69 | Plus-value pour façon de petits bois sur menuiseries bois | m²
Menuiseries bois sur édifices anciens inscrits ou classes monuments historiques
§2.4.6 | 2.4.70 | Porte neuve chêne à panneaux pleins pour édifices anciens | m²
§2.4.6 | 2.4.71 | Porte neuve chêne plein à lames verticales | m²
§2.4.6 | 2.4.72 | Porte neuve chêne vitrée | m²
§2.4.6 | 2.4.73 | Fenêtres chêne | m²
§2.4.6 | 2.4.74 | Châssis fixes chêne | m²
§2.4.6 | 2.4.75 | Imposte de fenêtre chêne | m²
§2.4.6 | 2.4.76 | Châssis de désenfumage bois abattant extérieur MH | m²
§2.4.6 | 2.4.77 | Châssis de désenfumage bois demi cintre MH | m²
§2.4.6 | 2.4.78 | Tablette chêne en habillage d'allège | m²
PLUS VALUES POUR MENUISERIES
Blocs porte vitrés
§2.4.7 | 2.4.79 | Plus-value pour menuiseries vitrées PF et CF 1/2 H EI 30 | m²
§2.4.7 | 2.4.80 | Plus-value pour menuiseries vitrées PF et CF1 H EI 60 | m²
§2.4.7 | 2.4.81 | Plus-value pour bloc porte vitré retardateur d'effraction CR2, pour issue de secours | m²
§2.4.7 | 2.4.82 | Plus-value pour bloc porte vitre retardateur d'effraction CR3, pour issue de secours | m²
§2.4.7 | 2.4.83 | Plus-value pour bloc porte vitré retardateur d'effraction CR4, pour issue de secours | m²
§2.4.7 | 2.4.84 | Plus-value pour bloc porte vitré retardateur d'effraction CR5, pour issue de secours | m²
§2.4.7 | 2.4.85 | Plus-value pour bloc porte vitré retardateur d'effraction CR6, pour issue de secours | m²
§2.4.7 | 2.4.86 | Plus-value pour bloc porte vitre blinde BR3, pour issue de secours | m²
§2.4.7 | 2.4.87 | Plus-value pour bloc porte vitre blinde BR7, pour issue de secours | m²
Blocs porte pleins
§2.4.7 | 2.4.88 | Plus-value pour bloc porte acier plein blinde BR3 | m²
§2.4.7 | 2.4.89 | Plus-value pour bloc porte acier plein blinde BR7 | m²
Protections rapportées
§2.4.7 | 2.4.90 | Plaques de protection inox aux 2 faces du vantail, partie basse | m²
§2.4.7 | 2.4.91 | Plaques de protection inox aux 2 faces du vantail, plaque de propreté | m²
OCCULTATION - VOLETS ROULANTS - STORES
Brise soleil orientable
§2.5 | 2.5.01 | Brise soleil orientable avec manœuvre confort | m²
§2.5 | 2.5.02 | Brise soleil orientable avec commande par treuil | m²
§2.5 | 2.5.03 | Commande centrale brise soleil orientable | m²
§2.5 | 2.5.04 | Volets roulants aluminium | m²
§2.5 | 2.5.05 | Motorisation de volets roulants existants | m²
§2.5 | 2.5.06 | Volets roulants aluminium motorisés | m²
PORTES SECTIONNELLES, INDUSTRIELLES ET PORTAILS
§2.6 | 2.6.01 | Rideaux métalliques motorises à lames pleines | m²
Rideaux métalliques motorises coupe-feu 2H (jusqu'à 4.64 x 4.11 ml HT)
§2.6 | 2.6.02 | Rideaux métalliques motorises coupe-feu 2H (jusqu'à 4.64 x 4.11 ml HT) - tablier en acier galvanisé | m²
§2.6 | 2.6.03 | Grilles métalliques motorisées | m²
§2.6 | 2.6.04 | Porte sectionnelle acier isolante U: 0.77 W/m²/K à refoulement vertical (jusqu'a 8,00 x 6,00 HT) | m²
§2.6 | 2.6.05 | Porte sectionnelle acier isolante U: 0.77 w/m²/k à refoulement vertical (jusqu'a 8,00 x 6,00 HT) avec porte issue de secours intégrée | m²
§2.6 | 2.6.06 | Porte sectionnelle simple paroi acier à refoulement vertical | m²
§2.6 | 2.6.07 | Porte sectionnelle aluminium à refoulement vertical grande vitesse (jusqu'a 5.00 x 5.00 HT) | m²
§2.6 | 2.6.08 | Porte sectionnelle souple intérieure à refoulement vertical | m²
§2.6 | 2.6.09 | Porte pliante en acier, grande hauteur (jusqu'a 14, 00 x 5,00 HT) | m²
§2.6 | 2.6.10 | Porte coulissante deux vantaux acier galvanisé | m²
Portail coulissant industriel
§2.6 | 2.6.11 | Portail coulissant à effacement latéral 1 vantail | m²
§2.6 | 2.6.12 | Longrine de répartition en béton armé | m3
§2.6 | 2.6.13 | Boucle au sol | Ensemble
§2.6 | 2.6.14 | Barriere levante | ml
§2.6 | 2.6.15 | Portillon piéton semi-automatique | m²
§2.6 | 2.6.16 | Portillon piéton à ouverture manuelle | m²
§2.6 | 2.6.17 | Plus-value portillon piéton pour porte sectionnelle | m²
VITRERIE - MIROITERIE
§2.7 | 2.7.01 | Double vitrage feuilleté 44.2 P2A pour sécurité des personnes | m²
§2.7 | 2.7.02 | Double vitrage retardateur d'effraction P4A pour une menuiserie CR2 | m²
§2.7 | 2.7.03 | Double vitrage retardateur d'effraction P5A pour une menuiserie CR3 | m²
§2.7 | 2.7.04 | Double vitrage blindé pare-balles sans éclat P6B BR 4 NS | m²
§2.7 | 2.7.05 | Double vitrage blinde pare-balles sans éclat P8B BR6 NS | m²
§2.7 | 2.7.06 | Double vitrage blindé sans éclat P8B BR7 NS | m²
§2.7 | 2.7.07 | Simple vitrage retardateur d'effraction P4A pour une menuiserie CR2 | m²
§2.7 | 2.7.08 | Simple vitrage retardateur d'effraction P5A pour une menuiserie CR3 | m²
§2.7 | 2.7.09 | Simple vitrage blinde pare-balles sans éclat P6B BR6 NS | m²
§2.7 | 2.7.10 | Simple vitrage blinde pare-balles sans éclat P8B BR7 NS | m²
§2.7 | 2.7.11 | Simple vitrage pare flamme ½ H | m²
Simple vitrage coupe-feu ½ H
§2.7 | 2.7.12 | Vitrage de forme rectangulaire | m²
§2.7 | 2.7.13 | Vitrage de forme circulaire pour oculus | m²
Simple vitrage coupe-feu 1 H
§2.7 | 2.7.14 | Vitrage de forme rectangulaire | m²
§2.7 | 2.7.15 | Vitrage de forme circulaire pour oculus | m²
Vitrage dépoli
§2.7 | 2.7.16 | Simple vitrage dépoli | m²
Simple armé 6 mm d'épaisseur maille de 25 mm
§2.7 | 2.7.17 | Vitrage de forme rectangulaire | m²
§2.7 | 2.7.18 | Vitrage de forme circulaire pour oculus | m²
Simple vitrage feuilleté 44,2
§2.7 | 2.7.19 | Vitrage de forme rectangulaire | m²
§2.7 | 2.7.20 | Vitrage de forme circulaire pour oculus | m²
Double vitrage feuilleté 44,2 aux deux faces
§2.7 | 2.7.21 | Vitrage de forme rectangulaire | m²
§2.7 | 2.7.22 | Vitrage de forme circulaire pour oculus | m²
Vitrage feuilleté 44,2 finition miroir
§2.7 | 2.7.23 | Simple vitrage feuilleté miroir | m²
§2.7 | 2.7.24 | Double vitrage feuilleté miroir | m²
SERRURERIE
§2.8 | 2.8.01 | Barreaudages | m²
§2.8 | 2.8.02 | Barres d'appui | ml
§2.8 | 2.8.03 | Cloisons grillagées | m²
§2.8 | 2.8.04 | Echelle à crinoline | ml
§2.8 | 2.8.05 | Escalier métallique | U
§2.8 | 2.8.06 | Palier pour escalier métallique | m²
§2.8 | 2.8.07 | Garde corps d'escalier | ml
§2.8 | 2.8.08 | Complément de garde corps d'escalier | ml
§2.8 | 2.8.09 | Echelles métalliques extérieures | U
§2.8 | 2.8.10 | Garde corps amovible pour quai de déchargement | ml
§2.8 | 2.8.11 | Main courante d'escalier | ml
§2.8 | 2.8.12 | Main courante sur poteaux pour emmarchements extérieurs | ml
§2.8 | 2.8.13 | Mains courantes doubles pour emmarchements extérieurs | ml
§2.8 | 2.8.14 | Habillage d'appui | m²
§2.8 | 2.8.15 | Grilles de ventilation | m²
QUINCAILLERIE
§2.9 | 2.9.01 | Béquillage de porte | U
§2.9 | 2.9.02 | Serrure de porte extérieure à larder | U
§2.9 | 2.9.03 | Serrure à larder et à crochet pour porte extérieure sécurisée | U
§2.9 | 2.9.04 | Serrure à larder pour portail | U
§2.9 | 2.9.05 | Cylindre haute sécurité à goupilles A2P | U
§2.9 | 2.9.06 | Cylindre européen de sécurité | U
§2.9 | 2.9.07 | Ferme porte pour porte CF | U
§2.9 | 2.9.08 | Crémone en applique | U
§2.9 | 2.9.09 | Verrou automatique | U
§2.9 | 2.9.10 | Gâche électrique | U
§2.9 | 2.9.11 | Fermeture anti panique | U
§2.9 | 2.9.12 | Butoir de pied | U
§2.9 | 2.9.13 | Butoir en hauteur | U
STORES INTERIEURS ET EXTERIEURS
§2.10 | 2.10.01 | Store de protection solaire extérieur électrique | m²
§2.10 | 2.10.02 | Store de protection solaire extérieur | m²
§2.10 | 2.10.03 | Store à bandes verticales | m²
§2.10 | 2.10.04 | Store vénitien | m²
§2.10 | 2.10.05 | Store rouleau | m²
§2.10 | 2.10.06 | Rideau | m²
Films
§2.10 | 2.10.07 | Film de sécurité | m²
§2.10 | 2.10.08 | Film d'intimité | m²
§2.10 | 2.10.09 | Film opalisant | m²
§2.10 | 2.10.10 | Film décoratif vénitien | m²
Main d'œuvre
§2.11 | 2.11.01 | Coût horaire de main d'œuvre applicable - Heures ouvrées (de 8h00 à 17h00) | H
§2.11 | 2.11.02 | Coût horaire de main d'œuvre applicable - Heures non ouvrées (de 17h00 à 8h00) | H
§2.11 | 2.11.03 | Forfait déplacement | Ensemble
Note on A171: COURTIN Nicolas ASC NIV 2 OT: Quelques doublons?

## DQE LOT02-SECOND OEUVRE
PROJET 25-027 - BASE DE DEFENSE DE TOURS Marché de travaux pour des opérations de modernisation, d’adaptation, de mise aux normes et de rénovation partielle ainsi que des opérations de petites constructions neuves sur le périmètre de la Base de Défense de Tours
LOT2 - SECOND ŒUVRE
BORDEREAU DE PRIX UNITAIRES (BPU)
Réf. Article CCTP | N° PRIX | DESIGNATION DES OUVRAGES | Unité | Qté | P.U. H.T. en € | Total H.T. en €
CLOISONNEMENT
CLOISON DE DOUBLAGE THERMO-ACOUSTIQUE, CONSTITUÉ D'UN ISOLANT EN PSE ET D'UNE PLAQUE DE PLÂTRE, POSE AU MORTIER COLLE, COMPRIS JOINTS :
§1.3.2 | 1.3.2.01 | Ep. 13+100, R = 3,15 m².K/W | m² | 300 | 0 | 0
§1.3.2 | 1.3.2.02 | Ep. 13+120, R = 3,80 m².K/W | m² | 300 | 0 | 0
§1.3.2 | 1.3.2.03 | Ep. 18+100, R = 3,15 m².K/W | m² | 300 | 0 | 0
§1.3.2 | 1.3.2.04 | Ep. 18+120, R = 3,80 m².K/W | m² | 300 | 0 | 0
CLOISON DE DISTRIBUTION COMPOSÉE DE PLAQUES DE PLÂTRE POSÉES SUR OSSATURE MÉTALLIQUE, COMPRIS JOINTS, BANDES STANDARDS ET ARMÉES : (SANS ISOLATION)
§1.3.2 | 1.3.2.05 | Simple montant 72/48 (1 x 13mm) | m² | 300 | 0 | 0
§1.3.2 | 1.3.2.06 | Simple montant 98/48 (2 x 13mm) | m² | 300 | 0 | 0
§1.3.2 | 1.3.2.07 | Simple montant 98/62 (1 x 18mm) | m² | 300 | 0 | 0
§1.3.2 | 1.3.2.08 | Simple montant 120/70 (2 x 13mm) | m² | 300 | 0 | 0
§1.3.2 | 1.3.2.09 | Simple montant 140/90 (1 x 25mm) | m² | 300 | 0 | 0
§1.3.2 | 1.3.2.10 | Montants doubles 72/48 (1 x 13mm) | m² | 300 | 0 | 0
§1.3.2 | 1.3.2.11 | Montants doubles 98/48 (2 x 13mm) | m² | 300 | 0 | 0
§1.3.2 | 1.3.2.12 | Montants doubles 98/62 (1 x 18mm) | m² | 300 | 0 | 0
§1.3.2 | 1.3.2.13 | Montants doubles 120/70 (2 x 13mm) | m² | 300 | 0 | 0
§1.3.2 | 1.3.2.14 | Simple montant 140/90 (2 x 13mm) | m² | 300 | 0 | 0
PAREMENTS SPECIAUX PLAQUES DE TYPE :
§1.3.2 | 1.3.2.15 | Haute résistance à l'humidité (1x13 mm) | m² | 300 | 0 | 0
§1.3.2 | 1.3.2.16 | Haute Dureté (1 x 13 mm) | m² | 300 | 0 | 0
§1.3.2 | 1.3.2.17 | Haute dureté et Haute résistance à la diffusion de la vapeur d'eau (1x13 mm) | m² | 300 | 0 | 0
§1.3.2 | 1.3.2.18 | Haute résistance à l'humidité (1x18 mm) | m² | 300 | 0 | 0
§1.3.2 | 1.3.2.19 | Haute Dureté (1 x 18 mm) | m² | 300 | 0 | 0
§1.3.2 | 1.3.2.20 | Haute dureté et Haute résistance à la diffusion de la vapeur d'eau (1x18 mm) | m² | 300 | 0 | 0
ISOLATION POUR DOUBLAGES, CLOISONS ET PLAFONDS
Matelas isolant en laine de roche posé sur faux plafond, R = 3.15 ou équivalent
§1.3.2 | 1.3.2.21 | Epaisseur jusqu'à 160mm | m² | 300 | 0 | 0
§1.3.2 | 1.3.2.22 | Epaisseur jusqu'à 300mm | m² | 300 | 0 | 0
Isolation à souffler
§1.3.2 | 1.3.2.23 | Laine de roche | m3 | 500 | 0 | 0
§1.3.2 | 1.3.2.24 | Ouate de cellulose | m3 | 200 | 0 | 0
TRAVAUX DIVERS
§1.3.2 | 1.3.2.25 | Fourniture d'un film polyéthylène en pied de cloison jusqu'à 100 mm d'épaisseur pour les locaux humides | ml | 60 | 0 | 0
FOURNITURE ET POSE FAUX PLAFONDS NON DÉMONTABLE COMPRIS OSSATURES, FAÇONNAGE ET DÉCOUPAGE AU DROIT DES TUYAUTERIES, ENCASTREMENT DES APPAREILS D'ÉCLAIRAGE, TRAITEMENT DES JOINTS, ENDUIT SPÉCIAL, ETC...
§1.3.3 | 1.3.3.01 | Standard 13 mm | m² | 300 | 0 | 0
§1.3.3 | 1.3.3.02 | Hydrofuge 13 mm | m² | 300 | 0 | 0
§1.3.3 | 1.3.3.03 | EI30 (CF 1/2H) | m² | 300 | 0 | 0
§1.3.3 | 1.3.3.04 | EI60 (CF 1H) | m² | 300 | 0 | 0
§1.3.3 | 1.3.3.05 | EI120 (CF 2H) | m² | 300 | 0 | 0
PAROIS EN CARREAUX DE PLATRE compris joint, bande standard et bande armées, etc.
§1.3.4 | 1.3.4.01 | Epaisseur jusqu'à 100 mm plein | m² | 200 | 0 | 0
§1.3.4 | 1.3.4.02 | Epaisseur jusqu'à 100 mm alvéolé | m² | 100 | 0 | 0
§1.3.4 |  | Carreaux hydrofugés (logement)
§1.3.4 | 1.3.4.03 | Epaisseur jusqu'à 100 mm plein | m² | 50 | 0 | 0
§1.3.4 | 1.3.4.04 | Epaisseur jusqu'à 100 mm alvéolé | m² | 60 | 0 | 0
§1.3.4 |  | Carreaux hautement hydrofugés (collectivités)
§1.3.4 | 1.3.4.06 | Epaisseur 70 mm plein | m² | 150 | 0 | 0
§1.3.4 | 1.3.4.07 | Epaisseur 100 mm plein | m² | 120 | 0 | 0
§1.3.4 |  | Carreaux très haute dureté (collectivités)
§1.3.4 | 1.3.4.9 | Epaisseur jusqu'à 100 mm plein | m² | 200 | 0 | 0
§1.3.4 |  | GAINE COUPE FEU
§1.3.4 | 1.3.4.11 | Plaque de plâtre, y compris fixations et protection CF des fixations : 1 x 25 mm EI60 (CF1h) | m² | 220 | 0 | 0
§1.3.4 | 1.3.4.12 | Plaque de plâtre, y compris fixations et protection CF des fixations : 2 x 25 mm EI120 (CF2h) | m² | 120 | 0 | 0
§1.3.4 |  | ENDUIT PLATRE Epaisseur 10 mm sur maçonnerie
§1.3.4 | 1.3.4.14 | Sur plafond | m² | 400 | 0 | 0
§1.3.4 | 1.3.4.15 | Sur mur | m² | 300 | 0 | 0
§1.3.4 | 1.3.4.16 | Arêtes avec baguettes | ml | 200 | 0 | 0
ENDUITS PLATRE
§1.3.5 | 1.3.5.01 | Enduit mural plâtre + sable coloré, finition grattée | m² | 300 | 0 | 0
§1.3.5 | 1.3.5.02 | Raccord de plâtre autour d'un bloc porte scéllé | m² | 50 | 0 | 0
TRAPPE DE VISITE
§1.3.6 |  | Trappe de visite métalliques, étanche dans plafonds. Ouvrant pivotant, fermeture par batteuse à carré. Joint élastomère en fond de feuillure.Ossature de maintien de la trappe indépendante de celle du faux plafond.Trappe assurant un degré CF et stabilité au feu dito faux plafond
§1.3.6 | 1.3.6.01 | 400x400 CF 2H | U | 40 | 0 | 0
§1.3.6 | 1.3.6.02 | 600x600 CF 2H | U | 80 | 0 | 0
§1.3.6 | 1.3.6.03 | 800x800 CF 2H | U | 60 | 0 | 0
§1.3.6 |  | Trappe de visite métalliques, non étanche dans plafonds.Ouvrant pivotant, fermeture par batteuse à carré. Joint élastomère en fond de feuillure.Ossature de maintien de la trappe indépendante de celle du faux plafond.Trappe assurant un degré CF et stabilité au feu dito faux plafond
§1.3.6 | 1.3.6.04 | 400x400 CF 2H | U | 20 | 0 | 0
§1.3.6 | 1.3.6.05 | 600x600 CF 2H | U | 10 | 0 | 0
§1.3.6 | 1.3.6.06 | 800x800 CF 2H | U | 10 | 0 | 0
FLOCAGE
§1.3.7 | 1.3.7.01 | Flocage poteaux Coupe Feu CF 2H | m² | 80 | 0 | 0
§1.3.7 | 1.3.7.02 | Fourniture et pose de renforts dans les cloisons pour support équipements des autres corps d'états | u | 40 | 0 | 0
PLAFOND SUSPENDU
DÉPOSE
Dépose de faux plafond pour réemploi (ossature, cornières,… restant en place)
§1.3.8 | 1.3.8.01 | Dalles fibres minérales 300 x 300 | m² | 200 | 0 | 0
§1.3.8 | 1.3.8.02 | Dalles fibres minérales 600 x 600 | m² | 600 | 0 | 0
§1.3.8 | 1.3.8.03 | Dalles fibres minérales 1200 x 600 | m² | 200 | 0 | 0
§1.3.8 | 1.3.8.04 | Bacs, cassettes ou lames métalliques | m² | 40 | 0 | 0
PLAFOND DÉMONTABLE
Pose de faux plafond existant y compris révision ossatures, cornières, …
§1.3.8 | 1.3.8.05 | Dalles fibres minérales 600 x 600 | m² | 400 | 0 | 0
§1.3.8 | 1.3.8.06 | Bacs, cassettes ou lames métalliques, dalles | m² | 60 | 0 | 0
§1.3.8 | 1.3.8.07 | Raccord de plafond au droit de nouvelles cloisons créés | ml | 300 | 0 | 0
Fourniture et pose de faux plafond démontables sur ossatures apparentes T 24mm et cornière de rives prélaquées. Faconnage et découpage au droit des tuyauteries, encastrement des appareils d'éclairage et ventilation, etc.
§1.3.8 | 1.3.8.08 | Dalles 600 x 600 | m² | 200 | 0 | 0
§1.3.8 | 1.3.8.09 | Lames aluminium laqué | m² | 100 | 0 | 0
§1.3.8 | 1.3.8.10 | Lame bac acier laquée | m² | 100 | 0 | 0
Suite conservation des ossatures, cornières, etc., prélablement nettoyés et révisé, pose de dalles de faux plafond neuves
§1.3.8 | 1.3.8.11 | Dalles 600 x 600 | m² | 60 | 0 | 0
§1.3.8 | 1.3.8.12 | Lames aluminium laqué | m² | 50 | 0 | 0
§1.3.8 | 1.3.8.13 | Lame bac acier laquée | m² | 40 | 0 | 0
TRAVAUX DIVERS
§1.3.8 | 1.3.8.14 | Retombées de 0.50 m à 1.00 m en plaque de plâtre feu sur ossature métallique avec laine minérale de 45 mm d'ép. | ml | 40 | 0 | 0
§1.3.8 | 1.3.8.15 | Isolation thermique par laine de verre de 60 mm d'ép. Pare-vapeur en rouleaux de 1.20 m de largeur posée sur plafonds suspendus de toute nature. | m² | 600 | 0 | 0
§1.3.8 | 1.3.8.16 | Renforcement de la tenue au feu par panneaux de laine de roche haute densité (1200 x 600 x 50 mm d'ép.) placés sur dalles ou panneaux en fibres minérales | m² | 100 | 0 | 0
§1.3.8 | 1.3.8.17 | Barrière phonique en plénum, hauteur 0.50 m, au-dessus des cloisons démontables, consituée de plaques de staff de part et d'autre enfermant la laine de verre de 60 mm d'ép., l'ensemble étant fixé sur ossature métalique | m² | 100 | 0 | 0
PEINTURES - REVETEMENTS MURAUX
TRAVAUX PREPARATOIRES
DEPOSE REVÊTEMENTS
§1.3.9 | 1.3.9.01 | Sur béton ou enduit ciment | m² | 120 | 0 | 0
§1.3.9 | 1.3.9.02 | Sur cloison sèche | m² | 240 | 0 | 0
§1.3.9 | 1.3.9.03 | Sur carreaux de plâtre | m² | 180 | 0 | 0
§1.3.9 | 1.3.9.04 | Sur fonds anciens | m² | 180 | 0 | 0
§1.3.9 | 1.3.9.05 | Sur bois | m² | 100 | 0 | 0
§1.3.9 | 1.3.9.06 | Sur ouvrages métalliques | m² | 20 | 0 | 0
§1.3.9 | 1.3.9.07 | Lessivage pour repeindre | m² | 300 | 0 | 0
RAVALEMENTS ET ENDUITS
§1.3.9 | 1.3.9.08 | Nettoyage haute pression avant peinture | m² | 400 | 0 | 0
§1.3.9 | 1.3.9.09 | Nettoyage sablage | m² | 300 | 0 | 0
§1.3.9 | 1.3.9.10 | Nettoyage hydro abrasion | m² | 200 | 0 | 0
§1.3.9 | 1.3.9.11 | Nettoyage laser | m² | 50 | 0 | 0
§1.3.9 | 1.3.9.12 | Nettoyage cryogénie | m² | 40 | 0 | 0
PEINTURE SUR MURS
§1.3.9 | 1.3.9.13 | Rebouchage et ponçage | m² | 1000 | 0 | 0
§1.3.9 | 1.3.9.14 | Enduit repassé avec 2 passes supplémentaires et 1 couche d'impression | m² | 1000 | 0 | 0
§1.3.9 | 1.3.9.15 | 2 couches de peinture satinée | m² | 1000 | 0 | 0
TOILE DE VERRE
§1.3.9 | 1.3.9.16 | Jusqu'à 115 g/m² | m² | 600 | 0 | 0
§1.3.9 | 1.3.9.17 | Jusqu'à 215g/m² | m² | 400 | 0 | 0
§1.3.9 | 1.3.9.18 | Pose papier peint | m² | 400 | 0 | 0
PEINTURE SUR PLAFOND EXISTANT
§1.3.9 | 1.3.9.19 | Rebouchage | m² | 600 | 0 | 0
§1.3.9 | 1.3.9.20 | Ponçage | m² | 600 | 0 | 0
§1.3.9 | 1.3.9.21 | 2 couches de peinture acrylique mâte | m² | 600 | 0 | 0
PEINTURE SUR OUVRAGES METALLIQUES
§1.3.9 | 1.3.9.22 | Peinture anti corrosion | m² | 300 | 0 | 0
§1.3.9 | 1.3.9.23 | 1 couche de primaire | m² | 300 | 0 | 0
§1.3.9 | 1.3.9.24 | 2 couches de laque brillante | m² | 300 | 0 | 0
PEINTURE SUR OUVRAGES BOIS
§1.3.9 | 1.3.9.25 | Impression en phase aqueuse | m² | 300 | 0 | 0
§1.3.9 | 1.3.9.26 | 2 couches de laques brillante | m² | 300 | 0 | 0
PEINTURE EXTERIEURE
§1.3.9 | 1.3.9.27 | Lavage HP eau froide | m² | 500 | 0 | 0
§1.3.9 | 1.3.9.28 | Décapage chimique | m² | 300 | 0 | 0
§1.3.9 | 1.3.9.29 | 2 couches de peinture mate siloxane | m² | 800 | 0 | 0
§1.3.9 | 1.3.9.30 | Peinture d'imperméalisation | m² | 800 | 0 | 0
§1.3.9 | 1.3.9.31 | Peinture sur murs extérieur "anti tag", hauteur 2,00m | m² | 400 | 0 | 0
PEINTURE SOL
§1.3.9 | 1.3.9.32 | Résine de sol polyuréthane | m² | 400 | 0 | 0
§1.3.9 | 1.3.9.33 | Résine de sol époxy | m² | 200 | 0 | 0
§1.3.9 | 1.3.9.34 | Résine murale polyuréthane | m² | 100 | 0 | 0
LASURE ET VERNIS
§1.3.9 | 1.3.9.35 | Lasure bois intérieur | m² | 120 | 0 | 0
§1.3.9 | 1.3.9.36 | Lasure bois extérieur, 10 ans de garantie | m² | 80 | 0 | 0
§1.3.9 | 1.3.9.37 | Vernis bois intérieur | m² | 100 | 0 | 0
§1.3.9 | 1.3.9.38 | Vernis bois extérieur, 10 ans de garantie | m² | 80 | 0 | 0
PEINTURE PLIOLITE SUR SUPPORT À BASE DE LIANT HYDRAULIQUE
§1.3.9 | 1.3.9.39 | Sur mur neuf | m² | 300 | 0 | 0
§1.3.9 | 1.3.9.40 | Sur mur ancien | m² | 300 | 0 | 0
§1.3.9 | 1.3.9.41 | Sur faible largeur | m² | 300 | 0 | 0
REVETEMENTS DE SOLS
ARRACHAGE DES SOLS
§1.3.10 | 1.3.10.01 | Dépose de lés en moquette sur sous-couche mousse, y compris grattage des résidus et enlèvement par benne de 8,00m3 des déchets et mise à la décharge compris frais de décharge. | m² | 250 | 0 | 0
§1.3.10 | 1.3.10.02 | Dépose de lés en PVC sur sous-couche mousse, y compris grattage des résidus et enlèvement par benne de 8,00m3 des déchets et mise à la décharge compris frais de décharge. | m² | 250 | 0 | 0
§1.3.10 | 1.3.10.03 | Dépose de revêtement collé sur sous-couche mousse ou sans sous couche mousse dans les escaliers, sur marches et contremarches, y compris grattage des résidus et enlèvement par benne de 8,00 m3 des déchets et mise à la décharge compris frais de décharge. | ml | 250 | 0 | 0
RAGREAGE- ENDUIT DE NIVELLEMENT
§1.3.10 | 1.3.10.04 | Primaire d'accrochage au sol, en préparation du suppport devant recevoir enduit de lissage, pour support absorbant, y compris travaux préparatoires. | m² | 250 | 0 | 0
§1.3.10 | 1.3.10.05 | Enduit de nivellement fibré ép. de 3mm, classe P3, en préparation d'un support recevant un revêtement de sol souple. | m² | 250 | 0 | 0
REVETEMENT DE SOL
§1.3.10 | 1.3.10.06 | Pose de dalle vinylique 60,8 x 60,8, U4P3 pour revêtement de surface courante, compris découpes, collage et soudure | m² | 230 | 0 | 0
§1.3.10 | 1.3.10.07 | Pose de revêtement vinylique en lé, U4P3, 19 dB, BFL-S1, pour revêtement de surface courante, compris découpes, collage et soudure | m² | 160 | 0 | 0
§1.3.10 | 1.3.10.08 | Fourniture et pose de revêtement de sol moquette en lès de largeur totale de 4m à coller sur support existant, épaisseur totale 8mm, 1500g/m² minimum, compatible fort trafic | m² | 100 | 0 | 0
§1.3.10 | 1.3.10.09 | Fourniture et pose de dalle moquette plombante, épaisseur totale 7mm minimum pour passage intensif, dimension 50x50cm environ par dalle | m² | 100 | 0 | 0
§1.3.10 | 1.3.10.10 | Fourniture et pose de dalle plombante pvc, pose libre sans colle, forte résistance au trafic avec couche d'usure teinté dans la masse | m² | 130 | 0 | 0
§1.3.10 | 1.3.10.11 | Fourniture et pose de sols pvc en lés collée U2SP3 . Epaisseur totale 2.90 mm Couche d'usure 0.30 mm 20 DB | m² | 500 | 0 | 0
§1.3.10 | 1.3.10.12 | Founiture et pose de dalle ou lame PVC clipsée U3P3. Multicouche, Couche d'usure 0,55mm, Epaisseur totale 5mm , groupe T d'abrasion sur sous couche | m² | 200 | 0 | 0
§1.3.10 | 1.3.10.13 | Founiture et pose de dalle ou lame PVC clipsée U4P3. Multicouche, Couche d'usure 0,70mm, Epaisseur totale 6mm , groupe T d'abrasion sur sous couche | m² | 200 | 0 | 0
§1.3.10 | 1.3.10.14 | Founiture et pose de lame PVC collée U3P3. Isophonique, Multicouche,Couche d'usure 0,55mm, épaisseur 2,5mm groupe T d'abrasion sur sous couche | m² | 200 | 0 | 0
§1.3.10 | 1.3.10.15 | Founiture et pose de lame PVC collée U4P3. Isophonique, Multicouche,Couche d'usure 0,70mm, épaisseur 2,5mm groupe T d'abrasion sur sous couche | m² | 200 | 0 | 0
§1.3.10 | 1.3.10.16 | Founiture et pose de lés de PVC compris cordon de soudure, Décor préssé calendré dans la masse supérieur 1mm. Lé isophonique, multicouche, U3P3, groupe T d'abrasion sur sous couche, 17dB. 0,06mm de poinçonnement . 20% de contenu bio sourcé minimum | m² | 200 | 0 | 0
§1.3.10 | 1.3.10.17 | Founiture et pose de lés de PVC compris cordon de soudure, Décor préssé calendré dans la masse. Lé isophonique, multicouche, U4P3, groupe T d'abrasion sur sous couche, 17dB. 0,06mm de poinçonnement. 20% de contenu bio sourcé minimum | m² | 200 | 0 | 0
§1.3.10 | 1.3.10.18 | Founiture et pose de lés de PVC compris cordon de soudure, Pose libre . Couche d'usure transparente. Lé isophonique, multicouche, U3P3, groupe T d'abrasion, 19dB. 0,08mm de poinçonnement. 15% de contenu recyclé minimum | m² | 200 | 0 | 0
§1.3.10 | 1.3.10.19 | Founiture et pose de lés de PVC compris cordon de soudure, Pose libre Couche d'usure transparente. Lé isophonique, multicouche, U4P3, groupe T d'abrasion, 19dB. 0,08mm de poinçonnement . 15% de contenu recyclé minimum | m² | 200 | 0 | 0
§1.3.10 | 1.3.10.20 | Marche intégrale : Revêtement PVC isophonique multicouche, armaturés, non chargés, à couche d'usure transparente, groupe T d'abrasion sur sous couche (1 seul élément comprenant plat de marche, nez de marche et contremarche) type Tarastep U4P3E2C2 | ml | 50 | 0 | 0
§1.3.10 | 1.3.10.21 | Fourniture et pose de sol anti dérapant en lé PVC hétérogène compact, décor dans la masse, U4P3 non chargé antidérapant (R10). Excellente résistance à la glissance, étanche et imperméable. 06 DB | m² | 50 | 0 | 0
§1.3.10 | 1.3.10.22 | Fourniture et pose de sol PVC hétérogène multicouche pour douche . Type Taradouche | m² | 80 | 0 | 0
§1.3.10 | 1.3.10.23 | Fourniture et pose de revêtement mural pour douche : PVC souple hétérogène constitué d'une couche de surface en PVC avec incrsustation de grains PVC coloré renforcé d'un complexe non tissé sur grille en fibre de verre | m² | 100 | 0 | 0
§1.3.10 | 1.3.10.24 | Fourniture et pose de sol sportif polyvalent. Sol PVC calandré Absorption de choc P1. Epaisseur 6,2mm. 20% de contenu bio sourcé minimum Conforme Norme sols sportifs 14904 | m² | 200 | 0 | 0
§1.3.10 | 1.3.10.25 | Fourniture et pose de dalles caoutchouc 50 X 50 épaisseur 30 mm isolation phonique 26 Db . Résistant aux charges lourdes (Appareils de musculation ) | m² | 200 | 0 | 0
§1.3.10 | 1.3.10.26 | Fourniture et pose de dalles 30,5 X 30,5 Pose modulaire . L'absorption de chocs EN14808 est d'au moins 11% | m² | 200 | 0 | 0
§1.3.10 | 1.3.10.27 | Fourniture et pose de sol sportif . Sol PVC calandré, Absorption de choc P2. Epaisseur 9mm. 20% de contenu bio sourcé minimum . Conforme Norme sols sportifs 14904 | m² | 300 | 0 | 0
§1.3.10 | 1.3.10.28 | Fourniture et pose un revêtement mural PVC rigide hétérogène d’une épaisseur totale de 5 mm en ?dalles 65 x 37,5 cm ou panneau de 260 x 90 cm / 260 x 120 cm? . Pose rainure et languette . Taux de recyclé mini de 30% | m² | 500 | 0 | 0
§1.3.10 | 1.3.10.29 | Founiture et pose de sol souple renforcé pour zone de manutention, Sol PVC U4P4 groupe T d'abrasion se présentant sous forme de dalle amovible non collé et assemblé par système de queue d'arronde, décor dans la masse (1mm) et 5mm d'épaisseur totale. | m² | 150 | 0 | 0
§1.3.10 | 1.3.10.30 | Parquet bois contrecolle de 50 mm, ayant un minimum de 59% d'absorption de chocs, constitue d'une construction sur un double panneau bois, assemblage par agrafe. Conforme Norme sols sportifs EN14904 | m² | 150 | 0 | 0
|  | Coef majoration pour pose en diagonale | % | 1000 | 0 | 0
|  | Coef majoration pour pose en décalée | % | 1000 | 0 | 0
|  | Coef majoration pour pose en chevrons | % | 1000 | 0 | 0
|  | Coef majoration pour pose en bâtons rompus | % | 1000 | 0 | 0
PLINTHES
§1.3.10 | 1.3.10.31 | Par remontée du sol sur une forme d'appui (hauteur: 100mm) ou équivalent. | ml | 500 | 0 | 0
REVETEMENT POUR DOUCHE
§1.3.10 | 1.3.10.32 | Réalisation d'une chape en forme de pente | m² | 100 | 0 | 0
§1.3.10 | 1.3.10.33 | Fourniture et pose d'un siphon de sol adapté au revêtement | U | 50 | 0 | 0
§1.3.10 | 1.3.10.34 | Fourniture et mise en place de profil pour angles rentrants | U | 40 | 0 | 0
§1.3.10 | 1.3.10.35 | Fourniture et mise en œuvre d'un revêtement mural PVC en lès de 2.00m à poser horizontalement y compris soudures | m² | 80 | 0 | 0
§1.3.10 | 1.3.10.36 | Fourniture et mise en œuvre d'un revêtement de sol PVC, anti dérapant y compris soudures et remontées en plinthe | m² | 80 | 0 | 0
ESCALIER
§1.3.10 | 1.3.10.37 | Pose de revêtement vinylique en lès, U4P3, pour marche et contre marche, compris découpes, collage et soudure. | ml | 240 | 0 | 0
§1.3.10 | 1.3.10.38 | Fourniture et pose de nez de marche PVC antidérapant, nervuré et contrasté visuellement | ml | 35 | 0 | 0
§1.3.10 | 1.3.10.39 | Fourniture et pose de bandes podotactiles | m² | 40 | 0 | 0
CANALISATIONS
§1.3.10 | 1.3.10.40 | Réalisation d'un complément d'étanchéité autour de toutes les canalisations ainsi que l'entourage des huisseries, par un joint acrylique. | U | 20 | 0 | 0
COUVRE-JOINT DE DILATATION
§1.3.10 | 1.3.10.41 | Bûchage ou sciage du sol existant | ml | 60 | 0 | 0
§1.3.10 | 1.3.10.42 | Fourniture et pose de joint de sol à encastrer, constitué de cornière et bordure en acier inoxydable avec un joint en néoprène ou PVC. | ml | 60 | 0 | 0
§1.3.10 | 1.3.10.43 | Fourniture et pose de barre de seuil métallique, en aluminium à visser. | ml | 120 | 0 | 0
CARRELAGE / FAIENCE
CARRELAGE SCELLÉ COMPRIS CHAPE ET TOUTES SUJETIONS DE POSE ET DE DÉCOUPES, COULEUR AU CHOIX DU MAÎTRE D'ŒUVRE
§1.3.11 | 1.3.11.01 | Fourniture et pose carrelage de grés cérame fin vitrifié U4P4E3C2 jusqu'à 300 x 300 mm | m² | 150 | 0 | 0
§1.3.11 | 1.3.11.02 | Fourniture et pose carrelage de grés cérame fin poli U4P4E3C2 jusqu'à 300 x 300 mm | m² | 200 | 0 | 0
§1.3.11 | 1.3.11.03 | Fourniture et pose carrelage de grés cérame fin vitrifié antidérapant U4P4E3C2 jusqu'à 200 x 200 mm | m² | 200 | 0 | 0
CARRELAGE COLLÉ COMPRIS RAGRÉAGE ET TOUTES SUJETIONS DE POSE ET DE DÉCOUPES, COULEUR AU CHOIX DU MAÎTRE D'ŒUVRE
§1.3.11 | 1.3.11.04 | Fourniture et pose carrelage de grés cérame fin vitrifié U4P4E3C2 jusqu'à 300 x 300 mm | m² | 500 | 0 | 0
§1.3.11 | 1.3.11.05 | Fourniture et pose carrelage de grés cérame fin poli U4P4E3C2 jusqu'à 300 x 300 mm | m² | 500 | 0 | 0
§1.3.11 | 1.3.11.06 | Fourniture et pose carrelage de grés cérame fin vitrifié antidérapant U4P4E3C2 jusqu'à 200 x 200 mm | m² | 300 | 0 | 0
§1.3.11 | 1.3.11.07 | Fourniture et pose de marches d'escaliers en grés cérame de 210 x 315 x 9,5, nez arrondi et plage antidérapante U4P3E3C2 | m² | 80 | 0 | 0
§1.3.11 | 1.3.11.08 | Fourniture et pose de contre marche en grés cérame U4P3E3C2 | m² | 80 | 0 | 0
§1.3.11 | 1.3.11.09 | Fourniture et pose de marches d'escaliers en grés étiré 1° choix de 200 x 300 x 14 ou 15, nez arrondi et plage antidérapante | m² | 40 | 0 | 0
PLINTHES COLLÉE COMPRIS MORTIER DE COLLE ET TOUTES SUJÉTIONS DE POSE ET DE DÉCOUPE, COULEUR AU CHOIX DU MAÎTRE D'ŒUVRE
§1.3.11 | 1.3.11.10 | Fourniture et pose plinthes droite ou à talons en grès émaillé 200 x 75 mm | ml | 350 | 0 | 0
§1.3.11 | 1.3.11.11 | Fourniture et pose plinthes droites ou à talons en grès poli 200 x 75 mm | ml | 200 | 0 | 0
§1.3.11 | 1.3.11.12 | Fourniture et pose de plinthes en grés cérame pour escaliers, à crémaillère, rampantes compris écoinçons | ml | 40 | 0 | 0
§1.3.11 | 1.3.11.13 | Fourniture et pose de plinthes en grés cérame étiré pour escaliers, à crémaillère, rampantes compris écoinçons | ml | 10 | 0 | 0
FAÏENCE COLLÉE COMPRIS MORTIER DE COLLE ET TOUTES SUJÉTIONS DE POSE ET DE DÉCOUPE, COULEUR AU CHOIX
§1.3.11 | 1.3.11.14 | Fourniture et pose carreaux de faïence jusqu'à 20 x 25 colle avec joint de 2 à 3 mm, compris coulis de remplissage, coupes et toutes sujétions. | m² | 200 | 0 | 0
§1.3.11 | 1.3.11.15 | Fourniture et pose d'un listel de couleur, largeur 2 cm | ml | 40 | 0 | 0
TRAVAUX LIÉS À LA POSE DE CARRELAGE EN RÉNOVATION
§1.3.11 | 1.3.11.16 | Ragréage de sol exécuté à l'enduit spécial type P2 - épaisseur moyenne de 2,5 mm | m² | 140 | 0 | 0
§1.3.11 | 1.3.11.17 | Sciage mécanique carrelage ou faience | ml | 40 | 0 | 0
§1.3.11 | 1.3.11.18 | Coupe de sujetions circulaire carrelage ou faience | m² | 30 | 0 | 0
§1.3.11 | 1.3.11.19 | Dépose ajustement et repose porte. | U | 20 | 0 | 0
§1.3.11 | 1.3.11.20 | Lavage carrelage à l'eau acidulée (10 % à 20 % d'acide) compris rinçage soigné à l'eau claire. | m² | 200 | 0 | 0
§1.3.11 | 1.3.11.21 | Préparation par griffage sur pose sur carrelage existant | m² | 120 | 0 | 0
§1.3.11 | 1.3.11.22 | Fourniture et pose de traitement d'étanchéité bicouche avant carrelage par résine époxy à 2 composants | m² | 60 | 0 | 0
§1.3.11 | 1.3.11.23 | Fourniture et pose de joint de fractionnement en PVC, pose collée, hauteur 35*8 mm | ml | 30 | 0 | 0
§1.3.11 | 1.3.11.24 | Fourniture et pose de joint de dilatation en aluminium, hauteur 35 mm largeur 10 mm | ml | 20 | 0 | 0
§1.3.11 | 1.3.11.25 | Fourniture et pose de bandes d'étanchéité dans les angles | ml | 15 | 0 | 0
§1.3.11 | 1.3.11.26 | Fourniture et pose de couvre joint en inox fixé par clipsage | ml | 15 | 0 | 0
§1.3.11 | 1.3.11.27 | Fourniture et pose de cornière en laiton 25*25 et patte scellée dans mortier de pose | ml | 60 | 0 | 0
§1.3.11 | 1.3.11.28 | Fourniture et pose de cornière pour angle de mur en PVC scellée dans mortier de pose | ml | 40 | 0 | 0
§1.3.11 | 1.3.11.29 | Fourniture et pose de protection d'angles rigides, teintées dans la masse, en PVC coulissant sur rail métalique, fixation non apparente | ml | 50 | 0 | 0
§1.3.11 | 1.3.11.30 | Coef majoration pour pose en diagonale pour 1m² | % | 100 | 0 | 0
§1.3.11 | 1.3.11.31 | Coef majoration pour pose en décalée pour 1 m² | % | 50 | 0 | 0
MENUISERIES INTERIEURES, PORTES ET ACCESSOIRES
DEPOSE
§1.3.12 | 1.3.12.01 | Dépose de bloc porte avec soin pour réemploi compris dormant | m² | 60 | 0 | 0
§1.3.12 | 1.3.12.02 | Dépose de bloc porte sans réemploi y compris évacuation des matériaux (bois, verre, métal) | m² | 200 | 0 | 0
§1.3.12 | 1.3.12.03 | Dépose de châssis intérieur sans réemploi | m² | 60 | 0 | 0
§1.3.12 | 1.3.12.04 | Dépose de plinthe, cimaise, barre d'appui, main courante y compris évacuation des matériaux | ml | 300 | 0 | 0
§1.3.12 | 1.3.12.05 | Dépose fenêtre y compris dormant | m² | 100 | 0 | 0
§1.3.12 | 1.3.12.06 | Dépose fenêtre avec bâti conservé | m² | 50 | 0 | 0
§1.3.12 | 1.3.12.07 | Dépose de volets roulants, compris coffre | m² | 100 | 0 | 0
§1.3.12 | 1.3.12.08 | Démontage et remontage de plancher technique pour passage de canalisation, compris remplacement des éléments éventuellement détériorés | m² | 150 | 0 | 0
FOURNITURE ET POSE MENUISERIES BOIS
BLOC PORTE À ÂME PLEINE SUR BÂTI BOIS, COMPRIS FERRAGE
§1.3.12 | 1.3.12.09 | A 1 Vantail, 63 x 204 | U | 2 | 0 | 0
§1.3.12 | 1.3.12.10 | A 1 Vantail,, 73 x 204 | U | 20 | 0 | 0
§1.3.12 | 1.3.12.11 | A 1 Vantail,, 83 x 204 | U | 50 | 0 | 0
§1.3.12 | 1.3.12.12 | A 1 Vantail,, 93 x 204 | U | 50 | 0 | 0
§1.3.12 | 1.3.12.13 | A 2 Vantaux, tiercé, 146 x 204 | U | 50 | 0 | 0
§1.3.12 | 1.3.12.14 | A 2 Vantaux tiercé, 166 x 204 | U | 50 | 0 | 0
§1.3.12 | 1.3.12.15 | A 2 Vantaux égaux 166 x 204 | U | 50 | 0 | 0
BLOC PORTE ISOPHONIQUE, AVEC JOINT PÉRIPHÉRIQUE ET SEUIL (PV DE CONFORMITÉ)
§1.3.12 | 1.3.12.16 | A isolement 36 dB, 83 x 204 | U | 20 | 0 | 0
§1.3.12 | 1.3.12.17 | A isolement 36 dB, 93 x 204 | U | 20 | 0 | 0
§1.3.12 | 1.3.12.18 | A isolement 36 dB, 103 x 204 | U | 20 | 0 | 0
§1.3.12 | 1.3.12.19 | A isolement 42 dB, 83 x 204 | U | 20 | 0 | 0
§1.3.12 | 1.3.12.20 | A isolement 42 dB, 93 x 204 | U | 20 | 0 | 0
§1.3.12 | 1.3.12.21 | A isolement 42 dB, 103 x 204 | U | 20 | 0 | 0
BLOC PORTE EI30 (CF1/2H), COMPRIS FERRAGE (PV DE CONFORMITÉ)
§1.3.12 | 1.3.12.22 | A 1 Vantail, 73 x 204 | U | 10 | 0 | 0
§1.3.12 | 1.3.12.23 | A 1 Vantail, 83 x 204 | U | 20 | 0 | 0
§1.3.12 | 1.3.12.24 | A 1 Vantail, 93 x 204 | U | 30 | 0 | 0
§1.3.12 | 1.3.12.25 | A 2 Vantaux tiercé, 146 x 204 | U | 30 | 0 | 0
§1.3.12 | 1.3.12.26 | A 2 Vantaux tiercé, 166 x 204 | U | 30 | 0 | 0
§1.3.12 | 1.3.12.27 | A 2 Vantaux égaux, 166 x 204 | U | 30 | 0 | 0
BLOC PORTE EI60 (CF 1H), COMPRIS FERRAGE (PV DE CONFORMITÉ)
§1.3.12 | 1.3.12.28 | A 1 Vantail, 73 x 204 | U | 10 | 0 | 0
§1.3.12 | 1.3.12.29 | A 1 Vantail, 83 x 204 | U | 20 | 0 | 0
§1.3.12 | 1.3.12.30 | A 1 Vantail, 93 x 204 | U | 30 | 0 | 0
§1.3.12 | 1.3.12.31 | A 2 Vantaux tiercé, 146 x 204 | U | 30 | 0 | 0
§1.3.12 | 1.3.12.32 | A 2 Vantaux tiercé, 166 x 204 | U | 30 | 0 | 0
§1.3.12 | 1.3.12.33 | A 2 Vantaux égaux, 166 x 204 | U | 30 | 0 | 0
BLOC PORTE DAS 1/2H (2 Vantaux inégaux) simple action
§1.3.12 | 1.3.12.34 | Du type BLOC DAS D03 tiercé PF+CF 30 min, 2 ouvrants inégaux 930 + 430 sur paumelles et huisserie de 68X58, asservissement rupture 24 ou 48 V par ventouses murales. Sélecteur de fermeture, ferme porte à glissière, serrure clé I et ensemble poignées | U | 10 | 0 | 0
BLOC PORTE DAS 1/2 H (2 Vantaux inégaux) va et vient
§1.3.12 | 1.3.12.35 | Du type BLOC DAS D03 tiercé PF+CF 30 min, 2 ouvrants inégaux 930 + 430 sur paumelles et huisserie de 68X58, asservissement rupture 24 ou 48 V par ventouses murales. Sélecteur de fermeture, ferme porte à glissière, serrure clé I et ensemble poignées | U | 10 | 0 | 0
BLOC PORTE DAS CF 1/2H (2 vantaux égaux) SIMPLE ACTION
§1.3.12 | 1.3.12.36 | Du type BLOC DAS D03 tiercé PF+CF 30 min, 2 ouvrants inégaux 930 + 930 sur paumelles et huisserie de 68X58, asservissement rupture 24 ou 48 V par ventouses murales. Sélecteur de fermeture, ferme porte à glissière, serrure clé I et ensemble poignées | U | 10 | 0 | 0
BLOC PORTE DAS CF 1/2H (2 vantaux égaux) VA ET VIENT
§1.3.12 | 1.3.12.37 | Du type BLOC DAS D03 tiercé PF+CF 30 min, 2 ouvrants inégaux 930 + 930 sur paumelles et huisserie de 68X58, asservissement rupture 24 ou 48 V par ventouses murales. Sélecteur de fermeture, ferme porte à glissière, serrure clé I et ensemble poignées | U | 10 | 0 | 0
BLOC PORTE DAS 1H (2 Vantaux inégaux) simple action
§1.3.12 | 1.3.12.38 | Du type BLOC DAS D05 tiercé PF+CF 60 min, 2 ouvrants inégaux 930 + 430 sur paumelles et huisserie de 68X58, asservissement rupture 24 ou 48 V par ventouses murales. Sélecteur de fermeture, ferme porte à glissière, serrure clé I et ensemble poignées | U | 10 | 0 | 0
BLOC PORTE DAS 1H (2 Vantaux inégaux) va et vient
§1.3.12 | 1.3.12.39 | Du type BLOC DAS D05 tiercé PF+CF 60 min, 2 ouvrants inégaux 930 + 430 sur paumelles et huisserie de 68X58, asservissement rupture 24 ou 48 V par ventouses murales. Sélecteur de fermeture, ferme porte à glissière, serrure clé I et ensemble poignées | U | 10 | 0 | 0
BLOC PORTE DAS CF 1H (2 vantaux égaux) SIMPLE ACTION
§1.3.12 | 1.3.12.40 | Du type BLOC DAS D05 tiercé PF+CF 60 min, 2 ouvrants inégaux 930 + 930 sur paumelles et huisserie de 68X58, asservissement rupture 24 ou 48 V par ventouses murales. Sélecteur de fermeture, ferme porte à glissière, serrure clé I et ensemble poignées | U | 10 | 0 | 0
BLOC PORTE DAS CF 1H (2 vantaux égaux) VA ET VIENT
§1.3.12 | 1.3.12.41 | Du type BLOC DAS D05 tiercé PF+CF 60 min, 2 ouvrants inégaux 930 + 930 sur paumelles et huisserie de 68X58, asservissement rupture 24 ou 48 V par ventouses murales. Sélecteur de fermeture, ferme porte à glissière, serrure clé I et ensemble poignées | U | 10 | 0 | 0
BLOC PORTE DAS CF 1/2H (1 vantail)
§1.3.12 | 1.3.12.42 | Bloc porte DAS CF 1/2h (930X2040mm) battante sur paumelle et huisserie de 68X58 asservissement rupture 24 ou 48 V par ventouse murale. Ferme porte à glissière serrure clé, et ensemble poignées argent sur plaque | U | 10 | 0 | 0
§1.3.12 | 1.3.12.43 | Fourniture et pose de verrou automatique permettant la condamnation automatique de vantail secondaire dès que l'ouvrant principal est fermé | U | 10 | 0 | 0
§1.3.12 | 1.3.12.44 | Fourniture et pose d'une gache électrique 12 ou 24 V, modèle encastré, flexible pour attente électricien | U | 10 | 0 | 0
PORTE COULISSANTE
Porte à galandage: caisson pour cloison placo, kit d'habillage bois, porte âme pleine 40mm, poignées cuvette métal argenté, butée de fin de course
§1.3.12 | 1.3.12.45 | 93 x 204 | U | 50 | 0 | 0
§1.3.12 | 1.3.12.46 | 103 x 204 | U | 50 | 0 | 0
§1.3.12 | 1.3.12.47 | 113 x 204 | U | 50 | 0 | 0
Porte à galandage: caisson pour cloison placo, kit d'habillage bois, porte âme 40mm avec 4 verres de sécurité clair, poignées cuvette métal argenté, butée de fin de course
§1.3.12 | 1.3.12.48 | 93 x 204 | U | 50 | 0 | 0
§1.3.12 | 1.3.12.49 | 103 x 204 | U | 50 | 0 | 0
§1.3.12 | 1.3.12.50 | 113 x 204 | U | 50 | 0 | 0
PORTE VITRÉE
§1.3.12 | 1.3.12.51 | Porte verre: Ensemble de 2 vantaux verre securité clair 8 mm ép, comprenant : 1 porte clarit de 927 x 2034 ht 1 vantail semi-fixe de 618 x 2034 ht, 1 serrure à clé, 1 ferme porte, joint acoustique | U | 50 | 0 | 0
PORTE PLIANTE
§1.3.12 | 1.3.12.52 | Porte pliante passage 800mm | U | 40 | 0 | 0
§1.3.12 | 1.3.12.53 | Porte pliante passage 900mm | U | 40 | 0 | 0
§1.3.12 | 1.3.12.54 | Porte pliante passage 1200mm | U | 40 | 0 | 0
PORTE DE SERVICE EXTÉRIEURE BOIS EXOTIQUE, COMPRIS BÂTI ET FERRAGE, CYLINDRE, BARRE ANTI PANIQUE ET POIGNÉE EXTÉRIEURE, ÉTANCHÉITE
§1.3.12 | 1.3.12.55 | A 1 Vantail, 73 x 204 | U | 50 | 0 | 0
§1.3.12 | 1.3.12.56 | A 1 Vantail, 83 x 204 | U | 50 | 0 | 0
§1.3.12 | 1.3.12.57 | A 1 Vantail, 93 x 204 | U | 50 | 0 | 0
§1.3.12 | 1.3.12.58 | A 2 Vantaux, égaux 166 x 204 | U | 50 | 0 | 0
§1.3.12 | 1.3.12.59 | A 2 Vantaux tiercé, 166 x 204 | U | 50 | 0 | 0
§1.3.12 | 1.3.12.60 | A 2 Vantaux tiercés 186 x 204 | U | 50 | 0 | 0
§1.3.12 | 1.3.12.61 | A 2 Vantaux tiercés 90 + 30 x 214 | U | 50 | 0 | 0
§1.3.12 | 1.3.12.62 | A 2 Vantaux tiercés 90 + 45 x 214 | U | 50 | 0 | 0
§1.3.12 | 1.3.12.63 | A 2 Vantaux tiercés 100 + 50 x 214 | U | 50 | 0 | 0
PORTE D'ENTRÉE BOIS EXOTIQUE POUR LOGEMENT COMPRIS FERRAGE ET QUINCAILLERIE (SERRURE 3 POINTS), VITRAGE DE PROTECTION, ÉTANCHÉITÉ
§1.3.12 | 1.3.12.64 | 1 Vantail, 80 x 215 | U | 100 | 0 | 0
§1.3.12 | 1.3.12.65 | 1 Vantail, 90 x 215 | U | 100 | 0 | 0
§1.3.12 | 1.3.12.66 | 2 Vantaux tiercés, 90 + 45 x 215 | U | 100 | 0 | 0
§1.3.12 | 1.3.12.67 | Pleine, 1 Vantail, 80 x 215 | U | 100 | 0 | 0
§1.3.12 | 1.3.12.68 | Pleine, 1 Vantail, 80 x 215 | U | 100 | 0 | 0
§1.3.12 | 1.3.12.69 | Pleine, 2 Vantaux tiercés, 90 + 45 x 215 | U | 100 | 0 | 0
PORTE FENÊTRE EN BOIS EXOTIQUE, SANS PETITS BOIS, COMPRIS BÂTI ET QUINCAILLERIE, VITRAGE DE PROTECTION, ÉTANCHÉITÉ
§1.3.12 | 1.3.12.70 | 1 Vantail, 80 x 215 | U | 100 | 0 | 0
§1.3.12 | 1.3.12.71 | 1 Vantail, 90 x 215 | U | 100 | 0 | 0
§1.3.12 | 1.3.12.72 | A 2 Vantaux égaux, 120 x 215 | U | 100 | 0 | 0
§1.3.12 | 1.3.12.73 | A 2 Vantaux égaux, 140 x 215 | U | 100 | 0 | 0
CROISÉES OU CHASSIS À LA FRANÇAISE EN BOIS EXOTIQUE, SANS PETIT BOIS COMPRIS BÂTI ET QUINCAILLERIE, VITRAGE DE PROTECTION, ÉTANCHÉITÉ
§1.3.12 | 1.3.12.74 | Dimensions 40 x 60 | U | 100 | 0 | 0
§1.3.12 | 1.3.12.75 | Dimensions 60 x 80 | U | 100 | 0 | 0
§1.3.12 | 1.3.12.76 | Dimensions 80 x 100 | U | 100 | 0 | 0
§1.3.12 | 1.3.12.77 | Dimensions 120 x 135 | U | 100 | 0 | 0
§1.3.12 | 1.3.12.78 | Dimensions 140 x 135 | U | 100 | 0 | 0
§1.3.12 | 1.3.12.79 | Dimensions 180 x 135 | U | 100 | 0 | 0
CHASSIS À SOUFFLET EN BOIS EXOTIQUE, SANS PETIT BOIS, COMPRIS BÂTI ET QUINCAILLERIE (SYSTÈME À LEVIER LATÉRAL), VITRAGE DE PROTECTION, ÉTANCHÉITÉ
§1.3.12 | 1.3.12.80 | Dimensions 40 x 60 | U | 100 | 0 | 0
§1.3.12 | 1.3.12.81 | Dimensions 80 x 40 | U | 100 | 0 | 0
§1.3.12 | 1.3.12.82 | Dimensions 100 x 40 | U | 100 | 0 | 0
§1.3.12 | 1.3.12.83 | Dimensions 120 x 40 | U | 100 | 0 | 0
§1.3.12 | 1.3.12.84 | Pour autres dimensions | m² | 200 | 0 | 0
CHASSIS FIXES EN BOIS EXOTIQUE COMPRIS BÂTI AVEC MONTANT OU TRAVERSE ÉVENTUELLE, VITRAGE DE PROTECTION, ÉTANCHÉITÉ
§1.3.12 | 1.3.12.85 | Dimensions 40 x 60 | U | 100 | 0 | 0
§1.3.12 | 1.3.12.86 | Dimensions 80 x 80 | U | 100 | 0 | 0
§1.3.12 | 1.3.12.87 | Dimensions 80 x 215 | U | 100 | 0 | 0
§1.3.12 | 1.3.12.88 | Dimensions 100 x 135 | U | 100 | 0 | 0
§1.3.12 | 1.3.12.89 | Pour autres dimensions | m² | 200 | 0 | 0
OCULUS POUR BLOC PORTE, COMPRIS DÉCOUPE ET VITRAGE
§1.3.12 | 1.3.12.90 | Avec vitrage feuilleté, rond diamètre 400 mm | U | 100 | 0 | 0
§1.3.12 | 1.3.12.91 | Avec vitrage feuilleté 300 mm x 400 mm | U | 100 | 0 | 0
§1.3.12 | 1.3.12.92 | Avec vitrage feuilleté 300 mm x 600 mm | U | 100 | 0 | 0
§1.3.12 | 1.3.12.93 | Avec vitrage feuilleté 300 mm x 900 mm | U | 100 | 0 | 0
§1.3.12 | 1.3.12.94 | Avec vitrage coupe feu rond diamètre 400 mm | U | 100 | 0 | 0
§1.3.12 | 1.3.12.95 | Avec vitrage coupe feu 300 mm x 400 mm | U | 100 | 0 | 0
§1.3.12 | 1.3.12.96 | Avec vitrage coupe feu 300 mm x 600 mm | U | 100 | 0 | 0
§1.3.12 | 1.3.12.97 | Avec vitrage coupe feu 300 mm x 900 mm | U | 100 | 0 | 0
BLOC PORTE ACOUSTIQUE CF EI30 AVEC PORTE PLANE 1 VANTAIL À CHANT DÉGRAISSÉ, HAUTEUR 2,04M, HUISSERIE BOIS, 4 PAUMELLES, SERRURE À LARDER POUR CYLINDRE EUROPÉEN, BÉQUILLES, BUTOIRS, JOINT INTUMESCENT ET JOINT ACOUSTIQUE,
§1.3.12 | 1.3.12.98 | 73cm | U | 100 | 0 | 0
§1.3.12 | 1.3.12.99 | 83cm | U | 100 | 0 | 0
§1.3.12 | 1.3.12.100 | 93cm | U | 100 | 0 | 0
PROTECTIONS D'ANGLES
§1.3.12 | 1.3.12.101 | Protection d'angle en cornière 90° avec liseré sur platine, profile en PVC lisse antibactérien, coloré dans la masse, épaisseur 2,5mm et largeur d'ailes de 60mm venant se clipser sur platine aluminium pré percée. Arrête arrondie et formant un liseré décoratif, finition par bouchon PVC lisse | ml | 50 | 0 | 0
§1.3.12 | 1.3.12.102 | Protection d'angle en cornière 90° adhésive en inox brossé avec agrément alimentaire 304L, largeur aile 50mm. Epaisseur 10/10e avec bande adhésive mousse, finition brossée | ml | 50 | 0 | 0
§1.3.12 | 1.3.12.103 | Protection d'angle en cornière adhésive à angle variable de 70 à 135° avec liseré flexible d'une largeur d'aile de 60mm. Profilé PVC antibactérien lisse et coloré dans la masse, épaisseur 2mm | ml | 10 | 0 | 0
§1.3.12 | 1.3.12.104 | Protection d'angle en cornière 90° adhésive d'une largeur d'aile de 50mm, profilé PVC antibactérien coloré dans la masse, épaisseur 2mm | ml | 20 | 0 | 0
PROTECTION D’ANGLE EN BOIS SAPIN, À BORD ARRONDI, À PEINDRE. COLLE + POINTE
§1.3.12 | 1.3.12.105 | 20 x 20 | ml | 20 | 0 | 0
§1.3.12 | 1.3.12.106 | 30 x 30 | ml | 20 | 0 | 0
PROTECTION MURALE
§1.3.12 | 1.3.12.107 | Protection murale au-dessus de plan vasque sur les 3 côtés, panneau blanc de 5mm d'épaisseur | m² | 100 | 0 | 0
§1.3.12 | 1.3.12.108 | Main courante ronde gainée PVC anti bactérien de 40mm de diamètre gainée PVC de SPM ou équivalent compris coude, support et profil de finition | ml | 100 | 0 | 0
§1.3.12 | 1.3.12.109 | Revêtement de protection pvc haute densité en plaque à coller (ruban adhésif double face + colle), pour habillage de portes y compris les chants, épaisseur 2mm | m² | 100 | 0 | 0
PLINTHE EN BOIS SAPIN, À PEINDRE, COUPE À L'ONGLET DANS LES ANGLES, COLLAGE ET POINTAGE COMPRIS MASTIC DE CALFEUTREMENT DES POINTES ET PONÇAGES
§1.3.12 | 1.3.12.110 | 70 X 10 | ml | 100 | 0 | 0
§1.3.12 | 1.3.12.111 | 100 X 10 | ml | 100 | 0 | 0
§1.3.12 | 1.3.12.112 | 140 X 12 | ml | 60 | 0 | 0
PLINTHES EN CONTREPLAQUÉ HYDROFUGE CTBX 10MM D'ÉPAISSEUR, DE QUALITÉ À PEINDRE.
§1.3.12 | 1.3.12.113 | 6 X 30 | ml | 50 | 0 | 0
§1.3.12 | 1.3.12.114 | 6 X 40 | ml | 50 | 0 | 0
CIMAISE EN BOIS SAPIN, À BORD ARRONDI, À PEINDRE
§1.3.12 | 1.3.12.115 | 80 X 20 | ml | 100 | 0 | 0
§1.3.12 | 1.3.12.116 | 100 X 25 | ml | 100 | 0 | 0
OUVRAGES DIVERS, FOURNITURE ET MISE EN OEUVRE
§1.3.12 | 1.3.12.117 | Couvre-joint de dilatation en CP de 10 mm | ml | 50 | 0 | 0
§1.3.12 | 1.3.12.118 | Trappe de visite dans paroi verticale sur cadre sapin, maintien par serrure 1/4 tour | m² | 10 | 0 | 0
§1.3.12 | 1.3.12.119 | Façade gaine technique: bloc porte CF 1/2h, huisserie bois exotique, feuillure de battement avec joint intumescents, poteau bois exotique entre les blocs portes, ouverture par carré de 7mm, finition rosace argentée vissée. | m² | 10 | 0 | 0
§1.3.12 | 1.3.12.120 | Platelage en OSB de 15 mm dans comble pour extracteur | m² | 20 | 0 | 0
§1.3.12 | 1.3.12.121 | Coffre démontable pour descendant EU ou EP pour descendant EU ou EP en laine de roche | m² | 50 | 0 | 0
§1.3.12 | 1.3.12.122 | Coffre habillage wc | m² | 20 | 0 | 0
GRILLE D’ENTRÉE D’AIR PVC
§1.3.12 | 1.3.12.123 | 30 m3/h/45m3/h | U | 10 | 0 | 0
§1.3.12 | 1.3.12.124 | 60 m3/h | U | 10 | 0 | 0
§1.3.12 | 1.3.12.125 | Découpe de porte, en partie basse pour passage d'air | ml | 20 | 0 | 0
§1.3.12 | 1.3.12.126 | Joint isophonique en caoutchouc collé au pourtour des portes | ml | 50 | 0 | 0
§1.3.12 | 1.3.12.127 | Tapée sur mesure: fabrication en bois exotique rouge à peindre en rattrapage des épaisseurs de cloisons sur la face intérieure | ml | 20 | 0 | 0
POTEAU D'ABOUT DE CLOISON, EN BOIS SAPIN, À PEINDRE
§1.3.12 | 1.3.12.128 | Pour cloison de 70 mm | ml | 100 | 0 | 0
§1.3.12 | 1.3.12.129 | Pour cloison de 100 mm | ml | 100 | 0 | 0
§1.3.12 | 1.3.12.130 | Fourniture et pose de dalle de faux plancher de 600x600mm finition PVC épaisseur 30mm pour locaux technique compris ossature, pieds jusquà 80cm | m² | 200 | 0 | 0
§1.3.12 | 1.3.12.131 | Fourniture et pose de dalle de faux plancher de 600x600mm finition PVC épaisseur 38mm pour locaux technique compris ossature, pieds jusqu'à 80cm | m² | 150 | 0 | 0
§1.3.12 | 1.3.12.132 | Cloison séparative en stratifié | m² | 200 | 0 | 0
§1.3.12 | 1.3.12.133 | Cloison modulaire pleine | m² | 200 | 0 | 0
§1.3.12 | 1.3.12.134 | Cloison modulaire vitrée | m² | 200 | 0 | 0
§1.3.12 | 1.3.12.135 | Protection porte | m² | 10 | 0 | 0
§1.3.12 | 1.3.12.136 | Signalétique locaux | U | 100 | 0 | 0
ACCESSOIRES, QUINCAILLERIES, FOURNITURE ET MISE EN OEUVRE
§1.3.12 | 1.3.12.137 | Cylindres sur organigramme obligatoirement compatibles avec les cylindres à clé réversibles et télescopiques, fournis avec 3 clés. Brevet contre la reproduction des clés. | U | 100 | 0 | 0
§1.3.12 | 1.3.12.138 | Cylindre en extension de l'organigramme existant et Passe Général / Passe Partiel. | U | 50 | 0 | 0
§1.3.12 | 1.3.12.139 | Cylindre technique avec cache entrée suivant organigramme existant | U | 10 | 0 | 0
DEMI CYLINDRE
§1.3.12 | 1.3.12.140 | Serrure à encastrer pour bloc porte | U | 50 | 0 | 0
§1.3.12 | 1.3.12.141 | Bec de cane simple | U | 20 | 0 | 0
§1.3.12 | 1.3.12.142 | Pène dormant 1/2 | U | 20 | 0 | 0
§1.3.12 | 1.3.12.143 | Serrure en applique, fermeture 3 points | U | 10 | 0 | 0
§1.3.12 | 1.3.12.144 | Verrou de sûreté en applique à cylindre double | U | 5 | 0 | 0
GARNITURE POUR PORTE INTÉRIEURE, FOURNITURE ET MISE EN ŒUVRE
§1.3.12 | 1.3.12.145 | Bec de cane | U | 50 | 0 | 0
§1.3.12 | 1.3.12.146 | Pêne dormant | U | 10 | 0 | 0
§1.3.12 | 1.3.12.147 | Condamnation | U | 10 | 0 | 0
§1.3.12 | 1.3.12.148 | Sûreté | U | 10 | 0 | 0
§1.3.12 | 1.3.12.149 | Rosace pour batteuse | U | 10 | 0 | 0
§1.3.12 | 1.3.12.150 | Aluminium | U | 10 | 0 | 0
§1.3.12 | 1.3.12.151 | Nylon | U | 10 | 0 | 0
§1.3.12 | 1.3.12.152 | Cylindre européen à bouton molleté rond sur organigrame diamètre 30 ou 40 mm | U | 10 | 0 | 0
CYLINDRE EUROPÉEN (3 CLEFS) SUR ORGANIGRAMME
§1.3.12 | 1.3.12.153 | 2 entrées, 31 x 31 | U | 20 | 0 | 0
§1.3.12 | 1.3.12.154 | 2 entrées, 30 x 40 | U | 20 | 0 | 0
§1.3.12 | 1.3.12.155 | 2 entrées, 60 x 30 | U | 10 | 0 | 0
§1.3.12 | 1.3.12.156 | 2 entrées, 35 x 35 | U | 15 | 0 | 0
§1.3.12 | 1.3.12.157 | 2 entrées, 40 x 40 | U | 20 | 0 | 0
DEMI CYLINDRE EUROPÉEN (3 CLEFS) DSUR ORGANIGRAMME
§1.3.12 | 1.3.12.158 | 30 x 9,5 | U | 10 | 0 | 0
§1.3.12 | 1.3.12.159 | 40 x 9,5 | U | 10 | 0 | 0
§1.3.12 | 1.3.12.160 | Fléau targette chromé | U | 20 | 0 | 0
FERME PORTE HYDRAULIQUE EN APPLIQUE POUR PORTE COUPE FEU
§1.3.12 | 1.3.12.161 | A glissière | U | 30 | 0 | 0
§1.3.12 | 1.3.12.162 | A bras compas | U | 10 | 0 | 0
§1.3.12 | 1.3.12.163 | Sélecteur de vantail | U | 20 | 0 | 0
§1.3.12 | 1.3.12.164 | Kit blocage pour position porte ouverte | U | 20 | 0 | 0
CRÉMONE EN APPLIQUE POUR OUVERTURE D'URGENCE COMPRIS FIXATIONS
§1.3.12 | 1.3.12.165 | A levier | U | 20 | 0 | 0
§1.3.12 | 1.3.12.166 | A béquille rotative à 90° | U | 15 | 0 | 0
§1.3.12 | 1.3.12.167 | A béquille tournante | U | 15 | 0 | 0
FERMETURE ANTI PANIQUE COMPRIS FIXATIONS
Barre de poussée en applique :
§1.3.12 | 1.3.12.168 | Pour 1 vantail : 1 point latéral | U | 20 | 0 | 0
§1.3.12 | 1.3.12.169 | Pour 1 vantail : 2 points haut et bas | U | 20 | 0 | 0
§1.3.12 | 1.3.12.170 | Pour 1 vantail : 3 points haut, bas et latéral | U | 10 | 0 | 0
§1.3.12 | 1.3.12.171 | Pour 2 vantaux : 1 point + 2 points | U | 20 | 0 | 0
§1.3.12 | 1.3.12.172 | Pour 2 vantaux : 2 points + 3 points | U | 20 | 0 | 0
§1.3.12 | 1.3.12.173 | Demi cylindre | U | 10 | 0 | 0
§1.3.12 | 1.3.12.174 | Béquille ou bouton | U | 10 | 0 | 0
BARRE D'ENFONCEMENT "PUSH-BAR", EN APPLIQUE
§1.3.12 | 1.3.12.175 | Pour 1 vantail : 1 point latéral | U | 5 | 0 | 0
§1.3.12 | 1.3.12.176 | Pour 1 vantail : 2 points haut et bas | U | 5 | 0 | 0
§1.3.12 | 1.3.12.177 | pour 1 vantail : 3 points haut, bas et latéral | U | 5 | 0 | 0
§1.3.12 | 1.3.12.178 | pour 2 vantaux : 1 point + 2 points | U | 3 | 0 | 0
§1.3.12 | 1.3.12.179 | pour 2 vantaux : 2 points + 3 points | U | 3 | 0 | 0
§1.3.12 | 1.3.12.180 | demi cylindre | U | 10 | 0 | 0
§1.3.12 | 1.3.12.181 | béquille ou bouton | U | 10 | 0 | 0
§1.3.12 | 1.3.12.182 | Barre de tirage, Ø 32mm environ | U | 10 | 0 | 0
§1.3.12 | 1.3.12.183 | Sélecteur de fermeture de porte CF à 2 vantaux, utilisable sur porte lourdes (100kg) | U | 20 | 0 | 0
§1.3.12 | 1.3.12.184 | Digicode mécanique, ouverture par code, serrure avec pêne dormant en applique type verrou, 3 clés | U | 30 | 0 | 0
§1.3.12 | 1.3.12.185 | Digicode mécanique applique avec cylindre européen | U | 30 | 0 | 0
§1.3.12 | 1.3.12.186 | Butoir de porte fixé en plinthe, revêtement caoutchouc noir | U | 50 | 0 | 0
§1.3.12 | 1.3.12.187 | Butoir de porte en partie haute sur équerre en acier galvanisé compris fixations | U | 20 | 0 | 0
§1.3.12 | 1.3.12.188 | Patères avec fixation invisible Ø6,2 X 10 cm environ, en nylon | U | 50 | 0 | 0
Main d'œuvre
§1.3.13 | 1.3.13.01 | Coût horaire de main d'œuvre applicable - Heures ouvrées (de 8h00 à 17h00) | H | 20 | 0 | 0
§1.3.13 | 1.3.13.02 | Coût horaire de main d'œuvre applicable - Heures non ouvrées (de 17h00 à 8h00) | H | 400 | 0 | 0
§1.3.13 | 1.3.13.03 | Forfait déplacement | Ensemble | 20 | 0 | 0
MENUISERIES
PRESTATIONS GENERALES - ENTRETIEN
§2.4.2 | 2.4.01 | Organigramme | U | 1 | 0 | 0
§2.4.2 | 2.4.02 | Dépose des menuiseries | m² | 1 | 0 | 0
Travaux d'entretien, de modification et de remplacement
§2.4.2 | 2.4.03 | Révision de menuiseries extérieures | m² | 100 | 0 | 0
§2.4.2 | 2.4.04 | Remplacement d'organes défectueux sur menuiseries extérieures | m² | 100 | 0 | 0
§2.4.2 | 2.4.05 | Modification de fermeture d'une porte d'entrée | m² | 100 | 0 | 0
§2.4.2 | 2.4.06 | Motorisation de volets roulants | U | 10 | 0 | 0
Remplacement de menuiseries
§2.4.2 | 2.4.07 | Remplacement de volets roulants | m² | 150 | 0 | 0
MENUISERIES ACIER
Bloc porte acier grande hauteur 2 vantaux pleins battants
§2.4.3 | 2.4.08 | Avec serrure 3 points | m² | 150 | 0 | 0
§2.4.3 | 2.4.09 | PLUS VALUE pour serrure électrique | Ensemble | 80 | 0 | 0
Bloc porte acier grande hauteur 2 vantaux pleins coulissants
§2.4.3 | 2.4.10 | Avec serrure 3 points | m² | 150 | 0 | 0
§2.4.3 | 2.4.11 | PLUS VALUE pour serrure électrique | Ensemble | 80 | 0 | 0
Autres blocs-portes
§2.4.3 | 2.4.11 | Bloc porte acier 2 vantaux pleins tierces (issue de secours) | m² | 200 | 0 | 0
§2.4.3 | 2.4.12 | Bloc porte acier 2 vantaux pleins tierces ouvrant a la française | m² | 200 | 0 | 0
§2.4.3 | 2.4.13 | Bloc porte acier 2 vantaux pleins coupe-feu 1 h DAS | m² | 200 | 0 | 0
§2.4.3 | 2.4.14 | Bloc porte acier 1 vantail plein | m² | 200 | 0 | 0
§2.4.3 | 2.4.15 | Bloc porte acier 1 vantail plein blinde BR3 | m² | 200 | 0 | 0
§2.4.3 | 2.4.16 | Bloc porte acier 1 vantail plein coupe-feu 1 heure | m² | 200 | 0 | 0
§2.4.3 | 2.4.17 | Bloc porte acier 1 vantail coupe-feu 1 heure va et vient DAS | m² | 200 | 0 | 0
§2.4.3 | 2.4.18 | Porte coulissante 1 vantail plein coupe-feu 1 heure asservie DAS | m² | 200 | 0 | 0
§2.4.3 | 2.4.19 | Bloc porte vitre - 2 vantaux tierces CR1 | m² | 200 | 0 | 0
§2.4.3 | 2.4.20 | Bloc porte vitre retardateur d'effraction P4a - 2 vantaux tierces CR2 | m² | 200 | 0 | 0
§2.4.3 | 2.4.21 | Bloc porte vitre - 1 vantail CR1 | m² | 200 | 0 | 0
§2.4.3 | 2.4.22 | Bloc porte vitre retardateur d'effraction P4A - 1 vantail CR2 | m² | 200 | 0 | 0
§2.4.3 | 2.4.23 | Bloc porte entrée logement individuel isolé | m² | 200 | 0 | 0
§2.4.3 | 2.4.24 | Bloc porte palière logement 2eme et 3eme famille PF ¼ H (E15) | m² | 200 | 0 | 0
§2.4.3 | 2.4.25 | Bloc porte palière logement 4eme famille PF 1/2 H (E30) | m² | 200 | 0 | 0
§2.4.3 | 2.4.26 | Châssis fixes acier laque CR2 vitrés | m² | 200 | 0 | 0
§2.4.3 | 2.4.27 | Imposte acier fixe | m² | 200 | 0 | 0
§2.4.3 | 2.4.28 | Imposte acier ouvrant a soufflet | m² | 200 | 0 | 0
§2.4.3 | 2.4.29 | Plus-value pour cintre sur menuiseries acier | m² | 200 | 0 | 0
§2.4.3 | 2.4.30 | Plus-value pour façon de petits bois sur menuiseries acier | m² | 200 | 0 | 0
MENUISERIES ALUMINIUM
§2.4.4 | 2.4.31 | Bloc porte coulissant automatique (1.80 x 2.20 ml) | m² | 200 | 0 | 0
§2.4.4 | 2.4.32 | Bloc porte 2 vantaux tierces vitrés pour issue de secours | m² | 200 | 0 | 0
§2.4.4 | 2.4.33 | Bloc porte 2 vantaux, double action, vitre retardateur d'effraction P4A, porte CR2, pour issue de secours | m² | 200 | 0 | 0
§2.4.4 | 2.4.34 | Châssis à frappe 2 vantaux - oscillo-battant aluminium laque | m² | 200 | 0 | 0
§2.4.4 | 2.4.35 | Châssis à frappe 1 vantail oscillo-battant aluminium laque | m² | 200 | 0 | 0
§2.4.4 | 2.4.36 | Châssis à frappe bâti RENOVATION BOIS aluminium 2 vantaux | m² | 200 | 0 | 0
§2.4.4 | 2.4.37 | Châssis à soufflet aluminium laque | m² | 200 | 0 | 0
§2.4.4 | 2.4.38 | Châssis fixes aluminium laque CR2 pleins | m² | 200 | 0 | 0
§2.4.4 | 2.4.39 | Imposte aluminium fixe | m² | 200 | 0 | 0
§2.4.4 | 2.4.40 | Imposte aluminium ouvrant à soufflet | m² | 200 | 0 | 0
§2.4.4 | 2.4.41 | Châssis a vantelles fixes en aluminium | m² | 200 | 0 | 0
§2.4.4 | 2.4.42 | Châssis de désenfumage, en aluminium laque plein | m² | 200 | 0 | 0
§2.4.4 | 2.4.43 | Châssis de désenfumage / aération, en aluminium laque vitre | m² | 200 | 0 | 0
§2.4.4 | 2.4.44 | Châssis de désenfumage / aération, à lames vitrées | m² | 200 | 0 | 0
§2.4.4 | 2.4.45 | Châssis d'amenée d'air DAS | m² | 200 | 0 | 0
§2.4.4 | 2.4.46 | Habillage d'appui aluminium laque | m² | 200 | 0 | 0
§2.4.4 | 2.4.47 | Plus-value pour façon de cintre sur menuiseries aluminium | m² | 200 | 0 | 0
§2.4.4 | 2.4.48 | Plus-value pour façon de petits bois sur menuiseries aluminium | m² | 200 | 0 | 0
MENUISERIES PVC
§2.4.5 | 2.4.49 | Portes fenêtres PVC 2 vantaux, hors ERP | m² | 300 | 0 | 0
§2.4.5 | 2.4.50 | Châssis à frappe PVC 2 vantaux avec oscillo-battant | m² | 300 | 0 | 0
§2.4.5 | 2.4.51 | châssis à frappe 1 vantail oscillo-battant PVC | m² | 300 | 0 | 0
§2.4.5 | 2.4.52 | Châssis à frappe bâti rénovation PVC 2 vantaux | m² | 300 | 0 | 0
§2.4.5 | 2.4.53 | Châssis PVC à soufflet | m² | 300 | 0 | 0
§2.4.5 | 2.4.54 | Châssis fixes PVC CR2 vitrés | m² | 300 | 0 | 0
§2.4.5 | 2.4.55 | Imposte PVC fixe | m² | 300 | 0 | 0
§2.4.5 | 2.4.56 | Imposte PVC ouvrant à soufflet | m² | 300 | 0 | 0
§2.4.5 | 2.4.57 | Châssis de désenfumage, en PVC vitré | m² | 300 | 0 | 0
§2.4.5 | 2.4.58 | Plus-value pour façon de cintre sur menuiseries PVC | m² | 300 | 0 | 0
§2.4.5 | 2.4.59 | Plus-value pour façon de petits bois sur menuiseries PVC | m² | 300 | 0 | 0
MENUISERIES EXTERIEURES BOIS
Menuiseries bois sur édifices récents
§2.4.6 | 2.4.60 | Porte d'entrée bois logement individuel isolé | m² | 150 | 0 | 0
§2.4.6 | 2.4.61 | Bloc porte palière bois logement 2ème et 3ème famille PF ¼ h (E15) | m² | 150 | 0 | 0
§2.4.6 | 2.4.62 | Bloc porte palière bois logement 4eme famille PF 2 h (E30) | m² | 150 | 0 | 0
§2.4.6 | 2.4.63 | Porte fenêtre bois vitrée | m² | 150 | 0 | 0
§2.4.6 | 2.4.64 | Porte extérieure de service | m² | 150 | 0 | 0
§2.4.6 | 2.4.65 | Croisées ou châssis battant ouvrant à la française | m² | 150 | 0 | 0
§2.4.6 | 2.4.66 | Châssis à soufflet | m² | 150 | 0 | 0
§2.4.6 | 2.4.67 | Châssis fixe | m² | 150 | 0 | 0
§2.4.6 | 2.4.68 | Plus-value pour cintre sur menuiseries bois | m² | 150 | 0 | 0
§2.4.6 | 2.4.69 | Plus-value pour façon de petits bois sur menuiseries bois | m² | 150 | 0 | 0
Menuiseries bois sur édifices anciens inscrits ou classes monuments historiques
§2.4.6 | 2.4.70 | Porte neuve chêne à panneaux pleins pour édifices anciens | m² | 200 | 0 | 0
§2.4.6 | 2.4.71 | Porte neuve chêne plein à lames verticales | m² | 200 | 0 | 0
§2.4.6 | 2.4.72 | Porte neuve chêne vitrée | m² | 200 | 0 | 0
§2.4.6 | 2.4.73 | Fenêtres chêne | m² | 200 | 0 | 0
§2.4.6 | 2.4.74 | Châssis fixes chêne | m² | 200 | 0 | 0
§2.4.6 | 2.4.75 | Imposte de fenêtre chêne | m² | 200 | 0 | 0
§2.4.6 | 2.4.76 | Châssis de désenfumage bois abattant extérieur MH | m² | 200 | 0 | 0
§2.4.6 | 2.4.77 | Châssis de désenfumage bois demi cintre MH | m² | 200 | 0 | 0
§2.4.6 | 2.4.78 | Tablette chêne en habillage d'allège | m² | 200 | 0 | 0
PLUS VALUES POUR MENUISERIES
Blocs porte vitrés
§2.4.7 | 2.4.79 | Plus-value pour menuiseries vitrées PF et CF 1/2 H EI 30 | m² | 150 | 0 | 0
§2.4.7 | 2.4.80 | Plus-value pour menuiseries vitrées PF et CF1 H EI 60 | m² | 150 | 0 | 0
§2.4.7 | 2.4.81 | Plus-value pour bloc porte vitré retardateur d'effraction CR2, pour issue de secours | m² | 150 | 0 | 0
§2.4.7 | 2.4.82 | Plus-value pour bloc porte vitre retardateur d'effraction CR3, pour issue de secours | m² | 150 | 0 | 0
§2.4.7 | 2.4.83 | Plus-value pour bloc porte vitré retardateur d'effraction CR4, pour issue de secours | m² | 150 | 0 | 0
§2.4.7 | 2.4.84 | Plus-value pour bloc porte vitré retardateur d'effraction CR5, pour issue de secours | m² | 150 | 0 | 0
§2.4.7 | 2.4.85 | Plus-value pour bloc porte vitré retardateur d'effraction CR6, pour issue de secours | m² | 150 | 0 | 0
§2.4.7 | 2.4.86 | Plus-value pour bloc porte vitre blinde BR3, pour issue de secours | m² | 150 | 0 | 0
§2.4.7 | 2.4.87 | Plus-value pour bloc porte vitre blinde BR7, pour issue de secours | m² | 150 | 0 | 0
Blocs porte pleins
§2.4.7 | 2.4.88 | Plus-value pour bloc porte acier plein blinde BR3 | m² | 100 | 0 | 0
§2.4.7 | 2.4.89 | Plus-value pour bloc porte acier plein blinde BR7 | m² | 100 | 0 | 0
Protections rapportées
§2.4.7 | 2.4.90 | Plaques de protection inox aux 2 faces du vantail, partie basse | m² | 100 | 0 | 0
§2.4.7 | 2.4.91 | Plaques de protection inox aux 2 faces du vantail, plaque de propreté | m² | 100 | 0 | 0
OCCULTATION - VOLETS ROULANTS - STORES
Brise soleil orientable
§2.5 | 2.5.01 | Brise soleil orientable avec manœuvre confort | m² | 180 | 0 | 0
§2.5 | 2.5.02 | Brise soleil orientable avec commande par treuil | m² | 180 | 0 | 0
§2.5 | 2.5.03 | Commande centrale brise soleil orientable | m² | 180 | 0 | 0
§2.5 | 2.5.04 | Volets roulants aluminium | m² | 180 | 0 | 0
§2.5 | 2.5.05 | Motorisation de volets roulants existants | m² | 180 | 0 | 0
§2.5 | 2.5.06 | Volets roulants aluminium motorisés | m² | 180 | 0 | 0
PORTES SECTIONNELLES, INDUSTRIELLES ET PORTAILS
§2.6 | 2.6.01 | Rideaux métalliques motorises à lames pleines | m² | 150 | 0 | 0
Rideaux métalliques motorises coupe-feu 2H (jusqu'à 4.64 x 4.11 ml HT)
§2.6 | 2.6.02 | Rideaux métalliques motorises coupe-feu 2H (jusqu'à 4.64 x 4.11 ml HT) - tablier en acier galvanisé | m² | 200 | 0 | 0
§2.6 | 2.6.03 | Grilles métalliques motorisées | m² | 200 | 0 | 0
§2.6 | 2.6.04 | Porte sectionnelle acier isolante U: 0.77 W/m²/K à refoulement vertical (jusqu'a 8,00 x 6,00 HT) | m² | 200 | 0 | 0
§2.6 | 2.6.05 | Porte sectionnelle acier isolante U: 0.77 w/m²/k à refoulement vertical (jusqu'a 8,00 x 6,00 HT) avec porte issue de secours intégrée | m² | 200 | 0 | 0
§2.6 | 2.6.06 | Porte sectionnelle simple paroi acier à refoulement vertical | m² | 200 | 0 | 0
§2.6 | 2.6.07 | Porte sectionnelle aluminium à refoulement vertical grande vitesse (jusqu'a 5.00 x 5.00 HT) | m² | 200 | 0 | 0
§2.6 | 2.6.08 | Porte sectionnelle souple intérieure à refoulement vertical | m² | 200 | 0 | 0
§2.6 | 2.6.09 | Porte pliante en acier, grande hauteur (jusqu'a 14, 00 x 5,00 HT) | m² | 200 | 0 | 0
§2.6 | 2.6.10 | Porte coulissante deux vantaux acier galvanisé | m² | 200 | 0 | 0
Portail coulissant industriel
§2.6 | 2.6.11 | Portail coulissant à effacement latéral 1 vantail | m² | 150 | 0 | 0
§2.6 | 2.6.12 | Longrine de répartition en béton armé | m3 | 150 | 0 | 0
§2.6 | 2.6.13 | Boucle au sol | Ensemble | 50 | 0 | 0
§2.6 | 2.6.14 | Barriere levante | ml | 150 | 0 | 0
§2.6 | 2.6.15 | Portillon piéton semi-automatique | m² | 150 | 0 | 0
§2.6 | 2.6.16 | Portillon piéton à ouverture manuelle | m² | 150 | 0 | 0
§2.6 | 2.6.17 | Plus-value portillon piéton pour porte sectionnelle | m² | 150 | 0 | 0
VITRERIE - MIROITERIE
§2.7 | 2.7.01 | Double vitrage feuilleté 44.2 P2A pour sécurité des personnes | m² | 250 | 0 | 0
§2.7 | 2.7.02 | Double vitrage retardateur d'effraction P4A pour une menuiserie CR2 | m² | 250 | 0 | 0
§2.7 | 2.7.03 | Double vitrage retardateur d'effraction P5A pour une menuiserie CR3 | m² | 250 | 0 | 0
§2.7 | 2.7.04 | Double vitrage blindé pare-balles sans éclat P6B BR 4 NS | m² | 250 | 0 | 0
§2.7 | 2.7.05 | Double vitrage blinde pare-balles sans éclat P8B BR6 NS | m² | 250 | 0 | 0
§2.7 | 2.7.06 | Double vitrage blindé sans éclat P8B BR7 NS | m² | 250 | 0 | 0
§2.7 | 2.7.07 | Simple vitrage retardateur d'effraction P4A pour une menuiserie CR2 | m² | 250 | 0 | 0
§2.7 | 2.7.08 | Simple vitrage retardateur d'effraction P5A pour une menuiserie CR3 | m² | 250 | 0 | 0
§2.7 | 2.7.09 | Simple vitrage blinde pare-balles sans éclat P6B BR6 NS | m² | 250 | 0 | 0
§2.7 | 2.7.10 | Simple vitrage blinde pare-balles sans éclat P8B BR7 NS | m² | 250 | 0 | 0
§2.7 | 2.7.11 | Simple vitrage pare flamme ½ H | m² | 250 | 0 | 0
Simple vitrage coupe-feu ½ H
§2.7 | 2.7.12 | Vitrage de forme rectangulaire | m² | 250 | 0 | 0
§2.7 | 2.7.13 | Vitrage de forme circulaire pour oculus | m² | 250 | 0 | 0
Simple vitrage coupe-feu 1 H
§2.7 | 2.7.14 | Vitrage de forme rectangulaire | m² | 250 | 0 | 0
§2.7 | 2.7.15 | Vitrage de forme circulaire pour oculus | m² | 250 | 0 | 0
Vitrage dépoli
§2.7 | 2.7.16 | Simple vitrage dépoli | m² | 100 | 0 | 0
Simple armé 6 mm d'épaisseur maille de 25 mm
§2.7 | 2.7.17 | Vitrage de forme rectangulaire | m² | 250 | 0 | 0
§2.7 | 2.7.18 | Vitrage de forme circulaire pour oculus | m² | 250 | 0 | 0
Simple vitrage feuilleté 44,2
§2.7 | 2.7.19 | Vitrage de forme rectangulaire | m² | 250 | 0 | 0
§2.7 | 2.7.20 | Vitrage de forme circulaire pour oculus | m² | 250 | 0 | 0
Double vitrage feuilleté 44,2 aux deux faces
§2.7 | 2.7.21 | Vitrage de forme rectangulaire | m² | 250 | 0 | 0
§2.7 | 2.7.22 | Vitrage de forme circulaire pour oculus | m² | 250 | 0 | 0
Vitrage feuilleté 44,2 finition miroir
§2.7 | 2.7.23 | Simple vitrage feuilleté miroir | m² | 250 | 0 | 0
§2.7 | 2.7.24 | Double vitrage feuilleté miroir | m² | 250 | 0 | 0
SERRURERIE
§2.8 | 2.8.01 | Barreaudages | m² | 100 | 0 | 0
§2.8 | 2.8.02 | Barres d'appui | ml | 100 | 0 | 0
§2.8 | 2.8.03 | Cloisons grillagées | m² | 100 | 0 | 0
§2.8 | 2.8.04 | Echelle à crinoline | ml | 100 | 0 | 0
§2.8 | 2.8.05 | Escalier métallique | U | 100 | 0 | 0
§2.8 | 2.8.06 | Palier pour escalier métallique | m² | 100 | 0 | 0
§2.8 | 2.8.07 | Garde corps d'escalier | ml | 100 | 0 | 0
§2.8 | 2.8.08 | Complément de garde corps d'escalier | ml | 100 | 0 | 0
§2.8 | 2.8.09 | Echelles métalliques extérieures | U | 100 | 0 | 0
§2.8 | 2.8.10 | Garde corps amovible pour quai de déchargement | ml | 100 | 0 | 0
§2.8 | 2.8.11 | Main courante d'escalier | ml | 100 | 0 | 0
§2.8 | 2.8.12 | Main courante sur poteaux pour emmarchements extérieurs | ml | 100 | 0 | 0
§2.8 | 2.8.13 | Mains courantes doubles pour emmarchements extérieurs | ml | 100 | 0 | 0
§2.8 | 2.8.14 | Habillage d'appui | m² | 100 | 0 | 0
§2.8 | 2.8.15 | Grilles de ventilation | m² | 100 | 0 | 0
QUINCAILLERIE
§2.9 | 2.9.01 | Béquillage de porte | U | 100 | 0 | 0
§2.9 | 2.9.02 | Serrure de porte extérieure à larder | U | 100 | 0 | 0
§2.9 | 2.9.03 | Serrure à larder et à crochet pour porte extérieure sécurisée | U | 100 | 0 | 0
§2.9 | 2.9.04 | Serrure à larder pour portail | U | 100 | 0 | 0
§2.9 | 2.9.05 | Cylindre haute sécurité à goupilles A2P | U | 100 | 0 | 0
§2.9 | 2.9.06 | Cylindre européen de sécurité | U | 100 | 0 | 0
§2.9 | 2.9.07 | Ferme porte pour porte CF | U | 100 | 0 | 0
§2.9 | 2.9.08 | Crémone en applique | U | 100 | 0 | 0
§2.9 | 2.9.09 | Verrou automatique | U | 100 | 0 | 0
§2.9 | 2.9.10 | Gâche électrique | U | 100 | 0 | 0
§2.9 | 2.9.11 | Fermeture anti panique | U | 100 | 0 | 0
§2.9 | 2.9.12 | Butoir de pied | U | 100 | 0 | 0
§2.9 | 2.9.13 | Butoir en hauteur | U | 100 | 0 | 0
STORES INTERIEURS ET EXTERIEURS
§2.10 | 2.10.01 | Store de protection solaire extérieur électrique | m² | 100 | 0 | 0
§2.10 | 2.10.02 | Store de protection solaire extérieur | m² | 100 | 0 | 0
§2.10 | 2.10.03 | Store à bandes verticales | m² | 100 | 0 | 0
§2.10 | 2.10.04 | Store vénitien | m² | 100 | 0 | 0
§2.10 | 2.10.05 | Store rouleau | m² | 100 | 0 | 0
§2.10 | 2.10.06 | Rideau | m² | 100 | 0 | 0
Films
§2.10 | 2.10.07 | Film de sécurité | m² | 100 | 0 | 0
§2.10 | 2.10.08 | Film d'intimité | m² | 100 | 0 | 0
§2.10 | 2.10.09 | Film opalisant | m² | 100 | 0 | 0
§2.10 | 2.10.10 | Film décoratif vénitien | m² | 100 | 0 | 0
Main d'œuvre
§2.11 | 2.11.01 | Coût horaire de main d'œuvre applicable - Heures ouvrées (de 8h00 à 17h00) | H | 400 | 0 | 0
§2.11 | 2.11.02 | Coût horaire de main d'œuvre applicable - Heures non ouvrées (de 17h00 à 8h00) | H | 50 | 0 | 0
§2.11 | 2.11.03 | Forfait déplacement | Ensemble | 20 | 0 | 0
|  |  | TOTAL DQE LOT02 H.T. |  |  | 0
|  |  | 20% |  |  | 0
|  |  | Total DQE LOT02 TTC |  |  | 0
Note on A48: COURTIN Nicolas ASC NIV 2 OT: Articles rajoutés
Note on A67: COURTIN Nicolas ASC NIV 2 OT: Article
Note on A71: COURTIN Nicolas ASC NIV 2 OT: Article
Note on A77: COURTIN Nicolas ASC NIV 2 OT: Ligne rajoutée
Note on A171: COURTIN Nicolas ASC NIV 2 OT: Quelques doublons?