## Règles_saisie
Règles de saisie du BPU
Zone de saisie pour le candidat
Les candidat doit remplir uniquement les feuilles, "BPU LOT04-DG","BPU LOT04-CVC", et plus précisément la colonne F « PU HT en € » (fond bleu). Les devis quantitatfs et estimatifs se complètent automatiquement.
NOTA : pour faciliter l'étude des offres et la gestion de l'exécution du marché, il est demandé aux candidats de renseigner tous les prix et d'éviter les termes "inclus" ou "pour mémoire".
Prix à indiquer
1) Les valeurs des prix HT à renseigner doivent être :
- Soit "0" (Zéro) : le candidat indique que la prestation est éffectuée mais non facturée
- Soit une valeur décimale strictement supérieure à 0 (les centièmes d'euros sont autorisés)
2) Tous les prix doivent être renseignés suivant la règle ci-dessus
Attention, | sauf spécification particulière, les prix du présent bordereau comprennent :
les prestations et les mises en œuvre, conformément aux stipulations du CCTP, de tous les matériels nécessaires aux prestations, y compris consommables, petites fournitures annexes ;
|  | - les manutentions, les mises en place et les mises en services ; '- les transports ; | DATE | SIGNATURE
- toutes les sujetions de levage et d'echaffaudage ;
- les locations d'engins ou de matériels nécessaires ;
- les déposes et l'évacuation des matériels à remplacer vers une filière adaptée ;
- le nettoyage de chantier et l'enlèvement des déchets ainsi collectés ;
- les dispositions relatives à l'hygiène et à la sécurité, y compris protections individuelles et collectives, y compris contraintes COVID-19 ;
- toutes autres sujetions pour la réalisation des prestations dans les règles de l'art et en conformité aux textes en vigueur ;
- l'ensemble des frais occasionnés par une sous-traitance.
Coefficient C [BATIPRIX] :
Le coefficient C est minorant, sous la forme 0,XX
exemple Pour un coefficient de minoration = à -15%, inscrire la valeur 0,85
Coefficient K [hors BATIPRIX et hors BPU] :
Le coefficient K est majorateur, sous la forme 1,XX
exemple Pour un coefficient de majoration = à +20%, inscrire la valeur 1,20
Rabais
exemple : | R1: Pour un rabais = à -5%, inscrire la valeur 5
R2: Pour un rabais = à -10%, inscrire la valeur 10
etc.

## BPU LOT04-DG
PROJET 25-027 - BASE DE DEFENSE DE TOURS Marché de travaux pour des opérations de modernisation, d’adaptation, de mise aux normes et de rénovation partielle ainsi que des opérations de petites constructions neuves sur le périmètre de la Base de Défense de Tours
LOT4 - CVC - PRESTATIONS GENERALES
BORDEREAU DE PRIX UNITAIRES (BPU)
Réf. Article CCTP | N° PRIX | DESIGNATION | Unité | P.U. H.T. en €
Gestion des déchets
§1.3 | 1.3.01 | Mise en place et enlèvement de benne (quel que soit le cubage) hors frais de décharge | U
§1.3 | 1.3.02 | Location journalière de benne 10m3 | Jour
§1.3 | 1.3.03 | Location journalière de benne 20m3 | Jour
§1.3 | 1.3.04 | Location journalière de benne 30m3 | Jour
§1.3 | 1.3.05 | Frais de décharge pour déchets inertes par benne | m3
§1.3 | 1.3.06 | Frais de décharge pour déchets recyclables par benne | m3
§1.3 | 1.3.07 | Frais de décharge pour Déchets Industriels Banals (DIB) par benne | m3
SIGNALISATION DE CHANTIER (location)
§1.4 | 1.4.01 | Ensemble de Panneaux de signalisation amovibles et réglementaires | Jour
§1.4 | 1.4.02 | Barrière de protection ou de déviation rouge et blanche réfléchissante | ml
§1.4 | 1.4.03 | Lampe de signalisation + raccordement et batterie | U/Jour
§1.4 | 1.4.04 | Amenée et repli d'un jeu de deux feux tricolores de chantier télécommandés | U
§1.4 | 1.4.05 | Location journalière d'un jeu de deux feux tricolores de chantier télécommandés | Jour
PRESTATIONS GENERALES
Documents liés aux chantier
§1.7 | 1.7.01 | Plan de prévention | Ensemble
§1.7 | 1.7.02 | Plan Particulier de Sécurité et de Protection de la Santé (PPSPS) | Ensemble
§1.7 | 1.7.03 | Schéma d'Organisation et de Suivi de l'Elimination des Déchets (SOSED) | Ensemble
§1.7 | 1.7.04 | Programme d'exécution, installations de chantier, études d'exécution (plans des ouvrages, plans de détail, notes de calcul, justifications, etc.), gestion de la qualité | U
§1.7 | 1.7.05 | Journal de chantier | Jour
§1.7 | 1.7.06 | Dossier des ouvrages exécutés | U
Percements, saignées
§1.7 | 1.7.08 | Percement de dalle ou mur béton ou béton armé jusqu'à 20 cm épaisseur (diamètre < 20 cm) | U
§1.7 | 1.7.09 | Percement de mur en maçonnerie traditionnelle d'épaisseur < 20 cm (diamètre < 20 cm) | U
§1.7 | 1.7.10 | Percement de mur en maçonnerie traditionnelle de 21 à 40 cm d'épaisseur (diamètre < 20 cm) | U
§1.7 | 1.7.11 | Percement de mur en maçonnerie traditionnelle de 41 à 60 cm d'épaisseur (diamètre < 20 cm) | U
§1.7 | 1.7.12 | Percement de mur en maçonnerie traditionnelle supérieur à 61 cm d'épaisseur (diamètre < 20 cm) | U
Rebouchage de réservations de tous types
§1.7 | 1.7.13 | Saignées dans murs en briques ou traditionnel jusqu'à 5 cm de large et rebouchage | ml
§1.7 | 1.7.14 | Saignées dans murs en béton jusqu'à 5 cm de large et rebouchage | ml
§1.7 | 1.7.15 | Saignées dans murs en briques ou traditionnel de 5 à 10 cm de large et rebouchage | ml
§1.7 | 1.7.16 | Saignées dans murs en béton de 5 à 10 cm de large et rebouchage | ml
Levage
§1.7 | 1.7.17 | Location d'une nacelle 25 m sur camion | Jour
§1.7 | 1.7.18 | Location d'une nacelle 20 m sur camion | Jour
§1.7 | 1.7.19 | Location d’une nacelle articulée électrique 20 m | Jour
§1.7 | 1.7.20 | Location d’une plate-forme élévatrice électrique type ciseaux 10 m | Jour
Contenu général des prix
Bilan comptable annuel
§2.1 | 2.1.01 | Bilan annuel des commandes passées | Ensemble
Cadre d'établissement des prix nouveaux
Fournitures hors bordereau (prix non actualisables)
§2.2 | 2.2.01 | Coefficient K majorateur "peine et soins" sur fournitures hors bordereau de prix unitaire | Coef
Fournitures sur BATIPRIX
§2.2 | 2.2.02 | Coefficient C minorant sur BATIPRIX | Coef
Rabais et Majorations
Rabais
§2.3 | 2.3.01 | BDC < 25 000 € HT | %
§2.3 | 2.3.02 | 25 000 € HT ≤ BDC < 90 000 € HT | %
§2.3 | 2.3.03 | 90 000 € HT ≤ BDC < 300 000 € HT | %
§2.3 | 2.3.04 | BDC ≥ 300 000 € HT | %

## DQE LOT04-DG
PROJET 25-027 - BASE DE DEFENSE DE TOURS Marché de travaux pour des opérations de modernisation, d’adaptation, de mise aux normes et de rénovation partielle ainsi que des opérations de petites constructions neuves sur le périmètre de la Base de Défense de Tours
LOT4 - CVC - PRESTATIONS GENERALES
BORDEREAU DE PRIX UNITAIRES (BPU)
Réf. Article CCTP | N° PRIX | DESIGNATION | Unité | Qté | P.U. € H.T. | Total H.T. en € | P.U. HT ancien BPU | Total HT ancien BPU | Total HT ancien BPU x 10%
Gestion des déchets
§1.3 | 1.3.01 | Mise en place et enlèvement de benne (quel que soit le cubage) hors frais de décharge | U | 5 | 0 | 0 | 350 | 1750 | 1925
§1.3 | 1.3.02 | Location journalière de benne 10m3 | Jour | 100 | 0 | 0 | 225 | 22500 | 24750
§1.3 | 1.3.03 | Location journalière de benne 20m3 | Jour | 100 | 0 | 0 | 320 | 32000 | 35200
§1.3 | 1.3.04 | Location journalière de benne 30m3 | Jour | 100 | 0 | 0 | 375 | 37500 | 41250
§1.3 | 1.3.05 | Frais de décharge pour déchets inertes par benne | m3 | 50 | 0 | 0 | 33 | 1650 | 1815
§1.3 | 1.3.06 | Frais de décharge pour déchets recyclables par benne | m3 | 50 | 0 | 0 | 172 | 8600 | 9460
§1.3 | 1.3.07 | Frais de décharge pour Déchets Industriels Banals (DIB) par benne | m3 | 50 | 0 | 0 | 213 | 10650 | 11715
SIGNALISATION DE CHANTIER (location)
§1.4 | 1.4.01 | Ensemble de Panneaux de signalisation amovibles et réglementaires | Jour | 10 | 0 | 0 | 40 | 400 | 440
§1.4 | 1.4.02 | Barrière de protection ou de déviation rouge et blanche réfléchissante | ml | 10 | 0 | 0 | 7 | 70 | 77
§1.4 | 1.4.03 | Lampe de signalisation + raccordement et batterie | U/Jour | 50 | 0 | 0 | 7 | 350 | 385
§1.4 | 1.4.04 | Amenée et repli d'un jeu de deux feux tricolores de chantier télécommandés | U | 20 | 0 | 0 | 60 | 1200 | 1320
§1.4 | 1.4.05 | Location journalière d'un jeu de deux feux tricolores de chantier télécommandés | Jour | 20 | 0 | 0 | 19.44 | 388.8 | 427.68
PRESTATIONS GENERALES
Documents liés aux chantier
§1.7 | 1.7.01 | Plan de prévention | Ensemble | 10 | 0 | 0 | 88.61 | 886.1 | 974.71
§1.7 | 1.7.02 | Plan Particulier de Sécurité et de Protection de la Santé (PPSPS) | Ensemble | 10 | 0 | 0 | 44.3 | 443 | 487.3
§1.7 | 1.7.03 | Schéma d'Organisation et de Suivi de l'Elimination des Déchets (SOSED) | Ensemble | 10 | 0 | 0 | 44.3 | 443 | 487.3
§1.7 | 1.7.04 | Programme d'exécution, installations de chantier, études d'exécution (plans des ouvrages, plans de détail, notes de calcul, justifications, etc.), gestion de la qualité | U | 100 | 0 | 0 | 400 | 40000 | 44000
§1.7 | 1.7.05 | Journal de chantier | Jour | 50 | 0 | 0 | 22.15 | 1107.5 | 1218.25
§1.7 | 1.7.06 | Dossier des ouvrages exécutés | U | 200 | 0 | 0 | 100 | 20000 | 22000
Percements, saignées
§1.7 | 1.7.08 | Percement de dalle ou mur béton ou béton armé jusqu'à 20 cm épaisseur (diamètre < 20 cm) | U | 5 | 0 | 0 | 124.2 | 621 | 683.1
§1.7 | 1.7.09 | Percement de mur en maçonnerie traditionnelle d'épaisseur < 20 cm (diamètre < 20 cm) | U | 5 | 0 | 0 | 54 | 270 | 297
§1.7 | 1.7.10 | Percement de mur en maçonnerie traditionnelle de 21 à 40 cm d'épaisseur (diamètre < 20 cm) | U | 5 | 0 | 0 | 68.85 | 344.25 | 378.675
§1.7 | 1.7.11 | Percement de mur en maçonnerie traditionnelle de 41 à 60 cm d'épaisseur (diamètre < 20 cm) | U | 5 | 0 | 0 | 83.7 | 418.5 | 460.35
§1.7 | 1.7.12 | Percement de mur en maçonnerie traditionnelle supérieur à 61 cm d'épaisseur (diamètre < 20 cm) | U | 5 | 0 | 0 | 98.55 | 492.75 | 542.025
Rebouchage de réservations de tous types
§1.7 | 1.7.13 | Saignées dans murs en briques ou traditionnel jusqu'à 5 cm de large et rebouchage | ml | 5 | 0 | 0 | 60.3 | 301.5 | 331.65
§1.7 | 1.7.14 | Saignées dans murs en béton jusqu'à 5 cm de large et rebouchage | ml | 5 | 0 | 0 | 62.1 | 310.5 | 341.55
§1.7 | 1.7.15 | Saignées dans murs en briques ou traditionnel de 5 à 10 cm de large et rebouchage | ml | 5 | 0 | 0 | 64.8 | 324 | 356.4
§1.7 | 1.7.16 | Saignées dans murs en béton de 5 à 10 cm de large et rebouchage | ml | 5 | 0 | 0 | 66.6 | 333 | 366.3
Levage
§1.7 | 1.7.17 | Location d'une nacelle 25 m sur camion | Jour | 20 | 0 | 0 | 199.8 | 3996 | 4395.6
§1.7 | 1.7.18 | Location d'une nacelle 20 m sur camion | Jour | 20 | 0 | 0 | 142.56 | 2851.2 | 3136.32
§1.7 | 1.7.19 | Location d’une nacelle articulée électrique 20 m | Jour | 20 | 0 | 0 | 178.2 | 3564 | 3920.4
§1.7 | 1.7.20 | Location d’une plate-forme élévatrice électrique type ciseaux 10 m | Jour | 20 | 0 | 0 | 48.6 | 972 | 1069.2
Contenu général des prix
Bilan comptable annuel
§2.1 | 2.1.01 | Bilan annuel des commandes passées | Ensemble | 4 | 0 | 0 | 1000 | 4000 | 4400
TOTAL DQE « hors prix nouveaux » DG HT | [5 empty] | 0
TVA 20% |  |  |  | 20% |  | 0
TOTAL DQE « hors prix nouveaux » DG TTC | [5 empty] | 0
Cadre d'établissement des prix nouveaux
Fournitures hors bordereau (prix non actualisables)
§2.2 | 2.2.01 | Coefficient K majorateur "peine et soins" sur fournitures hors bordereau de prix unitaire | Coef | 50000 | 0 | 0 | 1.999% | 99950% | 109945%
Fournitures sur BATIPRIX
§2.2 | 2.2.02 | Coefficient C minorant sur BATIPRIX | Coef | 80000 |  | 0 | 0.888% | 71040% | 78144%
TOTAL DQE « prix nouveaux » DG HT | [5 empty] | 0
TVA 20% |  |  |  | 20% |  | 0
TOTAL DQE « prix nouveaux » DG TTC | [5 empty] | 0
Rabais
Rabais
§2.3 | 2.3.01 | BDC < 25 000 € HT (7% des BdC) | % |  | 0 | 0 | 1% | 0% | 0%
§2.3 | 2.3.02 | 25 000 € HT ≤ BDC < 90 000 € HT (30% des BdC) | % |  | 0 | 0 | 2% | 0% | 0%
§2.3 | 2.3.03 | 90 000 € HT ≤ BDC < 300 000 € HT (29% des BdC) | % |  | 0 | 0 | 3% | 0% | 0%
§2.3 | 2.3.04 | BDC ≥ 300 000 € HT (34% des BdC) | % |  | 0 | 0 | 4% | 0% | 0%
Total DQE DG + DQE LOT04 après application des rabais TTC | [5 empty] | 0

## BPU LOT04-CVC
PROJET 25-027 - BASE DE DEFENSE DE TOURS Marché de travaux pour des opérations de modernisation, d’adaptation, de mise aux normes et de rénovation partielle ainsi que des opérations de petites constructions neuves sur le périmètre de la Base de Défense de Tours
LOT4 - CVC
BORDEREAU DE PRIX UNITAIRES (BPU)
Réf. Article CCTP | N° PRIX | DESIGNATION DES OUVRAGES | Unité | P.U. H.T. en €
Contrôles et essais
Vidange de réseaux
§1.5 | 1.5.01 | Forfait vidange circuit réseau chauffage ou eau glacée (aller et retour) | Ensemble
§1.5 | 1.5.02 | Forfait remise en eau et purge réseau chauffage ou eau glacée (aller et retour) | Ensemble
Congélation de réseau afin de permettre d'intervenir sur un circuit en charge
§1.5 | 1.5.03 | Sur tube jusqu'à Ø 22 | Ensemble
§1.5 | 1.5.04 | Sur tube jusqu'à Ø 54 | Ensemble
Désinfection de réseau sanitaire avant connexion
§1.5 | 1.5.05 | Contenance réseau de 0 à 10 Litres | Ensemble
§1.5 | 1.5.06 | Contenance réseau de 11 à 20 Litres | Ensemble
§1.5 | 1.5.07 | Contenance réseau de 21 à 50 Litres | Ensemble
§1.5 | 1.5.08 | Contenance réseau de 51 à 150 Litres | Ensemble
§1.5 | 1.5.09 | Contenance réseau de 151 à 300 Litres | Ensemble
Travaux de déposes
Dépose avec soin de chaudières murales
§2.1 | 2.1.01 | Puissance jusqu'à 12 kW | U
§2.1 | 2.1.02 | Puissance de 13 à 70kW | U
§2.1 | 2.1.03 | Puissance de 71 à 400kW | U
Dépose avec soin de brûleurs fioul ou gaz
§2.1 | 2.1.04 | Pour brûleur, puissance jusqu'à 70 kW | U
§2.1 | 2.1.05 | Pour brûleur, puissance de 71 à 300 kW | U
§2.1 | 2.1.06 | Pour brûleur, puissance de 301 à 400 kW | U
§2.1 | 2.1.07 | Pour brûleur, puissance 401 à 500 kW | U
Dépose avec soin d'équipements de chaufferie, circulateur, vase expansion, régulation, vannes, etc
§2.1 | 2.1.08 | Pour chaudière, puissance jusqu'à 70 kW | U
§2.1 | 2.1.09 | Pour chaudière, puissance de 71 à 300 kW | U
§2.1 | 2.1.10 | Pour chaudière, puissance de 301 à 400 kW | U
§2.1 | 2.1.11 | Pour chaudière, puissance 401 à 500 kW | U
Dépose et repose de radiateurs
§2.1 | 2.1.12 | Dépose et repose de radiateur pour travaux de peinturage ou déplacement y compris réfection des joints | U
§2.1 | 2.1.13 | Déplacement d'implantation d'appareil terminal (radiateur, ventilo-convecteur etc.), y compris dépose, repose, tous raccords sur parties anciennes et nouvelles canalisations (longueur 2 ml max) | U
§2.1 | 2.1.14 | Démontage et remontage de plafond suspendu pour passage de canalisation | m²
Dépose d'installations de chauffage et réseaux
§2.1 | 2.1.15 | Dépose en démolition de chaudière tous types | U
§2.1 | 2.1.16 | Dépose en démolition de brûleur tous types | U
§2.1 | 2.1.17 | Dépose en démolition de circulateur tous types | U
§2.1 | 2.1.18 | Dépose en démolition de radiateur tous types | U
§2.1 | 2.1.19 | Dépose en démolition de caisson de ventilation tous types | U
§2.1 | 2.1.20 | Dépose en démolition de tourelle d'extraction tous types | U
§2.1 | 2.1.21 | Dépose en démolition de centrale de traitement d'air tous types | U
§2.1 | 2.1.22 | Dépose en démolition d'aérothermes tous types | U
§2.1 | 2.1.23 | Dépose en démolition d'appareils sanitaires tous types | U
§2.1 | 2.1.24 | Dépose en démolition de canalisation PVC et polyéthylène tous diamètres | ml
§2.1 | 2.1.25 | Dépose en démolition de canalisations cuivre tous diamètres | ml
§2.1 | 2.1.26 | Dépose en démolition de canalisations fonte tous diamètres | ml
§2.1 | 2.1.27 | Dépose en démolition de canalisations acier tous diamètres | ml
§2.1 | 2.1.28 | Dépose en démolition de canalisations de ventilation tous diamètres | ml
§2.1 | 2.1.29 | Dépose en démolition de calorifuges tous types | ml
§2.1 | 2.1.30 | Dépose en démolition de conduits de fumée tous types | ml
§2.1 | 2.1.31 | Dépose en démolition de pots à boues | U
§2.1 | 2.1.32 | Dépose en démolition d'armoire de régulation | U
§2.1 | 2.1.33 | Dépose en démolition d'armoire électrique | U
§2.1 | 2.1.34 | Dépose en démolition de sonde de chauffage entre 1 et 5m de hauteur | U
§2.1 | 2.1.35 | Dépose en démolition de groupe maintien de pression | U
§2.1 | 2.1.36 | Dépose en démolition d'échangeur à plaques | U
§2.1 | 2.1.37 | Dépose en démolition de vase d'expansion | U
Dépose d'équipements de plomberie
§2.1 | 2.1.38 | Lavabo | U
§2.1 | 2.1.39 | Cuvette WC à l'anglaise compris réservoir | U
§2.1 | 2.1.40 | Cuvette WC suspendue compris bâti support | U
§2.1 | 2.1.41 | Vidoir hospitalier compris robinet de chasse ou réservoir de chasse | U
§2.1 | 2.1.42 | Receveur douche | U
§2.1 | 2.1.43 | Baignoire | U
§2.1 | 2.1.44 | Lave-mains | U
§2.1 | 2.1.45 | Vasque encastrée | U
§2.1 | 2.1.46 | Evier inox encastré | U
§2.1 | 2.1.47 | Evier en porcelaine vitrifiée | U
§2.1 | 2.1.48 | Bac de laboratoire, grès ou vulcatène | U
§2.1 | 2.1.49 | Meuble évier jusqu’à 1.20 m de longueur | U
§2.1 | 2.1.50 | Miroir lavabo | U
§2.1 | 2.1.51 | Tablette sur lavabo | U
§2.1 | 2.1.52 | Distributeur ou support de savon liquide | U
§2.1 | 2.1.53 | Distributeur de papier WC | U
§2.1 | 2.1.54 | Distributeur d’essuie mains | U
§2.1 | 2.1.55 | Porte serviettes | U
§2.1 | 2.1.56 | Barre de relèvement pour WC | U
Dépose des terminaux
§2.1 | 2.1.56 | Dépose de bouche d'extraction ou de soufflage compris flexible | U
§2.1 | 2.1.57 | Dépose de grilles compris plénum et flexible | U
Dépose, sans réemploi de gaines en tôle acier ou galva (conduits droits, coudes, réductions, manchons, tés et croix, piquages, etc.…)
§2.1 | 2.1.58 | Ø 100 | ml
§2.1 | 2.1.59 | Ø 125 | ml
§2.1 | 2.1.60 | Ø 160 | ml
§2.1 | 2.1.61 | Ø 200 | ml
§2.1 | 2.1.62 | Ø 250 | ml
§2.1 | 2.1.63 | Ø 315 | ml
§2.1 | 2.1.64 | Ø 355 | ml
§2.1 | 2.1.65 | Ø 400 | ml
§2.1 | 2.1.66 | Ø 450 | ml
Chaudières
Chaudières murales gaz à haut rendement optimisé
§2.2 | 2.2.01 | Pour chauffage seul, puissance de 8 à 32 kW allumage par veilleuse évacuation par cheminée ou ventouse | U
§2.2 | 2.2.02 | Pour chauffage seul, puissance de 33 à 69 kW allumage électronique évacuation par cheminée ou ventouse | U
§2.2 | 2.2.03 | Mixte pour chauffage et eau chaude, puissance de 8 à 32 kW allumage par veilleuse évacuation par cheminée ou ventouse | U
§2.2 | 2.2.04 | Mixte instantanée, puissance de 8 à 32 kW allumage électronique évacuation par cheminée ou ventouse | U
§2.2 | 2.2.05 | Mixte avec ballon ECS incorporé, puissance 23 kW ballon 80 à 120 l, allumage électronique évacuation cheminée ou ventouse | U
Générateur de chaleur gaz
§2.2 | 2.2.06 | Générateur Puissance unitaire nominale de 5-32 kW (Régime 80°C/60°C) | U
§2.2 | 2.2.07 | Générateur Puissance unitaire nominale de 7-46 kW (Régime 80°C/60°C) | U
§2.2 | 2.2.08 | Générateur Puissance unitaire nominale de 12-64 kW (Régime 80°C/60°C) | U
§2.2 | 2.2.09 | Générateur Puissance unitaire nominale de 19-92 kW (Régime 80°C/60°C) | U
§2.2 | 2.2.10 | Générateur Puissance unitaire nominale de 25-114 kW (Régime 80°C/60°C) | U
§2.2 | 2.2.11 | Générateur Puissance unitaire nominale de 25-139 kW (Régime 80°C/60°C) | U
§2.2 | 2.2.12 | Générateur Puissance unitaire nominale de 39-185 kW (Régime 80°C/60°C) | U
§2.2 | 2.2.13 | Générateur Puissance unitaire nominale de 44-230 kW (Régime 80°C/60°C) | U
Chaudière murals électriques pour chauffage seul
§2.2 | 2.2.13 | Chaudière monobloc, puissance jusqu' à 12 kW | U
§2.2 | 2.2.14 | Chaudière monobloc, puissance de 13 kW à 30 KW | U
Générateurs d'air chaud
§2.2 | 2.2.15 | Générateur monobloc, puissance jusqu'à 17 kW | U
§2.2 | 2.2.16 | Générateur monobloc monobloc, puissance de 18 à 29 kW | U
§2.2 | 2.2.17 | Générateur monobloc, puissance de 30 à 46 kW | U
§2.2 | 2.2.18 | Générateur monobloc, puissance de 70 kW à 100 kW | U
Préparateurs instantanées ECS
§2.2 | 2.2.18 | Type à faisceaux avec jaquette calorifugée, puissance jusqu'à 70 kW débit ECS 1 m3/h | U
§2.2 | 2.2.19 | Type à faisceaux avec jaquette calorifugée, puissance jusqu'à 120 kW débit ECS 2,5 m3/h | U
§2.2 | 2.2.20 | Type à faisceaux avec jaquette calorifugée, puissance > 120 kW | U
§2.2 | 2.2.21 | Type à plaques - Groupe monobloc sur châssis support, puissance jusqu' à 70 kW débit ECS 1 m3/h | U
§2.2 | 2.2.22 | Type à plaques - Groupe monobloc sur châssis support, puissance jusqu'à 120 kW débit ECS 2,5 m3/h | U
Ballon tampon pour production semi-instantanéé avec jaquette calorifugée
§2.2 | 2.2.23 | Capacité 300 L | U
§2.2 | 2.2.24 | Capacité 500 L | U
§2.2 | 2.2.25 | Capacité 1 000 L | U
Bruleurs
Brûleur fioul
§2.3 | 2.3.01 | Pour chaudière, puissance jusqu'à 70 kW | U
§2.3 | 2.3.02 | Pour chaudière, puissance de 71 à 300 kW | U
§2.3 | 2.3.03 | Pour chaudière, puissance de 301 à 400 kW | U
§2.3 | 2.3.04 | Pour chaudière, puissance de 401 à 500 kW | U
Brûleur gaz pulsé
§2.3 | 2.3.05 | Pour chaudière, puissance jusqu'à 70 kW | U
§2.3 | 2.3.06 | Pour chaudière, puissance de 71 à 300 kW | U
§2.3 | 2.3.07 | Pour chaudière, puissance de 301 à 400 kW | U
§2.3 | 2.3.08 | Pour chaudière, puissance 401 à 500 kW | U
Brûleur monobloc gaz 2 allures progressives électronique
§2.3 | 2.3.09 | Brûleur 14,5-55 kW | U
§2.3 | 2.3.10 | Brûleur 45-85 kW | U
§2.3 | 2.3.11 | Brûleur 40-200 kW | U
§2.3 | 2.3.12 | Brûleur 80-210 kW | U
§2.3 | 2.3.13 | Brûleur 70-360 kW | U
§2.3 | 2.3.14 | Brûleur 100-460 kW | U
Régulations
§2.4 | 2.4.01 | Régulation sur ventilation thermostat d'ambiance chaud et froid | U
§2.4 | 2.4.02 | Régulation sur ventilation thermostat d'ambiance chaud et froid avec zone neutre | U
§2.4 | 2.4.03 | Régulation sur batterie à eau basse pression (régulation, sonde, câblage) | Ensemble
§2.4 | 2.4.04 | Corps de vanne 3 voies pour eau basse température Ø 15/21 à 20/27 | U
§2.4 | 2.4.05 | Corps de vanne 3 voies pour eau basse température Ø 26/34 à 33/42 | U
§2.4 | 2.4.06 | Corps de vanne 3 voies pour eau basse température Ø 40/49 à 50/60 | U
§2.4 | 2.4.07 | Corps de vanne 3 voies pour eau basse température DN 80 | U
§2.4 | 2.4.08 | Corps de vanne 3 voies pour eau basse température DN 100 | U
§2.4 | 2.4.09 | Corps de vanne 2 voies pour eau basse température Ø 15/21 à 20/27 | U
§2.4 | 2.4.10 | Corps de vanne 2 voies pour eau basse température Ø 26/34 à 33/42 | U
§2.4 | 2.4.11 | Corps de vanne 2 voies pour eau basse température Ø 40/49 à 50/60 | U
§2.4 | 2.4.12 | Corps de vanne 2 voies pour eau basse température DN 80 | U
§2.4 | 2.4.13 | Corps de vanne 2 voies pour eau basse température DN 100 | U
§2.4 | 2.4.14 | Corps de vanne 3 voies pour eau glacée Ø 15/21 à 20/27 | U
§2.4 | 2.4.15 | Corps de vanne 3 voies pour eau glacée Ø 26/34 à 33/42 | U
§2.4 | 2.4.16 | Corps de vanne 3 voies pour eau glacée Ø 40/49 à 50/60 | U
§2.4 | 2.4.17 | Corps de vanne 3 voies pour eau glacée DN 80 | U
§2.4 | 2.4.18 | Corps de vanne 3 voies pour eau glacée DN 100 | U
§2.4 | 2.4.19 | Corps de vanne 2 voies pour eau glacée Ø 15/21 à 20/27 | U
§2.4 | 2.4.20 | Corps de vanne 2 voies pour eau glacée Ø 26/34 à 33/42 | U
§2.4 | 2.4.21 | Corps de vanne 2 voies pour eau glacée Ø 40/49 à 50/60 | U
§2.4 | 2.4.22 | Corps de vanne 2 voies pour eau glacée DN 80 | U
§2.4 | 2.4.23 | Corps de vanne 2 voies pour eau glacée DN 100 | U
§2.4 | 2.4.24 | Corps de vanne 3 voies pour eau surchauffée Ø 15/21 à 20/27 | U
§2.4 | 2.4.25 | Corps de vanne 3 voies pour eau surchauffée Ø 26/34 à 33/42 | U
§2.4 | 2.4.26 | Corps de vanne 3 voies pour eau surchauffée Ø 40/49 à 50/60 | U
§2.4 | 2.4.27 | Corps de vanne 3 voies pour eau surchauffée DN 80 | U
§2.4 | 2.4.28 | Corps de vanne 3 voies pour eau surchauffée DN 100 | U
§2.4 | 2.4.29 | Corps de vanne 2 voies pour eau surchauffée Ø 15/21 à 20/27 | U
§2.4 | 2.4.30 | Corps de vanne 2 voies pour eau surchauffée Ø 26/34 à 33/42 | U
§2.4 | 2.4.31 | Corps de vanne 2 voies pour eau surchauffée Ø 40/49 à 50/60 | U
§2.4 | 2.4.32 | Corps de vanne 2 voies pour eau surchauffée DN 80 | U
§2.4 | 2.4.33 | Corps de vanne 2 voies pour eau surchauffée DN 100 | U
§2.4 | 2.4.34 | Motorisation pour vanne 3 voies Ø 15/21 à 26/34 | U
§2.4 | 2.4.35 | Motorisation pour vanne 3 voies Ø 33/42 à 50/60 | U
§2.4 | 2.4.36 | Motorisation pour vanne 3 voies DN80 | U
§2.4 | 2.4.37 | Motorisation pour vanne 3 voies DN100 | U
§2.4 | 2.4.38 | Motorisation pour vanne 2 voies Ø 15/21 à 26/34 | U
§2.4 | 2.4.39 | Motorisation pour vanne 2 voies Ø 33/42 à 50/60 | U
§2.4 | 2.4.40 | Motorisation pour vanne 2 voies DN80 | U
§2.4 | 2.4.41 | Motorisation pour vanne 2 voies DN100 | U
§2.4 | 2.4.42 | Motorisation pour vanne 2 voies de sécurité Ø 15/21 à 26/34 | U
§2.4 | 2.4.43 | Motorisation pour vanne 2 voies de sécurité Ø 33/42 à 50/60 | U
§2.4 | 2.4.44 | Motorisation pour vanne 2 voies de sécurité DN80 | U
§2.4 | 2.4.45 | Motorisation pour vanne 2 voies de sécurité DN100 | U
§2.4 | 2.4.46 | Ensemble corp et motorisation vanne magnétique mélangeuse SIEMENS MXF461.65-50 ou équivalent | U
§2.4 | 2.4.47 | Kit de fonctionnement toutes saisons pour climatiseurs | U
§2.4 | 2.4.48 | Thermostat régulation ballon ECS 200 litres mono 230V | U
§2.4 | 2.4.49 | Thermostat régulation ballon ECS 200 litres tri 400V | U
§2.4 | 2.4.50 | Pressostat différentiel 0/20 Pascals | U
§2.4 | 2.4.51 | Pressostat régulation 0/4 bars | U
§2.4 | 2.4.52 | Pressostat régulation 2/6 bars | U
§2.4 | 2.4.53 | Pressostat régulation 4/8 bars | U
§2.4 | 2.4.54 | Pressostat régulation 6/10 bars | U
§2.4 | 2.4.55 | Pressostat régulation 8/12 bars | U
§2.4 | 2.4.56 | Manomètre 0/4 bars | U
§2.4 | 2.4.57 | Manomètre 2/6 bars | U
§2.4 | 2.4.58 | Aquastat | U
§2.4 | 2.4.59 | Dépose d'une régulation ( compris relevé et repérage câblages) | U
§2.4 | 2.4.60 | Régulation de chaudière type Siemens RVL 481 ou équivalent | U
§2.4 | 2.4.61 | Régulation pour cascade de chaudière type Siemens RVL 472 ou équivalent | U
§2.4 | 2.4.62 | Ensemble régulation, comprenant armoire et système, sonde, servomoteur et vannes 3voies type RVL 480 et RVL 481 Siemens ou similaire | Ensemble
§2.4 | 2.4.63 | Ensemble régulation cascade chaudière, comprenant armoire et système, sonde, servomoteur et vannes 3voies type SYNCO RMH et RMU ou similaire | Ensemble
Ballon eau chaude
§2.5 | 2.5.01 | Ballon eau chaude à serpentin vertical 300 litres | U
§2.5 | 2.5.02 | Ballon eau chaude à serpentin vertical 500 litres | U
§2.5 | 2.5.03 | Ballon eau chaude à serpentin vertical 1000 litres | U
§2.5 | 2.5.04 | Ballon eau chaude à serpentin vertical 2000 litres | U
§2.5 | 2.5.05 | Ballon eau chaude à serpentin vertical 3000 litres | U
§2.5 | 2.5.06 | Ballon eau chaude à échangeur vertical 300 litres | U
§2.5 | 2.5.07 | Ballon eau chaude à échangeur vertical 500 litres | U
§2.5 | 2.5.08 | Ballon eau chaude à échangeur vertical 1000 litres | U
§2.5 | 2.5.09 | Ballon eau chaude à échangeur vertical 2000 litres | U
§2.5 | 2.5.10 | Ballon eau chaude à échangeur vertical 3000 litres | U
§2.5 | 2.5.11 | Ballon eau chaude à échangeur vertical 3000 litres en Acier Inox 316L | U
§2.5 | 2.5.12 | Remplacement plaques sur échangeur devant ballon 1000 litres | U
§2.5 | 2.5.13 | Remplacement plaques sur échangeur devant ballon 2000 litres | U
§2.5 | 2.5.14 | Remplacement plaques sur échangeur devant ballon 3000 litres | U
§2.5 | 2.5.15 | Dépose d'un ballon eau chaude ≤ 1000 litres | Ensemble
§2.5 | 2.5.16 | Dépose d'un ballon eau chaude > 1000 litres | Ensemble
§2.5 | 2.5.17 | Détartrage échangeur ECS | Ensemble
Cuves fioul
§2.6 | 2.6.01 | Cuves capacités 1m3 | U
§2.6 | 2.6.02 | Cuves capacités 2m3 | U
§2.6 | 2.6.03 | Cuves capacités 5m3 | U
§2.6 | 2.6.04 | Cuves capacités 10m3 | U
§2.6 | 2.6.05 | Cuves capacités 20m3 | U
§2.6 | 2.6.06 | Filtre à fioul en laiton bitube avec pot transparent | U
§2.6 | 2.6.07 | Dépose cuve 20m3 | Ensemble
Vase d'expansion
§2.7 | 2.7.01 | Vase d'expansion: Volume ≤ 10 litres | U
§2.7 | 2.7.02 | Vase d'expansion: 10 litres ˂ Volume ≤ 50 litres | U
§2.7 | 2.7.03 | Vase d'expansion: 50 litres ˂ Volume ≤ 500 litres | U
§2.7 | 2.7.04 | Dépose vase d'expansion volume ˂ 10 litres | Ensemble
§2.7 | 2.7.05 | Dépose vase d'expansion volume ≥ 10 litres | Ensemble
Circulateurs
§2.8 | 2.8.01 | Circulateur simple à vitesse variable débit jusqu'à 8 m3/h - Hauteur mano. jusqu'à 5 mCE | U
§2.8 | 2.8.02 | Circulateur simple à vitesse variable débit jusqu'à 10 m3/h - Hauteur mano. jusqu'à 6,5 mCE | U
§2.8 | 2.8.03 | Circulateur simple à vitesse variable débit jusqu'à 15 m3/h - Hauteur mano. jusqu'à 6,5 mCE | U
§2.8 | 2.8.04 | Circulateur simple à vitesse variable débit jusqu'à 20 m3/h - Hauteur mano. jusqu'à 10 mCE | U
§2.8 | 2.8.05 | Circulateur simple à vitesse variable débit jusqu'à 25 m3/h - Hauteur mano. jusqu'à 10 mCE | U
§2.8 | 2.8.06 | Circulateur double à vitesse variable débit jusqu'à 8 m3/h - Hauteur mano. jusqu'à 5 mCE | U
§2.8 | 2.8.07 | Circulateur double à vitesse variable débit jusqu'à 10 m3/h - Hauteur mano. jusqu'à 6,5 mCE | U
§2.8 | 2.8.08 | Circulateur double à vitesse variable débit jusqu'à 15 m3/h - Hauteur mano. jusqu'à 6,5 mCE | U
§2.8 | 2.8.09 | Circulateur double à vitesse variable débit jusqu'à 20 m3/h - Hauteur mano. jusqu'à 10 mCE | U
§2.8 | 2.8.10 | Circulateur double à vitesse variable débit jusqu'à 25 m3/h - Hauteur mano. jusqu'à 10 mCE | U
Radiateurs
§2.9 | 2.9.01 | Radiateur en fonte type rideau, puissance 500 W | U
§2.9 | 2.9.02 | Radiateur en fonte type rideau, puissance 1000 W | U
§2.9 | 2.9.03 | Radiateur en fonte type rideau, puissance 1500 W | U
§2.9 | 2.9.04 | Radiateur en fonte type rideau, puissance 2000 W | U
§2.9 | 2.9.05 | Radiateur en fonte type rideau, puissance2500 W | U
§2.9 | 2.9.06 | Radiateur en fonte type rideau, puissance 3000 W | U
§2.9 | 2.9.07 | Radiateur en fonte d'aluminium, puissance 500 W | U
§2.9 | 2.9.08 | Radiateur en fonte d'aluminium, puissance 1000 W | U
§2.9 | 2.9.09 | Radiateur en fonte d'aluminium, puissance 1500 W | U
§2.9 | 2.9.10 | Radiateur en fonte d'aluminium, puissance2000 W | U
§2.9 | 2.9.11 | Radiateur en fonte d'aluminium, puissance 2500 W | U
§2.9 | 2.9.12 | Radiateur en fonte d'aluminium, puissance 3000 W | U
§2.9 | 2.9.13 | Radiateur à plis en acier à panneau horizontal ou à lames verticales simples, puissance 500 W | U
§2.9 | 2.9.14 | Radiateur à plis en acier à panneau horizontal ou à lames verticales simples, puissance 1000 W | U
§2.9 | 2.9.15 | Radiateur à plis en acier à panneau horizontal ou à lames verticales simples, puissance 1500 W | U
§2.9 | 2.9.16 | Radiateur à plis en acier à panneau horizontal ou à lames verticales simples, puissance 2000 W | U
§2.9 | 2.9.17 | Radiateur à plis en acier à panneau horizontal ou à lames verticales simples, puissance 2500 W | U
§2.9 | 2.9.18 | Radiateur à plis en acier à panneau horizontal ou à lames verticales simples, puissance 3000 W | U
§2.9 | 2.9.19 | Paire de pieds réglables sur radiateur en acier à lames | U
Ventilo-convecteur eau chaude
§2.10 | 2.10.01 | ventilo-convecteur carrossé vertical Puissance 1 500 W à 7 000 W | U
§2.10 | 2.10.02 | ventilo-convecteur carrossé vertical Puissance 7 001 W à 16 000 W | U
§2.10 | 2.10.03 | Dépose ventilo-convecteur carrossé vertical | Ensemble
§2.10 | 2.10.04 | ventilo-convecteur carrossé horizontal Puissance 1 500 W à 7 000 W | U
§2.10 | 2.10.05 | ventilo-convecteur carrossé horizontal Puissance 7 001 W à 16 000 W | U
§2.10 | 2.10.06 | Dépose ventilo-convecteur carrossé horizontal | Ensemble
Aérotherme
§2.11 | 2.11.01 | Aérotherme à eau chaude, puissance jusqu'à 14 kW, débit 2 600 m3/h | U
§2.11 | 2.11.02 | Aérotherme à eau chaude, puissance de 15 à 19 kW, débit 4 000 m3/h | U
§2.11 | 2.11.03 | Aérotherme à eau chaude, puissance de 20 à 27 kW, débit 5 400 m3/h | U
Aérotherme gaz à condensation, comprenant corps de chauffe à condensation, brûleur à prémélange et ventilateur, batterie d'échange, circulateur, sonde de température, soupape sécurité, capteur de pression, carte électronique de régulation, jaquette d'habillage.
§2.11 | 2.11.04 | P = 7,5/30 kW, débit d'air 3000 m3/h | U
§2.11 | 2.11.05 | P = 10/40 kW, débit d'air 3600 m3/h | U
§2.11 | 2.11.06 | P = 12,5/50 kW, débit d'air 4700 m3/h | U
§2.11 | 2.11.07 | P = 17,5/70 kW, débit d'air 6400 m3/h | U
Panneau radiant au gaz y compris brûleur, bloc d'alimentation de sécurité, filtre système d'allumage, ventilateur
§2.11 | 2.11.08 | Puissance jusqu'à 4 KW | U
§2.11 | 2.11.09 | Puissance de 5 à 7 kW | U
§2.11 | 2.11.10 | Puissance de 8 à 15 kW | U
§2.11 | 2.11.11 | Puissance de 16 à 20 kW | U
§2.11 | 2.11.12 | Puissance de 21 à 30 kW | U
Déstratificateur, ventilateur hélicoïde carrossé, diffuseur d'air, thermostat intégré, organes de commande et de protection y compris supports et fixations
§2.11 | 2.11.13 | Débit d'air 3800 m3/h | U
§2.11 | 2.11.14 | Débit d'air 5800 m3/h | U
§2.11 | 2.11.15 | Débit d'air 10800 m3/h | U
Convecteurs eau surchauffée
§2.12 | 2.12.01 | Corp de chauffe en acier pour eau surchauffée Puissance 500 à 1 200 W | U
§2.12 | 2.12.02 | Corp de chauffe en acier pour eau surchauffée Puissance 1 201 à 2 500 W | U
§2.12 | 2.12.03 | Dépose des corps de chauffe en acier pour eau surchauffée | Ensemble
§2.12 | 2.12.04 | Habillage convecteur en tole acier peinture laquée longueur 150 cm | U
§2.12 | 2.12.05 | Habillage convecteur en tole acier peinture laquée longueur 200 cm | U
§2.12 | 2.12.06 | Habillage convecteur en tole acier peinture laquée longueur 250 cm | U
§2.12 | 2.12.07 | Dépose habillage convecteur en tole acier | Ensemble
Robinetterie
Vannes EF ECS
Vanne à bille PVC, 2 voies démontables pour tubes ø extérieurs:
§2.13 | 2.13.01 | Vanne PVC pression ø 16 | U
§2.13 | 2.13.02 | Vanne PVC pression ø 20 | U
§2.13 | 2.13.03 | Vanne PVC pression ø 25 | U
§2.13 | 2.13.04 | Vanne PVC pression ø 32 | U
§2.13 | 2.13.05 | Vanne PVC pression ø 40 | U
§2.13 | 2.13.06 | Vanne PVC pression ø 50 | U
§2.13 | 2.13.07 | Vanne PVC pression ø 63 | U
§2.13 | 2.13.08 | Vanne PVC pression ø 75 | U
§2.13 | 2.13.09 | Vanne PVC pression ø 90 | U
§2.13 | 2.13.10 | Vanne PVC pression ø 110 | U
Vanne à sphère laiton certifiée ACS compris raccord union en aval, souche en amont, joint, étiquetage et toute sujétion de mise en oeuvre
§2.13 | 2.13.11 | Vanne ø 12 X 17 | U
§2.13 | 2.13.12 | Vanne ø 15 X 21 | U
§2.13 | 2.13.13 | Vanne ø 20 X 27 | U
§2.13 | 2.13.14 | Vanne ø 26 X 34 | U
§2.13 | 2.13.15 | Vanne ø 33 X 42 | U
§2.13 | 2.13.16 | Vanne ø 40 X 49 | U
§2.13 | 2.13.17 | Vanne ø 50 X 60 | U
§2.13 | 2.13.18 | Vanne ø 66 x 76 | U
§2.13 | 2.13.19 | Vanne ø 80 x 90 | U
Vanne à sphère laiton certifiée ACS avec manette papillon MF sur tuyauteries d’alimentation d'appareils sanitaire compris souche en amont, joint, étiquetage et toute sujétion de mise en oeuvre
§2.13 | 2.13.20 | Robinet d’arrêt 3/8’’ | U
§2.13 | 2.13.21 | Robinet d’arrêt 1/2’’ | U
§2.13 | 2.13.22 | Robinet d’arrêt 3/4’’ | U
Vanne d'isolement papillon compris brides de raccordement et joints
§2.13 | 2.13.23 | Vanne DN 65 | U
§2.13 | 2.13.24 | Vanne DN 80 | U
§2.13 | 2.13.25 | Vanne DN 100 | U
§2.13 | 2.13.26 | Vanne DN 125 | U
§2.13 | 2.13.27 | Vanne DN 150 | U
Vanne à sphère raccord au nez certifiée ACS, y compris applique chromé.
§2.13 | 2.13.28 | Entrée 15/21 nez ø 20/27 | U
§2.13 | 2.13.29 | Entrée 20/27 nez ø 26/34 | U
Vanne de réglage de boucles ECS compris raccord union en aval, souche en amont, joint, réglage, mesure de débit, rapport, étiquetage et toute sujétion de mise en oeuvre
§2.13 | 2.13.30 | Vanne DN 15 | U
§2.13 | 2.13.31 | Vanne DN 20 | U
§2.13 | 2.13.32 | Vanne DN 25 | U
§2.13 | 2.13.33 | Vanne DN 32 | U
§2.13 | 2.13.34 | Vanne DN 40 | U
§2.13 | 2.13.35 | Vanne DN 50 | U
Autres équipements de réseaux de plomberie
Anti-bélier
§2.13 | 2.13.36 | Anti-bélier pneumatique sur canalisation 12/17 ou 15/21 mm | U
§2.13 | 2.13.37 | Anti-bélier pneumatique sur canalisation 20/27 ou 26/34 mm | U
§2.13 | 2.13.38 | Anti-bélier pneumatique sur canalisation 33/42 ou 40/49 mm | U
Réducteur de pression
§2.13 | 2.13.39 | Réducteur de pression sur canalisation 12/17 ou 15/21 mm | U
§2.13 | 2.13.40 | Réducteur de pression sur canalisation 20/27 ou 26/34 mm | U
§2.13 | 2.13.41 | Réducteur de pression sur canalisation jusqu'à 33/42 ou 40/49 mm | U
§2.13 | 2.13.42 | Purgeur automatique | U
Manchons et raccords
§2.13 | 2.13.43 | Manchon de liaison à joint torique sur tube cuivre et tube polyéthylène (tous diamètres) | U
§2.13 | 2.13.44 | Raccord flexible longueur 300 mm diam. 12/17 à 15/21 | U
§2.13 | 2.13.45 | Raccord flexible longueur 500 mm diam. 12/17 à 15/21 | U
§2.13 | 2.13.46 | Raccord flexible longueur 300 mm diam. 20/27 à 26/34 | U
§2.13 | 2.13.47 | Raccord flexible longueur 500 mm diam. 20/27 à 26/34 | U
§2.13 | 2.13.48 | Sortie de plancher y compris fourreaux, calfeutrement et relevé | U
Clapets antipollution et disconnecteurs en fourniture et pose y compris joints.
§2.13 | 2.13.49 | Clapet antipollution contrôlable de type EA. A visser de 15/21 à 20/27mm | U
§2.13 | 2.13.50 | Clapet antipollution contrôlable de type EA. A visser de 26/34 à 33/42mm | U
§2.13 | 2.13.51 | Clapet antipollution contrôlable de type EA. A visser de 40/49 à 50/60mm | U
§2.13 | 2.13.52 | Clapet antipollution contrôlable de type EA. A brides 80 à 100mm | U
§2.13 | 2.13.53 | Disconnecteur de type BA. A visser de 15/21 à 20/27mm | U
§2.13 | 2.13.54 | Disconnecteur de type BA. A visser de 26/34 à 33/42mm | U
§2.13 | 2.13.55 | Disconnecteur de type BA. A visser de 40/49 à 50/60mm | U
§2.13 | 2.13.56 | Disconnecteur de type BA. A brides 80 à 100mm | U
§2.13 | 2.13.57 | Filtre à tamis pour disconnecteur de type BA. A visser de 15/21 à 20/27mm | U
§2.13 | 2.13.58 | Filtre à tamis pour disconnecteur de type BA. A visser de 26/34 à 33/42mm | U
§2.13 | 2.13.59 | Filtre à tamis pour disconnecteur de type BA. A visser de 40/49 à 50/60mm | U
§2.13 | 2.13.60 | Filtre à tamis pour disconnecteur de type BA. A brides 80 à 100mm | U
Circulateurs compris fixation, protection, alimentation et raccordements
§2.13 | 2.13.61 | Circulateur simple pour ECS à vitesse variable, débit jusqu'à 2,50 m3/h, hauteur manométrique jusqu'à 3,00 mCE | U
§2.13 | 2.13.62 | Circulateur simple pour ECS à vitesse variable, débit de 2,51 à 5m3/h, hauteur manométrique jusqu'à 5,00 mCE | U
§2.13 | 2.13.63 | Circulateur simple pour ECS à vitesse variable, débit de 5,01 à 8m3/h, hauteur manométrique jusqu'à 10,00 mCE | U
Compteurs
§2.13 | 2.13.64 | Fourniture et pose compteur eau froide volumétrique émetteur d'impulsions DN 15 | U
§2.13 | 2.13.65 | Fourniture et pose compteur eau froide volumétrique émetteur d'impulsions DN 20 & 25 | U
§2.13 | 2.13.66 | Fourniture et pose compteur eau froide volumétrique émetteur d'impulsions DN 32 & 40 | U
§2.13 | 2.13.67 | Fourniture et pose compteur eau froide volumétrique émetteur d'impulsions DN 50 & 65 | U
Robinets
§2.13 | 2.13.68 | Robinet de pied de colonne avec purgeur posé sur tube fer diamètre 12/17 ou 15/21 mm | U
§2.13 | 2.13.69 | Robinet de pied de colonne avec purgeur posé sur tube fer diamètre 20/27 ou 26/34 mm | U
§2.13 | 2.13.70 | Robinet de pied de colonne à réglage de débit avec purgeur posé sur tube fer diamètre 12/17 ou 15/21 mm | U
§2.13 | 2.13.71 | Robinet de pied de colonne à réglage de débit avec purgeur posé sur tube fer diamètre 20/27 ou 26/34 mm | U
§2.13 | 2.13.72 | Robinet simple de radiateur DN15 | U
§2.13 | 2.13.73 | Robinet simple de radiateur DN20 | U
§2.13 | 2.13.74 | Robinet thermostatique à bulbe incorporé équerre ou droit DN 15 | U
§2.13 | 2.13.75 | Robinet thermostatique à bulbe incorporé équerre ou droit DN 20 | U
Equipements pour installations gaz
§2.13 | 2.13.76 | Robinet arrêt gaz à boisseaux sphériques pour tube de 15/21 mm | U
§2.13 | 2.13.77 | Robinet arrêt gaz à boisseaux sphériques pour tube de 20/27 mm | U
§2.13 | 2.13.78 | Robinet arrêt gaz à boisseaux sphériques pour tube de 36/34 mm | U
§2.13 | 2.13.79 | Robinet arrêt gaz à boisseaux sphériques pour tube de 33/42 mm | U
§2.13 | 2.13.80 | Robinet arrêt gaz à boisseaux sphériques pour tube de 40/49 mm | U
§2.13 | 2.13.81 | Robinet arrêt gaz à boisseaux sphériques pour tube de 50/60 mm | U
§2.13 | 2.13.82 | Régulateur de pression gaz pour tube de 15/21 mm | U
§2.13 | 2.13.83 | Régulateur de pression gaz pour tube de 20/27 mm | U
§2.13 | 2.13.84 | Régulateur de pression gaz pour tube de 36/34 mm | U
§2.13 | 2.13.85 | Régulateur de pression gaz pour tube de 33/42 mm | U
§2.13 | 2.13.86 | Régulateur de pression gaz pour tube de 40/49 mm | U
§2.13 | 2.13.87 | Régulateur de pression gaz pour tube de 50/60 mm | U
§2.13 | 2.13.88 | Boite sous verre dormant de 300x200x130 mm, pour vanne de police avec marteau brise glace et chaînette support fixation par vis et chevilles | U
§2.13 | 2.13.89 | Boite sous verre dormant de 450x450x250 mm, pour vanne de police avec marteau brise glace et chaînette support fixation par vis et chevilles | U
§2.13 | 2.13.90 | Electrovanne asservie, posée sur canalisation en acier de 15/21 mm | U
§2.13 | 2.13.91 | Electrovanne asservie, posée sur canalisation en acier de 26/34 mm | U
§2.13 | 2.13.92 | Electrovanne asservie, posée sur canalisation en acier de 33/42 mm | U
§2.13 | 2.13.93 | Electrovanne asservie, posée sur canalisation en acier de 40/49 mm | U
§2.13 | 2.13.94 | Electrovanne asservie, posée sur canalisation en acier de 50/60 mm | U
§2.13 | 2.13.95 | Coffret de protection microcoupures électriques | U
§2.13 | 2.13.96 | Boiter coup de poing électrovanne | U
Calorifuge
Calorifugeage de tuyauterie plastique type ISOGENOPAC y compris étiquette (sens fluide et libellé)
§2.14 | 2.14.01 | Sur tubes de 18 à 20 mm épaisseur d'isolant 30mm | ml
§2.14 | 2.14.02 | Sur tubes de 21 à 22 mm épaisseur d'isolant 30mm | ml
§2.14 | 2.14.03 | Sur tubes de 27 à 28 mm épaisseur d'isolant 30mm | ml
§2.14 | 2.14.04 | Sur tubes de 32 à 34 mm épaisseur d'isolant 30mm | ml
§2.14 | 2.14.05 | Sur tubes de 42 à 49 mm épaisseur d'isolant 30mm | ml
§2.14 | 2.14.06 | Sur tubes de 60 à 70 mm épaisseur d'isolant 30mm | ml
§2.14 | 2.14.07 | Sur tubes de 76 à 90 mm épaisseur d'isolant 50mm | ml
§2.14 | 2.14.08 | Sur tubes de 114 à 133 mm épaisseur d'isolant 50mm | ml
Calorifugeage de tuyauterie traditionnel par coquilles laine de verre et tôle roulée 6/10° y compris étiquette (sens fluide et libellé)
§2.14 | 2.14.09 | Sur tubes de 18 à 20 mm épaisseur d'isolant 30mm | ml
§2.14 | 2.14.10 | Sur tubes de 21 à 22 mm épaisseur d'isolant 30mm | ml
§2.14 | 2.14.11 | Sur tubes de 27 à 28 mm épaisseur d'isolant 30mm | ml
§2.14 | 2.14.12 | Sur tubes de 32 à 34 mm épaisseur d'isolant 30mm | ml
§2.14 | 2.14.13 | Sur tubes de 42 à 49 mm épaisseur d'isolant 30mm | ml
§2.14 | 2.14.14 | Sur tubes de 60 à 70 mm épaisseur d'isolant 30mm | ml
§2.14 | 2.14.15 | Sur tubes de 76 à 90 mm épaisseur d'isolant 50mm | ml
§2.14 | 2.14.16 | Sur tubes de 114 à 133 mm épaisseur d'isolant 50mm | ml
Calorifugeage de tuyauterie traditionnel par gaines mousse anti condensation y compris étiquette (sens fluide et libellé)
§2.14 | 2.14.17 | Sur tubes jusqu'à 16 mm épaisseur d'isolant 19mm | ml
§2.14 | 2.14.18 | Sur tubes de 18 à 20 mm épaisseur d'isolant 19mm | ml
§2.14 | 2.14.19 | Sur tubes de 21 à 22 mm épaisseur d'isolant 19mm | ml
§2.14 | 2.14.20 | Sur tubes de 27 à 28 mm épaisseur d'isolant 32mm | ml
§2.14 | 2.14.21 | Sur tubes de 32 à 34 mm épaisseur d'isolant 32mm | ml
§2.14 | 2.14.22 | Sur tubes de 42 à 49 mm épaisseur d'isolant 32mm | ml
§2.14 | 2.14.23 | Sur tubes de 60 à 70 mm épaisseur d'isolant 32mm | ml
§2.14 | 2.14.24 | Sur tubes de 76 à 90 mm épaisseur d'isolant 50mm | ml
§2.14 | 2.14.25 | Sur tubes de 114 à 133 mm épaisseur d'isolant 50mm | ml
Protection des canalisations contre le gel par ruban chauffant autorégulant
§2.14 | 2.14.26 | Ruban chauffant | ml
§2.14 | 2.14.27 | Boitier alimentation ou dérivation | U
§2.14 | 2.14.28 | Thermostat avec coffret de protection | U
§2.14 | 2.14.29 | Embout de terminaison | U
Maintien en température des canalisations ECS
§2.14 | 2.14.30 | Ruban chauffant auto régulant | ml
§2.14 | 2.14.31 | Boitier alimentation et de puissance | U
§2.14 | 2.14.32 | Embout de terminaison | U
Ventilation mécanique
Caissons
§2.15 | 2.15.01 | Kit VMC simple flux à 3 à 4 entrées et une sortie, débit 90 à 260 m3/h avec bouches, manchettes et 3 liaisons acoustiques | U
§2.15 | 2.15.02 | Kit VMC simple flux à 5 à 6 entrées et une sortie, débit 100 à 300 m3/h avec bouches, manchettes et 4 liaisons acoustiques | U
§2.15 | 2.15.03 | Caisson modulaire d'extraction ou d'insufflation d'air neuf à structure profils alu avec panneaux double peau isolés par 15 mm fibre de verre, ventilateur centrifuge moteur incorporé à vitesse variable avec protection thermique à réarmement automatique débit 500 m3/h | U
§2.15 | 2.15.04 | Caisson modulaire d'extraction ou d'insufflation d'air neuf à structure profils alu avec panneaux double peau isolés par 15 mm fibre de verre, ventilateur centrifuge moteur incorporé à vitesse variable avec protection thermique à réarmement automatique débit 1000 m3/h | U
§2.15 | 2.15.05 | Caisson de terrasse en tôle galvanisé avec ventilateur d'extraction sur plots élastiques et muni de dispositifs antivibratile - protection thermique à réarmement automatique débit 500 m3/h | U
§2.15 | 2.15.06 | Caisson de terrasse en tôle galvanisé avec ventilateur d'extraction sur plots élastiques et muni de dispositifs antivibratile - protection thermique à réarmement automatique débit 1000 m3/h | U
§2.15 | 2.15.07 | Caisson de terrasse en tôle galvanisé avec ventilateur d'extraction sur plots élastiques et muni de dispositifs antivibratile - protection thermique à réarmement automatique débit 2000 m3/h | U
§2.15 | 2.15.08 | Caisson de terrasse en tôle galvanisé avec ventilateur d'extraction sur plots élastiques et muni de dispositifs antivibratile - protection thermique à réarmement automatique débit 3000 m3/h | U
Tourelles
§2.15 | 2.15.09 | Installation tourelle d'extraction de 500 m3/h en terrasse avec groupe moto-ventilateur | U
§2.15 | 2.15.10 | Installation tourelle d'extraction de 1000 m3/h en terrasse avec groupe moto-ventilateur | U
Bouches d'extraction
§2.15 | 2.15.11 | Bouche d'extraction à débit fixe pour sanitaires, de 30 à 60 m3/h, y compris raccordement au collecteur par conduit flexible diamètre 80 mm et étanchéité | U
§2.15 | 2.15.12 | Bouche d'extraction à débit fixe pour sanitaires, de 90 à 120 m3/h, y compris raccordement au collecteur par conduit flexible diamètre 125 mm et étanchéité | U
§2.15 | 2.15.13 | Bouche d'extraction hygroréglable à débit fixe pour sanitaires, de 30 à 60 m3/h y compris raccordement au collecteur par conduit flexible diamètre 80 mm et étanchéité | U
§2.15 | 2.15.14 | Bouche d'extraction hygroréglable à débit fixe pour sanitaires, de 90 à 120 m3/h y compris raccordement au collecteur par conduit flexible diamètre 125 mm et étanchéité | U
§2.15 | 2.15.15 | Bouche d'extraction autoréglable à débit fixe pour sanitaires, de 30 à 60m3/h y compris raccordement au collecteur par conduit flexible diamètre 80 mm et étanchéité | U
§2.15 | 2.15.16 | Bouche d'extraction autoréglable à débit fixe pour sanitaires, de 90 à 120 m3/h y compris raccordement au collecteur par conduit flexible diamètre 125 mm et étanchéité | U
Grille de reprise en aluminium naturel
§2.15 | 2.15.17 | Débit jusqu'à 160 m3/h | U
§2.15 | 2.15.18 | Débit de 161 à 400 m3/h | U
§2.15 | 2.15.19 | Débit de 401 à 700 m3/h | U
§2.15 | 2.15.20 | Débit au-delà de 1000 m3/h | U
Grille de soufflage double déflexion
§2.15 | 2.15.21 | Débit jusqu'à 160 m3/h | U
§2.15 | 2.15.22 | Débit de 161 à 400 m3/h | U
§2.15 | 2.15.23 | Débit de 401 à 700 m3/h | U
§2.15 | 2.15.24 | Débit au-delà de 1000 m3/h | U
Gilles mixtes et extérieures
§2.15 | 2.15.25 | Grille extérieure en acier galvanisé à ailettes avec profil pare-pluie, face arrière avec grillage anti-volatils en acier galvanisé de 200x200 à 400x200 | U
§2.15 | 2.15.26 | Grille extérieure en acier galvanisé à ailettes avec profil pare-pluie, face arrière avec grillage anti-volatils en acier galvanisé de 300x300 à 400x300 et 400x400 | U
§2.15 | 2.15.27 | Grille extérieure en acier galvanisé à ailettes avec profil pare-pluie, face arrière avec grillage anti-volatils en acier galvanisé de 500x500 | U
§2.15 | 2.15.28 | Grille extérieure circulaire en aluminium laqué blanc à ailettes avec profil pare-pluie, face arrière avec grillage anti-volatils en acier galvanisé diamètre 400 | U
§2.15 | 2.15.29 | Grille extérieure circulaire en aluminium laqué blanc à ailettes avec profil pare-pluie, face arrière avec grillage anti-volatils en acier galvanisé diamètre 500 | U
Pièges à son
§2.15 | 2.15.30 | Piège à son en acier galvanisé diamètre 125 mm | U
§2.15 | 2.15.31 | Piège à son en acier galvanisé diamètre 160 mm | U
§2.15 | 2.15.32 | Piège à son en acier galvanisé diamètre 200 mm | U
§2.15 | 2.15.33 | Piège à son en acier galvanisé diamètre 250 mm | U
§2.15 | 2.15.34 | Piège à son en acier galvanisé diamètre 315 mm | U
Réseau de gaines
Fourniture, pose et raccordement de gaine en tôle d'acier galvanisé spiralée circulaire
§2.15 | 2.15.35 | Ø 100 | ml
§2.15 | 2.15.36 | Ø 125 | ml
§2.15 | 2.15.37 | Ø 160 | ml
§2.15 | 2.15.38 | Ø 200 | ml
§2.15 | 2.15.39 | Ø 250 | ml
§2.15 | 2.15.40 | Ø 315 | ml
§2.15 | 2.15.41 | Ø 355 | ml
§2.15 | 2.15.42 | Ø 400 | ml
§2.15 | 2.15.43 | Ø 450 | ml
§2.15 | 2.15.44 | Ø 500 | ml
Fourniture, pose et raccordement de conduit semi-rigide aluminium M0 agrafé en spirale
§2.15 | 2.15.45 | Ø 100 | ml
§2.15 | 2.15.46 | Ø 125 | ml
§2.15 | 2.15.47 | Ø 160 | ml
§2.15 | 2.15.48 | Ø 200 | ml
§2.15 | 2.15.49 | Ø 250 | ml
§2.15 | 2.15.50 | Ø 315 | ml
§2.15 | 2.15.51 | Ø 355 | ml
§2.15 | 2.15.52 | Ø 400 | ml
Fourniture, pose et raccordement de conduit flexible en aluminium M0
§2.15 | 2.15.53 | Conduit flexible en aluminium de 100 à 125 mm | ml
§2.15 | 2.15.54 | Conduit flexible en aluminium de 160 à 200 mm | ml
§2.15 | 2.15.55 | Conduit flexible en aluminium de 250 à 315 mm | ml
Fourniture et pose de trappe de visite calorifugée ou non
§2.15 | 2.15.56 | 250 x 150 | U
§2.15 | 2.15.57 | 200 x 200 | U
§2.15 | 2.15.58 | 300 x 200 | U
§2.15 | 2.15.59 | 400 x 200 | U
§2.15 | 2.15.60 | 400 x 300 | U
Fourniture, pose et raccordement
§2.15 | 2.15.61 | Ø 100 | ml
§2.15 | 2.15.62 | Ø 125 | ml
§2.15 | 2.15.63 | Ø 160 | ml
§2.15 | 2.15.64 | Ø 200 | ml
§2.15 | 2.15.65 | Ø 250 | ml
§2.15 | 2.15.66 | Ø 315 | ml
§2.15 | 2.15.67 | Ø 350 | ml
§2.15 | 2.15.68 | Ø 400 | ml
§2.15 | 2.15.69 | Ø 450 | ml
§2.15 | 2.15.70 | Ø 500 | ml
Fourniture, pose et raccordement compris tous raccords et mise en œuvre de diffuseur de soufflage ou de reprise
§2.15 | 2.15.71 | Ø 100 | U
§2.15 | 2.15.72 | Ø 125 | U
Fourniture et pose de registre
§2.15 | 2.15.73 | Ø 125 | U
§2.15 | 2.15.74 | Ø 160 | U
§2.15 | 2.15.75 | Ø 200 | U
§2.15 | 2.15.76 | Ø 250 | U
§2.15 | 2.15.77 | Ø 315 | U
§2.15 | 2.15.78 | Ø 350 | U
§2.15 | 2.15.79 | Ø 400 | U
Fourniture, pose et raccordement de clapet d'équilibrage à Iris
§2.15 | 2.15.80 | Ø 125 | U
§2.15 | 2.15.81 | Ø 160 | U
§2.15 | 2.15.82 | Ø 200 | U
§2.15 | 2.15.83 | Ø 250 | U
§2.15 | 2.15.84 | Ø 315 | U
§2.15 | 2.15.85 | Ø 350 | U
§2.15 | 2.15.86 | Ø 400 | U
Ventilo-convecteur eau glacée
§2.16 | 2.16.01 | Carrossé vertical avec batterie eau glacée 7-12° Puissance 500 à 4000W | U
§2.16 | 2.16.02 | Carrossé vertical avec batterie eau glacée 7-12° Puissance 4001 à 6500W | U
§2.16 | 2.16.03 | Carrossé horizontal avec batterie eau glacée 7-12° Puissance 500 à 4000W | U
§2.16 | 2.16.04 | Carrossé horizontal avec batterie eau glacée 7-12° Puissance 4001 à 6500W | U
§2.16 | 2.16.05 | Dépose ventilo-convecteur | Ensemble
Climatiseurs
Climatiseur simple SPLIT condensation air réversible
Mural
§2.17 | 2.17.01 | Mono-split (1 groupe extérieur + 1 unité intérieure) PF < 3 kW | U
§2.17 | 2.17.02 | Mono-split (1 groupe extérieur + 1 unité intérieure) 3 kW ≤ PF < 4.5 kW | U
§2.17 | 2.17.03 | Mono-split (1 groupe extérieur + 1 unité intérieure) 4.5 kW ≤ PF < 6 kW | U
§2.17 | 2.17.04 | Mono-split (1 groupe extérieur + 1 unité intérieure) 6 kW ≤ PF < 7.5 kW | U
§2.17 | 2.17.05 | Mono-split (1 groupe extérieur + 1 unité intérieure) 7.5 kW ≤ PF < 9 kW | U
§2.17 | 2.17.06 | Mono-split (1 groupe extérieur + 1 unité intérieure) 9 kW ≤ PF < 12 kW | U
Plafonnier 600 x 600 mm
§2.17 | 2.17.07 | Mono-split (1 groupe extérieur + 1 unité intérieure) 3 kW ≤ PF < 4.5 kW | U
§2.17 | 2.17.08 | Mono-split (1 groupe extérieur + 1 unité intérieure) 4.5 kW ≤ PF < 6 kW | U
§2.17 | 2.17.09 | Mono-split (1 groupe extérieur + 1 unité intérieure) 6 kW ≤ PF < 7.5 kW | U
Climatiseur multi-split condensation air réversible
Ensemble d'unité extérieure pour
§2.17 | 2.17.10 | 1 à 12 unités intérieures connectables max. PF < 22 kW | U
§2.17 | 2.17.11 | 1 à 20 unités intérieures connectables max. PF < 25 kW | U
§2.17 | 2.17.12 | 1 à 25 unités intérieures connectables max. PF < 30 kW | U
Unité intérieure murale à l'unité, compatible avec les unités extérieures
§2.17 | 2.17.13 | Unité intérieure PF < 3 kW | U
§2.17 | 2.17.14 | Unité intérieure 3 kW ≤ PF < 4.5 kW | U
§2.17 | 2.17.15 | Unité intérieure 4.5 kW ≤ PF < 6 kW | U
§2.17 | 2.17.16 | Unité intérieure 6 kW ≤ PF < 7.5 kW | U
§2.17 | 2.17.17 | Unité intérieure 7.5 kW ≤ PF < 9 kW | U
§2.17 | 2.17.18 | Unité intérieure 9 kW ≤ PF < 12 kW | U
Unité intérieure plafonnière 600 x 600 mm à l'unité, compatible avec les unités extérieures
§2.17 | 2.17.19 | Unité intérieure PF < 4.5 kW | U
§2.17 | 2.17.20 | Unité intérieure 4.5 kW ≤ PF < 6 kW | U
§2.17 | 2.17.21 | Unité intérieure 6 kW ≤ PF < 7.5 kW | U
Divers
§2.17 | 2.17.22 | Liaisons frigorifiques double M1 longueur 20 ml diamètre 1/4-3/8 | ml
§2.17 | 2.17.23 | Liaisons frigorifiques double M1 longueur 20 ml diamètre 1/4-1/2 | ml
§2.17 | 2.17.24 | Goulotte PVC ivoire 80x60 mm longueur 2 ml compris fixation, clips de maintien, joint d'intersection, angle intérieur ou extérieur | ml
§2.17 | 2.17.25 | Chemin de câble avec couvercle type Cablofil largeur 100 mm compris accessoires de pose | ml
§2.17 | 2.17.26 | Support mural acier finition époxy RAL 9010 | U
§2.17 | 2.17.27 | Support pour pose sur terrasse | U
§2.17 | 2.17.28 | Raccordement électrique sur attente protégée à proximité de l'unité extérieure | U
§2.17 | 2.17.29 | Liaison électrique entre l'unité extérieure et intérieure (cheminement avec les liaisons frigorifiques) | ml
§2.17 | 2.17.30 | Fixation murale de la commande filaire ou support de la télécommande | U
§2.17 | 2.17.31 | Raccordement des condensats gravitaire sur attente à proximité en PVC Ø 32 compris siphon bouteille | ml
§2.17 | 2.17.32 | Fourniture et pose d'une pompe de relevage des condensats | U
§2.17 | 2.17.33 | Mise en route, essai, réglages et complément de gaz. | U
§2.17 | 2.17.34 | Fourniture et pose d'une cage de protection pour condenseur. | U
2.18 |  | Peinture-signalisation
§2.18 | 2.18.01 | Peinture de repérage 2 couches et impression Ø ≤ 100mm | ml
§2.18 | 2.18.02 | Peinture de repérage 2 couches et impression Ø > 100mm | ml
§2.18 | 2.18.03 | Etiquette de repérage | U
Appareils sanitaires
Douches
Receveur de douche
§2.19 | 2.19.01 | Receveur de douche en céramique à poser de 80x80 y compris vidage et siphon visitable par le dessus | U
§2.19 | 2.19.02 | Receveur de douche en céramique à encastrer de 80x80 y compris vidage et siphon visitable par le dessus | U
§2.19 | 2.19.03 | Receveur de douche extra-plat en céramique à encastrer de 80x80 y compris vidage et siphon visitable par le dessus | U
§2.19 | 2.19.04 | Receveur de douche en céramique à poser de 90x90 y compris vidage et siphon visitable par le dessus | U
§2.19 | 2.19.05 | Receveur de douche en céramique à encastrer de 90x90 y compris vidage et siphon visitable par le dessus | U
§2.19 | 2.19.06 | Receveur de douche extra-plat en céramique à poser de 90x90 y compris vidage et siphon visitable par le dessus | U
§2.19 | 2.19.07 | Receveur de douche en céramique à poser de 120x90 y compris vidage et siphon visitable par le dessus | U
§2.19 | 2.19.08 | Receveur de douche en céramique à encastrer de 120x90 y compris vidage et siphon visitable par le dessus | U
§2.19 | 2.19.09 | Receveur de douche extra-plat en céramique à poser de 120x90 y compris vidage et siphon visitable par le dessus | U
Combiné et panneaux
§2.19 | 2.19.10 | Combiné ou panneau de douche en acier inoxydable avec pomme de douche inviolable avec robinet à poussoir temporisé alimentation eau froide et mitigée | U
§2.19 | 2.19.11 | Combiné ou panneau de douche en acier inoxydable comprenant 1 barre de 0,60 m, support téléphone réglable, flexible métallique de 1,50 m et douchette réglable avec mitigeur mécanique à temporisation alimentation EF - EC ou eau mitigée | U
§2.19 | 2.19.12 | Panneau de douche thermostatique temporisé bicommande comprenant : Panneau aluminium époxy pour installation murale en applique. Alimentation haute par robinets d’arrêt droits M 1/2". Mitigeur thermostatique SECURITE Température réglable : 1ère butée de température à 38°C, 2nde à 50°C. Sécurité anti brûlure : arrêt immédiat en cas de coupure d’eau froide. Possibilité de choc thermique. Robinets temporisés ~30 sec à déclenchement souple. Raccordement M1/2". Fixations cachées. Filtres et clapets antiretour. | U
Accessoires Douche
§2.19 | 2.19.13 | Pomme de douche chromée, grise ou blanche, 3 jets, antichoc et antitartre, débit à 6 l/min à 3 bar. | U
§2.19 | 2.19.14 | Pomme de douche "anti-légionnelle", Ø44mm, durée d'utilisation: 2 mois, température de service: 60-70°C | U
§2.19 | 2.19.15 | Flexible lisse chromé, gris ou blanc longueur 1,80m avec écrous tournants | U
§2.19 | 2.19.16 | Barre de douche chromée, longueur 60cm, avec support pommeau et savon | U
§2.19 | 2.19.17 | Porte savon ou support pommeau finition chromée | U
§2.19 | 2.19.18 | Porte-serviettes en acier inoxydable deux branches mobiles | U
§2.19 | 2.19.19 | 1 patère murale en acier inoxydable 2 têtes | U
§2.19 | 2.19.20 | Mitigeur thermostatique SECURITE, tête céramique, Température réglable : 1ère butée de température à 38°C, 2nde à 50°C. | U
§2.19 | 2.19.21 | Ensemble accessoires douches PMR (poignées, siège, …) | U
Parois et cabines de douche
§2.19 | 2.19.22 | Parois de douche, accès une face par porte coulissante à 3 panneaux en vitrage synthétique sur cadre alu, profilés argent ou blanc de 0,80 x 2,00 m | U
§2.19 | 2.19.23 | Parois de douche, accès une face par porte coulissante à 3 panneaux en vitrage synthétique sur cadre alu, profilés argent ou blanc de 0,90 x 2,00 m | U
§2.19 | 2.19.24 | Parois de douche, accès une face par porte pivotante en vitrage synthétique sur cadre alu, profilés argent ou blanc de 0,80 x 2,00 m | U
§2.19 | 2.19.25 | Parois de douche, accès une face par porte pivotante en vitrage synthétique sur cadre alu, profilés argent ou blanc de 0,90 x 2,00 m | U
§2.19 | 2.19.26 | Paroi de douche de séparation en matériau composite imputrescible type polyrey ou équivalent, autoportant, ep: 8 mm, y compris pieds et toutes sujétions | m²
§2.19 | 2.19.27 | Paroi de douche de parement en matériau composite imputrescible type polyrey ou équivalent, ép.: 6 mm, et toutes sujétions | m²
§2.19 | 2.19.28 | Porte de douche en matériau composite impitrescible type polyrey ou équivalent, autoportante, ep: 8 mm, y compris pieds, meneaux et toutes sujétions | m²
§2.19 | 2.19.29 | Ecran de discrétion pour douche en matériau composite imputrescible type polyrey ou équivalent, ép. 8 mm, y compris pieds et toutes sujétions | m²
§2.19 | 2.19.30 | Paroi de douche de parement en matériau composite imputrescible type polyrey ou équivalent, ép.: 6 mm, et toutes sujétions | U
Lavabos et lave-main
Lavabos courant
§2.19 | 2.19.31 | Lavabo en porcelaine vitrifiée jusqu'à 50 cm de largeur série économique, pose sur consoles avec siphon à culot démontable en laiton chromé | U
§2.19 | 2.19.32 | Lavabo en porcelaine vitrifiée de 55 cm ou 60 cm de largeur série économique, pose sur consoles avec siphon à culot démontable en laiton chromé | U
§2.19 | 2.19.33 | Lavabo en porcelaine vitrifiée de 70 cm de largeur série économique, pose sur consoles avec siphon à culot démontable en laiton chromé | U
§2.19 | 2.19.34 | Lavabo sur colonne en porcelaine vitrifiée de 55 ou 60 cm de largeur série confort avec siphon à culot démontable en laiton chromé compris fixations | U
§2.19 | 2.19.35 | Lavabo sur colonne en porcelaine vitrifiée de 70 cm de largeur série confort avec siphon à culot démontable en laiton chromé | U
§2.19 | 2.19.36 | Colonne pour lavabo | U
§2.19 | 2.19.37 | Lavabo posé en bande y compris recouvrement et tablette | U
Lavabo sans trop plein
§2.19 | 2.19.38 | Lavabo sans trop plein de 55x45 cm, Bonde à grille, siphon, mitigeur lavabo classique ou mitigeur temporisé compris 2 vannes de coupure à papillon | U
Lavabo PMR
§2.19 | 2.19.39 | Lavabo 70x54,5; siphon décalé, bonde à grille, mitigeur lavabo commande au coude ou mitigeur temporisé compris 2 vannes de coupure à papillon | U
Lave-mains
§2.19 | 2.19.40 | Lave-mains en porcelaine vitrifiée de jusqu'à 46 cm de largeur avec siphon à culot démontable en laiton chromé | U
Lave-mains PMR
§2.19 | 2.19.41 | Lava-mains siphon décalé, bonde à grille, mitigeur lavabo commande au coude ou mitigeur temporisé compris 2 vannes de coupure à papillon | U
Accessoires pour lavabos et lave-mains
§2.19 | 2.19.42 | Tablette de lavabo en céramique | U
§2.19 | 2.19.43 | Miroir épaisseur 5 mm, dimensions mini 60 x 42 cm y compris fixations | U
§2.19 | 2.19.44 | Distributeur de savon liquide en alliage d'aluminium à contrôle de niveau, verrouillage du boîtier par écrou spécial | U
§2.19 | 2.19.45 | Fourniture et pose siphon PVC pour lavabo ou vidoir | U
§2.19 | 2.19.46 | Fourniture et pose siphon à culot démontable en laiton chromé, pour lavabo ou vidoir | U
§2.19 | 2.19.47 | Robinet d'arrêt en ligne joint, filtre, avec clapet anti-retour, 1/2" | U
§2.19 | 2.19.48 | Robinet d'arrêt équerre filtre 3/8 ou 1/2" | U
Robinetterie de lavabo
§2.19 | 2.19.49 | Mélangeur chromé monotrou à tête céramique et bec coulé y compris vidage avec bonde à clapet en laiton chromé | U
§2.19 | 2.19.50 | Mitigeur chromé monocommande à tête céramique et bec coulé y compris vidage avec bonde à clapet en laiton chromé | U
§2.19 | 2.19.51 | Robinet temporisé chromé à bec fixe avec aérateur y compris vidage avec bonde à clapet en laiton chromé | U
§2.19 | 2.19.52 | Robinet mitigeur monocommande temporisé chromé à bec fixe avec aérateur y compris vidage avec bonde à clapet en laiton chromé | U
§2.19 | 2.19.53 | Robinet chromé monocommande indépendant EC ou EF | U
Robinetterie particulière
§2.19 | 2.19.54 | Robinet temporisé par commande au pied avec une pédale au sol encastrée | U
§2.19 | 2.19.55 | Robinet temporisé à levier et bec fixe | U
§2.19 | 2.19.56 | Commande fémorale par levier 420 mm | U
§2.19 | 2.19.57 | Robinetterie mitigeuse à commande électrique compris branchements | U
§2.19 | 2.19.58 | Robinet mitigeur optoélectronique monobloc sur plage pour lavabo, alimentation par transformateur 230v AC/6 à 12v DC, y compris branchement | U
§2.19 | 2.19.59 | Robinet mitigeur optoélectronique monobloc sur plage pour lavabo, alimentation par pile lithium intégrée dans le robinet | U
§2.19 | 2.19.60 | Robinet de prélèvement en laiton pour analyse d'eau | U
§2.19 | 2.19.61 | Robinet mélangeur mural monocommande à bec mobile pour poste d'eau | U
WC
WC équipements sanitaires
§2.19 | 2.19.62 | WC siège à l'anglaise y compris réservoir et commande intégrée permettant limiter la quantité d'eau - robinet d'arrêt chromé | U
§2.19 | 2.19.63 | WC siège à l'anglaise sur bâti-support autoportant y compris réservoir et commande intégrée | U
§2.19 | 2.19.64 | Fourniture et pose WC à broyeur incorporé avec abattant et branchements électriques sur prise existante | U
§2.19 | 2.19.65 | WC PMR comprenant cuvette, réservoir, couvercle poignées de relèvement, et commande intégrée permettant limiter la quantité d'eau - robinet d'arrêt chromé | U
§2.19 | 2.19.66 | WC PMR comprenant cuvette, sur bati-support autoportant y compris réservoir et commande intégrée, couvercle poignées de relèvement, et commande intégrée permettant limiter la quantité d'eau - robinet d'arrêt chromé. | U
§2.19 | 2.19.67 | Robinet temporisé pour chasse WC en remplacement y compris adaptation aux canalisations existantes | U
WC Accessoires
§2.19 | 2.19.68 | Distributeur papier WC | U
§2.19 | 2.19.69 | Barre ergonomique coudée 135° en plastique polypropylène blanc Ø32 | U
§2.19 | 2.19.70 | Barre droite longueur : 300 mm | U
Urinoirs
§2.19 | 2.19.71 | Urinoir de face à action siphonique en porcelaine vitrifiée, robinet poussoir à fermeture retardée | U
§2.19 | 2.19.72 | Urinoir d'angle à action siphonique en porcelaine vitrifiée, robinet poussoir à fermeture retardée | U
§2.19 | 2.19.73 | Robinet temporisé pour urinoir en remplacement y compris adaptation aux canalisations existantes | U
Séparations d'urinoirs
§2.19 | 2.19.74 | Séparation d'urinoir en verre trempé translucide haut 70 large 40 cm y compris fixations | U
§2.19 | 2.19.75 | Séparation d'urinoir en matériaux composites imputescibles, haut. 70 large 40 y compris fixations | U
Autres équipements sanitaires
Ensemble vidoir
§2.19 | 2.19.76 | Poste d'eau mural en grès céramique fin émaillé, équipé grille porte seau chromée et amovible - Dimensions 450 x 350mm - siphon en fonte émaillée et grille amovible pour bonde | U
Meuble Evier inox 1 cuve et 1 égouttoir
§2.19 | 2.19.77 | Evier inox 18/10 lisse, cadrage bois, épaisseur 7/10e mm | U
§2.19 | 2.19.78 | Siphon | U
§2.19 | 2.19.79 | Bonde raccord laiton avec bouchon | U
§2.19 | 2.19.80 | Mitigeur évier | U
§2.19 | 2.19.81 | 2 vannes de coupure ACS à papillon | U
§2.19 | 2.19.82 | Meuble blanc 2 portes en mélaminé CTBX | U
Production d'eau chaude
§2.20 | 2.20.01 | Chauffe eau électrique vertical stéatite 50 litres Mono 230V | U
§2.20 | 2.20.02 | Chauffe eau électrique vertical stéatite 75 litres Mono 230V | U
§2.20 | 2.20.03 | Chauffe eau électrique vertical stéatite 100 litres Mono 230V | U
§2.20 | 2.20.04 | Chauffe eau électrique vertical stéatite 150 litres Tri 230/380V | U
§2.20 | 2.20.05 | Chauffe eau électrique vertical stéatite 200 litres Tri 230/380V | U
§2.20 | 2.20.06 | Chauffe eau électrique vertical stéatite 300 litres Tri 230/380V | U
§2.20 | 2.20.07 | Chauffe eau électrique vertical stéatite 3000 litres Tri 230/380V | U
§2.20 | 2.20.08 | Socle pour chauffe eau 50 à 300 litres | U
§2.20 | 2.20.09 | Chauffe eau électrique horizontal blindé 75 litres Mono 230V | U
§2.20 | 2.20.10 | Chauffe eau électrique horizontal blindé 100 litres Mono 230V | U
§2.20 | 2.20.11 | Chauffe eau électrique horizontal blindé 150 litres Tri 230/380V | U
§2.20 | 2.20.12 | Chauffe eau électrique horizontal blindé 200 litres Tri 230/380V | U
§2.20 | 2.20.13 | Chauffe eau électrique horizontal blindé 300 litres Tri 230/380V | U
§2.20 | 2.20.14 | Chauffe eau gaz à accumulation 350 litres y compris sortie cheminée | Ensemble
§2.20 | 2.20.15 | Chauffe eau Thermodynamique 150 litres Mono 230V | U
§2.20 | 2.20.16 | Chauffe eau Thermodynamique 200 litres Mono 230V | U
§2.20 | 2.20.17 | Chauffe eau Thermodynamique 300 litres Mono 230V | U
§2.20 | 2.20.18 | Dépose chauffe eau vertical | Ensemble
§2.20 | 2.20.19 | Dépose chauffe eau horizontal | Ensemble
§2.20 | 2.20.20 | Dépose chauffe eau thermodynamique | Ensemble
§2.20 | 2.20.21 | Groupe de sécurité 15/21 | U
§2.20 | 2.20.22 | Groupe de sécurité 20/27 | U
§2.20 | 2.20.23 | Groupe de sécurité 26/34 | U
§2.20 | 2.20.24 | Thermomètre doigt de gant | U
§2.20 | 2.20.25 | Thermomètre applique à bracelet cuivre | U
§2.20 | 2.20.26 | Siphon disconnecteur anti-pollution | U
§2.20 | 2.20.27 | Siphon disconnecteur Ø100 Nicoll YDT ou équivalent | U
§2.20 | 2.20.28 | Détartrage chauffe eau de 50 à 300 litres | U
§2.20 | 2.20.29 | Détartrage chauffe eau de 301 à 1000 litres | U
§2.20 | 2.20.30 | Détartrage chauffe eau de 1001 à 3000 litres | U
§2.20 | 2.20.31 | Fourniture et pose ballon mixte ECS 1000 litres avec échangeur tubulaire et résistance électrique, thermomètre, purgeur d'air grand débit | U
§2.20 | 2.20.32 | Chauffe-eau électrique horizontal de 100 litres, 1200 W à chauffe normale avec groupe de sécurité | U
§2.20 | 2.20.33 | Vidange de chauffe-eau électrique siphonnée PVC à entonnoir | U
§2.20 | 2.20.34 | Raccord diélectrique | Ensemble
§2.20 | 2.20.35 | Fourniture et pose purgeur automatique grand débit pour ballon ECS | U
§2.20 | 2.20.36 | Fourniture et pose anode long 400 pour ballon 1000 L | Ensemble
§2.20 | 2.20.37 | Vidange de chauffe-eau électrique siphonnée PVC à entonnoir | U
§2.20 | 2.20.38 | Remplacement groupe de sécurité diam. jusqu'à 26/34mm | U
§2.20 | 2.20.39 | Remplacement thermoplongeur électrique 12kW y compris thermostat pour ballon eau chaude 1000 litres | U
Réduction de l'entartrage des réseaux et équipements ECS
Filtres en Y
§2.21 | 2.21.01 | 15x21 | U
§2.21 | 2.21.02 | 20x27 | U
§2.21 | 2.21.03 | 26x34 | U
§2.21 | 2.21.04 | 33x42 | U
§2.21 | 2.21.05 | 40x49 | U
§2.21 | 2.21.06 | 50x60 | U
Filtres en Y à brides corps fonte avec robinet de rinçage 100°C 16 bar
§2.21 | 2.21.07 | DN 65 | U
§2.21 | 2.21.08 | DN 80 | U
§2.21 | 2.21.09 | DN 100 | U
§2.21 | 2.21.10 | DN 125 | U
§2.21 | 2.21.11 | DN 150 | U
Réglage
§2.21 | 2.21.12 | Té de réglage équerre DN 15 | U
§2.21 | 2.21.13 | Té de réglage équerre DN 20 | U
§2.21 | 2.21.14 | Té de réglage droit DN 15 | U
§2.21 | 2.21.15 | Té de réglage droit DN 20 | U
§2.21 | 2.21.16 | Purgeur à volant | U
Canalisations
Acier
Acier galvanisé
§2.22 | 2.22.01 | Ø 12/17 PN 16 | ml
§2.22 | 2.22.02 | Ø 15/21 PN 16 | ml
§2.22 | 2.22.03 | Ø 20/27 PN 16 | ml
§2.22 | 2.22.04 | Ø 26/34 PN 16 | ml
§2.22 | 2.22.05 | Ø 40/49 PN 16 | ml
§2.22 | 2.22.06 | Ø 66/76 PN 16 | ml
§2.22 | 2.22.07 | Ø 80/90 PN 16 | ml
§2.22 | 2.22.08 | Ø 102/114 PN 16 | ml
Tubes en acier noir en distribution intérieure
§2.22 | 2.22.09 | En tube T1 jusqu'à 12/17 mm | ml
§2.22 | 2.22.10 | En tube T1 jusqu'à 15/21 mm | ml
§2.22 | 2.22.11 | En tube T1 jusqu'à 20/27 mm | ml
§2.22 | 2.22.12 | En tube T1 jusqu'à 26/34 mm | ml
§2.22 | 2.22.13 | En tube T1 jusqu'à 33/42 mm | ml
§2.22 | 2.22.14 | En tube T1 jusqu'à 40/49 mm | ml
§2.22 | 2.22.15 | En tube T1 jusqu'à 50/60 mm | ml
§2.22 | 2.22.16 | En tube T1 jusqu'à 66/76 mm | ml
§2.22 | 2.22.17 | En tube T1 jusqu'à 80/90 mm | ml
§2.22 | 2.22.18 | En tube T1 jusqu'à 90/102 mm | ml
§2.22 | 2.22.19 | En tube T1 jusqu'à 102/114 mm | ml
Cuivre
Cuivre écroui NF
§2.22 | 2.22.20 | Ø 8/10 et Ø 10/12 | ml
§2.22 | 2.22.21 | Ø 12/14 et Ø 14/16 | ml
§2.22 | 2.22.22 | Ø 16/18 et Ø 20/22 | ml
§2.22 | 2.22.23 | Ø 26/28 et Ø 33/35 | ml
§2.22 | 2.22.24 | Ø 40/42 | ml
§2.22 | 2.22.25 | Ø 51/54 | ml
§2.22 | 2.22.26 | Ø 60/64 | ml
§2.22 | 2.22.27 | Ø 73,6/76 | ml
Tubes en cuivre autoprotégé noyé en chape ou en dallage comprenant raccordement aux appareils
§2.22 | 2.22.28 | En tube de 8/10 mm | ml
§2.22 | 2.22.29 | En tube de 10/12 mm | ml
§2.22 | 2.22.30 | En tube de 12/14 mm | ml
§2.22 | 2.22.31 | En tube de 14/16 mm | ml
§2.22 | 2.22.32 | En tube de 16/18 mm | ml
§2.22 | 2.22.33 | En tube de 20/22 mm | ml
§2.22 | 2.22.34 | En tube de 26/28 mm | ml
Polyéthylène
Canalisation en polyéthylène comprenant raccordement aux appareils
§2.22 | 2.22.35 | En polyéthylène réticulé de ø10/12 dans gaine annelée pour distribution EF ou EC | ml
§2.22 | 2.22.36 | En polyéthylène réticulé de ø13/16 dans gaine annelée pour distribution EF ou EC | ml
§2.22 | 2.22.37 | En polyéthylène réticulé de ø16/20 dans gaine annelée pour distribution EF ou EC | ml
§2.22 | 2.22.38 | En polyéthylène réticulé de ø20/25 dans gaine annelée pour distribution EF ou EC | ml
Fourniture et pose de conduites extérieures en tuyau Polyéthylène haute densité PN16 noirs à filets bleus NF compris accessoires de raccordement.
§2.22 | 2.22.39 | ø 20 | ml
§2.22 | 2.22.40 | ø 25 | ml
§2.22 | 2.22.41 | ø 32 | ml
§2.22 | 2.22.42 | ø 40 | ml
§2.22 | 2.22.43 | ø 50 | ml
PVC
Fourniture et pose de tuyauteries PVC qualité pression de 10 à 25 bars classement M1, compris accessoires de raccordement.
§2.22 | 2.22.44 | PVC pression ø 20 | ml
§2.22 | 2.22.45 | PVC pression ø 25 | ml
§2.22 | 2.22.46 | PVC pression ø 32 | ml
§2.22 | 2.22.47 | PVC pression ø 40 | ml
§2.22 | 2.22.48 | PVC pression ø 50 | ml
§2.22 | 2.22.49 | PVC pression ø 63 | ml
§2.22 | 2.22.50 | PVC pression ø 75 | ml
§2.22 | 2.22.51 | PVC pression ø 90 | ml
§2.22 | 2.22.52 | PVC pression ø 110 | ml
Fourniture et pose de tuyauteries PVC-C HTA-E, mêmes sujétions que ci-dessus
§2.22 | 2.22.53 | PVC-C HTA-E ø 110 | ml
§2.22 | 2.22.54 | PVC-C HTA-E ø 125 | ml
§2.22 | 2.22.55 | PVC-C HTA-E ø 160 | ml
§2.22 | 2.22.56 | PVC-C HTA-E ø 200 | ml
Fourniture et pose de tuyauterie PVC "compact" c'est à dire non allégés qualité Eaux Usée et Vannes Eaux Pluviales, Norme NFE et NF Me " classement M1, comprenant la pose horizontale et verticale avec toutes sujétions de collages, la fourniture et mise en oeuvre de branchements, raccord, coude, etc
Canalisations
§2.22 | 2.22.57 | PVC ø 32 | ml
§2.22 | 2.22.58 | PVC ø 40 | ml
§2.22 | 2.22.59 | PVC ø 50 | ml
§2.22 | 2.22.60 | PVC ø 63 | ml
§2.22 | 2.22.61 | PVC ø 75 | ml
§2.22 | 2.22.62 | PVC ø 80 | ml
§2.22 | 2.22.63 | PVC ø 90 | ml
§2.22 | 2.22.64 | PVC ø 100 | ml
§2.22 | 2.22.65 | PVC ø 110 | ml
§2.22 | 2.22.66 | PVC ø 125 | ml
§2.22 | 2.22.67 | PVC ø 140 | ml
§2.22 | 2.22.68 | PVC ø 160 | ml
§2.22 | 2.22.69 | PVC ø 200 | ml
§2.22 | 2.22.70 | PVC ø 250 | ml
Accessoires PVC
§2.22 | 2.22.71 | Aérateur à membrane diam. jusqu'à 50mm | U
§2.22 | 2.22.72 | Aérateur à membrane jusqu'à 50 > diam. < 110mm | U
§2.22 | 2.22.73 | Fourniture et pose siphon de sol en PVC diam. jusqu'à 100mm | U
Fonte
Fourniture et pose de tuyauteries fonte comprenant coupes, transport, mise en œuvre, y compris joints d'assemblages avec collier et joints d'étanchéité, etc.
§2.22 | 2.22.74 | Fonte ø 50 | ml
§2.22 | 2.22.75 | Fonte ø 75 | ml
§2.22 | 2.22.76 | Fonte ø 100 | ml
§2.22 | 2.22.77 | Fonte ø 125 | ml
§2.22 | 2.22.78 | Fonte ø 150 | ml
§2.22 | 2.22.79 | Fonte ø 200 | ml
§2.22 | 2.22.80 | Fonte ø 250 | ml
Fourniture et pose de raccords fonte coudes 87’’30, culotte simple à 45’’ et 87’’30, etc...Toutes sujétions comprises
§2.22 | 2.22.81 | Coude 87’’30 ø 50 | U
§2.22 | 2.22.82 | Coude 87’’30 ø 75 | U
§2.22 | 2.22.83 | Coude 87’’30 ø 100 | U
§2.22 | 2.22.84 | Coude 87’’30 ø 125 | U
§2.22 | 2.22.85 | Coude 87’’30 ø 150 | U
§2.22 | 2.22.86 | Coude 87’’30 ø 200 | U
§2.22 | 2.22.87 | Culotte simple à 45’’ ø 50 | U
§2.22 | 2.22.88 | Culotte simple à 45’’ ø 75 | U
§2.22 | 2.22.89 | Culotte simple à 45’’ ø 100 | U
§2.22 | 2.22.90 | Culotte simple à 45’’ ø 125 | U
§2.22 | 2.22.91 | Culotte simple à 45’’ ø 150 | U
§2.22 | 2.22.92 | Culotte simple à 45’’ ø 200 | U
§2.22 | 2.22.93 | Culotte simple à 87’’30 ø 50 | U
§2.22 | 2.22.94 | Culotte simple à 87’’30 ø 75 | U
§2.22 | 2.22.95 | Culotte simple à 87’’30 ø 100 | U
§2.22 | 2.22.96 | Culotte simple à 87’’30 ø 125 | U
§2.22 | 2.22.97 | Culotte simple à 87’’30 ø 150 | U
§2.22 | 2.22.98 | Culotte simple à 87’’30 ø 200 | U
§2.22 | 2.22.99 | Culotte double équerre à 45’’ ø 100 | U
§2.22 | 2.22.100 | Culotte double à 67’’30 ø 75 | U
§2.22 | 2.22.101 | Culotte double à 67’’30 ø 100 | U
§2.22 | 2.22.102 | Embranchement simple à 45’’ ø 100/75 | U
§2.22 | 2.22.103 | Embranchement simple à 45’’ ø 125/100 | U
§2.22 | 2.22.104 | Embranchement simple à 45’’ ø 150/100 | U
§2.22 | 2.22.105 | Embranchement simple à 45’’ ø150/250 | U
§2.22 | 2.22.106 | Embranchement simple à 45’’ ø 200/150 | U
§2.22 | 2.22.107 | Embranchement simple à 45’’ ø 250/200 | U
§2.22 | 2.22.108 | Tampon caoutchouc ø 50 | U
§2.22 | 2.22.109 | Tampon caoutchouc ø 75 | U
§2.22 | 2.22.110 | Tampon caoutchouc ø 100 | U
§2.22 | 2.22.111 | Collier de fixation ø 50 à 100 | U
§2.22 | 2.22.112 | Collier de fixation ø 100 à 150 | U
§2.22 | 2.22.113 | Fourniture et pose siphon de sol en fonte diam. jusqu'à 100mm | U
Ventilation d'évacuation
§2.23 | 2.23.01 | Sortie de toiture compris étanchéïté Ø 160 | U
§2.23 | 2.23.02 | Sortie de toiture compris étanchéïté Ø 200 | U
§2.23 | 2.23.03 | Sortie de toiture compris étanchéïté Ø 250 | U
§2.23 | 2.23.04 | Aérateur à membrane Ø 50 | U
§2.23 | 2.23.05 | Aérateur à membrane Ø 100 | U
§2.23 | 2.23.06 | Tubage, tuyau flexible inox, double peau, intérieur lisse 125/131 mm | ml
§2.23 | 2.23.07 | Tubage, tuyau flexible inox, double peau, intérieur lisse 140/146 mm | ml
§2.23 | 2.23.08 | Tubage, tuyau flexible inox, double peau, intérieur lisse 155/161 mm | ml
§2.23 | 2.23.09 | Tubage, tuyau flexible inox, double peau, intérieur lisse 180/186 mm | ml
§2.23 | 2.23.10 | Tuyau inox 125 mm | ml
§2.23 | 2.23.11 | Tuyau inox 139 mm | ml
§2.23 | 2.23.12 | Tuyau inox 153 mm | ml
§2.23 | 2.23.13 | Tuyau inox 180 mm | ml
§2.23 | 2.23.14 | Tuyau inox 200 mm | ml
§2.23 | 2.23.15 | Coude deux parties inox à 45° 125 mm | U
§2.23 | 2.23.16 | Coude deux parties inox à 45° 139 mm | U
§2.23 | 2.23.17 | Coude deux parties inox à 45° 153 mm | U
§2.23 | 2.23.18 | Coude deux parties inox à 45° 180 mm | U
§2.23 | 2.23.19 | Coude deux parties inox à 45° 200 mm | U
§2.23 | 2.23.20 | Coude deux parties inox à 90° 125 mm | U
§2.23 | 2.23.21 | Coude deux parties inox à 90° 139 mm | U
§2.23 | 2.23.22 | Coude deux parties inox à 90° 153 mm | U
§2.23 | 2.23.23 | Coude deux parties inox à 90° 180 mm | U
§2.23 | 2.23.24 | Coude deux parties inox à 90° 200 mm | U
§2.23 | 2.23.25 | Té équerre inox à 90° 125 mm | U
§2.23 | 2.23.26 | Té équerre inox à 90° 139 mm | U
§2.23 | 2.23.27 | Té équerre inox à 90° 153 mm | U
§2.23 | 2.23.28 | Té équerre inox à 90° 180 mm | U
§2.23 | 2.23.29 | Té équerre inox à 90° 200 mm | U
§2.23 | 2.23.30 | Tampon équerre inox à 90° 125 mm | U
§2.23 | 2.23.31 | Tampon équerre inox à 90° 139 mm | U
§2.23 | 2.23.32 | Tampon équerre inox à 90° 153 mm | U
§2.23 | 2.23.33 | Tampon équerre inox à 90° 180 mm | U
§2.23 | 2.23.34 | Tampon équerre inox à 90° 200 mm | U
Pompes réseaux d'eau
§2.24 | 2.24.01 | Remplacement pompe eau incendie Guinard type M820 | U
§2.24 | 2.24.02 | Remplacement ou rebobinage moteur CEM MSPP 160 LR2 18,5 Kw | U
§2.24 | 2.24.03 | Réfection garniture, arbre, roue et roulement moteur CEM MSPP 160 LR2 18,5 Kw | U
§2.24 | 2.24.04 | Remplacement pompe eau potable Guinard type NB 4/207,5 | U
§2.24 | 2.24.05 | Remplacement ou rebobinage moteur Leroy Sommer LSI 12 M3 7,5 Kw | U
§2.24 | 2.24.06 | Réfection garniture, arbre, roue et roulement moteur Leroy Sommer | U
§2.24 | 2.24.07 | Remplacement pompe eau potable KSB Etabloc GN 50.160/1102 | U
§2.24 | 2.24.08 | Remplacement ou rebobinage moteur KSB | U
§2.24 | 2.24.09 | Réfection garniture, arbre, roue et roulement moteur KSB | U
§2.24 | 2.24.10 | Pompe vide cave débit 5 m³/h | U
§2.24 | 2.24.11 | Pompe vide cave débit 10 m³/h | U
§2.24 | 2.24.12 | Surpresseur 0 à 4 bars | U
§2.24 | 2.24.13 | Surpresseur 0 à 6 bars | U
Désembouage
Désembouage d'installation de chauffage
§2.25 | 2.25.01 | Pour installation, puissance jusqu'à 70 kW | U
§2.25 | 2.25.02 | Pour installation, puissance de 71 à 300 kW | U
§2.25 | 2.25.03 | Pour installation, puissance de 301 à 400 kW | U
§2.25 | 2.25.04 | Pour installation, puissance 401 à 500 kW | U
§2.25 | 2.25.05 | Désembouage d'équipements terminaux et accessoires de raccordement de toutes natures | U
§2.25 | 2.25.06 | Désembouage de réseau de plancher chauffant | m²
§2.25 | 2.25.07 | Désembouage de canalisations de toute nature | ml
Location de matériel
Location de chaufferie (inclus cuve associée)
§2.26 | 2.26.01 | Chaufferie mobile 100 kW | 7j
§2.26 | 2.26.02 | Chaufferie mobile 300 kW | 7j
§2.26 | 2.26.03 | Chaufferie mobile 500 kW | 7j
§2.26 | 2.26.04 | Chaufferie mobile 1500 kW | 7j
Location de chambre froides
§2.26 | 2.26.05 | Chambre froide 10 m³ | 7j
§2.26 | 2.26.06 | Chambre froide 25 m³ | 7j
§2.26 | 2.26.07 | Chambre froide 50 m³ | 7j
§2.26 | 2.26.08 | Rampe d'accès | 7j
§2.26 | 2.26.09 | étagère pour chambre froide toute dimensions | 7j
§2.26 | 2.26.10 | Raccordement | 7j
Location de climatiseurs mobiles
§2.26 | 2.26.11 | Climatiseur mobile 30 m³ (puissance frigorifique 2,6 kW/300m³/h) | 7j
§2.26 | 2.26.12 | Climatiseur mobile 100 m³ (puissance frigorifique 4 kW/500m³/h) | 7j
§2.26 | 2.26.13 | Climatiseur mobile 150 m³ (puissance frigorifique 6,5 kW/1500m³/h) | 7j
§2.26 | 2.26.14 | Kit de calfeutrage porte ou fenêtre | 7j
Main d'œuvre
Main d'œuvre
§2.27 | 2.27.01 | Coût horaire de main d'œuvre applicable - Heures ouvrées (de 8h00 à 17h00) | H
§2.27 | 2.27.02 | Coût horaire de main d'œuvre applicable - Heures non ouvrées (de 17h00 à 8h00) | H
§2.27 | 2.27.03 | Forfait déplacement | Ensembe

## DQE LOT04-CVC
PROJET 25-027 - BASE DE DEFENSE DE TOURS Marché de travaux pour des opérations de modernisation, d’adaptation, de mise aux normes et de rénovation partielle ainsi que des opérations de petites constructions neuves sur le périmètre de la Base de Défense de Tours
LOT4 - CVC
BORDEREAU DE PRIX UNITAIRES (BPU)
Réf. Article CCTP | N° PRIX | DESIGNATION DES OUVRAGES | Unité | Qté | P.U. H.T. en € | Total H.T. en € | P.U. HT ancien BPU | Total HT ancien BPU | Total HT ancien BPU x 10%
Contrôles et essais
Vidange de réseaux
§1.5 | 1.5.01 | Forfait vidange circuit réseau chauffage ou eau glacée (aller et retour) | Ensemble | 2 | 0 | 0 | 66.27 | 132.54 | 145.794
§1.5 | 1.5.02 | Forfait remise en eau et purge réseau chauffage ou eau glacée (aller et retour) | Ensemble | 2 | 0 | 0 | 132.54 | 265.08 | 291.588
Congélation de réseau afin de permettre d'intervenir sur un circuit en charge
§1.5 | 1.5.03 | Sur tube jusqu'à Ø 22 | Ensemble | 5 | 0 | 0 | 114.41 | 572.05 | 629.255
§1.5 | 1.5.04 | Sur tube jusqu'à Ø 54 | Ensemble | 7 | 0 | 0 | 132.08 | 924.56 | 1017.016
Désinfection de réseau sanitaire avant connexion
§1.5 | 1.5.05 | Contenance réseau de 0 à 10 Litres | Ensemble | 10 | 0 | 0 | 118 | 1180 | 1298
§1.5 | 1.5.06 | Contenance réseau de 11 à 20 Litres | Ensemble | 10 | 0 | 0 | 236 | 2360 | 2596
§1.5 | 1.5.07 | Contenance réseau de 21 à 50 Litres | Ensemble | 10 | 0 | 0 | 354 | 3540 | 3894
§1.5 | 1.5.08 | Contenance réseau de 51 à 150 Litres | Ensemble | 5 | 0 | 0 | 472 | 2360 | 2596
§1.5 | 1.5.09 | Contenance réseau de 151 à 300 Litres | Ensemble | 5 | 0 | 0 | 590 | 2950 | 3245
Travaux de déposes
Dépose avec soin de chaudières murales
§2.1 | 2.1.01 | Puissance jusqu'à 12 kW | U | 1 | 0 | 0 | 106.06 | 106.06 | 116.666
§2.1 | 2.1.02 | Puissance de 13 à 70kW | U | 1 | 0 | 0 | 377.05 | 377.05 | 414.755
§2.1 | 2.1.03 | Puissance de 71 à 400kW | U | 1 | 0 | 0 | 553.78 | 553.78 | 609.158
Dépose avec soin de brûleurs fioul ou gaz
§2.1 | 2.1.04 | Pour brûleur, puissance jusqu'à 70 kW | U | 1 | 0 | 0 | 111.96 | 111.96 | 123.156
§2.1 | 2.1.05 | Pour brûleur, puissance de 71 à 300 kW | U | 1 | 0 | 0 | 288.69 | 288.69 | 317.559
§2.1 | 2.1.06 | Pour brûleur, puissance de 301 à 400 kW | U | 1 | 0 | 0 | 377.05 | 377.05 | 414.755
§2.1 | 2.1.07 | Pour brûleur, puissance 401 à 500 kW | U | 1 | 0 | 0 | 465.42 | 465.42 | 511.962
Dépose avec soin d'équipements de chaufferie, circulateur, vase expansion, régulation, vannes, etc
§2.1 | 2.1.08 | Pour chaudière, puissance jusqu'à 70 kW | U | 1 | 0 | 0 | 123.76 | 123.76 | 136.136
§2.1 | 2.1.09 | Pour chaudière, puissance de 71 à 300 kW | U | 1 | 0 | 0 | 312.29 | 312.29 | 343.519
§2.1 | 2.1.10 | Pour chaudière, puissance de 301 à 400 kW | U | 1 | 0 | 0 | 412.45 | 412.45 | 453.695
§2.1 | 2.1.11 | Pour chaudière, puissance 401 à 500 kW | U | 1 | 0 | 0 | 512.62 | 512.62 | 563.882
Dépose et repose de radiateurs
§2.1 | 2.1.12 | Dépose et repose de radiateur pour travaux de peinturage ou déplacement y compris réfection des joints | U | 20 | 0 | 0 | 138.44 | 2768.8 | 3045.68
§2.1 | 2.1.13 | Déplacement d'implantation d'appareil terminal (radiateur, ventilo-convecteur etc.), y compris dépose, repose, tous raccords sur parties anciennes et nouvelles canalisations (longueur 2 ml max) | U | 20 | 0 | 0 | 187.88 | 3757.6 | 4133.36
§2.1 | 2.1.14 | Démontage et remontage de plafond suspendu pour passage de canalisation | m² | 50 | 0 | 0 | 22.98 | 1149 | 1263.9
Dépose d'installations de chauffage et réseaux
§2.1 | 2.1.15 | Dépose en démolition de chaudière tous types | U | 2 | 0 | 0 | 169.45 | 338.9 | 372.79
§2.1 | 2.1.16 | Dépose en démolition de brûleur tous types | U | 10 | 0 | 0 | 66.27 | 662.7 | 728.97
§2.1 | 2.1.17 | Dépose en démolition de circulateur tous types | U | 15 | 0 | 0 | 44.18 | 662.7 | 728.97
§2.1 | 2.1.18 | Dépose en démolition de radiateur tous types | U | 50 | 0 | 0 | 44.18 | 2209 | 2429.9
§2.1 | 2.1.19 | Dépose en démolition de caisson de ventilation tous types | U | 15 | 0 | 0 | 44.18 | 662.7 | 728.97
§2.1 | 2.1.20 | Dépose en démolition de tourelle d'extraction tous types | U | 10 | 0 | 0 | 53.02 | 530.2 | 583.22
§2.1 | 2.1.21 | Dépose en démolition de centrale de traitement d'air tous types | U | 2 | 0 | 0 | 176.73 | 353.46 | 388.806
§2.1 | 2.1.22 | Dépose en démolition d'aérothermes tous types | U | 5 | 0 | 0 | 88.36 | 441.8 | 485.98
§2.1 | 2.1.23 | Dépose en démolition d'appareils sanitaires tous types | U | 80 | 0 | 0 | 66.27 | 5301.6 | 5831.76
§2.1 | 2.1.24 | Dépose en démolition de canalisation PVC et polyéthylène tous diamètres | ml | 200 | 0 | 0 | 8.84 | 1768 | 1944.8
§2.1 | 2.1.25 | Dépose en démolition de canalisations cuivre tous diamètres | ml | 200 | 0 | 0 | 13.25 | 2650 | 2915
§2.1 | 2.1.26 | Dépose en démolition de canalisations fonte tous diamètres | ml | 200 | 0 | 0 | 15.46 | 3092 | 3401.2
§2.1 | 2.1.27 | Dépose en démolition de canalisations acier tous diamètres | ml | 100 | 0 | 0 | 13.25 | 1325 | 1457.5
§2.1 | 2.1.28 | Dépose en démolition de canalisations de ventilation tous diamètres | ml | 200 | 0 | 0 | 13.25 | 2650 | 2915
§2.1 | 2.1.29 | Dépose en démolition de calorifuges tous types | ml | 200 | 0 | 0 | 8.84 | 1768 | 1944.8
§2.1 | 2.1.30 | Dépose en démolition de conduits de fumée tous types | ml | 10 | 0 | 0 | 11.05 | 110.5 | 121.55
§2.1 | 2.1.31 | Dépose en démolition de pots à boues | U | 3 | 0 | 0 | 44.18 | 132.54 | 145.794
§2.1 | 2.1.32 | Dépose en démolition d'armoire de régulation | U | 3 | 0 | 0 | 164.56 | 493.68 | 543.048
§2.1 | 2.1.33 | Dépose en démolition d'armoire électrique | U | 3 | 0 | 0 | 164.56 | 493.68 | 543.048
§2.1 | 2.1.34 | Dépose en démolition de sonde de chauffage entre 1 et 5m de hauteur | U | 3 | 0 | 0 | 82.28 | 246.84 | 271.524
§2.1 | 2.1.35 | Dépose en démolition de groupe maintien de pression | U | 3 | 0 | 0 | 66.27 | 198.81 | 218.691
§2.1 | 2.1.36 | Dépose en démolition d'échangeur à plaques | U | 3 | 0 | 0 | 44.18 | 132.54 | 145.794
§2.1 | 2.1.37 | Dépose en démolition de vase d'expansion | U | 3 | 0 | 0 | 22.09 | 66.27 | 72.897
Dépose d'équipements de plomberie
§2.1 | 2.1.38 | Lavabo | U | 15 | 0 | 0 | 44.18 | 662.7 | 728.97
§2.1 | 2.1.39 | Cuvette WC à l'anglaise compris réservoir | U | 10 | 0 | 0 | 53.02 | 530.2 | 583.22
§2.1 | 2.1.40 | Cuvette WC suspendue compris bâti support | U | 10 | 0 | 0 | 66.27 | 662.7 | 728.97
§2.1 | 2.1.41 | Vidoir hospitalier compris robinet de chasse ou réservoir de chasse | U | 2 | 0 | 0 | 44.18 | 88.36 | 97.196
§2.1 | 2.1.42 | Receveur douche | U | 10 | 0 | 0 | 66.27 | 662.7 | 728.97
§2.1 | 2.1.43 | Baignoire | U | 5 | 0 | 0 | 66.27 | 331.35 | 364.485
§2.1 | 2.1.44 | Lave-mains | U | 10 | 0 | 0 | 44.18 | 441.8 | 485.98
§2.1 | 2.1.45 | Vasque encastrée | U | 5 | 0 | 0 | 44.18 | 220.9 | 242.99
§2.1 | 2.1.46 | Evier inox encastré | U | 4 | 0 | 0 | 44.18 | 176.72 | 194.392
§2.1 | 2.1.47 | Evier en porcelaine vitrifiée | U | 2 | 0 | 0 | 53.02 | 106.04 | 116.644
§2.1 | 2.1.48 | Bac de laboratoire, grès ou vulcatène | U | 4 | 0 | 0 | 66.27 | 265.08 | 291.588
§2.1 | 2.1.49 | Meuble évier jusqu’à 1.20 m de longueur | U | 10 | 0 | 0 | 22.09 | 220.9 | 242.99
§2.1 | 2.1.50 | Miroir lavabo | U | 15 | 0 | 0 | 8.84 | 132.6 | 145.86
§2.1 | 2.1.51 | Tablette sur lavabo | U | 4 | 0 | 0 | 8.84 | 35.36 | 38.896
§2.1 | 2.1.52 | Distributeur ou support de savon liquide | U | 15 | 0 | 0 | 8.84 | 132.6 | 145.86
§2.1 | 2.1.53 | Distributeur de papier WC | U | 15 | 0 | 0 | 8.84 | 132.6 | 145.86
§2.1 | 2.1.54 | Distributeur d’essuie mains | U | 5 | 0 | 0 | 8.84 | 44.2 | 48.62
§2.1 | 2.1.55 | Porte serviettes | U | 4 | 0 | 0 | 8.84 | 35.36 | 38.896
§2.1 | 2.1.56 | Barre de relèvement pour WC | U | 10 | 0 | 0 | 8.84 | 88.4 | 97.24
Dépose des terminaux
§2.1 | 2.1.56 | Dépose de bouche d'extraction ou de soufflage compris flexible | U | 20 | 0 | 0 | 22.09 | 441.8 | 485.98
§2.1 | 2.1.57 | Dépose de grilles compris plénum et flexible | U | 15 | 0 | 0 | 44.18 | 662.7 | 728.97
Dépose, sans réemploi de gaines en tôle acier ou galva (conduits droits, coudes, réductions, manchons, tés et croix, piquages, etc.…)
§2.1 | 2.1.58 | Ø 100 | ml | 30 | 0 | 0 | 11.05 | 331.5 | 364.65
§2.1 | 2.1.59 | Ø 125 | ml | 50 | 0 | 0 | 11.05 | 552.5 | 607.75
§2.1 | 2.1.60 | Ø 160 | ml | 50 | 0 | 0 | 11.05 | 552.5 | 607.75
§2.1 | 2.1.61 | Ø 200 | ml | 50 | 0 | 0 | 11.05 | 552.5 | 607.75
§2.1 | 2.1.62 | Ø 250 | ml | 40 | 0 | 0 | 11.05 | 442 | 486.2
§2.1 | 2.1.63 | Ø 315 | ml | 30 | 0 | 0 | 13.25 | 397.5 | 437.25
§2.1 | 2.1.64 | Ø 355 | ml | 30 | 0 | 0 | 13.25 | 397.5 | 437.25
§2.1 | 2.1.65 | Ø 400 | ml | 40 | 0 | 0 | 15.46 | 618.4 | 680.24
§2.1 | 2.1.66 | Ø 450 | ml | 30 | 0 | 0 | 15.46 | 463.8 | 510.18
Chaudières
Chaudières murales gaz à haut rendement optimisé
§2.2 | 2.2.01 | Pour chauffage seul, puissance de 8 à 32 kW allumage par veilleuse évacuation par cheminée ou ventouse | U | 1 | 0 | 0 | 5634.06 | 5634.06 | 6197.466
§2.2 | 2.2.02 | Pour chauffage seul, puissance de 33 à 69 kW allumage électronique évacuation par cheminée ou ventouse | U | 1 | 0 | 0 | 7486.87 | 7486.87 | 8235.557
§2.2 | 2.2.03 | Mixte pour chauffage et eau chaude, puissance de 8 à 32 kW allumage par veilleuse évacuation par cheminée ou ventouse | U | 1 | 0 | 0 | 1217.22 | 1217.22 | 1338.942
§2.2 | 2.2.04 | Mixte instantanée, puissance de 8 à 32 kW allumage électronique évacuation par cheminée ou ventouse | U | 1 | 0 | 0 | 1217.22 | 1217.22 | 1338.942
§2.2 | 2.2.05 | Mixte avec ballon ECS incorporé, puissance 23 kW ballon 80 à 120 l, allumage électronique évacuation cheminée ou ventouse | U | 1 | 0 | 0 | 1736.42 | 1736.42 | 1910.062
Générateur de chaleur gaz
§2.2 | 2.2.06 | Générateur Puissance unitaire nominale de 5-32 kW (Régime 80°C/60°C) | U | 1 | 0 | 0 | 8000.48 | 8000.48 | 8800.528
§2.2 | 2.2.07 | Générateur Puissance unitaire nominale de 7-46 kW (Régime 80°C/60°C) | U | 1 | 0 | 0 | 8032.2 | 8032.2 | 8835.42
§2.2 | 2.2.08 | Générateur Puissance unitaire nominale de 12-64 kW (Régime 80°C/60°C) | U | 1 | 0 | 0 | 9407.96 | 9407.96 | 10348.756
§2.2 | 2.2.09 | Générateur Puissance unitaire nominale de 19-92 kW (Régime 80°C/60°C) | U | 1 | 0 | 0 | 11524.39 | 11524.39 | 12676.829
§2.2 | 2.2.10 | Générateur Puissance unitaire nominale de 25-114 kW (Régime 80°C/60°C) | U | 1 | 0 | 0 | 11834.27 | 11834.27 | 13017.697
§2.2 | 2.2.11 | Générateur Puissance unitaire nominale de 25-139 kW (Régime 80°C/60°C) | U | 1 | 0 | 0 | 12800.69 | 12800.69 | 14080.759
§2.2 | 2.2.12 | Générateur Puissance unitaire nominale de 39-185 kW (Régime 80°C/60°C) | U | 1 | 0 | 0 | 14147.66 | 14147.66 | 15562.426
§2.2 | 2.2.13 | Générateur Puissance unitaire nominale de 44-230 kW (Régime 80°C/60°C) | U | 1 | 0 | 0 | 15504.77 | 15504.77 | 17055.247
Chaudière murals électriques pour chauffage seul
§2.2 | 2.2.13 | Chaudière monobloc, puissance jusqu' à 12 kW | U | 1 | 0 | 0 | 1876.76 | 1876.76 | 2064.436
§2.2 | 2.2.14 | Chaudière monobloc, puissance de 13 kW à 30 KW | U | 1 | 0 | 0 | 2758.53 | 2758.53 | 3034.383
Générateurs d'air chaud
§2.2 | 2.2.15 | Générateur monobloc, puissance jusqu'à 17 kW | U | 1 | 0 | 0 | 5724.64 | 5724.64 | 6297.104
§2.2 | 2.2.16 | Générateur monobloc monobloc, puissance de 18 à 29 kW | U | 1 | 0 | 0 | 5724.64 | 5724.64 | 6297.104
§2.2 | 2.2.17 | Générateur monobloc, puissance de 30 à 46 kW | U | 1 | 0 | 0 | 6162.42 | 6162.42 | 6778.662
§2.2 | 2.2.18 | Générateur monobloc, puissance de 70 kW à 100 kW | U | 1 | 0 | 0 | 6543.56 | 6543.56 | 7197.916
Préparateurs instantanées ECS
§2.2 | 2.2.18 | Type à faisceaux avec jaquette calorifugée, puissance jusqu'à 70 kW débit ECS 1 m3/h | U | 1 | 0 | 0 | 3279.99 | 3279.99 | 3607.989
§2.2 | 2.2.19 | Type à faisceaux avec jaquette calorifugée, puissance jusqu'à 120 kW débit ECS 2,5 m3/h | U | 1 | 0 | 0 | 4156.74 | 4156.74 | 4572.414
§2.2 | 2.2.20 | Type à faisceaux avec jaquette calorifugée, puissance > 120 kW | U | 1 | 0 | 0 | 4761.49 | 4761.49 | 5237.639
§2.2 | 2.2.21 | Type à plaques - Groupe monobloc sur châssis support, puissance jusqu' à 70 kW débit ECS 1 m3/h | U | 1 | 0 | 0 | 4817.85 | 4817.85 | 5299.635
§2.2 | 2.2.22 | Type à plaques - Groupe monobloc sur châssis support, puissance jusqu'à 120 kW débit ECS 2,5 m3/h | U | 1 | 0 | 0 | 4914.61 | 4914.61 | 5406.071
Ballon tampon pour production semi-instantanéé avec jaquette calorifugée
§2.2 | 2.2.23 | Capacité 300 L | U | 1 | 0 | 0 | 3264.83 | 3264.83 | 3591.313
§2.2 | 2.2.24 | Capacité 500 L | U | 1 | 0 | 0 | 3428.35 | 3428.35 | 3771.185
§2.2 | 2.2.25 | Capacité 1 000 L | U | 1 | 0 | 0 | 3907.67 | 3907.67 | 4298.437
Bruleurs
Brûleur fioul
§2.3 | 2.3.01 | Pour chaudière, puissance jusqu'à 70 kW | U | 1 | 0 | 0 | 1435.09 | 1435.09 | 1578.599
§2.3 | 2.3.02 | Pour chaudière, puissance de 71 à 300 kW | U | 1 | 0 | 0 | 2451.59 | 2451.59 | 2696.749
§2.3 | 2.3.03 | Pour chaudière, puissance de 301 à 400 kW | U | 1 | 0 | 0 | 299.34 | 299.34 | 329.274
§2.3 | 2.3.04 | Pour chaudière, puissance de 401 à 500 kW | U | 1 | 0 | 0 | 3221.97 | 3221.97 | 3544.167
Brûleur gaz pulsé
§2.3 | 2.3.05 | Pour chaudière, puissance jusqu'à 70 kW | U | 1 | 0 | 0 | 2040.73 | 2040.73 | 2244.803
§2.3 | 2.3.06 | Pour chaudière, puissance de 71 à 300 kW | U | 1 | 0 | 0 | 3561.37 | 3561.37 | 3917.507
§2.3 | 2.3.07 | Pour chaudière, puissance de 301 à 400 kW | U | 1 | 0 | 0 | 4392.65 | 4392.65 | 4831.915
§2.3 | 2.3.08 | Pour chaudière, puissance 401 à 500 kW | U | 1 | 0 | 0 | 4774.26 | 4774.26 | 5251.686
Brûleur monobloc gaz 2 allures progressives électronique
§2.3 | 2.3.09 | Brûleur 14,5-55 kW | U | 1 | 0 | 0 | 2997.41 | 2997.41 | 3297.151
§2.3 | 2.3.10 | Brûleur 45-85 kW | U | 1 | 0 | 0 | 2997.41 | 2997.41 | 3297.151
§2.3 | 2.3.11 | Brûleur 40-200 kW | U | 1 | 0 | 0 | 3084.41 | 3084.41 | 3392.851
§2.3 | 2.3.12 | Brûleur 80-210 kW | U | 1 | 0 | 0 | 3521.96 | 3521.96 | 3874.156
§2.3 | 2.3.13 | Brûleur 70-360 kW | U | 1 | 0 | 0 | 3776.93 | 3776.93 | 4154.623
§2.3 | 2.3.14 | Brûleur 100-460 kW | U | 1 | 0 | 0 | 4244.21 | 4244.21 | 4668.631
Régulations
§2.4 | 2.4.01 | Régulation sur ventilation thermostat d'ambiance chaud et froid | U | 1 | 0 | 0 | 213.34 | 213.34 | 234.674
§2.4 | 2.4.02 | Régulation sur ventilation thermostat d'ambiance chaud et froid avec zone neutre | U | 1 | 0 | 0 | 213.34 | 213.34 | 234.674
§2.4 | 2.4.03 | Régulation sur batterie à eau basse pression (régulation, sonde, câblage) | Ensemble | 1 | 0 | 0 | 214.34 | 214.34 | 235.774
§2.4 | 2.4.04 | Corps de vanne 3 voies pour eau basse température Ø 15/21 à 20/27 | U | 5 | 0 | 0 | 675.41 | 3377.05 | 3714.755
§2.4 | 2.4.05 | Corps de vanne 3 voies pour eau basse température Ø 26/34 à 33/42 | U | 5 | 0 | 0 | 804.49 | 4022.45 | 4424.695
§2.4 | 2.4.06 | Corps de vanne 3 voies pour eau basse température Ø 40/49 à 50/60 | U | 5 | 0 | 0 | 1371.05 | 6855.25 | 7540.775
§2.4 | 2.4.07 | Corps de vanne 3 voies pour eau basse température DN 80 | U | 4 | 0 | 0 | 123.8 | 495.2 | 544.72
§2.4 | 2.4.08 | Corps de vanne 3 voies pour eau basse température DN 100 | U | 4 | 0 | 0 | 137.5 | 550 | 605
§2.4 | 2.4.09 | Corps de vanne 2 voies pour eau basse température Ø 15/21 à 20/27 | U | 5 | 0 | 0 | 448.98 | 2244.9 | 2469.39
§2.4 | 2.4.10 | Corps de vanne 2 voies pour eau basse température Ø 26/34 à 33/42 | U | 5 | 0 | 0 | 462.55 | 2312.75 | 2544.025
§2.4 | 2.4.11 | Corps de vanne 2 voies pour eau basse température Ø 40/49 à 50/60 | U | 5 | 0 | 0 | 482.02 | 2410.1 | 2651.11
§2.4 | 2.4.12 | Corps de vanne 2 voies pour eau basse température DN 80 | U | 4 | 0 | 0 | 123.8 | 495.2 | 544.72
§2.4 | 2.4.13 | Corps de vanne 2 voies pour eau basse température DN 100 | U | 4 | 0 | 0 | 137.5 | 550 | 605
§2.4 | 2.4.14 | Corps de vanne 3 voies pour eau glacée Ø 15/21 à 20/27 | U | 5 | 0 | 0 | 675.41 | 3377.05 | 3714.755
§2.4 | 2.4.15 | Corps de vanne 3 voies pour eau glacée Ø 26/34 à 33/42 | U | 5 | 0 | 0 | 804.49 | 4022.45 | 4424.695
§2.4 | 2.4.16 | Corps de vanne 3 voies pour eau glacée Ø 40/49 à 50/60 | U | 5 | 0 | 0 | 1371.05 | 6855.25 | 7540.775
§2.4 | 2.4.17 | Corps de vanne 3 voies pour eau glacée DN 80 | U | 4 | 0 | 0 | 123.8 | 495.2 | 544.72
§2.4 | 2.4.18 | Corps de vanne 3 voies pour eau glacée DN 100 | U | 4 | 0 | 0 | 137.5 | 550 | 605
§2.4 | 2.4.19 | Corps de vanne 2 voies pour eau glacée Ø 15/21 à 20/27 | U | 5 | 0 | 0 | 448.98 | 2244.9 | 2469.39
§2.4 | 2.4.20 | Corps de vanne 2 voies pour eau glacée Ø 26/34 à 33/42 | U | 5 | 0 | 0 | 462.55 | 2312.75 | 2544.025
§2.4 | 2.4.21 | Corps de vanne 2 voies pour eau glacée Ø 40/49 à 50/60 | U | 5 | 0 | 0 | 482.02 | 2410.1 | 2651.11
§2.4 | 2.4.22 | Corps de vanne 2 voies pour eau glacée DN 80 | U | 4 | 0 | 0 | 123.8 | 495.2 | 544.72
§2.4 | 2.4.23 | Corps de vanne 2 voies pour eau glacée DN 100 | U | 4 | 0 | 0 | 137.5 | 550 | 605
§2.4 | 2.4.24 | Corps de vanne 3 voies pour eau surchauffée Ø 15/21 à 20/27 | U | 5 | 0 | 0 | 675.41 | 3377.05 | 3714.755
§2.4 | 2.4.25 | Corps de vanne 3 voies pour eau surchauffée Ø 26/34 à 33/42 | U | 5 | 0 | 0 | 804.49 | 4022.45 | 4424.695
§2.4 | 2.4.26 | Corps de vanne 3 voies pour eau surchauffée Ø 40/49 à 50/60 | U | 5 | 0 | 0 | 1371.05 | 6855.25 | 7540.775
§2.4 | 2.4.27 | Corps de vanne 3 voies pour eau surchauffée DN 80 | U | 4 | 0 | 0 | 123.8 | 495.2 | 544.72
§2.4 | 2.4.28 | Corps de vanne 3 voies pour eau surchauffée DN 100 | U | 4 | 0 | 0 | 137.5 | 550 | 605
§2.4 | 2.4.29 | Corps de vanne 2 voies pour eau surchauffée Ø 15/21 à 20/27 | U | 5 | 0 | 0 | 448.98 | 2244.9 | 2469.39
§2.4 | 2.4.30 | Corps de vanne 2 voies pour eau surchauffée Ø 26/34 à 33/42 | U | 5 | 0 | 0 | 462.55 | 2312.75 | 2544.025
§2.4 | 2.4.31 | Corps de vanne 2 voies pour eau surchauffée Ø 40/49 à 50/60 | U | 5 | 0 | 0 | 482.02 | 2410.1 | 2651.11
§2.4 | 2.4.32 | Corps de vanne 2 voies pour eau surchauffée DN 80 | U | 4 | 0 | 0 | 123.8 | 495.2 | 544.72
§2.4 | 2.4.33 | Corps de vanne 2 voies pour eau surchauffée DN 100 | U | 4 | 0 | 0 | 137.5 | 550 | 605
§2.4 | 2.4.34 | Motorisation pour vanne 3 voies Ø 15/21 à 26/34 | U | 5 | 0 | 0 | 675.41 | 3377.05 | 3714.755
§2.4 | 2.4.35 | Motorisation pour vanne 3 voies Ø 33/42 à 50/60 | U | 5 | 0 | 0 | 804.49 | 4022.45 | 4424.695
§2.4 | 2.4.36 | Motorisation pour vanne 3 voies DN80 | U | 4 | 0 | 0 | 123.8 | 495.2 | 544.72
§2.4 | 2.4.37 | Motorisation pour vanne 3 voies DN100 | U | 4 | 0 | 0 | 137.5 | 550 | 605
§2.4 | 2.4.38 | Motorisation pour vanne 2 voies Ø 15/21 à 26/34 | U | 5 | 0 | 0 | 448.98 | 2244.9 | 2469.39
§2.4 | 2.4.39 | Motorisation pour vanne 2 voies Ø 33/42 à 50/60 | U | 5 | 0 | 0 | 462.55 | 2312.75 | 2544.025
§2.4 | 2.4.40 | Motorisation pour vanne 2 voies DN80 | U | 4 | 0 | 0 | 123.8 | 495.2 | 544.72
§2.4 | 2.4.41 | Motorisation pour vanne 2 voies DN100 | U | 4 | 0 | 0 | 137.5 | 550 | 605
§2.4 | 2.4.42 | Motorisation pour vanne 2 voies de sécurité Ø 15/21 à 26/34 | U | 5 | 0 | 0 | 448.98 | 2244.9 | 2469.39
§2.4 | 2.4.43 | Motorisation pour vanne 2 voies de sécurité Ø 33/42 à 50/60 | U | 5 | 0 | 0 | 462.55 | 2312.75 | 2544.025
§2.4 | 2.4.44 | Motorisation pour vanne 2 voies de sécurité DN80 | U | 4 | 0 | 0 | 123.8 | 495.2 | 544.72
§2.4 | 2.4.45 | Motorisation pour vanne 2 voies de sécurité DN100 | U | 4 | 0 | 0 | 137.5 | 550 | 605
§2.4 | 2.4.46 | Ensemble corp et motorisation vanne magnétique mélangeuse SIEMENS MXF461.65-50 ou équivalent | U | 1 | 0 | 0 | 213.34 | 213.34 | 234.674
§2.4 | 2.4.47 | Kit de fonctionnement toutes saisons pour climatiseurs | U | 1 | 0 | 0 | 213.34 | 213.34 | 234.674
§2.4 | 2.4.48 | Thermostat régulation ballon ECS 200 litres mono 230V | U | 1 | 0 | 0 | 213.34 | 213.34 | 234.674
§2.4 | 2.4.49 | Thermostat régulation ballon ECS 200 litres tri 400V | U | 1 | 0 | 0 | 213.34 | 213.34 | 234.674
§2.4 | 2.4.50 | Pressostat différentiel 0/20 Pascals | U | 1 | 0 | 0 | 213.34 | 213.34 | 234.674
§2.4 | 2.4.51 | Pressostat régulation 0/4 bars | U | 1 | 0 | 0 | 213.34 | 213.34 | 234.674
§2.4 | 2.4.52 | Pressostat régulation 2/6 bars | U | 1 | 0 | 0 | 213.34 | 213.34 | 234.674
§2.4 | 2.4.53 | Pressostat régulation 4/8 bars | U | 1 | 0 | 0 | 213.34 | 213.34 | 234.674
§2.4 | 2.4.54 | Pressostat régulation 6/10 bars | U | 1 | 0 | 0 | 213.34 | 213.34 | 234.674
§2.4 | 2.4.55 | Pressostat régulation 8/12 bars | U | 1 | 0 | 0 | 213.34 | 213.34 | 234.674
§2.4 | 2.4.56 | Manomètre 0/4 bars | U | 1 | 0 | 0 | 213.34 | 213.34 | 234.674
§2.4 | 2.4.57 | Manomètre 2/6 bars | U | 1 | 0 | 0 | 213.34 | 213.34 | 234.674
§2.4 | 2.4.58 | Aquastat | U | 1 | 0 | 0 | 178.86 | 178.86 | 196.746
§2.4 | 2.4.59 | Dépose d'une régulation ( compris relevé et repérage câblages) | U | 1 | 0 | 0 | 213.34 | 213.34 | 234.674
§2.4 | 2.4.60 | Régulation de chaudière type Siemens RVL 481 ou équivalent | U | 1 | 0 | 0 | 213.34 | 213.34 | 234.674
§2.4 | 2.4.61 | Régulation pour cascade de chaudière type Siemens RVL 472 ou équivalent | U | 1 | 0 | 0 | 213.34 | 213.34 | 234.674
§2.4 | 2.4.62 | Ensemble régulation, comprenant armoire et système, sonde, servomoteur et vannes 3voies type RVL 480 et RVL 481 Siemens ou similaire | Ensemble | 1 | 0 | 0 | 213.34 | 213.34 | 234.674
§2.4 | 2.4.63 | Ensemble régulation cascade chaudière, comprenant armoire et système, sonde, servomoteur et vannes 3voies type SYNCO RMH et RMU ou similaire | Ensemble | 1 | 0 | 0 | 213.34 | 213.34 | 234.674
Ballon eau chaude
§2.5 | 2.5.01 | Ballon eau chaude à serpentin vertical 300 litres | U | 1 | 0 | 0 | 580.21 | 580.21 | 638.231
§2.5 | 2.5.02 | Ballon eau chaude à serpentin vertical 500 litres | U | 1 | 0 | 0 | 1489.92 | 1489.92 | 1638.912
§2.5 | 2.5.03 | Ballon eau chaude à serpentin vertical 1000 litres | U | 1 | 0 | 0 | 3907.67 | 3907.67 | 4298.437
§2.5 | 2.5.04 | Ballon eau chaude à serpentin vertical 2000 litres | U | 1 | 0 | 0 | 3907.67 | 3907.67 | 4298.437
§2.5 | 2.5.05 | Ballon eau chaude à serpentin vertical 3000 litres | U | 1 | 0 | 0 | 3907.67 | 3907.67 | 4298.437
§2.5 | 2.5.06 | Ballon eau chaude à échangeur vertical 300 litres | U | 1 | 0 | 0 | 580.21 | 580.21 | 638.231
§2.5 | 2.5.07 | Ballon eau chaude à échangeur vertical 500 litres | U | 1 | 0 | 0 | 1489.92 | 1489.92 | 1638.912
§2.5 | 2.5.08 | Ballon eau chaude à échangeur vertical 1000 litres | U | 1 | 0 | 0 | 3907.67 | 3907.67 | 4298.437
§2.5 | 2.5.09 | Ballon eau chaude à échangeur vertical 2000 litres | U | 1 | 0 | 0 | 3907.67 | 3907.67 | 4298.437
§2.5 | 2.5.10 | Ballon eau chaude à échangeur vertical 3000 litres | U | 1 | 0 | 0 | 3907.67 | 3907.67 | 4298.437
§2.5 | 2.5.11 | Ballon eau chaude à échangeur vertical 3000 litres en Acier Inox 316L | U | 1 | 0 | 0 | 3316 | 3316 | 3647.6
§2.5 | 2.5.12 | Remplacement plaques sur échangeur devant ballon 1000 litres | U | 1 | 0 | 0 | 3316 | 3316 | 3647.6
§2.5 | 2.5.13 | Remplacement plaques sur échangeur devant ballon 2000 litres | U | 1 | 0 | 0 | 3316 | 3316 | 3647.6
§2.5 | 2.5.14 | Remplacement plaques sur échangeur devant ballon 3000 litres | U | 1 | 0 | 0 | 3316 | 3316 | 3647.6
§2.5 | 2.5.15 | Dépose d'un ballon eau chaude ≤ 1000 litres | Ensemble | 1 | 0 | 0 | 1489.92 | 1489.92 | 1638.912
§2.5 | 2.5.16 | Dépose d'un ballon eau chaude > 1000 litres | Ensemble | 1 | 0 | 0 | 3907.67 | 3907.67 | 4298.437
§2.5 | 2.5.17 | Détartrage échangeur ECS | Ensemble | 1 | 0 | 0 | 536.41 | 536.41 | 590.051
Cuves fioul
§2.6 | 2.6.01 | Cuves capacités 1m3 | U | 1 | 0 | 0 | 111.96 | 111.96 | 123.156
§2.6 | 2.6.02 | Cuves capacités 2m3 | U | 1 | 0 | 0 | 288.69 | 288.69 | 317.559
§2.6 | 2.6.03 | Cuves capacités 5m3 | U | 1 | 0 | 0 | 288.69 | 288.69 | 317.559
§2.6 | 2.6.04 | Cuves capacités 10m3 | U | 1 | 0 | 0 | 377.05 | 377.05 | 414.755
§2.6 | 2.6.05 | Cuves capacités 20m3 | U | 1 | 0 | 0 | 465.42 | 465.42 | 511.962
§2.6 | 2.6.06 | Filtre à fioul en laiton bitube avec pot transparent | U | 1 | 0 | 0 | 11.96 | 11.96 | 13.156
§2.6 | 2.6.07 | Dépose cuve 20m3 | Ensemble | 1 | 0 | 0 | 465.42 | 465.42 | 511.962
Vase d'expansion
§2.7 | 2.7.01 | Vase d'expansion: Volume ≤ 10 litres | U | 1 | 0 | 0 | 193.33 | 193.33 | 212.663
§2.7 | 2.7.02 | Vase d'expansion: 10 litres ˂ Volume ≤ 50 litres | U | 1 | 0 | 0 | 193.33 | 193.33 | 212.663
§2.7 | 2.7.03 | Vase d'expansion: 50 litres ˂ Volume ≤ 500 litres | U | 1 | 0 | 0 | 473.46 | 473.46 | 520.806
§2.7 | 2.7.04 | Dépose vase d'expansion volume ˂ 10 litres | Ensemble | 1 | 0 | 0 | 22.09 | 22.09 | 24.299
§2.7 | 2.7.05 | Dépose vase d'expansion volume ≥ 10 litres | Ensemble | 1 | 0 | 0 | 22.09 | 22.09 | 24.299
Circulateurs
§2.8 | 2.8.01 | Circulateur simple à vitesse variable débit jusqu'à 8 m3/h - Hauteur mano. jusqu'à 5 mCE | U | 4 | 0 | 0 | 961.94 | 3847.76 | 4232.536
§2.8 | 2.8.02 | Circulateur simple à vitesse variable débit jusqu'à 10 m3/h - Hauteur mano. jusqu'à 6,5 mCE | U | 4 | 0 | 0 | 1100 | 4400 | 4840
§2.8 | 2.8.03 | Circulateur simple à vitesse variable débit jusqu'à 15 m3/h - Hauteur mano. jusqu'à 6,5 mCE | U | 4 | 0 | 0 | 1472.88 | 5891.52 | 6480.672
§2.8 | 2.8.04 | Circulateur simple à vitesse variable débit jusqu'à 20 m3/h - Hauteur mano. jusqu'à 10 mCE | U | 4 | 0 | 0 | 1959.04 | 7836.16 | 8619.776
§2.8 | 2.8.05 | Circulateur simple à vitesse variable débit jusqu'à 25 m3/h - Hauteur mano. jusqu'à 10 mCE | U | 4 | 0 | 0 | 2169.67 | 8678.68 | 9546.548
§2.8 | 2.8.06 | Circulateur double à vitesse variable débit jusqu'à 8 m3/h - Hauteur mano. jusqu'à 5 mCE | U | 4 | 0 | 0 | 1633.36 | 6533.44 | 7186.784
§2.8 | 2.8.07 | Circulateur double à vitesse variable débit jusqu'à 10 m3/h - Hauteur mano. jusqu'à 6,5 mCE | U | 4 | 0 | 0 | 1799.74 | 7198.96 | 7918.856
§2.8 | 2.8.08 | Circulateur double à vitesse variable débit jusqu'à 15 m3/h - Hauteur mano. jusqu'à 6,5 mCE | U | 4 | 0 | 0 | 2487.09 | 9948.36 | 10943.196
§2.8 | 2.8.09 | Circulateur double à vitesse variable débit jusqu'à 20 m3/h - Hauteur mano. jusqu'à 10 mCE | U | 4 | 0 | 0 | 3434.04 | 13736.16 | 15109.776
§2.8 | 2.8.10 | Circulateur double à vitesse variable débit jusqu'à 25 m3/h - Hauteur mano. jusqu'à 10 mCE | U | 4 | 0 | 0 | 3827.57 | 15310.28 | 16841.308
Radiateurs
§2.9 | 2.9.01 | Radiateur en fonte type rideau, puissance 500 W | U | 2 | 0 | 0 | 593.31 | 1186.62 | 1305.282
§2.9 | 2.9.02 | Radiateur en fonte type rideau, puissance 1000 W | U | 2 | 0 | 0 | 938.68 | 1877.36 | 2065.096
§2.9 | 2.9.03 | Radiateur en fonte type rideau, puissance 1500 W | U | 2 | 0 | 0 | 1262.74 | 2525.48 | 2778.028
§2.9 | 2.9.04 | Radiateur en fonte type rideau, puissance 2000 W | U | 2 | 0 | 0 | 1568.97 | 3137.94 | 3451.734
§2.9 | 2.9.05 | Radiateur en fonte type rideau, puissance2500 W | U | 2 | 0 | 0 | 593.31 | 1186.62 | 1305.282
§2.9 | 2.9.06 | Radiateur en fonte type rideau, puissance 3000 W | U | 2 | 0 | 0 | 1769.48 | 3538.96 | 3892.856
§2.9 | 2.9.07 | Radiateur en fonte d'aluminium, puissance 500 W | U | 2 | 0 | 0 | 214.4 | 428.8 | 471.68
§2.9 | 2.9.08 | Radiateur en fonte d'aluminium, puissance 1000 W | U | 2 | 0 | 0 | 290.4 | 580.8 | 638.88
§2.9 | 2.9.09 | Radiateur en fonte d'aluminium, puissance 1500 W | U | 2 | 0 | 0 | 366.55 | 733.1 | 806.41
§2.9 | 2.9.10 | Radiateur en fonte d'aluminium, puissance2000 W | U | 2 | 0 | 0 | 575.02 | 1150.04 | 1265.044
§2.9 | 2.9.11 | Radiateur en fonte d'aluminium, puissance 2500 W | U | 2 | 0 | 0 | 860.56 | 1721.12 | 1893.232
§2.9 | 2.9.12 | Radiateur en fonte d'aluminium, puissance 3000 W | U | 2 | 0 | 0 | 683.32 | 1366.64 | 1503.304
§2.9 | 2.9.13 | Radiateur à plis en acier à panneau horizontal ou à lames verticales simples, puissance 500 W | U | 2 | 0 | 0 | 191.4 | 382.8 | 421.08
§2.9 | 2.9.14 | Radiateur à plis en acier à panneau horizontal ou à lames verticales simples, puissance 1000 W | U | 2 | 0 | 0 | 226.63 | 453.26 | 498.586
§2.9 | 2.9.15 | Radiateur à plis en acier à panneau horizontal ou à lames verticales simples, puissance 1500 W | U | 2 | 0 | 0 | 276.9 | 553.8 | 609.18
§2.9 | 2.9.16 | Radiateur à plis en acier à panneau horizontal ou à lames verticales simples, puissance 2000 W | U | 2 | 0 | 0 | 334.3 | 668.6 | 735.46
§2.9 | 2.9.17 | Radiateur à plis en acier à panneau horizontal ou à lames verticales simples, puissance 2500 W | U | 2 | 0 | 0 | 366.75 | 733.5 | 806.85
§2.9 | 2.9.18 | Radiateur à plis en acier à panneau horizontal ou à lames verticales simples, puissance 3000 W | U | 2 | 0 | 0 | 482.4 | 964.8 | 1061.28
§2.9 | 2.9.19 | Paire de pieds réglables sur radiateur en acier à lames | U | 2 | 0 | 0 | 25.11 | 50.22 | 55.242
Ventilo-convecteur eau chaude
§2.10 | 2.10.01 | ventilo-convecteur carrossé vertical Puissance 1 500 W à 7 000 W | U | 20 | 0 | 0 | 187.88 | 3757.6 | 4133.36
§2.10 | 2.10.02 | ventilo-convecteur carrossé vertical Puissance 7 001 W à 16 000 W | U | 20 | 0 | 0 | 187.88 | 3757.6 | 4133.36
§2.10 | 2.10.03 | Dépose ventilo-convecteur carrossé vertical | Ensemble | 20 | 0 | 0 | 187.88 | 3757.6 | 4133.36
§2.10 | 2.10.04 | ventilo-convecteur carrossé horizontal Puissance 1 500 W à 7 000 W | U | 20 | 0 | 0 | 187.88 | 3757.6 | 4133.36
§2.10 | 2.10.05 | ventilo-convecteur carrossé horizontal Puissance 7 001 W à 16 000 W | U | 20 | 0 | 0 | 187.88 | 3757.6 | 4133.36
§2.10 | 2.10.06 | Dépose ventilo-convecteur carrossé horizontal | Ensemble | 20 | 0 | 0 | 187.88 | 3757.6 | 4133.36
Aérotherme
§2.11 | 2.11.01 | Aérotherme à eau chaude, puissance jusqu'à 14 kW, débit 2 600 m3/h | U | 1 | 0 | 0 | 1030.55 | 1030.55 | 1133.605
§2.11 | 2.11.02 | Aérotherme à eau chaude, puissance de 15 à 19 kW, débit 4 000 m3/h | U | 1 | 0 | 0 | 1096.21 | 1096.21 | 1205.831
§2.11 | 2.11.03 | Aérotherme à eau chaude, puissance de 20 à 27 kW, débit 5 400 m3/h | U | 1 | 0 | 0 | 1528.99 | 1528.99 | 1681.889
Aérotherme gaz à condensation, comprenant corps de chauffe à condensation, brûleur à prémélange et ventilateur, batterie d'échange, circulateur, sonde de température, soupape sécurité, capteur de pression, carte électronique de régulation, jaquette d'habillage.
§2.11 | 2.11.04 | P = 7,5/30 kW, débit d'air 3000 m3/h | U | 1 | 0 | 0 | 2336.16 | 2336.16 | 2569.776
§2.11 | 2.11.05 | P = 10/40 kW, débit d'air 3600 m3/h | U | 1 | 0 | 0 | 2572.56 | 2572.56 | 2829.816
§2.11 | 2.11.06 | P = 12,5/50 kW, débit d'air 4700 m3/h | U | 1 | 0 | 0 | 2833.35 | 2833.35 | 3116.685
§2.11 | 2.11.07 | P = 17,5/70 kW, débit d'air 6400 m3/h | U | 1 | 0 | 0 | 3469.38 | 3469.38 | 3816.318
Panneau radiant au gaz y compris brûleur, bloc d'alimentation de sécurité, filtre système d'allumage, ventilateur
§2.11 | 2.11.08 | Puissance jusqu'à 4 KW | U | 1 | 0 | 0 | 1086.02 | 1086.02 | 1194.622
§2.11 | 2.11.09 | Puissance de 5 à 7 kW | U | 1 | 0 | 0 | 1086.02 | 1086.02 | 1194.622
§2.11 | 2.11.10 | Puissance de 8 à 15 kW | U | 1 | 0 | 0 | 1240.55 | 1240.55 | 1364.605
§2.11 | 2.11.11 | Puissance de 16 à 20 kW | U | 1 | 0 | 0 | 1308.51 | 1308.51 | 1439.361
§2.11 | 2.11.12 | Puissance de 21 à 30 kW | U | 1 | 0 | 0 | 1531 | 1531 | 1684.1
Déstratificateur, ventilateur hélicoïde carrossé, diffuseur d'air, thermostat intégré, organes de commande et de protection y compris supports et fixations
§2.11 | 2.11.13 | Débit d'air 3800 m3/h | U | 1 | 0 | 0 | 705.49 | 705.49 | 776.039
§2.11 | 2.11.14 | Débit d'air 5800 m3/h | U | 1 | 0 | 0 | 754.03 | 754.03 | 829.433
§2.11 | 2.11.15 | Débit d'air 10800 m3/h | U | 1 | 0 | 0 | 703.25 | 703.25 | 773.575
Convecteurs eau surchauffée
§2.12 | 2.12.01 | Corp de chauffe en acier pour eau surchauffée Puissance 500 à 1 200 W | U | 1 | 0 | 0 | 412.45 | 412.45 | 453.695
§2.12 | 2.12.02 | Corp de chauffe en acier pour eau surchauffée Puissance 1 201 à 2 500 W | U | 1 | 0 | 0 | 512.62 | 512.62 | 563.882
§2.12 | 2.12.03 | Dépose des corps de chauffe en acier pour eau surchauffée | Ensemble | 1 | 0 | 0 | 512.62 | 512.62 | 563.882
§2.12 | 2.12.04 | Habillage convecteur en tole acier peinture laquée longueur 150 cm | U | 1 | 0 | 0 | 512.62 | 512.62 | 563.882
§2.12 | 2.12.05 | Habillage convecteur en tole acier peinture laquée longueur 200 cm | U | 1 | 0 | 0 | 512.62 | 512.62 | 563.882
§2.12 | 2.12.06 | Habillage convecteur en tole acier peinture laquée longueur 250 cm | U | 1 | 0 | 0 | 512.62 | 512.62 | 563.882
§2.12 | 2.12.07 | Dépose habillage convecteur en tole acier | Ensemble | 1 | 0 | 0 | 512.62 | 512.62 | 563.882
Robinetterie
Vannes EF ECS
Vanne à bille PVC, 2 voies démontables pour tubes ø extérieurs:
§2.13 | 2.13.01 | Vanne PVC pression ø 16 | U | 5 | 0 | 0 | 32.47 | 162.35 | 178.585
§2.13 | 2.13.02 | Vanne PVC pression ø 20 | U | 5 | 0 | 0 | 33.06 | 165.3 | 181.83
§2.13 | 2.13.03 | Vanne PVC pression ø 25 | U | 4 | 0 | 0 | 35.74 | 142.96 | 157.256
§2.13 | 2.13.04 | Vanne PVC pression ø 32 | U | 4 | 0 | 0 | 39.34 | 157.36 | 173.096
§2.13 | 2.13.05 | Vanne PVC pression ø 40 | U | 5 | 0 | 0 | 43.91 | 219.55 | 241.505
§2.13 | 2.13.06 | Vanne PVC pression ø 50 | U | 2 | 0 | 0 | 58.61 | 117.22 | 128.942
§2.13 | 2.13.07 | Vanne PVC pression ø 63 | U | 2 | 0 | 0 | 69.41 | 138.82 | 152.702
§2.13 | 2.13.08 | Vanne PVC pression ø 75 | U | 2 | 0 | 0 | 190.43 | 380.86 | 418.946
§2.13 | 2.13.09 | Vanne PVC pression ø 90 | U | 2 | 0 | 0 | 221.56 | 443.12 | 487.432
§2.13 | 2.13.10 | Vanne PVC pression ø 110 | U | 2 | 0 | 0 | 246.51 | 493.02 | 542.322
Vanne à sphère laiton certifiée ACS compris raccord union en aval, souche en amont, joint, étiquetage et toute sujétion de mise en oeuvre
§2.13 | 2.13.11 | Vanne ø 12 X 17 | U | 10 | 0 | 0 | 17.49 | 174.9 | 192.39
§2.13 | 2.13.12 | Vanne ø 15 X 21 | U | 10 | 0 | 0 | 21.21 | 212.1 | 233.31
§2.13 | 2.13.13 | Vanne ø 20 X 27 | U | 10 | 0 | 0 | 28.63 | 286.3 | 314.93
§2.13 | 2.13.14 | Vanne ø 26 X 34 | U | 6 | 0 | 0 | 37.62 | 225.72 | 248.292
§2.13 | 2.13.15 | Vanne ø 33 X 42 | U | 6 | 0 | 0 | 47.25 | 283.5 | 311.85
§2.13 | 2.13.16 | Vanne ø 40 X 49 | U | 4 | 0 | 0 | 62.56 | 250.24 | 275.264
§2.13 | 2.13.17 | Vanne ø 50 X 60 | U | 4 | 0 | 0 | 80.84 | 323.36 | 355.696
§2.13 | 2.13.18 | Vanne ø 66 x 76 | U | 4 | 0 | 0 | 157.43 | 629.72 | 692.692
§2.13 | 2.13.19 | Vanne ø 80 x 90 | U | 2 | 0 | 0 | 169.96 | 339.92 | 373.912
Vanne à sphère laiton certifiée ACS avec manette papillon MF sur tuyauteries d’alimentation d'appareils sanitaire compris souche en amont, joint, étiquetage et toute sujétion de mise en oeuvre
§2.13 | 2.13.20 | Robinet d’arrêt 3/8’’ | U | 20 | 0 | 0 | 17.49 | 349.8 | 384.78
§2.13 | 2.13.21 | Robinet d’arrêt 1/2’’ | U | 20 | 0 | 0 | 21 | 420 | 462
§2.13 | 2.13.22 | Robinet d’arrêt 3/4’’ | U | 20 | 0 | 0 | 28.63 | 572.6 | 629.86
Vanne d'isolement papillon compris brides de raccordement et joints
§2.13 | 2.13.23 | Vanne DN 65 | U | 10 | 0 | 0 | 70.54 | 705.4 | 775.94
§2.13 | 2.13.24 | Vanne DN 80 | U | 5 | 0 | 0 | 169.96 | 849.8 | 934.78
§2.13 | 2.13.25 | Vanne DN 100 | U | 10 | 0 | 0 | 193.29 | 1932.9 | 2126.19
§2.13 | 2.13.26 | Vanne DN 125 | U | 5 | 0 | 0 | 359.55 | 1797.75 | 1977.525
§2.13 | 2.13.27 | Vanne DN 150 | U | 10 | 0 | 0 | 325.51 | 3255.1 | 3580.61
Vanne à sphère raccord au nez certifiée ACS, y compris applique chromé.
§2.13 | 2.13.28 | Entrée 15/21 nez ø 20/27 | U | 15 | 0 | 0 | 31.15 | 467.25 | 513.975
§2.13 | 2.13.29 | Entrée 20/27 nez ø 26/34 | U | 15 | 0 | 0 | 40.63 | 609.45 | 670.395
Vanne de réglage de boucles ECS compris raccord union en aval, souche en amont, joint, réglage, mesure de débit, rapport, étiquetage et toute sujétion de mise en oeuvre
§2.13 | 2.13.30 | Vanne DN 15 | U | 10 | 0 | 0 | 68.79 | 687.9 | 756.69
§2.13 | 2.13.31 | Vanne DN 20 | U | 10 | 0 | 0 | 78.01 | 780.1 | 858.11
§2.13 | 2.13.32 | Vanne DN 25 | U | 10 | 0 | 0 | 92.26 | 922.6 | 1014.86
§2.13 | 2.13.33 | Vanne DN 32 | U | 7 | 0 | 0 | 112.49 | 787.43 | 866.173
§2.13 | 2.13.34 | Vanne DN 40 | U | 6 | 0 | 0 | 134.52 | 807.12 | 887.832
§2.13 | 2.13.35 | Vanne DN 50 | U | 6 | 0 | 0 | 171 | 1026 | 1128.6
Autres équipements de réseaux de plomberie
Anti-bélier
§2.13 | 2.13.36 | Anti-bélier pneumatique sur canalisation 12/17 ou 15/21 mm | U | 5 | 0 | 0 | 54.75 | 273.75 | 301.125
§2.13 | 2.13.37 | Anti-bélier pneumatique sur canalisation 20/27 ou 26/34 mm | U | 5 | 0 | 0 | 61.03 | 305.15 | 335.665
§2.13 | 2.13.38 | Anti-bélier pneumatique sur canalisation 33/42 ou 40/49 mm | U | 5 | 0 | 0 | 131.84 | 659.2 | 725.12
Réducteur de pression
§2.13 | 2.13.39 | Réducteur de pression sur canalisation 12/17 ou 15/21 mm | U | 2 | 0 | 0 | 94.19 | 188.38 | 207.218
§2.13 | 2.13.40 | Réducteur de pression sur canalisation 20/27 ou 26/34 mm | U | 2 | 0 | 0 | 102.12 | 204.24 | 224.664
§2.13 | 2.13.41 | Réducteur de pression sur canalisation jusqu'à 33/42 ou 40/49 mm | U | 2 | 0 | 0 | 156.75 | 313.5 | 344.85
§2.13 | 2.13.42 | Purgeur automatique | U | 5 | 0 | 0 | 43.35 | 216.75 | 238.425
Manchons et raccords
§2.13 | 2.13.43 | Manchon de liaison à joint torique sur tube cuivre et tube polyéthylène (tous diamètres) | U | 10 | 0 | 0 | 54.53 | 545.3 | 599.83
§2.13 | 2.13.44 | Raccord flexible longueur 300 mm diam. 12/17 à 15/21 | U | 30 | 0 | 0 | 6.54 | 196.2 | 215.82
§2.13 | 2.13.45 | Raccord flexible longueur 500 mm diam. 12/17 à 15/21 | U | 10 | 0 | 0 | 9.12 | 91.2 | 100.32
§2.13 | 2.13.46 | Raccord flexible longueur 300 mm diam. 20/27 à 26/34 | U | 30 | 0 | 0 | 8.31 | 249.3 | 274.23
§2.13 | 2.13.47 | Raccord flexible longueur 500 mm diam. 20/27 à 26/34 | U | 10 | 0 | 0 | 13.55 | 135.5 | 149.05
§2.13 | 2.13.48 | Sortie de plancher y compris fourreaux, calfeutrement et relevé | U | 10 | 0 | 0 | 23.97 | 239.7 | 263.67
Clapets antipollution et disconnecteurs en fourniture et pose y compris joints.
§2.13 | 2.13.49 | Clapet antipollution contrôlable de type EA. A visser de 15/21 à 20/27mm | U | 1 | 0 | 0 | 30.79 | 30.79 | 33.869
§2.13 | 2.13.50 | Clapet antipollution contrôlable de type EA. A visser de 26/34 à 33/42mm | U | 1 | 0 | 0 | 53.83 | 53.83 | 59.213
§2.13 | 2.13.51 | Clapet antipollution contrôlable de type EA. A visser de 40/49 à 50/60mm | U | 1 | 0 | 0 | 97.77 | 97.77 | 107.547
§2.13 | 2.13.52 | Clapet antipollution contrôlable de type EA. A brides 80 à 100mm | U | 1 | 0 | 0 | 689.22 | 689.22 | 758.142
§2.13 | 2.13.53 | Disconnecteur de type BA. A visser de 15/21 à 20/27mm | U | 1 | 0 | 0 | 256.74 | 256.74 | 282.414
§2.13 | 2.13.54 | Disconnecteur de type BA. A visser de 26/34 à 33/42mm | U | 1 | 0 | 0 | 422.06 | 422.06 | 464.266
§2.13 | 2.13.55 | Disconnecteur de type BA. A visser de 40/49 à 50/60mm | U | 1 | 0 | 0 | 703.32 | 703.32 | 773.652
§2.13 | 2.13.56 | Disconnecteur de type BA. A brides 80 à 100mm | U | 1 | 0 | 0 | 2510.71 | 2510.71 | 2761.781
§2.13 | 2.13.57 | Filtre à tamis pour disconnecteur de type BA. A visser de 15/21 à 20/27mm | U | 1 | 0 | 0 | 26.5 | 26.5 | 29.15
§2.13 | 2.13.58 | Filtre à tamis pour disconnecteur de type BA. A visser de 26/34 à 33/42mm | U | 1 | 0 | 0 | 41.32 | 41.32 | 45.452
§2.13 | 2.13.59 | Filtre à tamis pour disconnecteur de type BA. A visser de 40/49 à 50/60mm | U | 1 | 0 | 0 | 67.26 | 67.26 | 73.986
§2.13 | 2.13.60 | Filtre à tamis pour disconnecteur de type BA. A brides 80 à 100mm | U | 1 | 0 | 0 | 154.94 | 154.94 | 170.434
Circulateurs compris fixation, protection, alimentation et raccordements
§2.13 | 2.13.61 | Circulateur simple pour ECS à vitesse variable, débit jusqu'à 2,50 m3/h, hauteur manométrique jusqu'à 3,00 mCE | U | 1 | 0 | 0 | 904.07 | 904.07 | 994.477
§2.13 | 2.13.62 | Circulateur simple pour ECS à vitesse variable, débit de 2,51 à 5m3/h, hauteur manométrique jusqu'à 5,00 mCE | U | 1 | 0 | 0 | 1419.99 | 1419.99 | 1561.989
§2.13 | 2.13.63 | Circulateur simple pour ECS à vitesse variable, débit de 5,01 à 8m3/h, hauteur manométrique jusqu'à 10,00 mCE | U | 1 | 0 | 0 | 2732.15 | 2732.15 | 3005.365
Compteurs
§2.13 | 2.13.64 | Fourniture et pose compteur eau froide volumétrique émetteur d'impulsions DN 15 | U | 1 | 0 | 0 | 100.89 | 100.89 | 110.979
§2.13 | 2.13.65 | Fourniture et pose compteur eau froide volumétrique émetteur d'impulsions DN 20 & 25 | U | 1 | 0 | 0 | 136.6 | 136.6 | 150.26
§2.13 | 2.13.66 | Fourniture et pose compteur eau froide volumétrique émetteur d'impulsions DN 32 & 40 | U | 1 | 0 | 0 | 243.78 | 243.78 | 268.158
§2.13 | 2.13.67 | Fourniture et pose compteur eau froide volumétrique émetteur d'impulsions DN 50 & 65 | U | 1 | 0 | 0 | 564.72 | 564.72 | 621.192
Robinets
§2.13 | 2.13.68 | Robinet de pied de colonne avec purgeur posé sur tube fer diamètre 12/17 ou 15/21 mm | U | 2 | 0 | 0 | 68.93 | 137.86 | 151.646
§2.13 | 2.13.69 | Robinet de pied de colonne avec purgeur posé sur tube fer diamètre 20/27 ou 26/34 mm | U | 2 | 0 | 0 | 88.79 | 177.58 | 195.338
§2.13 | 2.13.70 | Robinet de pied de colonne à réglage de débit avec purgeur posé sur tube fer diamètre 12/17 ou 15/21 mm | U | 2 | 0 | 0 | 47.95 | 95.9 | 105.49
§2.13 | 2.13.71 | Robinet de pied de colonne à réglage de débit avec purgeur posé sur tube fer diamètre 20/27 ou 26/34 mm | U | 2 | 0 | 0 | 59.47 | 118.94 | 130.834
§2.13 | 2.13.72 | Robinet simple de radiateur DN15 | U | 10 | 0 | 0 | 27.4 | 274 | 301.4
§2.13 | 2.13.73 | Robinet simple de radiateur DN20 | U | 10 | 0 | 0 | 29.64 | 296.4 | 326.04
§2.13 | 2.13.74 | Robinet thermostatique à bulbe incorporé équerre ou droit DN 15 | U | 10 | 0 | 0 | 38.16 | 381.6 | 419.76
§2.13 | 2.13.75 | Robinet thermostatique à bulbe incorporé équerre ou droit DN 20 | U | 10 | 0 | 0 | 40.89 | 408.9 | 449.79
Equipements pour installations gaz
§2.13 | 2.13.76 | Robinet arrêt gaz à boisseaux sphériques pour tube de 15/21 mm | U | 4 | 0 | 0 | 53.2 | 212.8 | 234.08
§2.13 | 2.13.77 | Robinet arrêt gaz à boisseaux sphériques pour tube de 20/27 mm | U | 4 | 0 | 0 | 71.03 | 284.12 | 312.532
§2.13 | 2.13.78 | Robinet arrêt gaz à boisseaux sphériques pour tube de 36/34 mm | U | 4 | 0 | 0 | 88.17 | 352.68 | 387.948
§2.13 | 2.13.79 | Robinet arrêt gaz à boisseaux sphériques pour tube de 33/42 mm | U | 4 | 0 | 0 | 102.29 | 409.16 | 450.076
§2.13 | 2.13.80 | Robinet arrêt gaz à boisseaux sphériques pour tube de 40/49 mm | U | 4 | 0 | 0 | 140.96 | 563.84 | 620.224
§2.13 | 2.13.81 | Robinet arrêt gaz à boisseaux sphériques pour tube de 50/60 mm | U | 4 | 0 | 0 | 192.97 | 771.88 | 849.068
§2.13 | 2.13.82 | Régulateur de pression gaz pour tube de 15/21 mm | U | 4 | 0 | 0 | 132.69 | 530.76 | 583.836
§2.13 | 2.13.83 | Régulateur de pression gaz pour tube de 20/27 mm | U | 4 | 0 | 0 | 132.69 | 530.76 | 583.836
§2.13 | 2.13.84 | Régulateur de pression gaz pour tube de 36/34 mm | U | 4 | 0 | 0 | 123.94 | 495.76 | 545.336
§2.13 | 2.13.85 | Régulateur de pression gaz pour tube de 33/42 mm | U | 4 | 0 | 0 | 174.12 | 696.48 | 766.128
§2.13 | 2.13.86 | Régulateur de pression gaz pour tube de 40/49 mm | U | 2 | 0 | 0 | 201.35 | 402.7 | 442.97
§2.13 | 2.13.87 | Régulateur de pression gaz pour tube de 50/60 mm | U | 2 | 0 | 0 | 403.93 | 807.86 | 888.646
§2.13 | 2.13.88 | Boite sous verre dormant de 300x200x130 mm, pour vanne de police avec marteau brise glace et chaînette support fixation par vis et chevilles | U | 2 | 0 | 0 | 41.6 | 83.2 | 91.52
§2.13 | 2.13.89 | Boite sous verre dormant de 450x450x250 mm, pour vanne de police avec marteau brise glace et chaînette support fixation par vis et chevilles | U | 2 | 0 | 0 | 67.17 | 134.34 | 147.774
§2.13 | 2.13.90 | Electrovanne asservie, posée sur canalisation en acier de 15/21 mm | U | 2 | 0 | 0 | 164.35 | 328.7 | 361.57
§2.13 | 2.13.91 | Electrovanne asservie, posée sur canalisation en acier de 26/34 mm | U | 2 | 0 | 0 | 183.16 | 366.32 | 402.952
§2.13 | 2.13.92 | Electrovanne asservie, posée sur canalisation en acier de 33/42 mm | U | 2 | 0 | 0 | 197.07 | 394.14 | 433.554
§2.13 | 2.13.93 | Electrovanne asservie, posée sur canalisation en acier de 40/49 mm | U | 2 | 0 | 0 | 191.01 | 382.02 | 420.222
§2.13 | 2.13.94 | Electrovanne asservie, posée sur canalisation en acier de 50/60 mm | U | 2 | 0 | 0 | 477.02 | 954.04 | 1049.444
§2.13 | 2.13.95 | Coffret de protection microcoupures électriques | U | 2 | 0 | 0 | 256.87 | 513.74 | 565.114
§2.13 | 2.13.96 | Boiter coup de poing électrovanne | U | 2 | 0 | 0 | 212.33 | 424.66 | 467.126
Calorifuge
Calorifugeage de tuyauterie plastique type ISOGENOPAC y compris étiquette (sens fluide et libellé)
§2.14 | 2.14.01 | Sur tubes de 18 à 20 mm épaisseur d'isolant 30mm | ml | 300 | 0 | 0 | 415.15 | 124545 | 136999.5
§2.14 | 2.14.02 | Sur tubes de 21 à 22 mm épaisseur d'isolant 30mm | ml | 400 | 0 | 0 | 6.79 | 2716 | 2987.6
§2.14 | 2.14.03 | Sur tubes de 27 à 28 mm épaisseur d'isolant 30mm | ml | 200 | 0 | 0 | 10.74 | 2148 | 2362.8
§2.14 | 2.14.04 | Sur tubes de 32 à 34 mm épaisseur d'isolant 30mm | ml | 120 | 0 | 0 | 14.34 | 1720.8 | 1892.88
§2.14 | 2.14.05 | Sur tubes de 42 à 49 mm épaisseur d'isolant 30mm | ml | 100 | 0 | 0 | 2.92 | 292 | 321.2
§2.14 | 2.14.06 | Sur tubes de 60 à 70 mm épaisseur d'isolant 30mm | ml | 100 | 0 | 0 | 4.72 | 472 | 519.2
§2.14 | 2.14.07 | Sur tubes de 76 à 90 mm épaisseur d'isolant 50mm | ml | 80 | 0 | 0 | 109.4 | 8752 | 9627.2
§2.14 | 2.14.08 | Sur tubes de 114 à 133 mm épaisseur d'isolant 50mm | ml | 60 | 0 | 0 | 109.4 | 6564 | 7220.4
Calorifugeage de tuyauterie traditionnel par coquilles laine de verre et tôle roulée 6/10° y compris étiquette (sens fluide et libellé)
§2.14 | 2.14.09 | Sur tubes de 18 à 20 mm épaisseur d'isolant 30mm | ml | 150 | 0 | 0 | 28.67 | 4300.5 | 4730.55
§2.14 | 2.14.10 | Sur tubes de 21 à 22 mm épaisseur d'isolant 30mm | ml | 200 | 0 | 0 | 28.67 | 5734 | 6307.4
§2.14 | 2.14.11 | Sur tubes de 27 à 28 mm épaisseur d'isolant 30mm | ml | 100 | 0 | 0 | 37.59 | 3759 | 4134.9
§2.14 | 2.14.12 | Sur tubes de 32 à 34 mm épaisseur d'isolant 30mm | ml | 60 | 0 | 0 | 37.59 | 2255.4 | 2480.94
§2.14 | 2.14.13 | Sur tubes de 42 à 49 mm épaisseur d'isolant 30mm | ml | 50 | 0 | 0 | 37.59 | 1879.5 | 2067.45
§2.14 | 2.14.14 | Sur tubes de 60 à 70 mm épaisseur d'isolant 30mm | ml | 50 | 0 | 0 | 46.52 | 2326 | 2558.6
§2.14 | 2.14.15 | Sur tubes de 76 à 90 mm épaisseur d'isolant 50mm | ml | 40 | 0 | 0 | 46.52 | 1860.8 | 2046.88
§2.14 | 2.14.16 | Sur tubes de 114 à 133 mm épaisseur d'isolant 50mm | ml | 30 | 0 | 0 | 57.35 | 1720.5 | 1892.55
Calorifugeage de tuyauterie traditionnel par gaines mousse anti condensation y compris étiquette (sens fluide et libellé)
§2.14 | 2.14.17 | Sur tubes jusqu'à 16 mm épaisseur d'isolant 19mm | ml | 150 | 0 | 0 | 8.06 | 1209 | 1329.9
§2.14 | 2.14.18 | Sur tubes de 18 à 20 mm épaisseur d'isolant 19mm | ml | 150 | 0 | 0 | 8.06 | 1209 | 1329.9
§2.14 | 2.14.19 | Sur tubes de 21 à 22 mm épaisseur d'isolant 19mm | ml | 200 | 0 | 0 | 8.2 | 1640 | 1804
§2.14 | 2.14.20 | Sur tubes de 27 à 28 mm épaisseur d'isolant 32mm | ml | 100 | 0 | 0 | 13.84 | 1384 | 1522.4
§2.14 | 2.14.21 | Sur tubes de 32 à 34 mm épaisseur d'isolant 32mm | ml | 60 | 0 | 0 | 16.92 | 1015.2 | 1116.72
§2.14 | 2.14.22 | Sur tubes de 42 à 49 mm épaisseur d'isolant 32mm | ml | 50 | 0 | 0 | 18.77 | 938.5 | 1032.35
§2.14 | 2.14.23 | Sur tubes de 60 à 70 mm épaisseur d'isolant 32mm | ml | 50 | 0 | 0 | 20.47 | 1023.5 | 1125.85
§2.14 | 2.14.24 | Sur tubes de 76 à 90 mm épaisseur d'isolant 50mm | ml | 40 | 0 | 0 | 47.51 | 1900.4 | 2090.44
§2.14 | 2.14.25 | Sur tubes de 114 à 133 mm épaisseur d'isolant 50mm | ml | 30 | 0 | 0 | 59.51 | 1785.3 | 1963.83
Protection des canalisations contre le gel par ruban chauffant autorégulant
§2.14 | 2.14.26 | Ruban chauffant | ml | 30 | 0 | 0 | 10.47 | 314.1 | 345.51
§2.14 | 2.14.27 | Boitier alimentation ou dérivation | U | 10 | 0 | 0 | 191.68 | 1916.8 | 2108.48
§2.14 | 2.14.28 | Thermostat avec coffret de protection | U | 5 | 0 | 0 | 215.28 | 1076.4 | 1184.04
§2.14 | 2.14.29 | Embout de terminaison | U | 6 | 0 | 0 | 79.64 | 477.84 | 525.624
Maintien en température des canalisations ECS
§2.14 | 2.14.30 | Ruban chauffant auto régulant | ml | 30 | 0 | 0 | 15.22 | 456.6 | 502.26
§2.14 | 2.14.31 | Boitier alimentation et de puissance | U | 10 | 0 | 0 | 406.96 | 4069.6 | 4476.56
§2.14 | 2.14.32 | Embout de terminaison | U | 6 | 0 | 0 | 79.64 | 477.84 | 525.624
Ventilation mécanique
Caissons
§2.15 | 2.15.01 | Kit VMC simple flux à 3 à 4 entrées et une sortie, débit 90 à 260 m3/h avec bouches, manchettes et 3 liaisons acoustiques | U | 1 | 0 | 0 | 582.94 | 582.94 | 641.234
§2.15 | 2.15.02 | Kit VMC simple flux à 5 à 6 entrées et une sortie, débit 100 à 300 m3/h avec bouches, manchettes et 4 liaisons acoustiques | U | 2 | 0 | 0 | 676.18 | 1352.36 | 1487.596
§2.15 | 2.15.03 | Caisson modulaire d'extraction ou d'insufflation d'air neuf à structure profils alu avec panneaux double peau isolés par 15 mm fibre de verre, ventilateur centrifuge moteur incorporé à vitesse variable avec protection thermique à réarmement automatique débit 500 m3/h | U | 2 | 0 | 0 | 719.68 | 1439.36 | 1583.296
§2.15 | 2.15.04 | Caisson modulaire d'extraction ou d'insufflation d'air neuf à structure profils alu avec panneaux double peau isolés par 15 mm fibre de verre, ventilateur centrifuge moteur incorporé à vitesse variable avec protection thermique à réarmement automatique débit 1000 m3/h | U | 2 | 0 | 0 | 757.51 | 1515.02 | 1666.522
§2.15 | 2.15.05 | Caisson de terrasse en tôle galvanisé avec ventilateur d'extraction sur plots élastiques et muni de dispositifs antivibratile - protection thermique à réarmement automatique débit 500 m3/h | U | 3 | 0 | 0 | 771.27 | 2313.81 | 2545.191
§2.15 | 2.15.06 | Caisson de terrasse en tôle galvanisé avec ventilateur d'extraction sur plots élastiques et muni de dispositifs antivibratile - protection thermique à réarmement automatique débit 1000 m3/h | U | 2 | 0 | 0 | 837.09 | 1674.18 | 1841.598
§2.15 | 2.15.07 | Caisson de terrasse en tôle galvanisé avec ventilateur d'extraction sur plots élastiques et muni de dispositifs antivibratile - protection thermique à réarmement automatique débit 2000 m3/h | U | 2 | 0 | 0 | 993.56 | 1987.12 | 2185.832
§2.15 | 2.15.08 | Caisson de terrasse en tôle galvanisé avec ventilateur d'extraction sur plots élastiques et muni de dispositifs antivibratile - protection thermique à réarmement automatique débit 3000 m3/h | U | 2 | 0 | 0 | 1169.49 | 2338.98 | 2572.878
Tourelles
§2.15 | 2.15.09 | Installation tourelle d'extraction de 500 m3/h en terrasse avec groupe moto-ventilateur | U | 2 | 0 | 0 | 495.57 | 991.14 | 1090.254
§2.15 | 2.15.10 | Installation tourelle d'extraction de 1000 m3/h en terrasse avec groupe moto-ventilateur | U | 2 | 0 | 0 | 564.23 | 1128.46 | 1241.306
Bouches d'extraction
§2.15 | 2.15.11 | Bouche d'extraction à débit fixe pour sanitaires, de 30 à 60 m3/h, y compris raccordement au collecteur par conduit flexible diamètre 80 mm et étanchéité | U | 50 | 0 | 0 | 25.03 | 1251.5 | 1376.65
§2.15 | 2.15.12 | Bouche d'extraction à débit fixe pour sanitaires, de 90 à 120 m3/h, y compris raccordement au collecteur par conduit flexible diamètre 125 mm et étanchéité | U | 10 | 0 | 0 | 31.02 | 310.2 | 341.22
§2.15 | 2.15.13 | Bouche d'extraction hygroréglable à débit fixe pour sanitaires, de 30 à 60 m3/h y compris raccordement au collecteur par conduit flexible diamètre 80 mm et étanchéité | U | 20 | 0 | 0 | 39.47 | 789.4 | 868.34
§2.15 | 2.15.14 | Bouche d'extraction hygroréglable à débit fixe pour sanitaires, de 90 à 120 m3/h y compris raccordement au collecteur par conduit flexible diamètre 125 mm et étanchéité | U | 20 | 0 | 0 | 57.15 | 1143 | 1257.3
§2.15 | 2.15.15 | Bouche d'extraction autoréglable à débit fixe pour sanitaires, de 30 à 60m3/h y compris raccordement au collecteur par conduit flexible diamètre 80 mm et étanchéité | U | 20 | 0 | 0 | 25.03 | 500.6 | 550.66
§2.15 | 2.15.16 | Bouche d'extraction autoréglable à débit fixe pour sanitaires, de 90 à 120 m3/h y compris raccordement au collecteur par conduit flexible diamètre 125 mm et étanchéité | U | 20 | 0 | 0 | 31.02 | 620.4 | 682.44
Grille de reprise en aluminium naturel
§2.15 | 2.15.17 | Débit jusqu'à 160 m3/h | U | 12 | 0 | 0 | 78.17 | 938.04 | 1031.844
§2.15 | 2.15.18 | Débit de 161 à 400 m3/h | U | 12 | 0 | 0 | 82.54 | 990.48 | 1089.528
§2.15 | 2.15.19 | Débit de 401 à 700 m3/h | U | 8 | 0 | 0 | 96.38 | 771.04 | 848.144
§2.15 | 2.15.20 | Débit au-delà de 1000 m3/h | U | 4 | 0 | 0 | 108.95 | 435.8 | 479.38
Grille de soufflage double déflexion
§2.15 | 2.15.21 | Débit jusqu'à 160 m3/h | U | 12 | 0 | 0 | 81.68 | 980.16 | 1078.176
§2.15 | 2.15.22 | Débit de 161 à 400 m3/h | U | 12 | 0 | 0 | 87.12 | 1045.44 | 1149.984
§2.15 | 2.15.23 | Débit de 401 à 700 m3/h | U | 8 | 0 | 0 | 103.63 | 829.04 | 911.944
§2.15 | 2.15.24 | Débit au-delà de 1000 m3/h | U | 4 | 0 | 0 | 119.49 | 477.96 | 525.756
Gilles mixtes et extérieures
§2.15 | 2.15.25 | Grille extérieure en acier galvanisé à ailettes avec profil pare-pluie, face arrière avec grillage anti-volatils en acier galvanisé de 200x200 à 400x200 | U | 4 | 0 | 0 | 59.34 | 237.36 | 261.096
§2.15 | 2.15.26 | Grille extérieure en acier galvanisé à ailettes avec profil pare-pluie, face arrière avec grillage anti-volatils en acier galvanisé de 300x300 à 400x300 et 400x400 | U | 4 | 0 | 0 | 82.31 | 329.24 | 362.164
§2.15 | 2.15.27 | Grille extérieure en acier galvanisé à ailettes avec profil pare-pluie, face arrière avec grillage anti-volatils en acier galvanisé de 500x500 | U | 3 | 0 | 0 | 106.13 | 318.39 | 350.229
§2.15 | 2.15.28 | Grille extérieure circulaire en aluminium laqué blanc à ailettes avec profil pare-pluie, face arrière avec grillage anti-volatils en acier galvanisé diamètre 400 | U | 3 | 0 | 0 | 159.87 | 479.61 | 527.571
§2.15 | 2.15.29 | Grille extérieure circulaire en aluminium laqué blanc à ailettes avec profil pare-pluie, face arrière avec grillage anti-volatils en acier galvanisé diamètre 500 | U | 2 | 0 | 0 | 233.23 | 466.46 | 513.106
Pièges à son
§2.15 | 2.15.30 | Piège à son en acier galvanisé diamètre 125 mm | U | 3 | 0 | 0 | 127.58 | 382.74 | 421.014
§2.15 | 2.15.31 | Piège à son en acier galvanisé diamètre 160 mm | U | 3 | 0 | 0 | 137.14 | 411.42 | 452.562
§2.15 | 2.15.32 | Piège à son en acier galvanisé diamètre 200 mm | U | 4 | 0 | 0 | 150.69 | 602.76 | 663.036
§2.15 | 2.15.33 | Piège à son en acier galvanisé diamètre 250 mm | U | 4 | 0 | 0 | 180.75 | 723 | 795.3
§2.15 | 2.15.34 | Piège à son en acier galvanisé diamètre 315 mm | U | 2 | 0 | 0 | 260.1 | 520.2 | 572.22
Réseau de gaines
Fourniture, pose et raccordement de gaine en tôle d'acier galvanisé spiralée circulaire
§2.15 | 2.15.35 | Ø 100 | ml | 20 | 0 | 0 | 28.09 | 561.8 | 617.98
§2.15 | 2.15.36 | Ø 125 | ml | 30 | 0 | 0 | 28.18 | 845.4 | 929.94
§2.15 | 2.15.37 | Ø 160 | ml | 40 | 0 | 0 | 30.33 | 1213.2 | 1334.52
§2.15 | 2.15.38 | Ø 200 | ml | 50 | 0 | 0 | 36.92 | 1846 | 2030.6
§2.15 | 2.15.39 | Ø 250 | ml | 50 | 0 | 0 | 40.36 | 2018 | 2219.8
§2.15 | 2.15.40 | Ø 315 | ml | 40 | 0 | 0 | 48.41 | 1936.4 | 2130.04
§2.15 | 2.15.41 | Ø 355 | ml | 40 | 0 | 0 | 55.33 | 2213.2 | 2434.52
§2.15 | 2.15.42 | Ø 400 | ml | 30 | 0 | 0 | 67.28 | 2018.4 | 2220.24
§2.15 | 2.15.43 | Ø 450 | ml | 30 | 0 | 0 | 74.06 | 2221.8 | 2443.98
§2.15 | 2.15.44 | Ø 500 | ml | 30 | 0 | 0 | 85.99 | 2579.7 | 2837.67
Fourniture, pose et raccordement de conduit semi-rigide aluminium M0 agrafé en spirale
§2.15 | 2.15.45 | Ø 100 | ml | 20 | 0 | 0 | 11.22 | 224.4 | 246.84
§2.15 | 2.15.46 | Ø 125 | ml | 30 | 0 | 0 | 11.89 | 356.7 | 392.37
§2.15 | 2.15.47 | Ø 160 | ml | 40 | 0 | 0 | 13.29 | 531.6 | 584.76
§2.15 | 2.15.48 | Ø 200 | ml | 50 | 0 | 0 | 16.93 | 846.5 | 931.15
§2.15 | 2.15.49 | Ø 250 | ml | 50 | 0 | 0 | 18.02 | 901 | 991.1
§2.15 | 2.15.50 | Ø 315 | ml | 40 | 0 | 0 | 22.03 | 881.2 | 969.32
§2.15 | 2.15.51 | Ø 355 | ml | 40 | 0 | 0 | 28.8 | 1152 | 1267.2
§2.15 | 2.15.52 | Ø 400 | ml | 30 | 0 | 0 | 32.99 | 989.7 | 1088.67
Fourniture, pose et raccordement de conduit flexible en aluminium M0
§2.15 | 2.15.53 | Conduit flexible en aluminium de 100 à 125 mm | ml | 30 | 0 | 0 | 13.3 | 399 | 438.9
§2.15 | 2.15.54 | Conduit flexible en aluminium de 160 à 200 mm | ml | 30 | 0 | 0 | 16.78 | 503.4 | 553.74
§2.15 | 2.15.55 | Conduit flexible en aluminium de 250 à 315 mm | ml | 30 | 0 | 0 | 19.33 | 579.9 | 637.89
Fourniture et pose de trappe de visite calorifugée ou non
§2.15 | 2.15.56 | 250 x 150 | U | 10 | 0 | 0 | 16.25 | 162.5 | 178.75
§2.15 | 2.15.57 | 200 x 200 | U | 15 | 0 | 0 | 19.33 | 289.95 | 318.945
§2.15 | 2.15.58 | 300 x 200 | U | 15 | 0 | 0 | 19.33 | 289.95 | 318.945
§2.15 | 2.15.59 | 400 x 200 | U | 10 | 0 | 0 | 20.99 | 209.9 | 230.89
§2.15 | 2.15.60 | 400 x 300 | U | 10 | 0 | 0 | 22.99 | 229.9 | 252.89
Fourniture, pose et raccordement
§2.15 | 2.15.61 | Ø 100 | ml | 20 | 0 | 0 | 15.22 | 304.4 | 334.84
§2.15 | 2.15.62 | Ø 125 | ml | 15 | 0 | 0 | 17.76 | 266.4 | 293.04
§2.15 | 2.15.63 | Ø 160 | ml | 15 | 0 | 0 | 20.3 | 304.5 | 334.95
§2.15 | 2.15.64 | Ø 200 | ml | 20 | 0 | 0 | 22.83 | 456.6 | 502.26
§2.15 | 2.15.65 | Ø 250 | ml | 20 | 0 | 0 | 27.91 | 558.2 | 614.02
§2.15 | 2.15.66 | Ø 315 | ml | 30 | 0 | 0 | 30.44 | 913.2 | 1004.52
§2.15 | 2.15.67 | Ø 350 | ml | 20 | 0 | 0 | 35.52 | 710.4 | 781.44
§2.15 | 2.15.68 | Ø 400 | ml | 15 | 0 | 0 | 40.59 | 608.85 | 669.735
§2.15 | 2.15.69 | Ø 450 | ml | 15 | 0 | 0 | 43.13 | 646.95 | 711.645
§2.15 | 2.15.70 | Ø 500 | ml | 10 | 0 | 0 | 48.2 | 482 | 530.2
Fourniture, pose et raccordement compris tous raccords et mise en œuvre de diffuseur de soufflage ou de reprise
§2.15 | 2.15.71 | Ø 100 | U | 5 | 0 | 0 | 46.63 | 233.15 | 256.465
§2.15 | 2.15.72 | Ø 125 | U | 5 | 0 | 0 | 45.23 | 226.15 | 248.765
Fourniture et pose de registre
§2.15 | 2.15.73 | Ø 125 | U | 6 | 0 | 0 | 28.28 | 169.68 | 186.648
§2.15 | 2.15.74 | Ø 160 | U | 5 | 0 | 0 | 30.03 | 150.15 | 165.165
§2.15 | 2.15.75 | Ø 200 | U | 5 | 0 | 0 | 32.17 | 160.85 | 176.935
§2.15 | 2.15.76 | Ø 250 | U | 4 | 0 | 0 | 35.12 | 140.48 | 154.528
§2.15 | 2.15.77 | Ø 315 | U | 4 | 0 | 0 | 49.02 | 196.08 | 215.688
§2.15 | 2.15.78 | Ø 350 | U | 2 | 0 | 0 | 83.12 | 166.24 | 182.864
§2.15 | 2.15.79 | Ø 400 | U | 2 | 0 | 0 | 98.7 | 197.4 | 217.14
Fourniture, pose et raccordement de clapet d'équilibrage à Iris
§2.15 | 2.15.80 | Ø 125 | U | 6 | 0 | 0 | 49.07 | 294.42 | 323.862
§2.15 | 2.15.81 | Ø 160 | U | 5 | 0 | 0 | 60.77 | 303.85 | 334.235
§2.15 | 2.15.82 | Ø 200 | U | 5 | 0 | 0 | 69.73 | 348.65 | 383.515
§2.15 | 2.15.83 | Ø 250 | U | 4 | 0 | 0 | 114.57 | 458.28 | 504.108
§2.15 | 2.15.84 | Ø 315 | U | 4 | 0 | 0 | 132.28 | 529.12 | 582.032
§2.15 | 2.15.85 | Ø 350 | U | 2 | 0 | 0 | 187.37 | 374.74 | 412.214
§2.15 | 2.15.86 | Ø 400 | U | 2 | 0 | 0 | 235.86 | 471.72 | 518.892
Ventilo-convecteur eau glacée
§2.16 | 2.16.01 | Carrossé vertical avec batterie eau glacée 7-12° Puissance 500 à 4000W | U | 1 | 0 | 0 | 187.88 | 187.88 | 206.668
§2.16 | 2.16.02 | Carrossé vertical avec batterie eau glacée 7-12° Puissance 4001 à 6500W | U | 1 | 0 | 0 | 187.88 | 187.88 | 206.668
§2.16 | 2.16.03 | Carrossé horizontal avec batterie eau glacée 7-12° Puissance 500 à 4000W | U | 1 | 0 | 0 | 187.88 | 187.88 | 206.668
§2.16 | 2.16.04 | Carrossé horizontal avec batterie eau glacée 7-12° Puissance 4001 à 6500W | U | 1 | 0 | 0 | 187.88 | 187.88 | 206.668
§2.16 | 2.16.05 | Dépose ventilo-convecteur | Ensemble | 1 | 0 | 0 | 187.88 | 187.88 | 206.668
Climatiseurs
Climatiseur simple SPLIT condensation air réversible
Mural
§2.17 | 2.17.01 | Mono-split (1 groupe extérieur + 1 unité intérieure) PF < 3 kW | U | 1 | 0 | 0 | 2116.64 | 2116.64 | 2328.304
§2.17 | 2.17.02 | Mono-split (1 groupe extérieur + 1 unité intérieure) 3 kW ≤ PF < 4.5 kW | U | 1 | 0 | 0 | 2215.2 | 2215.2 | 2436.72
§2.17 | 2.17.03 | Mono-split (1 groupe extérieur + 1 unité intérieure) 4.5 kW ≤ PF < 6 kW | U | 1 | 0 | 0 | 2556.29 | 2556.29 | 2811.919
§2.17 | 2.17.04 | Mono-split (1 groupe extérieur + 1 unité intérieure) 6 kW ≤ PF < 7.5 kW | U | 1 | 0 | 0 | 3458.58 | 3458.58 | 3804.438
§2.17 | 2.17.05 | Mono-split (1 groupe extérieur + 1 unité intérieure) 7.5 kW ≤ PF < 9 kW | U | 1 | 0 | 0 | 2988.12 | 2988.12 | 3286.932
§2.17 | 2.17.06 | Mono-split (1 groupe extérieur + 1 unité intérieure) 9 kW ≤ PF < 12 kW | U | 1 | 0 | 0 | 3888.5 | 3888.5 | 4277.35
Plafonnier 600 x 600 mm
§2.17 | 2.17.07 | Mono-split (1 groupe extérieur + 1 unité intérieure) 3 kW ≤ PF < 4.5 kW | U | 1 | 0 | 0 | 2958.43 | 2958.43 | 3254.273
§2.17 | 2.17.08 | Mono-split (1 groupe extérieur + 1 unité intérieure) 4.5 kW ≤ PF < 6 kW | U | 1 | 0 | 0 | 3201.42 | 3201.42 | 3521.562
§2.17 | 2.17.09 | Mono-split (1 groupe extérieur + 1 unité intérieure) 6 kW ≤ PF < 7.5 kW | U | 1 | 0 | 0 | 3289.4 | 3289.4 | 3618.34
Climatiseur multi-split condensation air réversible
Ensemble d'unité extérieure pour
§2.17 | 2.17.10 | 1 à 12 unités intérieures connectables max. PF < 22 kW | U | 1 | 0 | 0 | 3644.79 | 3644.79 | 4009.269
§2.17 | 2.17.11 | 1 à 20 unités intérieures connectables max. PF < 25 kW | U | 1 | 0 | 0 | 4935.75 | 4935.75 | 5429.325
§2.17 | 2.17.12 | 1 à 25 unités intérieures connectables max. PF < 30 kW | U | 1 | 0 | 0 | 5304.56 | 5304.56 | 5835.016
Unité intérieure murale à l'unité, compatible avec les unités extérieures
§2.17 | 2.17.13 | Unité intérieure PF < 3 kW | U | 1 | 0 | 0 | 587.16 | 587.16 | 645.876
§2.17 | 2.17.14 | Unité intérieure 3 kW ≤ PF < 4.5 kW | U | 1 | 0 | 0 | 600.38 | 600.38 | 660.418
§2.17 | 2.17.15 | Unité intérieure 4.5 kW ≤ PF < 6 kW | U | 1 | 0 | 0 | 637.96 | 637.96 | 701.756
§2.17 | 2.17.16 | Unité intérieure 6 kW ≤ PF < 7.5 kW | U | 1 | 0 | 0 | 764.75 | 764.75 | 841.225
§2.17 | 2.17.17 | Unité intérieure 7.5 kW ≤ PF < 9 kW | U | 1 | 0 | 0 | 806.05 | 806.05 | 886.655
§2.17 | 2.17.18 | Unité intérieure 9 kW ≤ PF < 12 kW | U | 1 | 0 | 0 | 853.96 | 853.96 | 939.356
Unité intérieure plafonnière 600 x 600 mm à l'unité, compatible avec les unités extérieures
§2.17 | 2.17.19 | Unité intérieure PF < 4.5 kW | U | 1 | 0 | 0 | 904.94 | 904.94 | 995.434
§2.17 | 2.17.20 | Unité intérieure 4.5 kW ≤ PF < 6 kW | U | 1 | 0 | 0 | 965.24 | 965.24 | 1061.764
§2.17 | 2.17.21 | Unité intérieure 6 kW ≤ PF < 7.5 kW | U | 1 | 0 | 0 | 1071.68 | 1071.68 | 1178.848
Divers
§2.17 | 2.17.22 | Liaisons frigorifiques double M1 longueur 20 ml diamètre 1/4-3/8 | ml | 10 | 0 | 0 | 228.58 | 2285.8 | 2514.38
§2.17 | 2.17.23 | Liaisons frigorifiques double M1 longueur 20 ml diamètre 1/4-1/2 | ml | 10 | 0 | 0 | 230.4 | 2304 | 2534.4
§2.17 | 2.17.24 | Goulotte PVC ivoire 80x60 mm longueur 2 ml compris fixation, clips de maintien, joint d'intersection, angle intérieur ou extérieur | ml | 30 | 0 | 0 | 12.74 | 382.2 | 420.42
§2.17 | 2.17.25 | Chemin de câble avec couvercle type Cablofil largeur 100 mm compris accessoires de pose | ml | 30 | 0 | 0 | 38.34 | 1150.2 | 1265.22
§2.17 | 2.17.26 | Support mural acier finition époxy RAL 9010 | U | 8 | 0 | 0 | 31.14 | 249.12 | 274.032
§2.17 | 2.17.27 | Support pour pose sur terrasse | U | 8 | 0 | 0 | 110.62 | 884.96 | 973.456
§2.17 | 2.17.28 | Raccordement électrique sur attente protégée à proximité de l'unité extérieure | U | 4 | 0 | 0 | 27.99 | 111.96 | 123.156
§2.17 | 2.17.29 | Liaison électrique entre l'unité extérieure et intérieure (cheminement avec les liaisons frigorifiques) | ml | 20 | 0 | 0 | 5.6 | 112 | 123.2
§2.17 | 2.17.30 | Fixation murale de la commande filaire ou support de la télécommande | U | 5 | 0 | 0 | 10.32 | 51.6 | 56.76
§2.17 | 2.17.31 | Raccordement des condensats gravitaire sur attente à proximité en PVC Ø 32 compris siphon bouteille | ml | 20 | 0 | 0 | 192.14 | 3842.8 | 4227.08
§2.17 | 2.17.32 | Fourniture et pose d'une pompe de relevage des condensats | U | 4 | 0 | 0 | 117.25 | 469 | 515.9
§2.17 | 2.17.33 | Mise en route, essai, réglages et complément de gaz. | U | 5 | 0 | 0 | 230.1 | 1150.5 | 1265.55
§2.17 | 2.17.34 | Fourniture et pose d'une cage de protection pour condenseur. | U | 2 | 0 | 0 | 398.18 | 796.36 | 875.996
2.18 |  | Peinture-signalisation
§2.18 | 2.18.01 | Peinture de repérage 2 couches et impression Ø ≤ 100mm | ml | 40 | 0 | 0 | 50 | 2000 | 2200
§2.18 | 2.18.02 | Peinture de repérage 2 couches et impression Ø > 100mm | ml | 20 | 0 | 0 | 70 | 1400 | 1540
§2.18 | 2.18.03 | Etiquette de repérage | U | 60 | 0 | 0 | 45 | 2700 | 2970
Appareils sanitaires
Douches
Receveur de douche
§2.19 | 2.19.01 | Receveur de douche en céramique à poser de 80x80 y compris vidage et siphon visitable par le dessus | U | 5 | 0 | 0 | 183.38 | 916.9 | 1008.59
§2.19 | 2.19.02 | Receveur de douche en céramique à encastrer de 80x80 y compris vidage et siphon visitable par le dessus | U | 10 | 0 | 0 | 186.76 | 1867.6 | 2054.36
§2.19 | 2.19.03 | Receveur de douche extra-plat en céramique à encastrer de 80x80 y compris vidage et siphon visitable par le dessus | U | 5 | 0 | 0 | 194.52 | 972.6 | 1069.86
§2.19 | 2.19.04 | Receveur de douche en céramique à poser de 90x90 y compris vidage et siphon visitable par le dessus | U | 5 | 0 | 0 | 235.66 | 1178.3 | 1296.13
§2.19 | 2.19.05 | Receveur de douche en céramique à encastrer de 90x90 y compris vidage et siphon visitable par le dessus | U | 5 | 0 | 0 | 247.89 | 1239.45 | 1363.395
§2.19 | 2.19.06 | Receveur de douche extra-plat en céramique à poser de 90x90 y compris vidage et siphon visitable par le dessus | U | 5 | 0 | 0 | 240.26 | 1201.3 | 1321.43
§2.19 | 2.19.07 | Receveur de douche en céramique à poser de 120x90 y compris vidage et siphon visitable par le dessus | U | 1 | 0 | 0 | 400.84 | 400.84 | 440.924
§2.19 | 2.19.08 | Receveur de douche en céramique à encastrer de 120x90 y compris vidage et siphon visitable par le dessus | U | 1 | 0 | 0 | 400.84 | 400.84 | 440.924
§2.19 | 2.19.09 | Receveur de douche extra-plat en céramique à poser de 120x90 y compris vidage et siphon visitable par le dessus | U | 1 | 0 | 0 | 434.51 | 434.51 | 477.961
Combiné et panneaux
§2.19 | 2.19.10 | Combiné ou panneau de douche en acier inoxydable avec pomme de douche inviolable avec robinet à poussoir temporisé alimentation eau froide et mitigée | U | 1 | 0 | 0 | 211.27 | 211.27 | 232.397
§2.19 | 2.19.11 | Combiné ou panneau de douche en acier inoxydable comprenant 1 barre de 0,60 m, support téléphone réglable, flexible métallique de 1,50 m et douchette réglable avec mitigeur mécanique à temporisation alimentation EF - EC ou eau mitigée | U | 1 | 0 | 0 | 658.99 | 658.99 | 724.889
§2.19 | 2.19.12 | Panneau de douche thermostatique temporisé bicommande comprenant : Panneau aluminium époxy pour installation murale en applique. Alimentation haute par robinets d’arrêt droits M 1/2". Mitigeur thermostatique SECURITE Température réglable : 1ère butée de température à 38°C, 2nde à 50°C. Sécurité anti brûlure : arrêt immédiat en cas de coupure d’eau froide. Possibilité de choc thermique. Robinets temporisés ~30 sec à déclenchement souple. Raccordement M1/2". Fixations cachées. Filtres et clapets antiretour. | U | 1 | 0 | 0 | 659.86 | 659.86 | 725.846
Accessoires Douche
§2.19 | 2.19.13 | Pomme de douche chromée, grise ou blanche, 3 jets, antichoc et antitartre, débit à 6 l/min à 3 bar. | U | 10 | 0 | 0 | 21.37 | 213.7 | 235.07
§2.19 | 2.19.14 | Pomme de douche "anti-légionnelle", Ø44mm, durée d'utilisation: 2 mois, température de service: 60-70°C | U | 200 | 0 | 0 | 156.2 | 31240 | 34364
§2.19 | 2.19.15 | Flexible lisse chromé, gris ou blanc longueur 1,80m avec écrous tournants | U | 10 | 0 | 0 | 15.76 | 157.6 | 173.36
§2.19 | 2.19.16 | Barre de douche chromée, longueur 60cm, avec support pommeau et savon | U | 10 | 0 | 0 | 79.96 | 799.6 | 879.56
§2.19 | 2.19.17 | Porte savon ou support pommeau finition chromée | U | 10 | 0 | 0 | 28.74 | 287.4 | 316.14
§2.19 | 2.19.18 | Porte-serviettes en acier inoxydable deux branches mobiles | U | 10 | 0 | 0 | 114.98 | 1149.8 | 1264.78
§2.19 | 2.19.19 | 1 patère murale en acier inoxydable 2 têtes | U | 10 | 0 | 0 | 22.5 | 225 | 247.5
§2.19 | 2.19.20 | Mitigeur thermostatique SECURITE, tête céramique, Température réglable : 1ère butée de température à 38°C, 2nde à 50°C. | U | 10 | 0 | 0 | 116.98 | 1169.8 | 1286.78
§2.19 | 2.19.21 | Ensemble accessoires douches PMR (poignées, siège, …) | U | 2 | 0 | 0 | 183.37 | 366.74 | 403.414
Parois et cabines de douche
§2.19 | 2.19.22 | Parois de douche, accès une face par porte coulissante à 3 panneaux en vitrage synthétique sur cadre alu, profilés argent ou blanc de 0,80 x 2,00 m | U | 1 | 0 | 0 | 404.91 | 404.91 | 445.401
§2.19 | 2.19.23 | Parois de douche, accès une face par porte coulissante à 3 panneaux en vitrage synthétique sur cadre alu, profilés argent ou blanc de 0,90 x 2,00 m | U | 1 | 0 | 0 | 415.11 | 415.11 | 456.621
§2.19 | 2.19.24 | Parois de douche, accès une face par porte pivotante en vitrage synthétique sur cadre alu, profilés argent ou blanc de 0,80 x 2,00 m | U | 1 | 0 | 0 | 270.27 | 270.27 | 297.297
§2.19 | 2.19.25 | Parois de douche, accès une face par porte pivotante en vitrage synthétique sur cadre alu, profilés argent ou blanc de 0,90 x 2,00 m | U | 1 | 0 | 0 | 286.39 | 286.39 | 315.029
§2.19 | 2.19.26 | Paroi de douche de séparation en matériau composite imputrescible type polyrey ou équivalent, autoportant, ep: 8 mm, y compris pieds et toutes sujétions | m² | 1 | 0 | 0 | 280.18 | 280.18 | 308.198
§2.19 | 2.19.27 | Paroi de douche de parement en matériau composite imputrescible type polyrey ou équivalent, ép.: 6 mm, et toutes sujétions | m² | 1 | 0 | 0 | 280.18 | 280.18 | 308.198
§2.19 | 2.19.28 | Porte de douche en matériau composite impitrescible type polyrey ou équivalent, autoportante, ep: 8 mm, y compris pieds, meneaux et toutes sujétions | m² | 1 | 0 | 0 | 280.18 | 280.18 | 308.198
§2.19 | 2.19.29 | Ecran de discrétion pour douche en matériau composite imputrescible type polyrey ou équivalent, ép. 8 mm, y compris pieds et toutes sujétions | m² | 1 | 0 | 0 | 256.58 | 256.58 | 282.238
§2.19 | 2.19.30 | Paroi de douche de parement en matériau composite imputrescible type polyrey ou équivalent, ép.: 6 mm, et toutes sujétions | U | 1 | 0 | 0 | 516.18 | 516.18 | 567.798
Lavabos et lave-main
Lavabos courant
§2.19 | 2.19.31 | Lavabo en porcelaine vitrifiée jusqu'à 50 cm de largeur série économique, pose sur consoles avec siphon à culot démontable en laiton chromé | U | 5 | 0 | 0 | 152.64 | 763.2 | 839.52
§2.19 | 2.19.32 | Lavabo en porcelaine vitrifiée de 55 cm ou 60 cm de largeur série économique, pose sur consoles avec siphon à culot démontable en laiton chromé | U | 5 | 0 | 0 | 153.51 | 767.55 | 844.305
§2.19 | 2.19.33 | Lavabo en porcelaine vitrifiée de 70 cm de largeur série économique, pose sur consoles avec siphon à culot démontable en laiton chromé | U | 5 | 0 | 0 | 261.5 | 1307.5 | 1438.25
§2.19 | 2.19.34 | Lavabo sur colonne en porcelaine vitrifiée de 55 ou 60 cm de largeur série confort avec siphon à culot démontable en laiton chromé compris fixations | U | 2 | 0 | 0 | 170.6 | 341.2 | 375.32
§2.19 | 2.19.35 | Lavabo sur colonne en porcelaine vitrifiée de 70 cm de largeur série confort avec siphon à culot démontable en laiton chromé | U | 2 | 0 | 0 | 278.38 | 556.76 | 612.436
§2.19 | 2.19.36 | Colonne pour lavabo | U | 4 | 0 | 0 | 27.92 | 111.68 | 122.848
§2.19 | 2.19.37 | Lavabo posé en bande y compris recouvrement et tablette | U | 2 | 0 | 0 | 679.39 | 1358.78 | 1494.658
Lavabo sans trop plein
§2.19 | 2.19.38 | Lavabo sans trop plein de 55x45 cm, Bonde à grille, siphon, mitigeur lavabo classique ou mitigeur temporisé compris 2 vannes de coupure à papillon | U | 5 | 0 | 0 | 212.02 | 1060.1 | 1166.11
Lavabo PMR
§2.19 | 2.19.39 | Lavabo 70x54,5; siphon décalé, bonde à grille, mitigeur lavabo commande au coude ou mitigeur temporisé compris 2 vannes de coupure à papillon | U | 5 | 0 | 0 | 477.59 | 2387.95 | 2626.745
Lave-mains
§2.19 | 2.19.40 | Lave-mains en porcelaine vitrifiée de jusqu'à 46 cm de largeur avec siphon à culot démontable en laiton chromé | U | 5 | 0 | 0 | 129.53 | 647.65 | 712.415
Lave-mains PMR
§2.19 | 2.19.41 | Lave-mains siphon décalé, bonde à grille, mitigeur lavabo commande au coude ou mitigeur temporisé compris 2 vannes de coupure à papillon | U | 5 | 0 | 0 | 363.46 | 1817.3 | 1999.03
Accessoires pour lavabos et lave-mains
§2.19 | 2.19.42 | Tablette de lavabo en céramique | U | 5 | 0 | 0 | 104.05 | 520.25 | 572.275
§2.19 | 2.19.43 | Miroir épaisseur 5 mm, dimensions mini 60 x 42 cm y compris fixations | U | 5 | 0 | 0 | 39.2 | 196 | 215.6
§2.19 | 2.19.44 | Distributeur de savon liquide en alliage d'aluminium à contrôle de niveau, verrouillage du boîtier par écrou spécial | U | 5 | 0 | 0 | 80.71 | 403.55 | 443.905
§2.19 | 2.19.45 | Fourniture et pose siphon PVC pour lavabo ou vidoir | U | 2 | 0 | 0 | 10.72 | 21.44 | 23.584
§2.19 | 2.19.46 | Fourniture et pose siphon à culot démontable en laiton chromé, pour lavabo ou vidoir | U | 2 | 0 | 0 | 26.68 | 53.36 | 58.696
§2.19 | 2.19.47 | Robinet d'arrêt en ligne joint, filtre, avec clapet anti-retour, 1/2" | U | 2 | 0 | 0 | 68.52 | 137.04 | 150.744
§2.19 | 2.19.48 | Robinet d'arrêt équerre filtre 3/8 ou 1/2" | U | 2 | 0 | 0 | 40.43 | 80.86 | 88.946
Robinetterie de lavabo
§2.19 | 2.19.49 | Mélangeur chromé monotrou à tête céramique et bec coulé y compris vidage avec bonde à clapet en laiton chromé | U | 40 | 0 | 0 | 88.67 | 3546.8 | 3901.48
§2.19 | 2.19.50 | Mitigeur chromé monocommande à tête céramique et bec coulé y compris vidage avec bonde à clapet en laiton chromé | U | 10 | 0 | 0 | 84.37 | 843.7 | 928.07
§2.19 | 2.19.51 | Robinet temporisé chromé à bec fixe avec aérateur y compris vidage avec bonde à clapet en laiton chromé | U | 10 | 0 | 0 | 94.91 | 949.1 | 1044.01
§2.19 | 2.19.52 | Robinet mitigeur monocommande temporisé chromé à bec fixe avec aérateur y compris vidage avec bonde à clapet en laiton chromé | U | 10 | 0 | 0 | 203.04 | 2030.4 | 2233.44
§2.19 | 2.19.53 | Robinet chromé monocommande indépendant EC ou EF | U | 10 | 0 | 0 | 66.26 | 662.6 | 728.86
Robinetterie particulière
§2.19 | 2.19.54 | Robinet temporisé par commande au pied avec une pédale au sol encastrée | U | 5 | 0 | 0 | 138.89 | 694.45 | 763.895
§2.19 | 2.19.55 | Robinet temporisé à levier et bec fixe | U | 5 | 0 | 0 | 113.53 | 567.65 | 624.415
§2.19 | 2.19.56 | Commande fémorale par levier 420 mm | U | 5 | 0 | 0 | 114.49 | 572.45 | 629.695
§2.19 | 2.19.57 | Robinetterie mitigeuse à commande électrique compris branchements | U | 5 | 0 | 0 | 346.98 | 1734.9 | 1908.39
§2.19 | 2.19.58 | Robinet mitigeur optoélectronique monobloc sur plage pour lavabo, alimentation par transformateur 230v AC/6 à 12v DC, y compris branchement | U | 2 | 0 | 0 | 332.29 | 664.58 | 731.038
§2.19 | 2.19.59 | Robinet mitigeur optoélectronique monobloc sur plage pour lavabo, alimentation par pile lithium intégrée dans le robinet | U | 2 | 0 | 0 | 292.28 | 584.56 | 643.016
§2.19 | 2.19.60 | Robinet de prélèvement en laiton pour analyse d'eau | U | 2 | 0 | 0 | 105.35 | 210.7 | 231.77
§2.19 | 2.19.61 | Robinet mélangeur mural monocommande à bec mobile pour poste d'eau | U | 2 | 0 | 0 | 85.19 | 170.38 | 187.418
WC
WC équipements sanitaires
§2.19 | 2.19.62 | WC siège à l'anglaise y compris réservoir et commande intégrée permettant limiter la quantité d'eau - robinet d'arrêt chromé | U | 10 | 0 | 0 | 205.67 | 2056.7 | 2262.37
§2.19 | 2.19.63 | WC siège à l'anglaise sur bâti-support autoportant y compris réservoir et commande intégrée | U | 2 | 0 | 0 | 334.56 | 669.12 | 736.032
§2.19 | 2.19.64 | Fourniture et pose WC à broyeur incorporé avec abattant et branchements électriques sur prise existante | U | 2 | 0 | 0 | 600.15 | 1200.3 | 1320.33
§2.19 | 2.19.65 | WC PMR comprenant cuvette, réservoir, couvercle poignées de relèvement, et commande intégrée permettant limiter la quantité d'eau - robinet d'arrêt chromé | U | 2 | 0 | 0 | 324.93 | 649.86 | 714.846
§2.19 | 2.19.66 | WC PMR comprenant cuvette, sur bati-support autoportant y compris réservoir et commande intégrée, couvercle poignées de relèvement, et commande intégrée permettant limiter la quantité d'eau - robinet d'arrêt chromé. | U | 2 | 0 | 0 | 436.9 | 873.8 | 961.18
§2.19 | 2.19.67 | Robinet temporisé pour chasse WC en remplacement y compris adaptation aux canalisations existantes | U | 2 | 0 | 0 | 129.46 | 258.92 | 284.812
WC Accessoires
§2.19 | 2.19.68 | Distributeur papier WC | U | 10 | 0 | 0 | 61 | 610 | 671
§2.19 | 2.19.69 | Barre ergonomique coudée 135° en plastique polypropylène blanc Ø32 | U | 5 | 0 | 0 | 65.18 | 325.9 | 358.49
§2.19 | 2.19.70 | Barre droite longueur : 300 mm | U | 5 | 0 | 0 | 41.89 | 209.45 | 230.395
Urinoirs
§2.19 | 2.19.71 | Urinoir de face à action siphonique en porcelaine vitrifiée, robinet poussoir à fermeture retardée | U | 10 | 0 | 0 | 303.24 | 3032.4 | 3335.64
§2.19 | 2.19.72 | Urinoir d'angle à action siphonique en porcelaine vitrifiée, robinet poussoir à fermeture retardée | U | 4 | 0 | 0 | 280.96 | 1123.84 | 1236.224
§2.19 | 2.19.73 | Robinet temporisé pour urinoir en remplacement y compris adaptation aux canalisations existantes | U | 2 | 0 | 0 | 127.85 | 255.7 | 281.27
Séparations d'urinoirs
§2.19 | 2.19.74 | Séparation d'urinoir en verre trempé translucide haut 70 large 40 cm y compris fixations | U | 5 | 0 | 0 | 184.97 | 924.85 | 1017.335
§2.19 | 2.19.75 | Séparation d'urinoir en matériaux composites imputescibles, haut. 70 large 40 y compris fixations | U | 10 | 0 | 0 | 194.39 | 1943.9 | 2138.29
Autres équipements sanitaires
Ensemble vidoir
§2.19 | 2.19.76 | Poste d'eau mural en grès céramique fin émaillé, équipé grille porte seau chromée et amovible - Dimensions 450 x 350mm - siphon en fonte émaillée et grille amovible pour bonde | U | 5 | 0 | 0 | 229.61 | 1148.05 | 1262.855
Meuble Evier inox 1 cuve et 1 égouttoir
§2.19 | 2.19.77 | Evier inox 18/10 lisse, cadrage bois, épaisseur 7/10e mm | U | 10 | 0 | 0 | 112.2 | 1122 | 1234.2
§2.19 | 2.19.78 | Siphon | U | 10 | 0 | 0 | 4.13 | 41.3 | 45.43
§2.19 | 2.19.79 | Bonde raccord laiton avec bouchon | U | 10 | 0 | 0 | 4.25 | 42.5 | 46.75
§2.19 | 2.19.80 | Mitigeur évier | U | 10 | 0 | 0 | 57.15 | 571.5 | 628.65
§2.19 | 2.19.81 | 2 vannes de coupure ACS à papillon | U | 20 | 0 | 0 | 34.98 | 699.6 | 769.56
§2.19 | 2.19.82 | Meuble blanc 2 portes en mélaminé CTBX | U | 10 | 0 | 0 | 78.77 | 787.7 | 866.47
Production d'eau chaude
§2.20 | 2.20.01 | Chauffe eau électrique vertical stéatite 50 litres Mono 230V | U | 2 | 0 | 0 | 292 | 584 | 642.4
§2.20 | 2.20.02 | Chauffe eau électrique vertical stéatite 75 litres Mono 230V | U | 2 | 0 | 0 | 292 | 584 | 642.4
§2.20 | 2.20.03 | Chauffe eau électrique vertical stéatite 100 litres Mono 230V | U | 5 | 0 | 0 | 348.2 | 1741 | 1915.1
§2.20 | 2.20.04 | Chauffe eau électrique vertical stéatite 150 litres Tri 230/380V | U | 5 | 0 | 0 | 405.67 | 2028.35 | 2231.185
§2.20 | 2.20.05 | Chauffe eau électrique vertical stéatite 200 litres Tri 230/380V | U | 5 | 0 | 0 | 435.88 | 2179.4 | 2397.34
§2.20 | 2.20.06 | Chauffe eau électrique vertical stéatite 300 litres Tri 230/380V | U | 1 | 0 | 0 | 580.21 | 580.21 | 638.231
§2.20 | 2.20.07 | Chauffe eau électrique vertical stéatite 3000 litres Tri 230/380V | U | 2 | 0 | 0 | 1489.92 | 2979.84 | 3277.824
§2.20 | 2.20.08 | Socle pour chauffe eau 50 à 300 litres | U | 1 | 0 | 0 | 3316 | 3316 | 3647.6
§2.20 | 2.20.09 | Chauffe eau électrique horizontal blindé 75 litres Mono 230V | U | 2 | 0 | 0 | 292 | 584 | 642.4
§2.20 | 2.20.10 | Chauffe eau électrique horizontal blindé 100 litres Mono 230V | U | 5 | 0 | 0 | 348.2 | 1741 | 1915.1
§2.20 | 2.20.11 | Chauffe eau électrique horizontal blindé 150 litres Tri 230/380V | U | 5 | 0 | 0 | 405.67 | 2028.35 | 2231.185
§2.20 | 2.20.12 | Chauffe eau électrique horizontal blindé 200 litres Tri 230/380V | U | 5 | 0 | 0 | 435.88 | 2179.4 | 2397.34
§2.20 | 2.20.13 | Chauffe eau électrique horizontal blindé 300 litres Tri 230/380V | U | 1 | 0 | 0 | 580.21 | 580.21 | 638.231
§2.20 | 2.20.14 | Chauffe eau gaz à accumulation 350 litres y compris sortie cheminée | Ensemble | 2 | 0 | 0 | 1489.92 | 2979.84 | 3277.824
§2.20 | 2.20.15 | Chauffe eau Thermodynamique 150 litres Mono 230V | U | 5 | 0 | 0 | 405.67 | 2028.35 | 2231.185
§2.20 | 2.20.16 | Chauffe eau Thermodynamique 200 litres Mono 230V | U | 5 | 0 | 0 | 435.88 | 2179.4 | 2397.34
§2.20 | 2.20.17 | Chauffe eau Thermodynamique 300 litres Mono 230V | U | 1 | 0 | 0 | 580.21 | 580.21 | 638.231
§2.20 | 2.20.18 | Dépose chauffe eau vertical | Ensemble | 1 | 0 | 0 | 3316 | 3316 | 3647.6
§2.20 | 2.20.19 | Dépose chauffe eau horizontal | Ensemble | 1 | 0 | 0 | 3316 | 3316 | 3647.6
§2.20 | 2.20.20 | Dépose chauffe eau thermodynamique | Ensemble | 1 | 0 | 0 | 3316 | 3316 | 3647.6
§2.20 | 2.20.21 | Groupe de sécurité 15/21 | U | 1 | 0 | 0 | 60.09 | 60.09 | 66.099
§2.20 | 2.20.22 | Groupe de sécurité 20/27 | U | 1 | 0 | 0 | 60.09 | 60.09 | 66.099
§2.20 | 2.20.23 | Groupe de sécurité 26/34 | U | 1 | 0 | 0 | 60.09 | 60.09 | 66.099
§2.20 | 2.20.24 | Thermomètre doigt de gant | U | 2 | 0 | 0 | 43.53 | 87.06 | 95.766
§2.20 | 2.20.25 | Thermomètre applique à bracelet cuivre | U | 3 | 0 | 0 | 43.31 | 129.93 | 142.923
§2.20 | 2.20.26 | Siphon disconnecteur anti-pollution | U | 1 | 0 | 0 | 41.32 | 41.32 | 45.452
§2.20 | 2.20.27 | Siphon disconnecteur Ø100 Nicoll YDT ou équivalent | U | 1 | 0 | 0 | 41.32 | 41.32 | 45.452
§2.20 | 2.20.28 | Détartrage chauffe eau de 50 à 300 litres | U | 10 | 0 | 0 | 33.89 | 338.9 | 372.79
§2.20 | 2.20.29 | Détartrage chauffe eau de 301 à 1000 litres | U | 10 | 0 | 0 | 33.89 | 338.9 | 372.79
§2.20 | 2.20.30 | Détartrage chauffe eau de 1001 à 3000 litres | U | 10 | 0 | 0 | 33.89 | 338.9 | 372.79
§2.20 | 2.20.31 | Fourniture et pose ballon mixte ECS 1000 litres avec échangeur tubulaire et résistance électrique, thermomètre, purgeur d'air grand débit | U | 1 | 0 | 0 | 3316 | 3316 | 3647.6
§2.20 | 2.20.32 | Chauffe-eau électrique horizontal de 100 litres, 1200 W à chauffe normale avec groupe de sécurité | U | 5 | 0 | 0 | 587.02 | 2935.1 | 3228.61
§2.20 | 2.20.33 | Vidange de chauffe-eau électrique siphonnée PVC à entonnoir | U | 10 | 0 | 0 | 33.89 | 338.9 | 372.79
§2.20 | 2.20.34 | Raccord diélectrique | Ensemble | 15 | 0 | 0 | 34.99 | 524.85 | 577.335
§2.20 | 2.20.35 | Fourniture et pose purgeur automatique grand débit pour ballon ECS | U | 1 | 0 | 0 | 75.43 | 75.43 | 82.973
§2.20 | 2.20.36 | Fourniture et pose anode long 400 pour ballon 1000 L | Ensemble | 1 | 0 | 0 | 67.78 | 67.78 | 74.558
§2.20 | 2.20.37 | Vidange de chauffe-eau électrique siphonnée PVC à entonnoir | U | 1 | 0 | 0 | 33.89 | 33.89 | 37.279
§2.20 | 2.20.38 | Remplacement groupe de sécurité diam. jusqu'à 26/34mm | U | 1 | 0 | 0 | 60.09 | 60.09 | 66.099
§2.20 | 2.20.39 | Remplacement thermoplongeur électrique 12kW y compris thermostat pour ballon eau chaude 1000 litres | U | 1 | 0 | 0 | 375.03 | 375.03 | 412.533
Réduction de l'entartrage des réseaux et équipements ECS
Filtres en Y
§2.21 | 2.21.01 | 15x21 | U | 2 | 0 | 0 | 22.76 | 45.52 | 50.072
§2.21 | 2.21.02 | 20x27 | U | 2 | 0 | 0 | 28.69 | 57.38 | 63.118
§2.21 | 2.21.03 | 26x34 | U | 2 | 0 | 0 | 35.47 | 70.94 | 78.034
§2.21 | 2.21.04 | 33x42 | U | 2 | 0 | 0 | 42.38 | 84.76 | 93.236
§2.21 | 2.21.05 | 40x49 | U | 2 | 0 | 0 | 53.59 | 107.18 | 117.898
§2.21 | 2.21.06 | 50x60 | U | 2 | 0 | 0 | 73.29 | 146.58 | 161.238
Filtres en Y à brides corps fonte avec robinet de rinçage 100°C 16 bar
§2.21 | 2.21.07 | DN 65 | U | 2 | 0 | 0 | 118.38 | 236.76 | 260.436
§2.21 | 2.21.08 | DN 80 | U | 2 | 0 | 0 | 139.94 | 279.88 | 307.868
§2.21 | 2.21.09 | DN 100 | U | 2 | 0 | 0 | 162.27 | 324.54 | 356.994
§2.21 | 2.21.10 | DN 125 | U | 2 | 0 | 0 | 229.9 | 459.8 | 505.78
§2.21 | 2.21.11 | DN 150 | U | 2 | 0 | 0 | 307.28 | 614.56 | 676.016
Réglage
§2.21 | 2.21.12 | Té de réglage équerre DN 15 | U | 10 | 0 | 0 | 18.77 | 187.7 | 206.47
§2.21 | 2.21.13 | Té de réglage équerre DN 20 | U | 7 | 0 | 0 | 22.66 | 158.62 | 174.482
§2.21 | 2.21.14 | Té de réglage droit DN 15 | U | 10 | 0 | 0 | 19.48 | 194.8 | 214.28
§2.21 | 2.21.15 | Té de réglage droit DN 20 | U | 8 | 0 | 0 | 23.49 | 187.92 | 206.712
§2.21 | 2.21.16 | Purgeur à volant | U | 10 | 0 | 0 | 2.89 | 28.9 | 31.79
Canalisations
Acier
Acier galvanisé
§2.22 | 2.22.01 | Ø 12/17 PN 16 | ml | 300 | 0 | 0 | 26.91 | 8073 | 8880.3
§2.22 | 2.22.02 | Ø 15/21 PN 16 | ml | 250 | 0 | 0 | 29.59 | 7397.5 | 8137.25
§2.22 | 2.22.03 | Ø 20/27 PN 16 | ml | 150 | 0 | 0 | 32.63 | 4894.5 | 5383.95
§2.22 | 2.22.04 | Ø 26/34 PN 16 | ml | 50 | 0 | 0 | 39.59 | 1979.5 | 2177.45
§2.22 | 2.22.05 | Ø 40/49 PN 16 | ml | 50 | 0 | 0 | 52.25 | 2612.5 | 2873.75
§2.22 | 2.22.06 | Ø 66/76 PN 16 | ml | 80 | 0 | 0 | 74.23 | 5938.4 | 6532.24
§2.22 | 2.22.07 | Ø 80/90 PN 16 | ml | 60 | 0 | 0 | 84.48 | 5068.8 | 5575.68
§2.22 | 2.22.08 | Ø 102/114 PN 16 | ml | 70 | 0 | 0 | 101.74 | 7121.8 | 7833.98
Tubes en acier noir en distribution intérieure
§2.22 | 2.22.09 | En tube T1 jusqu'à 12/17 mm | ml | 150 | 0 | 0 | 25.92 | 3888 | 4276.8
§2.22 | 2.22.10 | En tube T1 jusqu'à 15/21 mm | ml | 120 | 0 | 0 | 28.97 | 3476.4 | 3824.04
§2.22 | 2.22.11 | En tube T1 jusqu'à 20/27 mm | ml | 100 | 0 | 0 | 31.92 | 3192 | 3511.2
§2.22 | 2.22.12 | En tube T1 jusqu'à 26/34 mm | ml | 80 | 0 | 0 | 37.99 | 3039.2 | 3343.12
§2.22 | 2.22.13 | En tube T1 jusqu'à 33/42 mm | ml | 50 | 0 | 0 | 44.17 | 2208.5 | 2429.35
§2.22 | 2.22.14 | En tube T1 jusqu'à 40/49 mm | ml | 50 | 0 | 0 | 49.88 | 2494 | 2743.4
§2.22 | 2.22.15 | En tube T1 jusqu'à 50/60 mm | ml | 50 | 0 | 0 | 57.67 | 2883.5 | 3171.85
§2.22 | 2.22.16 | En tube T1 jusqu'à 66/76 mm | ml | 50 | 0 | 0 | 81.59 | 4079.5 | 4487.45
§2.22 | 2.22.17 | En tube T1 jusqu'à 80/90 mm | ml | 50 | 0 | 0 | 91.05 | 4552.5 | 5007.75
§2.22 | 2.22.18 | En tube T1 jusqu'à 90/102 mm | ml | 40 | 0 | 0 | 110.06 | 4402.4 | 4842.64
§2.22 | 2.22.19 | En tube T1 jusqu'à 102/114 mm | ml | 30 | 0 | 0 | 110.06 | 3301.8 | 3631.98
Cuivre
Cuivre écroui NF
§2.22 | 2.22.20 | Ø 8/10 et Ø 10/12 | ml | 300 | 0 | 0 | 23.98 | 7194 | 7913.4
§2.22 | 2.22.21 | Ø 12/14 et Ø 14/16 | ml | 250 | 0 | 0 | 28.05 | 7012.5 | 7713.75
§2.22 | 2.22.22 | Ø 16/18 et Ø 20/22 | ml | 50 | 0 | 0 | 35.49 | 1774.5 | 1951.95
§2.22 | 2.22.23 | Ø 26/28 et Ø 33/35 | ml | 80 | 0 | 0 | 54.4 | 4352 | 4787.2
§2.22 | 2.22.24 | Ø 40/42 | ml | 70 | 0 | 0 | 64.02 | 4481.4 | 4929.54
§2.22 | 2.22.25 | Ø 51/54 | ml | 70 | 0 | 0 | 76.9 | 5383 | 5921.3
§2.22 | 2.22.26 | Ø 60/64 | ml | 60 | 0 | 0 | 99.81 | 5988.6 | 6587.46
§2.22 | 2.22.27 | Ø 73,6/76 | ml | 60 | 0 | 0 | 129.72 | 7783.2 | 8561.52
Tubes en cuivre autoprotégé noyé en chape ou en dallage comprenant raccordement aux appareils
§2.22 | 2.22.28 | En tube de 8/10 mm | ml | 30 | 0 | 0 | 13 | 390 | 429
§2.22 | 2.22.29 | En tube de 10/12 mm | ml | 40 | 0 | 0 | 15.72 | 628.8 | 691.68
§2.22 | 2.22.30 | En tube de 12/14 mm | ml | 40 | 0 | 0 | 16.44 | 657.6 | 723.36
§2.22 | 2.22.31 | En tube de 14/16 mm | ml | 30 | 0 | 0 | 21.73 | 651.9 | 717.09
§2.22 | 2.22.32 | En tube de 16/18 mm | ml | 20 | 0 | 0 | 22.48 | 449.6 | 494.56
§2.22 | 2.22.33 | En tube de 20/22 mm | ml | 20 | 0 | 0 | 23.98 | 479.6 | 527.56
§2.22 | 2.22.34 | En tube de 26/28 mm | ml | 10 | 0 | 0 | 27.6 | 276 | 303.6
Polyéthylène
Canalisation en polyéthylène comprenant raccordement aux appareils
§2.22 | 2.22.35 | En polyéthylène réticulé de ø10/12 dans gaine annelée pour distribution EF ou EC | ml | 50 | 0 | 0 | 10.27 | 513.5 | 564.85
§2.22 | 2.22.36 | En polyéthylène réticulé de ø13/16 dans gaine annelée pour distribution EF ou EC | ml | 40 | 0 | 0 | 10.27 | 410.8 | 451.88
§2.22 | 2.22.37 | En polyéthylène réticulé de ø16/20 dans gaine annelée pour distribution EF ou EC | ml | 30 | 0 | 0 | 13.57 | 407.1 | 447.81
§2.22 | 2.22.38 | En polyéthylène réticulé de ø20/25 dans gaine annelée pour distribution EF ou EC | ml | 20 | 0 | 0 | 13.57 | 271.4 | 298.54
Fourniture et pose de conduites extérieures en tuyau Polyéthylène haute densité PN16 noirs à filets bleus NF compris accessoires de raccordement.
§2.22 | 2.22.39 | ø 20 | ml | 30 | 0 | 0 | 9.71 | 291.3 | 320.43
§2.22 | 2.22.40 | ø 25 | ml | 40 | 0 | 0 | 9.86 | 394.4 | 433.84
§2.22 | 2.22.41 | ø 32 | ml | 50 | 0 | 0 | 12.46 | 623 | 685.3
§2.22 | 2.22.42 | ø 40 | ml | 50 | 0 | 0 | 16.9 | 845 | 929.5
§2.22 | 2.22.43 | ø 50 | ml | 50 | 0 | 0 | 17.09 | 854.5 | 939.95
PVC
Fourniture et pose de tuyauteries PVC qualité pression de 10 à 25 bars classement M1, compris accessoires de raccordement.
§2.22 | 2.22.44 | PVC pression ø 20 | ml | 20 | 0 | 0 | 15.1 | 302 | 332.2
§2.22 | 2.22.45 | PVC pression ø 25 | ml | 25 | 0 | 0 | 20.34 | 508.5 | 559.35
§2.22 | 2.22.46 | PVC pression ø 32 | ml | 30 | 0 | 0 | 20.8 | 624 | 686.4
§2.22 | 2.22.47 | PVC pression ø 40 | ml | 30 | 0 | 0 | 26.87 | 806.1 | 886.71
§2.22 | 2.22.48 | PVC pression ø 50 | ml | 20 | 0 | 0 | 33.2 | 664 | 730.4
§2.22 | 2.22.49 | PVC pression ø 63 | ml | 20 | 0 | 0 | 39.53 | 790.6 | 869.66
§2.22 | 2.22.50 | PVC pression ø 75 | ml | 15 | 0 | 0 | 44.17 | 662.55 | 728.805
§2.22 | 2.22.51 | PVC pression ø 90 | ml | 15 | 0 | 0 | 49.33 | 739.95 | 813.945
§2.22 | 2.22.52 | PVC pression ø 110 | ml | 15 | 0 | 0 | 56.27 | 844.05 | 928.455
Fourniture et pose de tuyauteries PVC-C HTA-E, mêmes sujétions que ci-dessus
§2.22 | 2.22.53 | PVC-C HTA-E ø 110 | ml | 20 | 0 | 0 | 56.27 | 1125.4 | 1237.94
§2.22 | 2.22.54 | PVC-C HTA-E ø 125 | ml | 20 | 0 | 0 | 63.84 | 1276.8 | 1404.48
§2.22 | 2.22.55 | PVC-C HTA-E ø 160 | ml | 15 | 0 | 0 | 88.11 | 1321.65 | 1453.815
§2.22 | 2.22.56 | PVC-C HTA-E ø 200 | ml | 15 | 0 | 0 | 121.71 | 1825.65 | 2008.215
Fourniture et pose de tuyauterie PVC "compact" c'est à dire non allégés qualité Eaux Usée et Vannes Eaux Pluviales, Norme NFE et NF Me " classement M1, comprenant la pose horizontale et verticale avec toutes sujétions de collages, la fourniture et mise en oeuvre de branchements, raccord, coude, etc
Canalisations
§2.22 | 2.22.57 | PVC ø 32 | ml | 80 | 0 | 0 | 20.12 | 1609.6 | 1770.56
§2.22 | 2.22.58 | PVC ø 40 | ml | 200 | 0 | 0 | 24.75 | 4950 | 5445
§2.22 | 2.22.59 | PVC ø 50 | ml | 150 | 0 | 0 | 30.47 | 4570.5 | 5027.55
§2.22 | 2.22.60 | PVC ø 63 | ml | 120 | 0 | 0 | 35.92 | 4310.4 | 4741.44
§2.22 | 2.22.61 | PVC ø 75 | ml | 125 | 0 | 0 | 36.73 | 4591.25 | 5050.375
§2.22 | 2.22.62 | PVC ø 80 | ml | 200 | 0 | 0 | 38.98 | 7796 | 8575.6
§2.22 | 2.22.63 | PVC ø 90 | ml | 60 | 0 | 0 | 38.45 | 2307 | 2537.7
§2.22 | 2.22.64 | PVC ø 100 | ml | 250 | 0 | 0 | 40.55 | 10137.5 | 11151.25
§2.22 | 2.22.65 | PVC ø 110 | ml | 2 | 0 | 0 | 43.1 | 86.2 | 94.82
§2.22 | 2.22.66 | PVC ø 125 | ml | 100 | 0 | 0 | 48.72 | 4872 | 5359.2
§2.22 | 2.22.67 | PVC ø 140 | ml | 2 | 0 | 0 | 54.06 | 108.12 | 118.932
§2.22 | 2.22.68 | PVC ø 160 | ml | 2 | 0 | 0 | 65.76 | 131.52 | 144.672
§2.22 | 2.22.69 | PVC ø 200 | ml | 2 | 0 | 0 | 77.61 | 155.22 | 170.742
§2.22 | 2.22.70 | PVC ø 250 | ml | 2 | 0 | 0 | 108.77 | 217.54 | 239.294
Accessoires PVC
§2.22 | 2.22.71 | Aérateur à membrane diam. jusqu'à 50mm | U | 2 | 0 | 0 | 27.4 | 54.8 | 60.28
§2.22 | 2.22.72 | Aérateur à membrane jusqu'à 50 > diam. < 110mm | U | 2 | 0 | 0 | 53.33 | 106.66 | 117.326
§2.22 | 2.22.73 | Fourniture et pose siphon de sol en PVC diam. jusqu'à 100mm | U | 2 | 0 | 0 | 45.69 | 91.38 | 100.518
Fonte
Fourniture et pose de tuyauteries fonte comprenant coupes, transport, mise en œuvre, y compris joints d'assemblages avec collier et joints d'étanchéité, etc.
§2.22 | 2.22.74 | Fonte ø 50 | ml | 20 | 0 | 0 | 71.89 | 1437.8 | 1581.58
§2.22 | 2.22.75 | Fonte ø 75 | ml | 20 | 0 | 0 | 82.41 | 1648.2 | 1813.02
§2.22 | 2.22.76 | Fonte ø 100 | ml | 50 | 0 | 0 | 95.48 | 4774 | 5251.4
§2.22 | 2.22.77 | Fonte ø 125 | ml | 50 | 0 | 0 | 116.02 | 5801 | 6381.1
§2.22 | 2.22.78 | Fonte ø 150 | ml | 40 | 0 | 0 | 157.32 | 6292.8 | 6922.08
§2.22 | 2.22.79 | Fonte ø 200 | ml | 30 | 0 | 0 | 235.02 | 7050.6 | 7755.66
§2.22 | 2.22.80 | Fonte ø 250 | ml | 20 | 0 | 0 | 286.79 | 5735.8 | 6309.38
Fourniture et pose de raccords fonte coudes 87’’30, culotte simple à 45’’ et 87’’30, etc...Toutes sujétions comprises
§2.22 | 2.22.81 | Coude 87’’30 ø 50 | U | 5 | 0 | 0 | 17.73 | 88.65 | 97.515
§2.22 | 2.22.82 | Coude 87’’30 ø 75 | U | 4 | 0 | 0 | 21.87 | 87.48 | 96.228
§2.22 | 2.22.83 | Coude 87’’30 ø 100 | U | 3 | 0 | 0 | 22.97 | 68.91 | 75.801
§2.22 | 2.22.84 | Coude 87’’30 ø 125 | U | 5 | 0 | 0 | 34.23 | 171.15 | 188.265
§2.22 | 2.22.85 | Coude 87’’30 ø 150 | U | 5 | 0 | 0 | 46.19 | 230.95 | 254.045
§2.22 | 2.22.86 | Coude 87’’30 ø 200 | U | 7 | 0 | 0 | 82.78 | 579.46 | 637.406
§2.22 | 2.22.87 | Culotte simple à 45’’ ø 50 | U | 5 | 0 | 0 | 28.54 | 142.7 | 156.97
§2.22 | 2.22.88 | Culotte simple à 45’’ ø 75 | U | 4 | 0 | 0 | 30.73 | 122.92 | 135.212
§2.22 | 2.22.89 | Culotte simple à 45’’ ø 100 | U | 3 | 0 | 0 | 39.59 | 118.77 | 130.647
§2.22 | 2.22.90 | Culotte simple à 45’’ ø 125 | U | 5 | 0 | 0 | 61.62 | 308.1 | 338.91
§2.22 | 2.22.91 | Culotte simple à 45’’ ø 150 | U | 5 | 0 | 0 | 88.72 | 443.6 | 487.96
§2.22 | 2.22.92 | Culotte simple à 45’’ ø 200 | U | 7 | 0 | 0 | 175.82 | 1230.74 | 1353.814
§2.22 | 2.22.93 | Culotte simple à 87’’30 ø 50 | U | 5 | 0 | 0 | 27.82 | 139.1 | 153.01
§2.22 | 2.22.94 | Culotte simple à 87’’30 ø 75 | U | 4 | 0 | 0 | 29.51 | 118.04 | 129.844
§2.22 | 2.22.95 | Culotte simple à 87’’30 ø 100 | U | 3 | 0 | 0 | 37.86 | 113.58 | 124.938
§2.22 | 2.22.96 | Culotte simple à 87’’30 ø 125 | U | 5 | 0 | 0 | 57.66 | 288.3 | 317.13
§2.22 | 2.22.97 | Culotte simple à 87’’30 ø 150 | U | 5 | 0 | 0 | 81.71 | 408.55 | 449.405
§2.22 | 2.22.98 | Culotte simple à 87’’30 ø 200 | U | 7 | 0 | 0 | 240.48 | 1683.36 | 1851.696
§2.22 | 2.22.99 | Culotte double équerre à 45’’ ø 100 | U | 4 | 0 | 0 | 154.12 | 616.48 | 678.128
§2.22 | 2.22.100 | Culotte double à 67’’30 ø 75 | U | 5 | 0 | 0 | 58.71 | 293.55 | 322.905
§2.22 | 2.22.101 | Culotte double à 67’’30 ø 100 | U | 4 | 0 | 0 | 61.1 | 244.4 | 268.84
§2.22 | 2.22.102 | Embranchement simple à 45’’ ø 100/75 | U | 100 | 0 | 0 | 41.8 | 4180 | 4598
§2.22 | 2.22.103 | Embranchement simple à 45’’ ø 125/100 | U | 100 | 0 | 0 | 61.62 | 6162 | 6778.2
§2.22 | 2.22.104 | Embranchement simple à 45’’ ø 150/100 | U | 100 | 0 | 0 | 88.72 | 8872 | 9759.2
§2.22 | 2.22.105 | Embranchement simple à 45’’ ø150/250 | U | 100 | 0 | 0 | 413.33 | 41333 | 45466.3
§2.22 | 2.22.106 | Embranchement simple à 45’’ ø 200/150 | U | 100 | 0 | 0 | 178.02 | 17802 | 19582.2
§2.22 | 2.22.107 | Embranchement simple à 45’’ ø 250/200 | U | 100 | 0 | 0 | 415.15 | 41515 | 45666.5
§2.22 | 2.22.108 | Tampon caoutchouc ø 50 | U | 100 | 0 | 0 | 6.79 | 679 | 746.9
§2.22 | 2.22.109 | Tampon caoutchouc ø 75 | U | 100 | 0 | 0 | 10.74 | 1074 | 1181.4
§2.22 | 2.22.110 | Tampon caoutchouc ø 100 | U | 100 | 0 | 0 | 14.34 | 1434 | 1577.4
§2.22 | 2.22.111 | Collier de fixation ø 50 à 100 | U | 100 | 0 | 0 | 2.92 | 292 | 321.2
§2.22 | 2.22.112 | Collier de fixation ø 100 à 150 | U | 100 | 0 | 0 | 4.72 | 472 | 519.2
§2.22 | 2.22.113 | Fourniture et pose siphon de sol en fonte diam. jusqu'à 100mm | U | 100 | 0 | 0 | 109.4 | 10940 | 12034
Ventilation d'évacuation
§2.23 | 2.23.01 | Sortie de toiture compris étanchéïté Ø 160 | U | 100 | 0 | 0 | 32.06 | 3206 | 3526.6
§2.23 | 2.23.02 | Sortie de toiture compris étanchéïté Ø 200 | U | 100 | 0 | 0 | 32.06 | 3206 | 3526.6
§2.23 | 2.23.03 | Sortie de toiture compris étanchéïté Ø 250 | U | 100 | 0 | 0 | 32.06 | 3206 | 3526.6
§2.23 | 2.23.04 | Aérateur à membrane Ø 50 | U | 100 | 0 | 0 | 27.4 | 2740 | 3014
§2.23 | 2.23.05 | Aérateur à membrane Ø 100 | U | 100 | 0 | 0 | 53.33 | 5333 | 5866.3
§2.23 | 2.23.06 | Tubage, tuyau flexible inox, double peau, intérieur lisse 125/131 mm | ml | 30 | 0 | 0 | 13.3 | 399 | 438.9
§2.23 | 2.23.07 | Tubage, tuyau flexible inox, double peau, intérieur lisse 140/146 mm | ml | 30 | 0 | 0 | 16.78 | 503.4 | 553.74
§2.23 | 2.23.08 | Tubage, tuyau flexible inox, double peau, intérieur lisse 155/161 mm | ml | 30 | 0 | 0 | 19.33 | 579.9 | 637.89
§2.23 | 2.23.09 | Tubage, tuyau flexible inox, double peau, intérieur lisse 180/186 mm | ml | 30 | 0 | 0 | 19.33 | 579.9 | 637.89
§2.23 | 2.23.10 | Tuyau inox 125 mm | ml | 50 | 0 | 0 | 17.09 | 854.5 | 939.95
§2.23 | 2.23.11 | Tuyau inox 139 mm | ml | 50 | 0 | 0 | 17.09 | 854.5 | 939.95
§2.23 | 2.23.12 | Tuyau inox 153 mm | ml | 50 | 0 | 0 | 17.09 | 854.5 | 939.95
§2.23 | 2.23.13 | Tuyau inox 180 mm | ml | 50 | 0 | 0 | 17.09 | 854.5 | 939.95
§2.23 | 2.23.14 | Tuyau inox 200 mm | ml | 100 | 0 | 0 | 17.09 | 1709 | 1879.9
§2.23 | 2.23.15 | Coude deux parties inox à 45° 125 mm | U | 100 | 0 | 0 | 48.72 | 4872 | 5359.2
§2.23 | 2.23.16 | Coude deux parties inox à 45° 139 mm | U | 100 | 0 | 0 | 54.06 | 5406 | 5946.6
§2.23 | 2.23.17 | Coude deux parties inox à 45° 153 mm | U | 100 | 0 | 0 | 65.76 | 6576 | 7233.6
§2.23 | 2.23.18 | Coude deux parties inox à 45° 180 mm | U | 100 | 0 | 0 | 77.61 | 7761 | 8537.1
§2.23 | 2.23.19 | Coude deux parties inox à 45° 200 mm | U | 100 | 0 | 0 | 108.77 | 10877 | 11964.7
§2.23 | 2.23.20 | Coude deux parties inox à 90° 125 mm | U | 100 | 0 | 0 | 48.72 | 4872 | 5359.2
§2.23 | 2.23.21 | Coude deux parties inox à 90° 139 mm | U | 100 | 0 | 0 | 54.06 | 5406 | 5946.6
§2.23 | 2.23.22 | Coude deux parties inox à 90° 153 mm | U | 100 | 0 | 0 | 65.76 | 6576 | 7233.6
§2.23 | 2.23.23 | Coude deux parties inox à 90° 180 mm | U | 100 | 0 | 0 | 77.61 | 7761 | 8537.1
§2.23 | 2.23.24 | Coude deux parties inox à 90° 200 mm | U | 100 | 0 | 0 | 108.77 | 10877 | 11964.7
§2.23 | 2.23.25 | Té équerre inox à 90° 125 mm | U | 10 | 0 | 0 | 18.77 | 187.7 | 206.47
§2.23 | 2.23.26 | Té équerre inox à 90° 139 mm | U | 100 | 0 | 0 | 22.66 | 2266 | 2492.6
§2.23 | 2.23.27 | Té équerre inox à 90° 153 mm | U | 10 | 0 | 0 | 19.48 | 194.8 | 214.28
§2.23 | 2.23.28 | Té équerre inox à 90° 180 mm | U | 100 | 0 | 0 | 23.49 | 2349 | 2583.9
§2.23 | 2.23.29 | Té équerre inox à 90° 200 mm | U | 100 | 0 | 0 | 23.49 | 2349 | 2583.9
§2.23 | 2.23.30 | Tampon équerre inox à 90° 125 mm | U | 100 | 0 | 0 | 14.34 | 1434 | 1577.4
§2.23 | 2.23.31 | Tampon équerre inox à 90° 139 mm | U | 100 | 0 | 0 | 14.34 | 1434 | 1577.4
§2.23 | 2.23.32 | Tampon équerre inox à 90° 153 mm | U | 100 | 0 | 0 | 14.34 | 1434 | 1577.4
§2.23 | 2.23.33 | Tampon équerre inox à 90° 180 mm | U | 100 | 0 | 0 | 14.34 | 1434 | 1577.4
§2.23 | 2.23.34 | Tampon équerre inox à 90° 200 mm | U | 100 | 0 | 0 | 14.34 | 1434 | 1577.4
Pompes réseaux d'eau
§2.24 | 2.24.01 | Remplacement pompe eau incendie Guinard type M820 | U | 40 | 0 | 0 | 202.34 | 8093.6 | 8902.96
§2.24 | 2.24.02 | Remplacement ou rebobinage moteur CEM MSPP 160 LR2 18,5 Kw | U | 40 | 0 | 0 | 374.86 | 14994.4 | 16493.84
§2.24 | 2.24.03 | Réfection garniture, arbre, roue et roulement moteur CEM MSPP 160 LR2 18,5 Kw | U | 40 | 0 | 0 | 455.64 | 18225.6 | 20048.16
§2.24 | 2.24.04 | Remplacement pompe eau potable Guinard type NB 4/207,5 | U | 40 | 0 | 0 | 536.41 | 21456.4 | 23602.04
§2.24 | 2.24.05 | Remplacement ou rebobinage moteur Leroy Sommer LSI 12 M3 7,5 Kw | U | 40 | 0 | 0 | 108.77 | 4350.8 | 4785.88
§2.24 | 2.24.06 | Réfection garniture, arbre, roue et roulement moteur Leroy Sommer | U | 40 | 0 | 0 | 18.77 | 750.8 | 825.88
§2.24 | 2.24.07 | Remplacement pompe eau potable KSB Etabloc GN 50.160/1102 | U | 40 | 0 | 0 | 22.66 | 906.4 | 997.04
§2.24 | 2.24.08 | Remplacement ou rebobinage moteur KSB | U | 40 | 0 | 0 | 19.48 | 779.2 | 857.12
§2.24 | 2.24.09 | Réfection garniture, arbre, roue et roulement moteur KSB | U | 40 | 0 | 0 | 23.49 | 939.6 | 1033.56
§2.24 | 2.24.10 | Pompe vide cave débit 5 m³/h | U | 40 | 0 | 0 | 108.77 | 4350.8 | 4785.88
§2.24 | 2.24.11 | Pompe vide cave débit 10 m³/h | U | 40 | 0 | 0 | 48.72 | 1948.8 | 2143.68
§2.24 | 2.24.12 | Surpresseur 0 à 4 bars | U | 40 | 0 | 0 | 54.06 | 2162.4 | 2378.64
§2.24 | 2.24.13 | Surpresseur 0 à 6 bars | U | 40 | 0 | 0 | 54.06 | 2162.4 | 2378.64
Désembouage
Désembouage d'installation de chauffage
§2.25 | 2.25.01 | Pour installation, puissance jusqu'à 70 kW | U | 100 | 0 | 0 | 202.34 | 20234 | 22257.4
§2.25 | 2.25.02 | Pour installation, puissance de 71 à 300 kW | U | 100 | 0 | 0 | 374.86 | 37486 | 41234.6
§2.25 | 2.25.03 | Pour installation, puissance de 301 à 400 kW | U | 100 | 0 | 0 | 455.64 | 45564 | 50120.4
§2.25 | 2.25.04 | Pour installation, puissance 401 à 500 kW | U | 40 | 0 | 0 | 536.41 | 21456.4 | 23602.04
§2.25 | 2.25.05 | Désembouage d'équipements terminaux et accessoires de raccordement de toutes natures | U | 10 | 0 | 0 | 52.03 | 520.3 | 572.33
§2.25 | 2.25.06 | Désembouage de réseau de plancher chauffant | m² | 100 | 0 | 0 | 7.7 | 770 | 847
§2.25 | 2.25.07 | Désembouage de canalisations de toute nature | ml | 100 | 0 | 0 | 2.55 | 255 | 280.5
Location de matériel
Location de chaufferie (inclus cuve associée)
§2.26 | 2.26.01 | Chaufferie mobile 100 kW | 7j | 40 | 0 | 0 | 225 | 9000 | 9900
§2.26 | 2.26.02 | Chaufferie mobile 300 kW | 7j | 40 | 0 | 0 | 320 | 12800 | 14080
§2.26 | 2.26.03 | Chaufferie mobile 500 kW | 7j | 40 | 0 | 0 | 375 | 15000 | 16500
§2.26 | 2.26.04 | Chaufferie mobile 1500 kW | 7j | 40 | 0 | 0 | 375 | 15000 | 16500
Location de chambre froides
§2.26 | 2.26.05 | Chambre froide 10 m³ | 7j | 40 | 0 | 0 | 225 | 9000 | 9900
§2.26 | 2.26.06 | Chambre froide 25 m³ | 7j | 40 | 0 | 0 | 320 | 12800 | 14080
§2.26 | 2.26.07 | Chambre froide 50 m³ | 7j | 40 | 0 | 0 | 375 | 15000 | 16500
§2.26 | 2.26.08 | Rampe d'accès | 7j | 40 | 0 | 0 | 7 | 280 | 308
§2.26 | 2.26.09 | étagère pour chambre froide toute dimensions | 7j | 40 | 0 | 0 | 13.23 | 529.2 | 582.12
§2.26 | 2.26.10 | Raccordement | 7j | 40 | 0 | 0 | 11 | 440 | 484
Location de climatiseurs mobiles
§2.26 | 2.26.11 | Climatiseur mobile 30 m³ (puissance frigorifique 2,6 kW/300m³/h) | 7j | 40 | 0 | 0 | 225 | 9000 | 9900
§2.26 | 2.26.12 | Climatiseur mobile 100 m³ (puissance frigorifique 4 kW/500m³/h) | 7j | 40 | 0 | 0 | 320 | 12800 | 14080
§2.26 | 2.26.13 | Climatiseur mobile 150 m³ (puissance frigorifique 6,5 kW/1500m³/h) | 7j | 40 | 0 | 0 | 375 | 15000 | 16500
§2.26 | 2.26.14 | Kit de calfeutrage porte ou fenêtre | 7j | 40 | 0 | 0 | 15 | 600 | 660
Main d'œuvre
Main d'œuvre
§2.27 | 2.27.01 | Coût horaire de main d'œuvre applicable - Heures ouvrées (de 8h00 à 17h00) | H | 400 | 0 | 0 | 39.22 | 15688 | 17256.8
§2.27 | 2.27.02 | Coût horaire de main d'œuvre applicable - Heures non ouvrées (de 17h00 à 8h00) | H | 50 | 0 | 0 | 78.44 | 3922 | 4314.2
§2.27 | 2.27.03 | Forfait déplacement | Ensembe | 25 | 0 | 0 | 39.16 | 979 | 1076.9
|  |  | TOTAL DQE LOT04 HT |  |  | 0 | 499265.07 | 1924315.27 | 2116746.797
|  |  | 20% |  |  | 0 | 99853.014 | 384863.054 | 423349.3594
|  |  | Total DQE LOT04 TTC |  |  | 0 | 599118.084 | 2309178.324 | 2540096.1564