## Trend
Bordereau de Prix Unitaires
Marché à Bon de Commande de Travaux pour GTC
Toutes les lignes de ce bordereau doivent être renseignées
Prestation Forfaitaire de Fourniture Gamme Trend ou Compatible Trend ou Equivalent
Num. Ligne | Famille de produits Trend | Type de produit Trend | Gamme de produits Trend | Description du produit Trend | Code du produit Trend | Description équivalence proposée | Unité | PU € HT
TRD-01 | Software | Supervisors | IQVision_NAA | Kit de démarrage pour accord annuel IQ Niagara – 5 licences d’ingénieur | IQ-NAA-STK |  | Unité
TRD-02 | Software | Supervisors | IQVision_NAA | Renouvellement annuel d’accord annuel IQ Niagara (à partir de la deuxième année) | IQ-NAA-REN |  | Unité
TRD-03 | Software | Supervisors | IQVision_NAA | Accord annuel IQ Niagara – Licence d’ingénieur supplémentaire | IQ-NAA-ENG |  | Unité
TRD-04 | Software | Supervisors | IQVision(Healthy Dashboard) | 2 zones 3 ans | TR-HBDS3 |  | Unité
TRD-05 | Software | Supervisors | IQVision(Healthy Dashboard) | 2 zones 1 an | TR-HBDS1 |  | Unité
TRD-06 | Software | Supervisors | IQVision(Healthy Dashboard) | 5 zones 3 ans | TR-HBDM3 |  | Unité
TRD-07 | Software | Supervisors | IQVision(Healthy Dashboard) | 5 zones 1 an | TR-HBDM1 |  | Unité
TRD-08 | Software | Supervisors | IQVision(Healthy Dashboard) | Zones illimitées 3 ans | TR-HBDE3 |  | Unité
TRD-09 | Software | Supervisors | IQVision(Healthy Dashboard) | Zones illimitées 1 an | TR-HBDE1 |  | Unité
TRD-10 | Software | Supervisors | IQVision-1M | 1 million de points Trend IQVISION inclus – TA201381. Prix sur demande. | IQV-1M |  | Unité
TRD-11 | Software | Supervisors | IQVision | IQVISION Zero, points Trend pour connexions TONN ou IQX illimitées (inclus) – TA201381 | IQV-ZERO-UNL-NODE |  | Unité
TRD-12 | Software | Supervisors | IQVision | Extension de licence superviseur, 100 connexions TONN/JACE/IQX et plus – TA201381 | IQV-UNL-N |  | Unité
TRD-13 | Software | Supervisors | IQVision | Framework IQVISION Niagara Analytics pour un nombre illimé de points d’analyse | IQV-NA-UNL |  | Unité
TRD-14 | Software | Supervisors | IQVision | Framework IQVISION Niagara Analytics pour 100000 points d’analyse | IQV-NA-100000 |  | Unité
TRD-15 | Software | Supervisors | IQVision | Framework IQVISION Niagara Analytics pour 50000 points d’analyse | IQV-NA-50000 |  | Unité
TRD-16 | Software | Supervisors | IQVision | Framework IQVISION Niagara Analytics pour 10000 points d’analyse | IQV-NA-10000 |  | Unité
TRD-17 | Software | Supervisors | IQVision | Framework IQVISION Niagara Analytics pour 2500 points d’analyse | IQV-NA-2500 |  | Unité
TRD-18 | Software | Supervisors | IQVision | Framework IQVISION Niagara Analytics pour 1000 points d’analyse | IQV-NA-1000 |  | Unité
TRD-19 | Software | Supervisors | IQVision | Framework IQVISION Niagara Analytics pour 250 points d’analyse | IQV-NA-250 |  | Unité
TRD-20 | Software | Supervisors | IQVision | 5 ans de frais de maintenance IQVISION, 101 connexions TONN/JACE/IQX et plus – TA201381 | IQV-MNT5-UNL |  | Unité
TRD-21 | Software | Supervisors | IQVision | 5 ans de frais de maintenance IQVISION, entre 10 et 100 connexions TONN/JACE/IQX – TA201381 | IQV-MNT5-100 |  | Unité
TRD-22 | Software | Supervisors | IQVision | Frais de maintenance IQVISION de 5 an pour la connexion de la licence de base à 10 nœud à TONN/JACE/IQX | IQV-MNT5-10 |  | Unité
TRD-23 | Software | Supervisors | IQVision | Frais de maintenance IQVISION de 5 an pour la connexion de la licence de base à 1 nœud à TONN/JACE/IQX | IQV-MNT5-1 |  | Unité
TRD-24 | Software | Supervisors | IQVision | 5 ans de frais de maintenance IQVISION, jusqu’à 9 connexions TONN/JACE/IQX – TA201381 | IQV-MNT5 |  | Unité
TRD-25 | Software | Supervisors | IQVision | 3 ans de frais de maintenance IQVISION, 101 connexions TONN/JACE/IQX et plus – TA201381 | IQV-MNT3-UNL |  | Unité
TRD-26 | Software | Supervisors | IQVision | 3 ans de frais de maintenance IQVISION, entre 10 et 100 connexions TONN/JACE/IQX – TA201381 | IQV-MNT3-100 |  | Unité
TRD-27 | Software | Supervisors | IQVision | Frais de maintenance IQVISION de 3 an pour la connexion de la licence de base à 10 nœud à TONN/JACE/IQX | IQV-MNT3-10 |  | Unité
TRD-28 | Software | Supervisors | IQVision | Frais de maintenance IQVISION de 1 an pour la connexion de la licence de base à 1 nœud à TONN/JACE/IQX | IQV-MNT3-1 |  | Unité
TRD-29 | Software | Supervisors | IQVision | 3 ans de frais de maintenance IQVISION, jusqu’à 9 connexions TONN/JACE/IQX – TA201381 | IQV-MNT3 |  | Unité
TRD-30 | Software | Supervisors | IQVision | 1 an de frais de maintenance IQVISION, 101 connexions TONN/JACE/IQX et plus – TA201381 | IQV-MNT1-UNL |  | Unité
TRD-31 | Software | Supervisors | IQVision | 1 an de frais de maintenance IQVISION, entre 10 et 100 connexions TONN/JACE/IQX – TA201381 | IQV-MNT1-100 |  | Unité
TRD-32 | Software | Supervisors | IQVision | Frais de maintenance IQVISION de 1 an pour la connexion de la licence de base à 10 nœud à TONN/JACE/IQX | IQV-MNT1-10 |  | Unité
TRD-33 | Software | Supervisors | IQVision | Frais de maintenance IQVISION de 1 an pour la connexion de la licence de base à 1 nœud à TONN/JACE/IQX | IQV-MNT1-1 |  | Unité
TRD-34 | Software | Supervisors | IQVision | 1 an de frais de maintenance IQVISION, jusqu’à 9 connexions TONN/JACE/IQX – TA201381 | IQV-MNT1 |  | Unité
TRD-35 | Software | Supervisors | IQVision | Option de licence Oracle LEGACY-JRE | IQV-LEG-ORCLJRE |  | Unité
TRD-36 | Software | Supervisors | IQVision | Conserver le superviseur AX pour le remplacement de l’HOST | IQV-LEG-LIC-AX |  | Unité
TRD-37 | Software | Supervisors | IQVision | Mise à niveau IQVISION E-Signature Application avec 1000 points sécurisés. Remarque : Les points sécurisés TONN ne sont pas comptabilisés pour cette limite | IQV-ESIG-UP-1000 |  | Unité
TRD-38 | Software | Supervisors | IQVision | IQVISION E-Signature Application pour nombre illimité de points sécurisés. Remarque : Les points sécurisés TONN ne sont pas comptabilisés pour cette limite | IQV-ESIG-UNL |  | Unité
TRD-39 | Software | Supervisors | IQVision | IQVISION E-Signature Application pour 1000 points sécurisés. Remarque : Les points sécurisés TONN ne sont pas comptabilisés pour cette limite | IQV-ESIG-1000 |  | Unité
TRD-40 | Software | Supervisors | IQVision | Pilote IQVISION VEN Supervisor pour OpenADR 2.0 | IQV-DR-S-OPENADR |  | Unité
TRD-41 | Software | Supervisors | IQVision | Boîte à outils JSON pour superviseur IQ Vision-SMA requis | IQV-DR-S-JSON |  | Unité
TRD-42 | Software | Supervisors | IQVision | N4 HTTP client driver for IQVISION | IQV-DR-S-HTTP |  | Unité
TRD-43 | Software | Supervisors | IQVision | IQV-DB-SQL:Extension de capacité du superviseur à communiquer – TA201381 | IQV-DB-SQL |  | Unité
TRD-44 | Software | Supervisors | IQVision | Extension de capacité du superviseur à communiquer (base de données Oracle 11G) – TA201381 | IQV-DB-ORCL |  | Unité
TRD-45 | Software | Supervisors | IQVision | IQV-DB-MYSQL:Extension de capacité du superviseur à communiquer – TA201381 | IQV-DB-MYSQL |  | Unité
TRD-46 | Software | Supervisors | IQVision | IQV-DB-CSV:Extension de capacité du superviseur à interagir (Excel) – TA201381 | IQV-DB-CSV |  | Unité
TRD-47 | Software | Supervisors | IQVision | BASE LICENSE FOR UPTO 10 TONN/JACE/IQX | IQV-BASE-10-N |  | Unité
TRD-48 | Software | Supervisors | IQVision | BASE LICENSE FOR UPTO 5 TONN/JACE/IQX | IQV-BASE-5-N |  | Unité
TRD-49 | Software | Supervisors | IQVision | BASE LICENSE FOR 1 TONN/JACE/IQX | IQV-BASE-1-N |  | Unité
TRD-50 | Software | Supervisors | IQVision | IQV - ALARM PORTAL:Portail d’alarme à distance IQV | IQV-ALM-PORTAL |  | Unité
TRD-51 | Software | Supervisors | IQVision | Extension de licence de base, 150000 points Trend supplémentaires – Fiche technique TA201381 | IQV-150000-EXT |  | Unité
TRD-52 | Software | Supervisors | IQVision | IQV-150000 BASE 150K TREND PTS:150000 points Trend IQVISION inclus – TA201381 | IQV-150000 |  | Unité
TRD-53 | Software | Supervisors | IQVision | Extension de licence de base, 50000 points Protocoles ouverts supplémentaires – Fiche technique TA201381 | IQV-50000-OPEN |  | Unité
TRD-54 | Software | Supervisors | IQVision | Extension de licence de base, 50000 points Trend supplémentaires – Fiche technique TA201381 | IQV-50000-EXT |  | Unité
TRD-55 | Software | Supervisors | IQVision | 50000 points Trend IQVISION inclus – TA201381 | IQV-50000 |  | Unité
TRD-56 | Software | Supervisors | IQVision | Extension de licence de base, 25000 points Protocoles ouverts supplémentaires – Fiche technique TA201381 | IQV-25000-OPEN |  | Unité
TRD-57 | Software | Supervisors | IQVision | Extension de licence de base, 25000 points Trend supplémentaires – Fiche technique TA201381 | IQV-25000-EXT |  | Unité
TRD-58 | Software | Supervisors | IQVision | IQV-15000-EXT ADD 15000 TREND PTS:Extension de licence de base, 15000 points Trend supplémentaires – TA201381 | IQV-15000-EXT |  | Unité
TRD-59 | Software | Supervisors | IQVision | IQV-15000 BASE 15K TREND PTS:15000 points Trend IQVISION inclus – TA201381 | IQV-15000 |  | Unité
TRD-60 | Software | Supervisors | IQVision | Extension de licence de base, 10000 points Protocoles ouverts supplémentaires – TA201381 | IQV-10000-OPEN |  | Unité
TRD-61 | Software | Supervisors | IQVision | Extension de licence de base, 5000 points Protocoles ouverts supplémentaires – TA201381 | IQV-5000-OPEN |  | Unité
TRD-62 | Software | Supervisors | IQVision | Extension de licence de base, 5000 points Trend supplémentaires – TA201381 | IQV-5000-EXT |  | Unité
TRD-63 | Software | Supervisors | IQVision | 5000 points Trend IQVISION inclus – TA201381 | IQV-5000 |  | Unité
TRD-64 | Software | Supervisors | IQVision | Extension de licence de base, 2500 points Protocoles ouverts supplémentaires – TA201381 | IQV-2500-OPEN |  | Unité
TRD-65 | Software | Supervisors | IQVision | Extension de licence de base, 2500 points Trend supplémentaires – TA201381 | IQV-2500-EXT |  | Unité
TRD-66 | Software | Supervisors | IQVision | 2500 points Trend IQVISION inclus – TA201381 | IQV-2500 |  | Unité
TRD-67 | Software | Supervisors | IQVision | Extension de licence de base, 500 points Protocoles ouverts supplémentaires – TA201381 | IQV-500-OPEN |  | Unité
TRD-68 | Software | Supervisors | IQVision | Extension de licence de base, 500 points Trend supplémentaires – TA201381 | IQV-500-EXT |  | Unité
TRD-69 | Software | Supervisors | IQVision | 500 points Trend IQVISION inclus – TA201381 | IQV-500 |  | Unité
TRD-70 | Software | Supervisors | IQVision | 300 points Trend IQVISION inclus – TA201381 | IQV-300 |  | Unité
TRD-71 | Software | Supervisors | IQVision | Extension de licence de base, 100 connexions TONN/JACE/IQX uniquement – TA201381 | IQV-100-N |  | Unité
TRD-72 | Software | Supervisors | IQVision | Extension de licence de base, 100 points Trend supplémentaires – TA201381 | IQV-100-EXT |  | Unité
TRD-73 | Software | Supervisors | IQVision | Extension de licence de base, 10 connexions TONN/JACE/IQX supplémentaires – TA201381 | IQV-10-N |  | Unité
TRD-74 | Software | Supervisors | IQVision | Extension de licence de base, 1 connexion TONN/JACE/IQX supplémentaire IQV-1-N ADD 1 TONN OR IQX – TA201381 | IQV-1-N |  | Unité
TRD-75 | Software | Supervisors | Energy Manager | IQENERGY ajouter 1 emplacement météo | IQV-EMWEATHER-1 |  | Unité
TRD-76 | Software | Supervisors | Energy Manager | ENERGYMANAGER SUP LIC AJOUTER 5K MÈTRE PTS | IQV-EMU5000 |  | Unité
TRD-77 | Software | Supervisors | Energy Manager | ENERGYMANAGER SUP LIC AJOUTER 1K MÈTRE PTS | IQV-EMU1000 |  | Unité
TRD-78 | Software | Supervisors | Energy Manager | LICENCE SUPV ENERGYMANAGER, 500 POINTS METER | IQV-EMU500 |  | Unité
TRD-79 | Software | Supervisors | Energy Manager | LICENCE SUPV ENERGYMANAGER, 100 POINTS METER | IQV-EMU100 |  | Unité
TRD-80 | Software | Supervisors | Energy Manager | LICENCE SUPV ENERGYMANAGER, 50 POINTS METER | IQV-EMU50 |  | Unité
TRD-81 | Software | Supervisors | Energy Manager | LICENCE DE BASE SUPV ENERGYMANAGER, 25 POINTS METER | IQV-EMS25 |  | Unité
TRD-82 | Software | Plant controllers | IQVision | Pilote de contrôleur VEN pour OpenADr | IQV-DR-OPENADR |  | Unité
TRD-83 | Software | Plant controllers | IQVision | N4 HTTP client driver for IQX/ TONN | IQV-DR-HTTP |  | Unité
TRD-84 | SMB | Subscription | SMB Subscription | Abonnement logiciel amélioré plus tableau de bord Bâtiment sain - 9 zones surveillées (prend en charge 27 capteurs LoRaWAN) | SAMBA-SW-ENHA-HB9 |  | Unité
TRD-85 | SMB | Subscription | SMB Subscription | Abonnement logiciel amélioré plus tableau de bord Bâtiment sain - 6 zones surveillées (prend en charge 18 capteurs LoRaWAN) | SAMBA-SW-ENHA-HB6 |  | Unité
TRD-86 | SMB | Subscription | SMB Subscription | Abonnement logiciel amélioré plus tableau de bord Bâtiment sain - 3 zones surveillées (prend en charge 9 capteurs LoRaWAN) | SAMBA-SW-ENHA-HB3 |  | Unité
TRD-87 | SMB | Subscription | SMB Subscription | Abonnement logiciel amélioré plus tableau de bord Bâtiment sain - 1 zone surveillée (prend en charge 3 capteurs LoRaWAN) | SAMBA-SW-ENHA-HB1 |  | Unité
TRD-88 | SMB | Subscription | SMB Subscription | Abonnement logiciel amélioré (prise en charge de tous les appareils avec abonnement de base plus jusqu’à 28 capteurs LoRaWan) | SAMBA-SW-ENHA |  | Unité
TRD-89 | SMB | Sensors | LoRaWAN sensors | Sonde de température VOC Plus LoraWAN, -20 à 55 C, 16 dbm, 88 x 65 x 19 mm | VOC-R720E-EU868 |  | Unité
TRD-90 | SMB | Sensors | LoRaWAN sensors | Capteur de niveau de liquide à ultrasons LoRaWAN | R718PE-EU868 |  | Unité
TRD-91 | SMB | Sensors | LoRaWAN sensors | Capteur LoRaWAN de niveau de lumière | R718G-EU868 |  | Unité
TRD-92 | SMB | Sensors | LoRaWAN sensors | Capteur de température LoRaWAN | R718CT-EU868 |  | Unité
TRD-93 | SMB | Sensors | LoRaWAN sensors | Capteur LoRaWAN de température/humidité | R718A-EU868 |  | Unité
TRD-94 | SMB | Sensors | LoRaWAN sensors | Sonde de température et capteur d’humidité, PM2.5, France, Belgique, Italie, Allemagne, Espagne, Égypte, Turquie | PM25-RA716-EU868-C |  | Unité
TRD-95 | SMB | Sensors | LoRaWAN sensors | Capteur LORAWAN CO2/TEMP/Humidité - France, Belgique, Italie, Allemagne, Espagne ; Égypte, Turquie, Philippines | CO2-RA715-EU868-C |  | Unité
TRD-96 | SMB | Other | Accessories | Caches-bornes de remplacement pour module E/S intelligent (compatibles modèle 105 mm), pack de 6 | IO-TCVR-105 |  | Unité
TRD-97 | SMB | Other | Accessories | Antennes locales facultatives pour module E/S intelligent, pack de 5 | IO-ANT-LOC |  | Unité
TRD-98 | SMB | Other | Accessories | Borniers à vis de rechange pour connexion des câbles du module E/S intelligent, pack de 10 | IO-10MIXR-STB |  | Unité
TRD-99 | SMB | Other | Accessories | Caches-bornes de remplacement pour passerelle, petit format, pack de 4 | GW-TCVR |  | Unité
TRD-100 | SMB | Other | Accessories | Caches-bornes pour une meilleure protection de passerelle, grand format, pack de 4 | GW-EXT-TCVR |  | Unité
TRD-101 | SMB | Other | Accessories | Antennes locales facultatives pour passerelle, pack de 4 | GW-ANT-LOC |  | Unité
TRD-102 | SMB | Other | Accessories | Antenne à distance – Passerelle et module E/S intelligent | ANT-REM |  | Unité
TRD-103 | SMB | Network / Comms | Hub | Hub LoRaWAN avec antenne externe pour l’UE | MTCAP-868-041A |  | Unité
TRD-104 | SMB | Network / Comms | Hub | LoRa-Hub-EU,EG,PH,TR,IN | HUB-MT-868-041A-C |  | Unité
TRD-105 | SMB | Network / Comms | Gateways | Passerelle pour l’intégration des appareils de terrain avec le superviseur de l’administrateur des petits et moyens bâtiments | GW-1000-WE |  | Unité
TRD-106 | SMB | I/O | Smart IO | Module d’E/S intelligentes sans fil pour l’Europe | IO-10MIXR-WE |  | Unité
TRD-107 | Field Devices | Wall Modules | TR120 | RV-WMB-TH-KIT RV-WMB-TH-KIT. Écran tactile (couleur) de la salle, bus mural. Température et humidité x 10 | RV-WMB-TH-KIT |  | Unité
TRD-108 | Field Devices | Wall Modules | TR120 | RV-WMB-TH:Écran tactile couleur avec capteurs de température et d’humidité | RV-WMB-TH |  | Unité
TRD-109 | Field Devices | Wall Modules | TR42 | RD-WMB-THC:Affichage pièce bus mural (monochrome). Fiche technique Température, Humidité et CO2 TA201348 | RD-WMB-THC |  | Unité
TRD-110 | Field Devices | Wall Modules | TR42 | RD-WMB-TH:Affichage pièce bus mural (monochrome). Fiche technique Température et Humidité TA201348 | RD-WMB-TH |  | Unité
TRD-111 | Field Devices | Wall Modules | TR42 | RD-WMB-TC:Affichage pièce bus mural (monochrome). Fiche technique Température et CO2 TA201348 | RD-WMB-TC |  | Unité
TRD-112 | Field Devices | Wall Modules | TR42 | RD-WMB-Tx100 | RD-WMB-T_KIT100 |  | Unité
TRD-113 | Field Devices | Wall Modules | TR42 | RD-WMB-T:Affichage pièce bus mural (monochrome). Fiche technique Température TA201348 | RD-WMB-T |  | Unité
TRD-114 | Field Devices | Wall Modules | TR40 | RS-WMB-THC:capteur de pièce de bus mural. Fiche technique TA201348 Température, Humidité et CO2 | RS-WMB-THC |  | Unité
TRD-115 | Field Devices | Wall Modules | TR40 | RS-WMB-TH:capteur de pièce de bus mural. Fiche technique TA201348 Température et Humidité | RS-WMB-TH |  | Unité
TRD-116 | Field Devices | Wall Modules | TR40 | RS-WMB-TC:capteur de pièce de bus mural. Fiche technique TA201348 Température et CO2 | RS-WMB-TC |  | Unité
TRD-117 | Field Devices | Wall Modules | TR40 | RS-WMB-T:capteur de pièce de bus mural. Fiche technique Température TA201348 | RS-WMB-T |  | Unité
TRD-118 | Field Devices | Wall Modules | Temperature | Sondes de température ambiante à thermistance TS/TS 10 k TS/TS/BOX Boîte de 5 (Fiche technique TA201166) | SENTE-000100005 |  | Unité
TRD-119 | Field Devices | Wall Modules | Temperature | Capteur de température T-PS, précision Pt 100, sortie 4 à 20mA, pièce (thermique) | T-PS |  | Unité
TRD-120 | Field Devices | Wall Modules | Temperature | TB/TS/K/BOX20-TB/TS/K/BOX20 Fiche technique TEMP+ADJ X20 SPACE TA200603 | SENTE-300200220 |  | Unité
TRD-121 | Field Devices | Wall Modules | Temperature | TB/TS/K-TB/TS/K SPACE TEMP+ADJ Fiche technique TA200603 | SENTE-300200200 |  | Unité
TRD-122 | Field Devices | Wall Modules | Temperature | TB/TS/BOX20 -SONDE TEMP SPATIALE TB/TS/BOX20-TB/TS/BOX20 X 20 Fiche technique TA200603 | SENTE-300200120 |  | Unité
TRD-123 | Field Devices | Wall Modules | Temperature | SONDE TEMP SPATIALE TB/TS-TB/TS Fiche technique TA200603 | SENTE-300200100 |  | Unité
TRD-124 | Field Devices | Wall Modules | Temperature | Sonde de température ambiante robuste T/TS (avec boîtier métallique IP65) – Fiche technique TA101226a | SENTO-0300000 |  | Unité
TRD-125 | Field Devices | Wall Modules | Air Quality | CO2/T/S SPACE CO2+TEMP:Fiche technique TATA201169 Capteur de concentration de dioxyde de carbone spatiale et de température | CO2/T/S |  | Unité
TRD-126 | Field Devices | Sensors | Sensors - Immersion Temp. | SONDE HAUTE TEMPÉRATURE IMMERSION T-PI-160 4-20MA | T-PI-160 |  | Unité
TRD-127 | Field Devices | Sensors | Sensors - Immersion Temp. | Sonde de température d’air extérieur TB/TO | SENTE-400400000 |  | Unité
TRD-128 | Field Devices | Sensors | Sensors - Immersion Temp. | Sonde de température TB/TI-S/BOX12-Duct - Standard (150 mm) Boîte de 12 Fiche technique TA200724 | SENTE-400300112 |  | Unité
TRD-129 | Field Devices | Sensors | Sensors - Immersion Temp. | Sonde de température TB/TI-S-Duct - Standard (150 mm) Fiche technique TA200724 | SENTE-400300100 |  | Unité
TRD-130 | Field Devices | Sensors | Sensors - Immersion Temp. | Sonde de température TB/TI-L/BOX12-Insertion pour applications de conduit - Longue (400 mm) Boîte de 12 Fiche technique TA200724 | SENTE-400300212 |  | Unité
TRD-131 | Field Devices | Sensors | Sensors - Immersion Temp. | Sonde de température TB/TI-L-Insertion pour applications de conduit -Longue (400 mm) Fiche technique TA200724 | SENTE-400300200 |  | Unité
TRD-132 | Field Devices | Sensors | Sensors - Immersion Temp. | Sonde de température TB/TI-ES/BOX12-Duct - Courte ex. (70 mm) Boîte de 12 Fiche technique TA200724 | SENTE-400300312 |  | Unité
TRD-133 | Field Devices | Sensors | Sensors - Immersion Temp. | Sonde de température TB/TI-ES-Duct - Courte ex. (70 mm) Fiche technique TA200724 | SENTE-400300300 |  | Unité
TRD-134 | Field Devices | Sensors | Sensors - Immersion Temp. | Sonde de température TB/TC-Clamp-on Fiche technique TA200724 | SENTE-400200000 |  | Unité
TRD-135 | Field Devices | Sensors | Sensors - Immersion Temp. | Sonde de température extérieure, avec protection contre les radiations | SENTE-400400100 |  | Unité
TRD-136 | Field Devices | Sensors | Sensors - Humidity | Capteur de température ambiante et d’humidité relative HT-S, 0-10V avec certificat d’étalonnage. | HT-S-CC |  | Unité
TRD-137 | Field Devices | Sensors | Sensors - Humidity | SPACE RH + TEMP | HT-S |  | Unité
TRD-138 | Field Devices | Sensors | Sensors - Environmental | WS/SD BEARING KIT + POT-Wind -Kit roulements vitesse et direction du vent et potentiomètre (x3) | SENWS-901012 |  | Unité
TRD-139 | Field Devices | Sensors | Sensors - Environmental | Capteur de luminosité extérieure LLO (réglable de 0 à 1 000 2 000 4 000 8 000 ou 20 000 Lux) Fiche technique 91-2524 | SENL -420 |  | Unité
TRD-140 | Field Devices | Sensors | Sensors - Cable Temp. | T/TFR-4/10- Capteur fil volant (4 mètres) Pack de 10 - Fiche technique ta102483 | SENT2-004010 |  | Unité
TRD-141 | Field Devices | Sensors | Sensors - Air Quality | CO2/T/H/S SPACE CO2+TEMP+HUM:Fiche technique TATA201169 Capteur de concentration de dioxyde de carbone spatiale, de température et d’humidité du dioxyde de carbone spatial | CO2/T/H/S |  | Unité
TRD-142 | Field Devices | Sensors | Sensors - Air Duct | Sonde de température de gaz T/FGS-Flue - Standard (plage de 0 à 400 °C) Fiche technique 91-2100 | SENTO-0000720 |  | Unité
TRD-143 | Field Devices | Sensors | Sensors - Air Duct | Sonde de température de gaz T/FGL-Flue - Long (plage de 0 à 400 °C) Fiche technique 91-2100 | SENTO-0000710 |  | Unité
TRD-144 | Controllers | Room Controllers | Optimizer Unitary Accessories | Adaptateur multimédia simple paire IP-T1L qui permet de convertir le trafic 10BASE-T en 10BASE-T1L (sans électricité) | 10BASE-T1L-ADAPT-0 |  | Unité
TRD-145 | Controllers | Room Controllers | IQX | IQX12/50/24 V AC-IQX12/50/24 V CA IQX – Contrôleur d’unité 12 points avec 50 points ouverts | IQX12-00050-0024A |  | Unité
TRD-146 | Controllers | Room Controllers | IQeco | IQEVAVPA/P/BAC/VAV2E/24VAC X 100-contrôleur IQEVAV fiche technique TA201176 X 100 stratégie FCU VAV 2E fiche technique TA201219 - volume d’achat | IQEVA-3701U52210K1 |  | Unité
TRD-147 | Controllers | Room Controllers | IQeco | IQEVAVPA/P/BAC/VAV2E/24VAC-contrôleur IQEVAV fiche technique TA201176 stratégie FCU VAV 2E fiche technique TA201219 | IQEVA-3701U52210 |  | Unité
TRD-148 | Controllers | Room Controllers | IQeco | IQEVAVP/P/BAC/VAV2E/24VAC-contrôleur IQEVAV fiche technique TA201176 stratégie FCU VAV 2E fiche technique TA201219 | IQEVA-3701U51210 |  | Unité
TRD-149 | Controllers | Room Controllers | IQeco | IQECO/IQL SECONDARY TERMINAL COVER:Cache-borne secondaire QECO/IQL SECONDARY TERMINAL COVER-IQECO/IQL | ENCLS-600002 |  | Unité
TRD-150 | Controllers | Room Controllers | IQeco | IQE/PROG/UP:IQE/PROG/UP-IQECO mise à jour de fixe à programmable | IQE3 -N000000000 |  | Unité
TRD-151 | Controllers | Room Controllers | IQeco | Contrôleur 230 V IQE38/P/BAC/NOSTRATEGY/230-IQE38 – Fiche technique TA201176, N° stratégie | IQE38-1201U80036 |  | Unité
TRD-152 | Controllers | Room Controllers | IQeco | Contrôleur 24 V CA IQE38/P/BAC/NOSTRATEGY/24V AC X 500-IQE38 – Fiche technique TA201176, N° stratégie – Pack de 500 | IQE38-1201U50036K5 |  | Unité
TRD-153 | Controllers | Room Controllers | IQeco | Contrôleur 24 V CA IQE38/P/BAC/NOSTRATEGY/24V AC-IQE38 – Fiche technique TA201176, N° stratégie | IQE38-1201U50036 |  | Unité
TRD-154 | Controllers | Room Controllers | IQeco | Contrôleur 230 V IQE38/F/BAC/NOSTRATEGY/230-IQE38 – Fiche technique TA201176, N° stratégie | IQE38-1101U80036 |  | Unité
TRD-155 | Controllers | Room Controllers | IQeco | IQE35/P/BAC/SANSSTRATÉGIE/230 X 100-contrôleur IQE35 230 V x 100 fiche technique TA201176 Sans stratégie - quantité achetée | IQE35-1201U80035K1 |  | Unité
TRD-156 | Controllers | Room Controllers | IQeco | IQE35/P/BAC/SANSSTRATEGY/230 x 200-IQE35 Contrôleur 230 V x 200 fiche technique TA201176 Sans stratégie - quantité achetée | IQE35-1201U80035K2 |  | Unité
TRD-157 | Controllers | Room Controllers | IQeco | IQE35/P/BAC/SANSSTRATÉGIE/230-contrôleur 230 V fiche technique TA201176 No stratégie | IQE35-1201U80035 |  | Unité
TRD-158 | Controllers | Room Controllers | IQeco | IQE35/P/BAC/SANSSTRATÉGIE/24VAC X 500-Contrôleur IQE35 24 VAC x 500 fiche technique TA201176 Sans stratégie - quantité achetée | IQE35-1201U50035K5 |  | Unité
TRD-159 | Controllers | Room Controllers | IQeco | IQE35/P/BAC/SANSSTRATÉGIE/24VAC X 200-contrôleur IQE35 24 VAC x 200 fiche technique TA201176 Sans stratégie - quantité achetée | IQE35-1201U50035K2 |  | Unité
TRD-160 | Controllers | Room Controllers | IQeco | IQE35/P/BAC/SANSSTRATÉGIE/24VAC-Contrôleur IQE35 24 VAC fiche technique TA201176 No stratégie | IQE35-1201U50035 |  | Unité
TRD-161 | Controllers | Room Controllers | IQeco | IQE35/F/BAC/SANSSTRATÉGIE/230-Contrôleur IQE35 230 V fiche technique TA201176 No stratégie | IQE35-1101U80035 |  | Unité
TRD-162 | Controllers | Room Controllers | IQeco | Contrôleur 230 V IQE32/P/BAC/NOSTRATEGY/230-IQE32 – Fiche technique TA201176, N° stratégie | IQE32-1201U80035 |  | Unité
TRD-163 | Controllers | Room Controllers | IQeco | Contrôleur 24 V CA IQE32/P/BAC/NOSTRATEGY/24V AC-IQE32 – Fiche technique TA201176, N° stratégie | IQE32-1201U50035 |  | Unité
TRD-164 | Controllers | Room Controllers | IQeco | Contrôleur 230 V IQ1/P/BAC/NOSTRATEGY/230 X 100-IQE31 – Fiche technique TA201176, N° stratégie – Pack de 100 | IQE31-1201U80034K1 |  | Unité
TRD-165 | Controllers | Room Controllers | IQeco | Contrôleur 230 V IQE31/P/BAC/NOSTRATEGY/230-IQE31 – Fiche technique TA201176, N° stratégie | IQE31-1201U80034 |  | Unité
TRD-166 | Controllers | Room Controllers | IQeco | Contrôleur 24 V CA IQE31/P/BAC/NOSTRATEGY/24V AC X 100-IQE31 – Fiche technique TA201176, N° stratégie – Pack de 100 | IQE31-1201U50034K1 |  | Unité
TRD-167 | Controllers | Room Controllers | IQeco | Contrôleur 24 V CA IQE31/P/BAC/NOSTRATEGY/24V AC-IQE31 – Fiche technique TA201176, N° stratégie | IQE31-1201U50034 |  | Unité
TRD-168 | Controllers | Room Controllers | IQeco | Contrôleur 230 V IQE31/F/BAC/NOSTRATEGY/230-IQE31 – Fiche technique TA201176, N° stratégie | IQE31-1101U80034 |  | Unité
TRD-169 | Controllers | Room Controllers | IQeco | Contrôleur 24 V CA AC-IQE31 IQE31/F/BCA/NOSTRATEGY/24V – Fiche technique TA201176, N° stratégie | IQE31-1101U50034 |  | Unité
TRD-170 | Controllers | Room Controllers | IQ41xINT | IQ411/INT/LAN/BAC/230-IQ411 avec réseau local boucle de courant Trend, IP BACnet, IQ Interfacing et alimentation 230 V CA | IQ411-1010U801200 |  | Unité
TRD-171 | Controllers | Room Controllers | IQ41xINT | IQ411/INT/LAN/BAC/24V AC-IQ411 avec réseau local boucle de courant Trend, IQ Interfacing et alimentation 24 V CA | IQ411-1010U501200 |  | Unité
TRD-172 | Controllers | Room Controllers | IQ41xINT | IQ411/INT/LAN/230-IQ411 avec réseau local boucle de courant Trend, IQ Interfacing et alimentation 230 V CA | IQ411-1010U800200 |  | Unité
TRD-173 | Controllers | Room Controllers | IQ41xINT | IQ411/INT/LAN/24V AC-IQ411 avec réseau local boucle de courant Trend, IQ Interfacing et alimentation 24 V CA | IQ411-1010U500200 |  | Unité
TRD-174 | Controllers | Room Controllers | IQ41xINT | IQ411/INT/BAC/230-IQ411 avec IP BACnet, IQ Interfacing et alimentation 230 V CA | IQ411-1000U801200 |  | Unité
TRD-175 | Controllers | Room Controllers | IQ41xINT | IQ411/INT/BAC/24V AC-IQ411 avec IP BACnet, IQ Interfacing et alimentation 24 V CA | IQ411-1000U501200 |  | Unité
TRD-176 | Controllers | Room Controllers | IQ41xINT | IQ411/INT/230-IQ411 avec IQ Interfacing et alimentation 230 V CA | IQ411-1000U800200 |  | Unité
TRD-177 | Controllers | Room Controllers | IQ41xINT | IQ411/INT/24V AC-IQ411 avec IQ Interfacing et alimentation 24 V CA | IQ411-1000U500200 |  | Unité
TRD-178 | Controllers | Room Controllers | IQ41x | IQ412/LAN/BAC/24VAC-IQ412 contrôleur 4 Sorties numériques (DO) 2 Sorties analogiques (AO) 3 Entrées universelles (UI) 2 Entrées numériques (DI) avec Ethernet boucle de courant Trend Lan and BACnet IP (24 V AC) Fiche technique TA201247. | IQ412-1010U801000 |  | Unité
TRD-179 | Controllers | Room Controllers | IQ41x | IQ412/LAN/230-IQ412 contrôleur 4 Sorties numériques (DO) 2 Sorties analogiques (AO) 3 Entrées universelles (UI) 2 Entrées numériques (DI) avec Ethernet and boucle de courant Trend Lan (230 V AC) Fiche technique TA201247. | IQ412-1010U501000 |  | Unité
TRD-180 | Controllers | Room Controllers | IQ41x | IQ412/LAN/24VAC-IQ412 contrôleur 4 Sorties numériques (DO) 2 Sorties analogiques (AO) 3 Entrées universelles (UI) 2 Entrées numériques (DI) avec Ethernet and boucle de courant Trend Lan (24 V AC) Fiche technique TA201247. | IQ412-1010U800000 |  | Unité
TRD-181 | Controllers | Room Controllers | IQ41x | IQ412/BAC/230-IQ412 contrôleur 4 Sorties numériques (DO) 2 Sorties analogiques (AO) 3 Entrées universelles (UI) 2 Entrées numériques (DI) avec Ethernet and BACnet IP (230 V AC) Fiche technique TA201247. | IQ412-1010U500000 |  | Unité
TRD-182 | Controllers | Room Controllers | IQ41x | IQ412/BAC/24VAC-IQ412 contrôleur 4 Sorties numériques (DO) 2 Sorties analogiques (AO) 3 Entrées universelles (UI) 2 Entrées numériques (DI) avec Ethernet and BACnet IP (24 V AC) Fiche technique TA201247. | IQ412-1000U801000 |  | Unité
TRD-183 | Controllers | Room Controllers | IQ41x | IQ412/230-IQ412 contrôleur 4 Sorties numériques (DO) 2 Sorties analogiques (AO) 3 Entrées universelles (UI) 2 Entrées numériques (DI) avec Ethernet (230 V AC) Fiche technique TA201247. | IQ412-1000U501000 |  | Unité
TRD-184 | Controllers | Room Controllers | IQ41x | IQ412/24VAC-IQ412 contrôleur 4 Sorties numériques (DO) 2 Sorties analogiques (AO) 3 Entrées universelles (UI) 2 Entrées numériques (DI) avec Ethernet (24 V AC) Fiche technique TA201247. | IQ412-1000U800000 |  | Unité
TRD-185 | Controllers | Room Controllers | IQ41x | IQ411/LAN/BAC/230-IQ411 contrôleur 6 Sorties numériques (DO) 3 Entrées universelles (UI) 2 Entrées numériques (DI) avec Ethernet boucle de courant Trend Lan and BACnet IP (230 V AC) Fiche technique TA201247. | IQ412-1000U500000 |  | Unité
TRD-186 | Controllers | Room Controllers | IQ41x | IQ411/LAN/BAC/24VAC-IQ411 contrôleur 6 Sorties numériques (DO) 3 Entrées universelles (UI) 2 Entrées numériques (DI) avec Ethernet boucle de courant Trend Lan and BACnet IP (24 V AC) Fiche technique TA201247. | IQ411-1010U801000 |  | Unité
TRD-187 | Controllers | Room Controllers | IQ41x | IQ411/LAN/230-IQ411 contrôleur 6 Sorties numériques (DO) 3 Entrées universelles (UI) 2 Entrées numériques (DI) avec Ethernet and boucle de courant Trend Lan (230 V AC) Fiche technique TA201247. | IQ411-1010U501000 |  | Unité
TRD-188 | Controllers | Room Controllers | IQ41x | IQ411/LAN/24VAC-IQ411 contrôleur 6 Sorties numériques (DO) 3 Entrées universelles (UI) 2 Entrées numériques (DI) avec Ethernet and boucle de courant Trend Lan (24 V AC) Fiche technique TA201247. | IQ411-1010U800000 |  | Unité
TRD-189 | Controllers | Room Controllers | IQ41x | IQ411/BAC/230-IQ411 contrôleur 6 Sorties numériques (DO) 3 Entrées universelles (UI) 2 Entrées numériques (DI) avec Ethernet and BACnet IP (230 V AC) Fiche technique TA201247. | IQ411-1010U500000 |  | Unité
TRD-190 | Controllers | Room Controllers | IQ41x | IQ411/BAC/24VAC-IQ411 contrôleur 6 Sorties numériques (DO) 3 Entrées universelles (UI) 2 Entrées numériques (DI) avec Ethernet and BACnet IP (24 V AC) Fiche technique TA201247. | IQ411-1000U801000 |  | Unité
TRD-191 | Controllers | Room Controllers | IQ41x | IQ411/230-IQ411 contrôleur 6 Sorties numériques (DO) 3 Entrées universelles (UI) 2 Entrées numériques (DI) avec Ethernet (230 V AC) Fiche technique TA201247. | IQ411-1000U501000 |  | Unité
TRD-192 | Controllers | Room Controllers | IQ41x | IQ411/24VAC-IQ411 contrôleur 6 Sorties numériques (DO) 3 Entrées universelles (UI) 2 Entrées numériques (DI) avec Ethernet (24 V AC) Fiche technique TA201247. | IQ411-1000U800000 |  | Unité
TRD-193 | Controllers | Room Controllers | IQ41x | Contrôleur IQ411/24V AC-IQ411 6 DO 3 UI 2 DI avec Ethernet (24 V CA) Fiche technique TA201247 | IQ411-1000U500000 |  | Unité
TRD-194 | Controllers | Plant Controllers | Terminal | IQ5 - Accessoires - Borniers à vis 4 voies - gris - Pack de 50 | SCRW-TB-4-GRY-50 |  | Unité
TRD-195 | Controllers | Plant Controllers | Terminal | Cosses à vis - 3 voies - violet - paquet de 50 | SCRW-TB-3-PUR-50 |  | Unité
TRD-196 | Controllers | Plant Controllers | Terminal | Cosses à vis - 3 voies - gris - paquet de 50 | SCRW-TB-3-GRY-50 |  | Unité
TRD-197 | Controllers | Plant Controllers | Terminal | Cosses à vis - 3 voies - bleu - paquet de 50 | SCRW-TB-3-BLU-50 |  | Unité
TRD-198 | Controllers | Plant Controllers | Terminal | Cosses à vis - 3 voies - noir - paquet de 50 | SCRW-TB-3-BLK-50 |  | Unité
TRD-199 | Controllers | Plant Controllers | Terminal | Cosses à vis - 2 voies - jaune - paquet de 50 | SCRW-TB-2-YEL-50 |  | Unité
TRD-200 | Controllers | Plant Controllers | Terminal | Cosses à vis - 2 voies - violet - paquet de 50 | SCRW-TB-2-PUR-50 |  | Unité
TRD-201 | Controllers | Plant Controllers | Terminal | Cosses à vis - 2 voies - orange - paquet de 50 | SCRW-TB-2-ORN-50 |  | Unité
TRD-202 | Controllers | Plant Controllers | Terminal | Cosses à vis - 2 voies - bleu - paquet de 50 | SCRW-TB-2-BLU-50 |  | Unité
TRD-203 | Controllers | Plant Controllers | Terminal | Bornes poussoirs pour relais de tension de ligne - 3 voies - orange - paquet de 50 | PUSH-TB-R-3-ORN-50 |  | Unité
TRD-204 | Controllers | Plant Controllers | Terminal | IQ5 - Accessoires - Borniers à ressort - 4 voies - gris - Pack de 50 | PUSH-TB-4-GRY-50 |  | Unité
TRD-205 | Controllers | Plant Controllers | Terminal | Bornes poussoirs - 3 voies - violet - paquet de 50 | PUSH-TB-3-PUR-50 |  | Unité
TRD-206 | Controllers | Plant Controllers | Terminal | Bornes poussoirs - 3 voies - gris - paquet de 50 | PUSH-TB-3-GRY-50 |  | Unité
TRD-207 | Controllers | Plant Controllers | Terminal | Bornes poussoirs - 3 voies - bleu - paquet de 50 | PUSH-TB-3-BLU-50 |  | Unité
TRD-208 | Controllers | Plant Controllers | Terminal | Bornes poussoirs - 3 voies - noir - paquet de 50 | PUSH-TB-3-BLK-50 |  | Unité
TRD-209 | Controllers | Plant Controllers | Terminal | Bornes poussoirs - 2 voies - jaune - paquet de 50 | PUSH-TB-2-YEL-50 |  | Unité
TRD-210 | Controllers | Plant Controllers | Terminal | Bornes poussoirs - 2 voies - violet - paquet de 50 | PUSH-TB-2-PUR-50 |  | Unité
TRD-211 | Controllers | Plant Controllers | Terminal | Bornes poussoirs - 2 voies - orange - paquet de 50 | PUSH-TB-2-ORN-50 |  | Unité
TRD-212 | Controllers | Plant Controllers | Terminal | Bornes poussoirs - 2 voies - bleu - paquet de 50 | PUSH-TB-2-BLU-50 |  | Unité
TRD-213 | Controllers | Plant Controllers | IQ5 licenses | IQ5 - Extension de licence IQ5 - Fonction NC | IQ5-NC-UP |  | Unité
TRD-214 | Controllers | Plant Controllers | IQ5 licenses | IQ5 - Licence IQ5 de base - Fonction NC | IQ5-NC-BASE |  | Unité
TRD-215 | Controllers | Plant Controllers | IQ5 licenses | IQ5 - Extension de licence IQ5 - Modbus, Mbus et XNC integration 2500 points | IQ5-INT-2500-UP |  | Unité
TRD-216 | Controllers | Plant Controllers | IQ5 licenses | IQ5 - Licence IQ5 de base - Modbus, Mbus et XNC integration 2500 points | IQ5-INT-2500-BASE |  | Unité
TRD-217 | Controllers | Plant Controllers | IQ5 licenses | IQ5 - Extension de licence IQ5 - Modbus, Mbus et XNC integration 50 points | IQ5-INT-50-UP |  | Unité
TRD-218 | Controllers | Plant Controllers | IQ5 licenses | IQ5 - Licence IQ5 de base - Modbus, Mbus et XNC integration 50 points | IQ5-INT-50-BASE |  | Unité
TRD-219 | Controllers | Plant Controllers | IQ5 licenses | IQ5 - Extension de licence IQ5 - cartes E/S en bus CAN (IQ3/IQ4) | IQ5-CAN-UP |  | Unité
TRD-220 | Controllers | Plant Controllers | IQ5 licenses | IQ5 - Licence IQ5 de base - cartes E/S en bus CAN (IQ3/IQ4) | IQ5-CAN-BASE |  | Unité
TRD-221 | Controllers | Plant Controllers | IQ5 licenses | IQ5 - Extension de licence IQ5 de 50 à 100 points | IQ5-50-100-UP |  | Unité
TRD-222 | Controllers | Plant Controllers | IQ5 licenses | IQ5 - Licence IQ5 de base 50 points | IQ5-50-BASE |  | Unité
TRD-223 | Controllers | Plant Controllers | IQ5 licenses | IQ5 - Licence IQ5 de base 300 points | IQ5-300-BASE |  | Unité
TRD-224 | Controllers | Plant Controllers | IQ5 licenses | IQ5 - Extension de licence IQ5 de 250 à 300 points | IQ5-250-300-UP |  | Unité
TRD-225 | Controllers | Plant Controllers | IQ5 licenses | IQ5 - Licence IQ5 de base 250 points | IQ5-250-BASE |  | Unité
TRD-226 | Controllers | Plant Controllers | IQ5 licenses | IQ5 - Extension de licence IQ5 de 200 à 250 points | IQ5-200-250-UP |  | Unité
TRD-227 | Controllers | Plant Controllers | IQ5 licenses | IQ5 - Licence IQ5 de base 200 points | IQ5-200-BASE |  | Unité
TRD-228 | Controllers | Plant Controllers | IQ5 licenses | IQ5 - Extension de licence IQ5 de 16 à 50 points | IQ5-16-50-UP |  | Unité
TRD-229 | Controllers | Plant Controllers | IQ5 licenses | IQ5 - Extension de licence IQ5 de 150 à 200 points | IQ5-150-200-UP |  | Unité
TRD-230 | Controllers | Plant Controllers | IQ5 licenses | IQ5 - Licence IQ5 de base 150 points | IQ5-150-BASE |  | Unité
TRD-231 | Controllers | Plant Controllers | IQ5 licenses | IQ5 - Extension de licence IQ5 de 100 à 150 points | IQ5-100-150-UP |  | Unité
TRD-232 | Controllers | Plant Controllers | IQ5 licenses | IQ5 - Licence IQ5 de base 100 points | IQ5-100-BASE |  | Unité
TRD-233 | Controllers | Plant Controllers | IQ5 | IQ5 - Bundle kit IQ5 - IQ5-00-24 et IQ5-IO-16UIO | IQ5-00-24-16UIO |  | Unité
TRD-234 | Controllers | Plant Controllers | IQ5 | IQ5A - 0 E/S embarquée, licence native 16 pts filaires,extensible jusque 300 pts, 24 Vac/dc | IQ5-00-24 |  | Unité
TRD-235 | Controllers | Plant Controllers | Accessories | IQ5 - Protections de borniers 140mm supplémentaires (pour automate IQ5-00) - Pack de 10 | IQ5-TCVR-140-10 |  | Unité
TRD-236 | Controllers | Plant Controllers | Accessories | IQ5 - Protections de borniers 105mm supplémentaires (pour modules E/S IQ5 de 105mm) - Pack de 10 | IQ5-TCVR-105-10 |  | Unité
TRD-237 | Controllers | Plant Controllers | Accessories | IQ5 - Pack de 10 protections latérales supplémentaires (pour automate IQ5-00 controller et modules E/S IQ5) - Pack de 10 | IQ5-IO-END-10 |  | Unité
TRD-238 | Controllers | Plant Controllers | Accessories | Cavalier de sortie de relais à 4 broches - paquet de 10. Connecte 4 communs relais. | IO-JUMPER-4-10 |  | Unité
TRD-239 | Controllers | Plant Controllers | Accessories | DIN rail clip - pack of 10 | DIN-CLIP-10 |  | Unité
TRD-240 | Controllers | Plant Controllers | Accessories | Bornier auxiliaire - 16 voies - paquet de 10. Deux groupes de huit bornes enfichables connectées en interne pour la distribution des signaux/puissance. | AUX-TRM-16-10 |  | Unité
TRD-241 | Controllers | Plant controllers | TONN8 | TONN8 avec module Wi-Fi Zone 2, licence 5 000 points proxy et contrat de mise à jour logicielle de 1 an | TONN-W02-85000-24 |  | Unité
TRD-242 | Controllers | Plant controllers | TONN8 | TONN8 avec module Wi-Fi Zone 2, licence 500 points proxy et contrat de mise à jour logicielle de 1 an | TONN-W02-8500-24 |  | Unité
TRD-243 | Controllers | Plant controllers | TONN8 | TONN8 avec module Wi-Fi Zone 2, licence 250 points proxy et contrat de mise à jour logicielle de 1 an | TONN-W02-8250-24 |  | Unité
TRD-244 | Controllers | Plant controllers | TONN8 | TONN8 avec module Wi-Fi Zone 2, licence 1 250 points proxy et contrat de mise à jour logicielle de 1 an | TONN-W02-81250-24 |  | Unité
TRD-245 | Controllers | Plant controllers | TONN8 | TONN8 avec module Wi-Fi Zone 2, licence 10 000 points proxy et contrat de mise à jour logicielle de 1 an | TONN-W02-810000-24 |  | Unité
TRD-246 | Controllers | Plant controllers | TONN8 | TONN8 avec module Wi-Fi Zone 2, licence 100 points proxy et contrat de mise à jour logicielle de 1 an | TONN-W02-8100-24 |  | Unité
TRD-247 | Controllers | Plant controllers | TONN8 | Matériel TONN8 uniquement avec module Wi-Fi pour zone 2 - pour garantie/réparation uniquement. La licence doit être transférée depuis l’hôte existant. | TONN-W02-8-24 |  | Unité
TRD-248 | Controllers | Plant controllers | TONN8 | Contrat de mise à jour logicielle de 5 ans pour + 10 000 points TONN8 | TONN-SMA-8200-5YR |  | Unité
TRD-249 | Controllers | Plant controllers | TONN8 | Contrat de mise à jour logicielle de 3 ans pour + 10 000 points TONN8 | TONN-SMA-8200-3YR |  | Unité
TRD-250 | Controllers | Plant controllers | TONN8 | Contrat de mise à jour logicielle de 1 an pour + 10 000 points TONN8 | TONN-SMA-8200-1YR |  | Unité
TRD-251 | Controllers | Plant controllers | TONN8 | Contrat de mise à jour logicielle de 5 ans pour 5 000-9 999 points TONN8 | TONN-SMA-8100-5YR |  | Unité
TRD-252 | Controllers | Plant controllers | TONN8 | Contrat de mise à jour logicielle de 3 ans pour 5 000-9 999 points TONN8 | TONN-SMA-8100-3YR |  | Unité
TRD-253 | Controllers | Plant controllers | TONN8 | Contrat de mise à jour logicielle de 1 an pour 5 000-9 999 points TONN8 | TONN-SMA-8100-1YR |  | Unité
TRD-254 | Controllers | Plant controllers | TONN8 | Contrat de mise à jour logicielle de 5 ans pour 1 250-4 999 points TONN8 | TONN-SMA-8025-5YR |  | Unité
TRD-255 | Controllers | Plant controllers | TONN8 | Contrat de mise à jour logicielle de 3 ans pour 1 250-4 999 points TONN8 | TONN-SMA-8025-3YR |  | Unité
TRD-256 | Controllers | Plant controllers | TONN8 | Contrat de mise à jour logicielle de 1 an pour 1 250-4 999 points TONN8 | TONN-SMA-8025-1YR |  | Unité
TRD-257 | Controllers | Plant controllers | TONN8 | Contrat de mise à jour logicielle de 5 ans pour 500-1 249 points TONN8 | TONN-SMA-8010-5YR |  | Unité
TRD-258 | Controllers | Plant controllers | TONN8 | Contrat de mise à jour logicielle de 3 ans pour 500-1 249 points TONN8 | TONN-SMA-8010-3YR |  | Unité
TRD-259 | Controllers | Plant controllers | TONN8 | Contrat de mise à jour logicielle de 1 an pour 500-1 249 points TONN8 | TONN-SMA-8010-1YR |  | Unité
TRD-260 | Controllers | Plant controllers | TONN8 | Contrat de mise à jour logicielle de 5 ans pour 100-499 points TONN8 | TONN-SMA-8005-5YR |  | Unité
TRD-261 | Controllers | Plant controllers | TONN8 | Contrat de mise à jour logicielle de 3 ans pour 100-499 points TONN8 | TONN-SMA-8005-3YR |  | Unité
TRD-262 | Controllers | Plant controllers | TONN8 | Contrat de mise à jour logicielle de 1 an pour 100-499 points TONN8 | TONN-SMA-8005-1YR |  | Unité
TRD-263 | Controllers | Plant controllers | TONN8 | Framework TONN 8 Niagara Analytics pour 1000 points d’analyse | TONN-NA-1000 |  | Unité
TRD-264 | Controllers | Plant controllers | TONN8 | Framework TONN 8 Niagara Analytics pour 500 points d’analyse | TONN-NA-500 |  | Unité
TRD-265 | Controllers | Plant controllers | TONN8 | Framework TONN 8 Niagara Analytics pour 250 points d’analyse | TONN-NA-250 |  | Unité
TRD-266 | Controllers | Plant controllers | TONN8 | Framework TONN 8 Niagara Analytics pour 100 points d’analyse | TONN-NA-100 |  | Unité
TRD-267 | Controllers | Plant controllers | TONN8 | Mise à niveau TONN 8 E-Signature Application avec 250 points sécurisés | TONN-ESIG-UP250 |  | Unité
TRD-268 | Controllers | Plant controllers | TONN8 | TONN 8 E-Signature Application pour un nombre illimité de points sécurisés | TONN-ESIG-UNL |  | Unité
TRD-269 | Controllers | Plant controllers | TONN8 | TONN 8 E-Signature Application pour 250 points sécurisés | TONN-ESIG-250 |  | Unité
TRD-270 | Controllers | Plant controllers | TONN8 | Pilote SMS pour N4 TONN8 | TONN-DR-SMS-ALM |  | Unité
TRD-271 | Controllers | Plant controllers | TONN8 | Pilote Fidelio pour N4 TONN8 | TONN-DR-MFID |  | Unité
TRD-272 | Controllers | Plant controllers | TONN8 | TONN8/2500 ADDITIONAL POINTS UPGRADE:TONN8 Mise à jour pour un ajout 1 250 points proxy | TONN-DEVICE-UP-50 |  | Unité
TRD-273 | Controllers | Plant controllers | TONN8 | TONN8 Mise à jour pour un ajout 1 250 points proxy | TONN-DEVICE-UP-25 |  | Unité
TRD-274 | Controllers | Plant controllers | TONN8 | TONN8/500 ADDITIONAL POINTS UPGRADE:TONN8 Mise à jour pour un ajout 500 points proxy | TONN-DEVICE-UP-10 |  | Unité
TRD-275 | Controllers | Plant controllers | TONN8 | TONN8 avec licence 5 000 points proxy et contrat de mise à jour logicielle de 1 an | TONN-85000-24 |  | Unité
TRD-276 | Controllers | Plant controllers | TONN8 | TONN8 avec licence 500 points proxy et contrat de mise à jour logicielle de 1 an | TONN-8500-24 |  | Unité
TRD-277 | Controllers | Plant controllers | TONN8 | TONN8 avec licence 250 points proxy et contrat de mise à jour logicielle de 1 an | TONN-8250-24 |  | Unité
TRD-278 | Controllers | Plant controllers | TONN8 | TONN8 avec licence 1 250 points proxy et contrat de mise à jour logicielle de 1 an | TONN-81250-24 |  | Unité
TRD-279 | Controllers | Plant controllers | TONN8 | TONN8 avec licence 10 000 points proxy et contrat de mise à jour logicielle de 1 an | TONN-810000-24 |  | Unité
TRD-280 | Controllers | Plant controllers | TONN8 | TONN8 avec licence 100 points proxy et contrat de mise à jour logicielle de 1 an | TONN-8100-24 |  | Unité
TRD-281 | Controllers | Plant controllers | TONN8 | Carte SD pour TONN8 | TONN-8-SD |  | Unité
TRD-282 | Controllers | Plant controllers | TONN8 | Pince marque Trend pour TONN8 | TONN-8-CLIP |  | Unité
TRD-283 | Controllers | Plant controllers | TONN8 | Matériel TONN8 uniquement sans Wi-Fi - pour garantie/réparation uniquement. La licence doit être transférée depuis l’hôte existant. | TONN-8-24 |  | Unité
TRD-284 | Controllers | Plant controllers | Other | Module d’extension TONN8 LON - Port unique | HON-NXEM-LON |  | Unité
TRD-285 | Controllers | Plant controllers | Other | Module d’extension TONN8 RS232 - Port unique | HON-NXEM-232 |  | Unité
TRD-286 | Controllers | Plant controllers | Other | Module d’extension TONN8 RS485 - Double port | HON-NXEM-2X485 |  | Unité
TRD-287 | Controllers | Plant controllers | Other | Kit d’accessoires TONN8 Antenne Wi-Fi + RS485 et bornes d’alimentation | HON-NX8-KIT |  | Unité
TRD-288 | Controllers | Plant controllers | IQX | Contrat de mise à jour logicielle de 5 ans pour un IQX12/100 avec 250-499 point(s) IQX-SMA-250-499-5YR-IQX-SMA-250-499-5YR – TA201449 | IQX-SMA-0005-5YR |  | Unité
TRD-289 | Controllers | Plant controllers | IQX | Contrat de mise à jour logicielle de 3 ans pour un IQX12/100 avec 250-499 point(s) IQX-SMA-250-499-3YR-IQX-SMA-250-499-3YR – TA201449 | IQX-SMA-0005-3YR |  | Unité
TRD-290 | Controllers | Plant controllers | IQX | Contrat de mise à jour logicielle de 1 an pour un IQX12/100 avec 250-499 point(s) IQX-SMA-250-499-1YR-IQX-SMA-250-499-1YR – TA201449 | IQX-SMA-0005-1YR |  | Unité
TRD-291 | Controllers | Plant controllers | IQX | Contrat de mise à jour logicielle de 5 ans pour un IQX12/100 avec 0-249 point(s) IQX-SMA-0-249-5YR-IQX-SMA-0-249-5YR – TA201449 | IQX-SMA-0002-5YR |  | Unité
TRD-292 | Controllers | Plant controllers | IQX | Contrat de mise à jour logicielle de 3 ans pour un IQX12/100 avec 0-249 point(s) IQX-SMA-0-249-3YR-IQX-SMA-0-249-3YR – TA201449 | IQX-SMA-0002-3YR |  | Unité
TRD-293 | Controllers | Plant controllers | IQX | Contrat de mise à jour logicielle de 1 an pour un IQX12/100 avec 0-249 point(s) IQX-SMA-0-249-1YR-IQX-SMA-0-249-1YR – TA201449 | IQX-SMA-0002-1YR |  | Unité
TRD-294 | Controllers | Plant controllers | IQX | LICENCE DE BASE CONTR ENERGYMANAGER, 12 POINTS METER | IQX-EMC12 |  | Unité
TRD-295 | Controllers | Plant controllers | IQX | Extension de licence de base IQX12/100, licence de contrôleur d’usine avec 100 points ouverts supplémentaires – IQX-100-EXT ADD 100 PTS-IQX-100-EXT ADD 100 PTS | IQX-100-EXT |  | Unité
TRD-296 | Controllers | Plant controllers | IQX | Extension de licence de base IQX12/100, licence de contrôleur d’usine avec 50 points ouverts supplémentaires – IQX-50-EXT ADD 50 PTS-IQX-50-EXT ADD 50 PTS | IQX-50-EXT |  | Unité
TRD-297 | Controllers | Plant controllers | IQX | IQX12/100/24 V AC-IQX12/100/24 V CA IQX – Contrôleur d’usine 12 points avec 100 points ouverts et accord de mise à jour logicielle d’un an | IQX12-00100-0024A |  | Unité
TRD-298 | Controllers | Plant controllers | IQ42xINT | IQ412/INT/LAN/BAC/230-IQ412 avec réseau local boucle de courant Trend, IP BACnet, IQ Interfacing et alimentation 230 V CA | IQ412-1010U801200 |  | Unité
TRD-299 | Controllers | Plant controllers | IQ42xINT | IQ412/INT/LAN/BAC/24V AC-IQ412 avec réseau local boucle de courant Trend, IQ Interfacing et alimentation 24 V CA | IQ412-1010U501200 |  | Unité
TRD-300 | Controllers | Plant controllers | IQ42xINT | IQ412/INT/LAN/230-IQ412 avec réseau local boucle de courant Trend, IQ Interfacing et alimentation 230 V CA | IQ412-1010U800200 |  | Unité
TRD-301 | Controllers | Plant controllers | IQ42xINT | IQ412/INT/LAN/24V AC-IQ412 avec réseau local boucle de courant Trend, IQ Interfacing et alimentation 24 V CA | IQ412-1010U500200 |  | Unité
TRD-302 | Controllers | Plant controllers | IQ42xINT | IQ412/INT/BAC/230-IQ412 avec IP BACnet, IQ Interfacing et alimentation 230 V CA | IQ412-1000U801200 |  | Unité
TRD-303 | Controllers | Plant controllers | IQ42xINT | IQ412/INT/BAC/24V AC-IQ412 avec IP BACnet, IQ Interfacing et alimentation 24 V CA | IQ412-1000U501200 |  | Unité
TRD-304 | Controllers | Plant controllers | IQ42xINT | IQ412/INT/230-IQ412 avec IQ Interfacing et alimentation 230 V CA | IQ412-1000U800200 |  | Unité
TRD-305 | Controllers | Plant controllers | IQ42xINT | IQ412/INT/24V AC-IQ412 avec IQ Interfacing et alimentation 24 V CA | IQ412-1000U500200 |  | Unité
TRD-306 | Controllers | Plant controllers | IQ42x | IQ422/12/XNC/LAN/BAC/24VAC-IQ422 with 24 Vac alimentation, fonctionnalité XNC, Ethernet, boucle de courant Trend Lan and BACnet over IP with 6 entrées universelles and 6 sorties analogiques en tension Fiche technique TA201346 | IQ422-1040U801100 |  | Unité
TRD-307 | Controllers | Plant controllers | IQ42x | IQ422/12/XNC/BAC/230-IQ422 with 230 Vac alimentation, fonctionnalité XNC, Ethernet and BACnet over IP with 6 entrées universelles and 6 sorties analogiques en tension Fiche technique TA201346 | IQ422-1040U501100 |  | Unité
TRD-308 | Controllers | Plant controllers | IQ42x | IQ422/12/XNC/BAC/24VAC-IQ422 with 24 Vac alimentation, fonctionnalité XNC, Ethernet and BACnet over IP with 6 entrées universelles and 6 sorties analogiques en tension Fiche technique TA201346 | IQ422-1050U801100 |  | Unité
TRD-309 | Controllers | Plant controllers | IQ42x | IQ422/12/LAN/BAC/230-IQ422 contrôleur 6Entrées universelles (UI) 6Sorties analogiques (AO) 230 Vac alimentation boucle de courant Trend Lan Ethernet and BACnet over IP Fiche technique TA201260 | IQ422-1050U501100 |  | Unité
TRD-310 | Controllers | Plant controllers | IQ42x | IQ422/12/LAN/BAC/24VAC-IQ422 contrôleur 6Entrées universelles (UI) 6Sorties analogiques (AO) 24 Vac alimentation boucle de courant Trend Lan Ethernet and BACnet over IP Fiche technique TA201260 | IQ422-1010U801000 |  | Unité
TRD-311 | Controllers | Plant controllers | IQ42x | IQ422/12/LAN/230-IQ422 contrôleur 6Entrées universelles (UI) 6Sorties analogiques (AO) 230 Vac alimentation boucle de courant Trend Lan and Ethernet Fiche technique TA201260 | IQ422-1010U501000 |  | Unité
TRD-312 | Controllers | Plant controllers | IQ42x | IQ422/12/LAN/24VAC-IQ422 contrôleur 6Entrées universelles (UI) 6Sorties analogiques (AO) 24 Vac alimentation boucle de courant Trend Lan and Ethernet Fiche technique TA201260 | IQ422-1010U800000 |  | Unité
TRD-313 | Controllers | Plant controllers | IQ42x | IQ422/12/BAC/230-IQ422 contrôleur 6Entrées universelles (UI) 6Sorties analogiques (AO) 230 Vac alimentation Ethernet and BACnet over IP Fiche technique TA201260 | IQ422-1010U500000 |  | Unité
TRD-314 | Controllers | Plant controllers | IQ42x | IQ422/12/BAC/24VAC-IQ422 contrôleur 6Entrées universelles (UI) 6Sorties analogiques (AO) 24 Vac alimentation Ethernet and BACnet over IP Fiche technique TA201260 | IQ422-1000U801000 |  | Unité
TRD-315 | Controllers | Plant controllers | IQ42x | IQ422/12/230-IQ422 contrôleur 6Entrées universelles (UI) 6Sorties analogiques (AO) 230 Vac alimentation Ethernet Fiche technique TA201260 | IQ422-1000U501000 |  | Unité
TRD-316 | Controllers | Plant controllers | IQ42x | IQ422/12/24VAC-IQ422 contrôleur 6Entrées universelles (UI) 6Sorties analogiques (AO) 24 Vac alimentation Ethernet Fiche technique TA201260 | IQ422-1000U800000 |  | Unité
TRD-317 | Controllers | Plant controllers | IQ42x | IQ422/00/XNC/LAN/BAC/230-IQ422 with 230 Vac alimentation, fonctionnalité XNC, Ethernet, boucle de courant Trend Lan and BACnet over IP sans entrées ni sorties Fiche technique TA201346 | IQ422-1000U500000 |  | Unité
TRD-318 | Controllers | Plant controllers | IQ42x | IQ422/00/XNC/LAN/BAC/24VAC-IQ422 with 24 Vac alimentation, fonctionnalité XNC, Ethernet, boucle de courant Trend Lan and BACnet over IP sans entrées ni sorties Fiche technique TA201346 | IQ422-1040U811100 |  | Unité
TRD-319 | Controllers | Plant controllers | IQ42x | IQ422/00/XNC/BAC/230-IQ422 with 230 Vac alimentation, fonctionnalité XNC, Ethernet and BACnet over IP sans entrées ni sorties. Fiche technique TA201346 | IQ422-1040U511100 |  | Unité
TRD-320 | Controllers | Plant controllers | IQ42x | IQ422/00/XNC/BAC/24VAC-IQ422 with 24 Vac alimentation, fonctionnalité XNC, Ethernet and BACnet over IP sans entrées ni sorties. Fiche technique TA201346 | IQ422-1050U811100 |  | Unité
TRD-321 | Controllers | Plant controllers | IQ42x | IQ422/00/XNC/BAC/24V AC-IQ422 avec alimentation 24 V CA, fonctionnalité XNC, Ethernet et BACnet sur IP, sans entrées ou sorties Fiche technique TA201346 | IQ422-1050U511100 |  | Unité
TRD-322 | Controllers | Plant controllers | IQ5 | IQ5 0 E/S embarquée, licence 150 pts filaires, extensible jusque 300 pts, licence INTerfacing 2500pts, 24 Vac/dc | IQ500150X500000000 |  | Unité
TRD-323 | Controllers | Plant controllers | IQ5 | IQ5 0 E/S embarquée, licence 150 pts filaires, extensible jusque 300 pts, licence INTerfacing 2500pts, 24 Vac/dc, module 16UIO | IQ500150X5000000K1 |  | Unité
TRD-324 | Controllers | Plant controllers | IQ5 | IQ5 0 E/S embarquée, licence 150pts filaires, extensible jusque 300 pts, licence IQVIEW5, 24 Vac/dc, module 16UIO | IQ500150X000S000K1 |  | Unité
TRD-325 | Controllers | Plant controllers | IQ5 | IQ5 0 E/S embarquée, licence 150pts filaires, extensible jusque 300 pts, licence IQVIEW5, 24 Vac/dc | IQ500150X000S00000 |  | Unité
TRD-326 | Controllers | Plant controllers | IQ5 | IQ5 0 E/S embarquée, licence 150 pts filaires, extensible jusque 300 pts, licence NC, 24 Vac/dc, module 16UIO | IQ500150X0N00000K1 |  | Unité
TRD-327 | Controllers | Plant controllers | IQ5 | IQ5 0 E/S embarquée, licence 150 pts filaires, extensible jusque 300 pts, licence NC, 24 Vac/dc | IQ500150X0N0000000 |  | Unité
TRD-328 | Controllers | Plant controllers | IQ5 | IQ5 0 E/S embarquée, licence 150 pts filaires, extensible jusque 300 pts, licence CAN, 24 Vac/dc, module 16UIO | IQ500150X00L0000K1 |  | Unité
TRD-329 | Controllers | Plant controllers | IQ5 | IQ5 0 E/S embarquée, licence 150 pts filaires, extensible jusque 300 pts, licence CAN, 24 Vac/dc | IQ500150X00L000000 |  | Unité
TRD-330 | Controllers | Plant controllers | IQ5 | IQ5 0 E/S embarquée, licence 150 pts filaires, extensible jusque 300 pts, 24 Vac/dc, module 16UIO | IQ500150X0000000K1 |  | Unité
TRD-331 | Controllers | Plant controllers | IQ5 | IQ5 0 E/S embarquée, licence 150pts filaires, extensible jusque 300 pts, 24 Vac/dc | IQ500150X000000000 |  | Unité
TRD-332 | Controllers | Plant controllers | IQ5 | IQ5 0 E/S embarquée, licence 100 pts filaires, extensible jusque 300 pts, licence INTerfacing 2500pts, 24 Vac/dc | IQ500100X500000000 |  | Unité
TRD-333 | Controllers | Plant controllers | IQ5 | IQ5 0 E/S embarquée, licence 100 pts filaires, extensible jusque 300 pts, licence INTerfacing 2500pts, 24 Vac/dc, module 16UIO | IQ500100X5000000K1 |  | Unité
TRD-334 | Controllers | Plant controllers | IQ5 | IQ5 0 E/S embarquée, licence 100 pts filaires, extensible jusque 300 pts, licence INTerfacing 2500pts, licence CAN, 24 Vac/dc, module 16UIO | IQ500100X50L0000K1 |  | Unité
TRD-335 | Controllers | Plant controllers | IQ5 | IQ5 0 E/S embarquée, licence 100 pts filaires, extensible jusque 300 pts, licence INTerfacing 2500pts, licence CAN, 24 Vac/dc | IQ500100X50L000000 |  | Unité
TRD-336 | Controllers | Plant controllers | IQ5 | IQ5 0 E/S embarquée, licence 100 pts filaires, extensible jusque 300 pts, licence INTerfacing 2500pts, licence NC, 24 Vac/dc, module 16UIO | IQ500100X5N00000K1 |  | Unité
TRD-337 | Controllers | Plant controllers | IQ5 | IQ5 0 E/S embarquée, licence 100 pts filaires, extensible jusque 300 pts, licence INTerfacing 2500pts, licence NC, 24 Vac/dc | IQ500100X5N0000000 |  | Unité
TRD-338 | Controllers | Plant controllers | IQ5 | IQ5 0 E/S embarquée, licence 100pts filaires, extensible jusque 300 pts, licence IQVIEW5, 24 Vac/dc, module 16UIO | IQ500100X000S000K1 |  | Unité
TRD-339 | Controllers | Plant controllers | IQ5 | IQ5 0 E/S embarquée, licence 100pts filaires, extensible jusque 300 pts, licence IQVIEW5, 24 Vac/dc | IQ500100X000S00000 |  | Unité
TRD-340 | Controllers | Plant controllers | IQ5 | IQ5 0 E/S embarquée, licence 100 pts filaires, extensible jusque 300 pts, licence NC, 24 Vac/dc, module 16UIO | IQ500100X0N00000K1 |  | Unité
TRD-341 | Controllers | Plant controllers | IQ5 | IQ5 0 E/S embarquée, licence 100 pts filaires, extensible jusque 300 pts, licence NC, 24 Vac/dc | IQ500100X0N0000000 |  | Unité
TRD-342 | Controllers | Plant controllers | IQ5 | IQ5 0 E/S embarquée, licence 100 pts filaires, extensible jusque 300 pts, licence CAN, 24 Vac/dc, module 16UIO | IQ500100X00L0000K1 |  | Unité
TRD-343 | Controllers | Plant controllers | IQ5 | IQ5 0 E/S embarquée, licence 100 pts filaires, extensible jusque 300 pts, licence CAN, 24 Vac/dc | IQ500100X00L000000 |  | Unité
TRD-344 | Controllers | Plant controllers | IQ5 | IQ5 0 E/S embarquée, licence 100 pts filaires, extensible jusque 300 pts, 24 Vac/dc, module 16UIO | IQ500100X0000000K1 |  | Unité
TRD-345 | Controllers | Plant controllers | IQ5 | IQ5 0 E/S embarquée, licence 100pts filaires, extensible jusque 300 pts, 24 Vac/dc | IQ500100X000000000 |  | Unité
TRD-346 | Controllers | Plant controllers | IQ5 | IQ5 0 E/S embarquée, licence 50 pts filaires, extensible jusque 300 pts, licence INTerfacing 2500pts, 24 Vac/dc | IQ500-50X500000000 |  | Unité
TRD-347 | Controllers | Plant controllers | IQ5 | IQ5 0 E/S embarquée, licence 50 pts filaires, extensible jusque 300 pts, licence INTerfacing 50pts, 24 Vac/dc | IQ500-50X100000000 |  | Unité
TRD-348 | Controllers | Plant controllers | IQ5 | IQ5 0 E/S embarquée, licence 50 pts filaires, extensible jusque 300 pts, licence INTerfacing 2500pts, 24 Vac/dc, module 16UIO | IQ500-50X5000000K1 |  | Unité
TRD-349 | Controllers | Plant controllers | IQ5 | IQ5 0 E/S embarquée, licence 50 pts filaires, extensible jusque 300 pts, licence INTerfacing 50pts, 24 Vac/dc, module 16UIO | IQ500-50X1000000K1 |  | Unité
TRD-350 | Controllers | Plant controllers | IQ5 | IQ5 0 E/S embarquée, licence 50 pts filaires, extensible jusque 300 pts, licence INTerfacing 2500pts, licence CAN, 24 Vac/dc, module 16UIO | IQ500-50X50L0000K1 |  | Unité
TRD-351 | Controllers | Plant controllers | IQ5 | IQ5 0 E/S embarquée, licence 50 pts filaires, extensible jusque 300 pts, licence INTerfacing 2500pts, licence CAN, 24 Vac/dc | IQ500-50X50L000000 |  | Unité
TRD-352 | Controllers | Plant controllers | IQ5 | IQ5 0 E/S embarquée, licence 50 pts filaires, extensible jusque 300 pts, licence IQVIEW5, 24 Vac/dc, module 16UIO | IQ500-50X000S000K1 |  | Unité
TRD-353 | Controllers | Plant controllers | IQ5 | IQ5 0 E/S embarquée, licence 50pts filaires, extensible jusque 300 pts, licence IQVIEW5, 24 Vac/dc | IQ500-50X000S00000 |  | Unité
TRD-354 | Controllers | Plant controllers | IQ5 | IQ5 0 E/S embarquée, licence 50 pts filaires, extensible jusque 300 pts, licence NC, 24 Vac/dc, module 16UIO | IQ500-50X0N00000K1 |  | Unité
TRD-355 | Controllers | Plant controllers | IQ5 | IQ5 0 E/S embarquée, licence 50 pts filaires, extensible jusque 300 pts, licence NC, 24 Vac/dc | IQ500-50X0N0000000 |  | Unité
TRD-356 | Controllers | Plant controllers | IQ5 | IQ5 0 E/S embarquée, licence 50 pts filaires, extensible jusque 300 pts, licence CAN, 24 Vac/dc, module 16UIO | IQ500-50X00L0000K1 |  | Unité
TRD-357 | Controllers | Plant controllers | IQ5 | IQ5 0 E/S embarquée, licence 50 pts filaires, extensible jusque 300 pts, licence CAN, 24 Vac/dc | IQ500-50X00L000000 |  | Unité
TRD-358 | Controllers | Plant controllers | IQ5 | IQ5 0 E/S embarquée, licence 50 pts filaires, extensible jusque 300 pts, 24 Vac/dc, module 16UIO | IQ500-50X0000000K1 |  | Unité
TRD-359 | Controllers | Plant controllers | IQ5 | IQ5 0 E/S embarquée, licence 50pts filaires, extensible jusque 300 pts, 24 Vac/dc | IQ500-50X000000000 |  | Unité
TRD-360 | Controllers | Plant controllers | IQ5 | IQ5 0 E/S embarquée, licence native 16pts filaires, extensible jusque 300 pts, licence INTerfacing 2500pts, 24 Vac/dc | IQ500-16X500000000 |  | Unité
TRD-361 | Controllers | Plant controllers | IQ5 | IQ5 0 E/S embarquée, licence native 16pts filaires, extensible jusque 300 pts, licence INTerfacing 50pts, 24 Vac/dc | IQ500-16X100000000 |  | Unité
TRD-362 | Controllers | Plant controllers | IQ5 | Trend LAN Adaptor for IQ5 controllers | IQ500-16X0N0000000 |  | Unité
TRD-363 | Controllers | Plant controllers | IQ5 | Adaptateur LAN pour IQ5 | IQ5-LAN-ADPT |  | Unité
TRD-364 | Controllers | Plant controllers | IQ4INT | IQ422/12/INT/LAN/BAC/230-IQ422 avec réseau local boucle de courant Trend, IP BACnet, IQ Interfacing et alimentation 230 V CA | IQ422-1010U801200 |  | Unité
TRD-365 | Controllers | Plant controllers | IQ4INT | IQ422/12/INT/LAN/BAC/24V AC-IQ422 avec réseau local boucle de courant Trend, IQ Interfacing et alimentation 24 V CA | IQ422-1010U501200 |  | Unité
TRD-366 | Controllers | Plant controllers | IQ4INT | IQ422/12/INT/LAN/230-IQ422 avec réseau local boucle de courant Trend, IQ Interfacing et alimentation 230 V CA | IQ422-1010U800200 |  | Unité
TRD-367 | Controllers | Plant controllers | IQ4INT | IQ422/12/INT/LAN/24V AC-IQ422 avec réseau local boucle de courant Trend, IQ Interfacing et alimentation 24 V CA | IQ422-1010U500200 |  | Unité
TRD-368 | Controllers | Plant controllers | IQ4INT | IQ422/12/INT/BAC/230-IQ422 avec IP BACnet, IQ Interfacing et alimentation 230 V CA | IQ422-1000U801200 |  | Unité
TRD-369 | Controllers | Plant controllers | IQ4INT | IQ422/12/INT/BAC/24V AC-IQ422 avec IP BACnet, IQ Interfacing et alimentation 24 V CA | IQ422-1000U501200 |  | Unité
TRD-370 | Controllers | Plant controllers | IQ4INT | IQ422/12/INT/230-IQ422 avec IQ Interfacing et alimentation 230 V CA | IQ422-1000U800200 |  | Unité
TRD-371 | Controllers | Plant controllers | IQ4INT | IQ422/12/INT/24V AC-IQ422 avec IQ Interfacing et alimentation 24 V CA | IQ422-1000U500200 |  | Unité
TRD-372 | Controllers | Plant controllers | IQ4INT | IQ422/00/INT/LAN/BAC/230-IQ422 sans entrées ou sorties, LAN boucle de courant Trend, BACnet IP, IQ Interfacing et alimentation 230 V CA | IQ422-1040U811200 |  | Unité
TRD-373 | Controllers | Plant controllers | IQ4INT | IQ422/00/INT/LAN/BAC/24V AC-IQ422 sans entrées ou sorties, LAN boucle de courant Trend, BACnet IP, IQ Interfacing et alimentation 24 V CA | IQ422-1040U511200 |  | Unité
TRD-374 | Controllers | Plant controllers | IQ4INT | IQ422/00/INT/BAC/230-IQ422 sans entrées ou sorties, IP BACnet, IQ Interfacing et alimentation 230 V CA | IQ422-1050U811200 |  | Unité
TRD-375 | Controllers | Plant controllers | IQ4INT | IQ422/00/INT/BAC/24V AC-IQ422 sans entrées ou sorties, BACnet IP, IQ Interfacing et alimentation 24 V CA | IQ422-1050U511200 |  | Unité
TRD-376 | Controllers | Plant controllers | IQ4INT | IQ4NC/12/INT/230-IQ4NC avec 12 voies E/S, IQ Interfacing et alimentation 230 V CA | IQ4NC-1040U801200 |  | Unité
TRD-377 | Controllers | Plant controllers | IQ4INT | IQ4NC/12/INT/24V AC-IQ4NC avec 12 voies E/S, IQ Interfacing et alimentation 24 V CA | IQ4NC-1040U501200 |  | Unité
TRD-378 | Controllers | Plant controllers | IQ4INT | IQ4NC/00/INT/230-IQ4NC sans entrées ou sorties avec IQ Interfacing et alimentation 230 V CA | IQ4NC-1040U811200 |  | Unité
TRD-379 | Controllers | Plant controllers | IQ4INT | IQ4NC/00/INT/24V AC-IQ4NC sans entrées ou sorties avec IQ Interfacing et alimentation 24 V CA | IQ4NC-1040U511200 |  | Unité
TRD-380 | Controllers | Plant controllers | IQ4INT | IQ4E/192/INT/BAC/230-IQ4E extensible à 192 voies E/S avec IQ Interfacing et alimentation 230 V CA | IQ4E -2050U891200 |  | Unité
TRD-381 | Controllers | Plant controllers | IQ4INT | IQ4E/192/INT/BAC/24V AC-IQ4E extensible à 192 voies E/S avec IQ Interfacing et alimentation 24 V CA/48 V CC | IQ4E -2050U591200 |  | Unité
TRD-382 | Controllers | Plant controllers | IQ4INT | IQ4E/160/INT/BAC/230-IQ4E avec 160 voies E/S avec IQ Interfacing et alimentation 230 V CA | IQ4E -2050U881200 |  | Unité
TRD-383 | Controllers | Plant controllers | IQ4INT | IQ4E/160/INT/BAC/24V AC-IQ4E avec 160 voies E/S avec IQ Interfacing et alimentation 24 V CA/48V CC | IQ4E -2050U581200 |  | Unité
TRD-384 | Controllers | Plant controllers | IQ4INT | IQ4E/128/INT/BAC/230-IQ4E extensible à 128 voies E/S avec IQ Interfacing et alimentation 230 V CA | IQ4E -2050U871200 |  | Unité
TRD-385 | Controllers | Plant controllers | IQ4INT | IQ4E/128/INT/BAC/24V AC-IQ4E extensible à 128 voies E/S avec IQ Interfacing et alimentation 24 V CA/48 V CC | IQ4E -2050U571200 |  | Unité
TRD-386 | Controllers | Plant controllers | IQ4INT | IQ4E/96/INT/BAC/230-IQ4E extensible à 96 voies E/S avec IQ Interfacing et alimentation 230 V CA | IQ4E -2050U861200 |  | Unité
TRD-387 | Controllers | Plant controllers | IQ4INT | IQ4E/96/INT/BAC/24V AC-IQ4E extensible à 96 voies E/S avec IQ Interfacing et alimentation 24 V CA/48 V CC | IQ4E -2050U561200 |  | Unité
TRD-388 | Controllers | Plant controllers | IQ4INT | IQ4E/64/INT/BAC/230-IQ4E avec 64 voies E/S avec IQ Interfacing et alimentation 230 V CA | IQ4E -2050U851200 |  | Unité
TRD-389 | Controllers | Plant controllers | IQ4INT | IQ4E/64/INT/BAC/24V AC-IQ4E extensible à 64 voies E/S avec IQ Interfacing et alimentation 24 V CA/48 V CC | IQ4E -2050U551200 |  | Unité
TRD-390 | Controllers | Plant controllers | IQ4INT | IQ4E/32/INT/BAC/230-IQ4E avec 32 voies E/S avec IQ Interfacing et alimentation 230 V CA | IQ4E -2050U841200 |  | Unité
TRD-391 | Controllers | Plant controllers | IQ4INT | IQ4E/32/INT/BAC/24V AC-IQ4E extensible à 32 voies E/S avec IQ Interfacing et alimentation 24 V CA/48 V CC | IQ4E -2050U541200 |  | Unité
TRD-392 | Controllers | Plant controllers | IQ4INT | IQ4E/16/INT/BAC/230-IQ4E avec 16 voies E/S avec IQ Interfacing et alimentation 230 V CA | IQ4E -2050U831200 |  | Unité
TRD-393 | Controllers | Plant controllers | IQ4INT | IQ4E/16/INT/BAC/24V AC-IQ4E avec 16 voies E/S avec IQ Interfacing et alimentation 24 V CA/48V CC | IQ4E -2050U531200 |  | Unité
TRD-394 | Controllers | Plant controllers | IQ4INT | IQ4/INT/UP-Mise à jour pour ajout de IQ Interfacing NB : NE PEUT PAS ÊTRE UTILISÉ AVEC DES VARIANTES XNC | IQUGR-410300 |  | Unité
TRD-395 | Controllers | Plant controllers | IQ4 XNC | IQ4NC/32/XNC/230-IQ4NC avec 16 voies E/S (extensible à 32), fonctionnalité XNC et alimentation 230 V CA | IQ4NC-2040U841100 |  | Unité
TRD-396 | Controllers | Plant controllers | IQ4 XNC | IQ4NC/32/XNC/24V AC-IQ4NC avec 16 voies E/S (extensible à 32), fonctionnalité XNC et alimentation 24 V CA | IQ4NC-2040U541100 |  | Unité
TRD-397 | Controllers | Plant controllers | IQ4 XNC | IQ4NC/16/XNC/230-IQ4NC avec 16 voies E/S, fonctionnalité XNC et alimentation 230 V CA Fiche technique TA201285 | IQ4NC-2040U831100 |  | Unité
TRD-398 | Controllers | Plant controllers | IQ4 XNC | IQ4NC/16/XNC/24V AC-IQ4NC avec 16 voies E/S, fonctionnalité XNC et alimentation 24 V CA | IQ4NC-2040U531100 |  | Unité
TRD-399 | Controllers | Plant controllers | IQ4 XNC | IQ4E/96/XNC/BAC/230-IQ4E extensible à 96 voies E/S et alimentation 230 V CA, fonctionnalité XNC, Ethernet et BACnet sur IP | IQ4E -2050U861100 |  | Unité
TRD-400 | Controllers | Plant controllers | IQ4 XNC | IQ4E/96/XNC/BAC/24V AC-IQ4E extensible à 96 voies E/S et alimentation 24 V CA, fonctionnalité XNC, Ethernet et BACnet sur IP | IQ4E -2050U561100 |  | Unité
TRD-401 | Controllers | Plant controllers | IQ4 | IQ4E/192/BAC/230-IQ4E extensible à 192 voies E/S et alimentation 230 V CA Fiche technique TA201340 | IQ4E -2050U891000 |  | Unité
TRD-402 | Controllers | Plant controllers | IQ4 | IQ4E/192/BAC/24V AC-IQ4E extensible à 192 voies E/S et alimentation 24 V CA Fiche technique TA201340 | IQ4E -2050U591000 |  | Unité
TRD-403 | Controllers | Plant controllers | IQ4 | IQ4E/160/BAC/230-IQ4E extensible à 160 voies E/S et alimentation 230 V CA Fiche technique TA201340 | IQ4E -2050U881000 |  | Unité
TRD-404 | Controllers | Plant controllers | IQ4 | IQ4E/160/BAC/24V AC-IQ4E extensible à 160 voies E/S et alimentation 24 V CA Fiche technique TA201340 | IQ4E -2050U581000 |  | Unité
TRD-405 | Controllers | Plant controllers | IQ4 | IQ4E/128/BAC/230-IQ4E extensible à 128 voies E/S et alimentation 230 V CA | IQ4E -2050U871000 |  | Unité
TRD-406 | Controllers | Plant controllers | IQ4 | IQ4E/128/BAC/24V AC-IQ4E extensible à 128 voies E/S et alimentation 24 V CA Fiche technique TA201340 | IQ4E -2050U571000 |  | Unité
TRD-407 | Controllers | Plant controllers | IQ4 | IQ4E/96/BAC/230-IQ4E extensible à 96 voies E/S et alimentation 230 V CA Fiche technique TA201340 | IQ4E -2050U861000 |  | Unité
TRD-408 | Controllers | Plant controllers | IQ4 | IQ4E/96/BAC/24V AC-IQ4E extensible à 96 voies E/S et alimentation 24 V CA Fiche technique TA201340 | IQ4E -2050U561000 |  | Unité
TRD-409 | Controllers | Plant controllers | IQ4 | IQ4E/96-128/UP-Mise à jour de 96 à 128 canaux* | IQUGR-400608 |  | Unité
TRD-410 | Controllers | Plant controllers | IQ4 | IQ4E/64/BAC/230-IQ4E extensible à 64 voies E/S et alimentation 230 V CA Fiche technique TA201340 | IQ4E -2050U851000 |  | Unité
TRD-411 | Controllers | Plant controllers | IQ4 | IQ4E/64/BAC/24V AC-IQ4E extensible à 64 voies E/S et alimentation 24 V CA Fiche technique TA201340 | IQ4E -2050U551000 |  | Unité
TRD-412 | Controllers | Plant controllers | IQ4 | IQ4E/64-96/UP-Mise à jour de 64 à 96 canaux* | IQUGR-400406 |  | Unité
TRD-413 | Controllers | Plant controllers | IQ4 | IQ4E/32/BAC/230-IQ4E extensible à 32 voies E/S et alimentation 230 V CA Fiche technique TA201340 | IQ4E -2050U841000 |  | Unité
TRD-414 | Controllers | Plant controllers | IQ4 | IQ4E/32/BAC/24V AC-IQ4E extensible à 32 voies E/S et alimentation 24 V CA Fiche technique TA201340 | IQ4E -2050U541000 |  | Unité
TRD-415 | Controllers | Plant controllers | IQ4 | IQ4E/32-64/UP-Mise à jour de 32 à 64 canaux* | IQUGR-400204 |  | Unité
TRD-416 | Controllers | Plant controllers | IQ4 | IQ4E/160-192/UP-Mise à jour de 160 à 192 canaux* | IQUGR-401012 |  | Unité
TRD-417 | Controllers | Plant controllers | IQ4 | IQ4E/16/BAC/230-IQ4E avec 16 voies E/S et alimentation 230 V CA Fiche technique TA201340 | IQ4E -2050U831000 |  | Unité
TRD-418 | Controllers | Plant controllers | IQ4 | IQ4E/16/BAC/24V AC-IQ4E avec 16 voies E/S et alimentation 24 V CA Fiche technique TA201340 | IQ4E -2050U531000 |  | Unité
TRD-419 | Controllers | Plant controllers | IQ4 | IQ4E/16-32/UP-Mise à jour de 16 à 32 canaux* | IQUGR-400102 |  | Unité
TRD-420 | Controllers | Plant controllers | IQ4 | IQ4E/128-160/UP-Mise à jour de 128 à 160 canaux* | IQUGR-400810 |  | Unité
TRD-421 | Controllers | Plant controllers | IQ4 | IQ4/XNC/UP-IQ4/XNC/UP | IQUGR-410200 |  | Unité
TRD-422 | Controllers | Plant controllers | IQ4 | IQ4/IC/ADPT/2-Lot de 2 câbles adaptateurs de bus E/S de rechange (pour les modules IQ4/IO et le contrôleur IQ4E) | IQ4XX-00000003002 |  | Unité
TRD-423 | Controllers | Plant controllers | IQ4 | IQ4/BAC/UP-Mise à jour des contrôleurs IQ41x et IQ422 pour inclure les communications BACnet. | IQUGR-411000 |  | Unité
TRD-424 | Controllers | Other | Other | TP/2/2/22/HF/200-600V:Câble blindé double à paire torsadée TP/2/2/22/HF/200 600 V, calibre AWG 22, 200 m | CABLE-812222201 |  | Unité
TRD-425 | Controllers | Other | Other | TP/1/1/24/HF/305-600V | CABLE-821124201 |  | Unité
TRD-426 | Controllers | Other | Other | Câble blindé simple à paire torsadée TP/1/1/22/HF/200, 600 V, calibre AWG 22, 200 m | CABLE-811122201 |  | Unité
TRD-427 | Controllers | Other | Other | RD/SDU - IQ2 COMMS CABLE 3M - EJ105046:RD/SDU – Câble de communication 3M-IQ2xx pour IQ2 – 3 m | CABLE-000000066 |  | Unité
TRD-428 | Controllers | Other | Other | IQ41X LAN EXTENDER CABLE X 20:Câble d’extension LAN IQ41X pour faciliter le remplacement des Q21x et/ou IQ7x, pack de 20 | CABLE-000000078 |  | Unité
TRD-429 | Controllers | Other | Other | IQ4E INTERFACE RS232 CABLE:Câble d’interface RS232 pour IQ4E | CABLE-IQ4INTRS232 |  | Unité
TRD-430 | Controllers | Network / Comms | Other | EDS-205-Commutateur Ethernet U/M à 5 ports Fiche technique TA200835 | NIDE -001200010 |  | Unité
TRD-431 | Controllers | Network / Comms | IQ4NC | IQ4NC/12/230-IQ4NC avec 12 voies E/S avec alimentation 230 V CA Fiche technique TA201286 | IQ4NC-1040U801000 |  | Unité
TRD-432 | Controllers | Network / Comms | IQ4NC | IQ4NC/12/24-IQ4NC avec 12 voies E/S avec alimentation 24 V CA Fiche technique TA201288 | IQ4NC-1040U501000 |  | Unité
TRD-433 | Controllers | Network / Comms | IQ4NC | IQ4NC/00/230-IQ4NC avec zéro voie E/S avec alimentation 230 V CA Fiche technique TA201285 | IQ4NC-1040U811000 |  | Unité
TRD-434 | Controllers | Network / Comms | IQ4NC | IQ4NC/00/24-IQ4NC avec zéro voie E/S avec alimentation 24 V CA Fiche technique TA201287 | IQ4NC-1040U511000 |  | Unité
TRD-435 | Controllers | I/O | Other | XCITE/CC/10-Connecteur de câble bus E/S, lot de 10 | ITEM3-400000104 |  | Unité
TRD-436 | Controllers | I/O | Other | Module à relais simple SRMV (Voltage SPCO) Fiche technique 910617 | MODS -010000 |  | Unité
TRD-437 | Controllers | I/O | Other | Module à relais simple 910617 SRMAC (24 V CA SPCO) | MODS -030000 |  | Unité
TRD-438 | Controllers | I/O | Other | 4DIX/24VAC-Module d’extension à 4 entrées numériques (4 x DI vers AI unique) Fiche technique TA200650 | MODS -000915 |  | Unité
TRD-439 | Controllers | I/O | Other | Module 3RM/ 24 V Ca - 3 relais (fonction TRM et HCM) Fiche technique TA200646 T1 | MODS -000505 |  | Unité
TRD-440 | Controllers | I/O | Other | T1 2VID/24V CA - deux modules de commande tension-courant (2 sorties 0,20 mA) - Fiche technique TA101135a | MODS -000805 |  | Unité
TRD-441 | Controllers | I/O | Other | 2SRM/24V AC - deux modules de relais - Fiche technique TA103209 T1 | MODS -021005 |  | Unité
TRD-442 | Controllers | I/O | Other | Module 2RM/24 V CA - 2 relais (fonction RLM et HLM) - Fiche technique TA103209 | MODS -000405 |  | Unité
TRD-443 | Controllers | I/O | IQX I/O | IQXIO20/5UIO/9UI/6DO-IQXIO20/5UIO/9UI/6DO IQX – Module E/S 20 points avec 5 E/S universelles, 9 entrées universelles et 6 sorties numériques | IQXIO2022-1059006 |  | Unité
TRD-444 | Controllers | I/O | IQX I/O | IQXIO7/2UIO/3UI/2DO-IQXIO7/2UIO/3UI/2DO IQX – Module E/S 7 points avec 2 E/S universelles, 3 entrées universelles et 2 sorties numériques | IQXIO0712-1023002 |  | Unité
TRD-445 | Controllers | I/O | IQ5 I/Os 1 | IQ5 - Carte E/S - 16 entrées digitales | IQ5-IO-16DI |  | Unité
TRD-446 | Controllers | I/O | IQ5 I/Os 1 | IQ5 - Carte E/S - 8 entrées digitales | IQ5-IO-8DI |  | Unité
TRD-447 | Controllers | I/O | IQ5 I/O | IQ5 - Carte E/S - 16 entrées/sorties universelles | IQ5-IO-16UIO |  | Unité
TRD-448 | Controllers | I/O | IQ5 I/O | IQ5 - Carte E/S - 8 entrées/sorties universelles - Ecran HOA | IQ5-IO-8UIO-HOA |  | Unité
TRD-449 | Controllers | I/O | IQ5 I/O | IQ5 - Carte E/S - 8 entrées/sorties universelles | IQ5-IO-8UIO |  | Unité
TRD-450 | Controllers | I/O | IQ5 I/O | IQ5 - Carte E/S - 8 sorties relais - Ecran HOA | IQ5-IO-8DO-HOA |  | Unité
TRD-451 | Controllers | I/O | IQ5 I/O | IQ5 - Carte E/S - 8 sorties relais | IQ5-IO-8DO |  | Unité
TRD-452 | Controllers | I/O | IQ5 I/O | IQ5 - Carte E/S - 4 entrées/sorties universelles | IQ5-IO-4UIO |  | Unité
TRD-453 | Controllers | I/O | IQ5 I/O | IQ5 - Carte E/S - 4 sorties relais basse tension | IQ5-IO-4DO-G |  | Unité
TRD-454 | Controllers | I/O | IQ5 I/O | IQ5 - Carte E/S - 4 sorties relais | IQ5-IO-4DO |  | Unité
TRD-455 | Controllers | I/O | IQ4 I/O | Module IQ4/IO/16DI-I/O avec 16 entrées numériques Fiche technique TA201341 | IQ4IO-5000U00G000 |  | Unité
TRD-456 | Controllers | I/O | IQ4 I/O | Module IQ4/IO/8UIO-I/O avec 8 entrées/sorties universelles Fiche technique TA201341 | IQ4IO-5000U800000 |  | Unité
TRD-457 | Controllers | I/O | IQ4 I/O | Module IQ4/IO/8UI-I/O avec 8 entrées universelles Fiche technique TA201341 | IQ4IO-4000U080000 |  | Unité
TRD-458 | Controllers | I/O | IQ4 I/O | Module IQ4/IO/8DO/HOA-I/O avec 8 sorties numériques/relais et commande manuelle Fiche technique TA201341 | IQ4IO-5100U000080 |  | Unité
TRD-459 | Controllers | I/O | IQ4 I/O | Module IQ4/IO/8DO-I/O avec 8 sorties numériques/relais Fiche technique TA201341 | IQ4IO-5000U000080 |  | Unité
TRD-460 | Controllers | I/O | IQ4 I/O | Module IQ4/IO/8DI-I/O avec 8 entrées numériques Fiche technique TA201341 | IQ4IO-4000U008000 |  | Unité
TRD-461 | Controllers | I/O | IQ4 I/O | Module IQ4/IO/8AO/HOA-I/O avec 8 sorties numériques/relais et commande manuelle Fiche technique TA201341 | IQ4IO-5100U000800 |  | Unité
TRD-462 | Controllers | I/O | IQ4 I/O | Module IQ4/IO/8AO-I/O avec 8 sorties analogiques Fiche technique TA201341 | IQ4IO-4000U000800 |  | Unité
TRD-463 | Controllers | I/O | IQ4 I/O | Module IQ4/IO/4UIO-I/O avec 4 entrées/sorties universelles Fiche technique TA201341 | IQ4IO-4000U400000 |  | Unité
TRD-464 | Controllers | I/O | IQ4 I/O | Module IQ4/IO/4DO-I/O avec 4 sorties numériques/relais Fiche technique TA201341 | IQ4IO-5000U000040 |  | Unité
TRD-465 | Controllers | I/O | IQ4 I/O | IQ4/IC/TERM/5-Lot de 5 terminaisons de bus E/S de rechange (pour les modules IQ4/IO et le contrôleur IQ4E) | IQ4XX-00000001005 |  | Unité
TRD-466 | Controllers | I/O | IQ4 I/O | IQ4/IC/LINK/5-Lot de 5 interconnecteurs de bus E/S de rechange (pour les modules IQ4/IO et le contrôleur IQ4E) | IQ4XX-00000002005 |  | Unité
TRD-467 | Controllers | I/O | IQ4 I/O | IQ4/IC/ADPT/10-Lot de 10 câbles adaptateurs de bus E/S de rechange (pour les modules IQ4/IO et le contrôleur IQ4E) | IQ4XX-00000003010 |  | Unité
TRD-468 | Controllers | I/O | Accessories | IQ5 - Adaptateurs de terminaison - connection filaire de modules E/S (pour automate IQ5-00 et modules E/S IQ5) - Pack de 2 | IQ5-IO-ADPT-2 |  | Unité
TRD-469 | Controllers | HMI | IQ View | R-BOX15 | R-BOX15 |  | Unité
TRD-470 | Controllers | HMI | IQ View | IQVIEW-SC-V | IQVIEW-SC-V |  | Unité
TRD-471 | Controllers | HMI | IQ View | IQVIEW-SC-B | IQVIEW-SC-B-IQ4 |  | Unité
TRD-472 | Controllers | HMI | IQ View | 4.3â€ HTML5 HMI display | IQVIEW-4-S |  | Unité
TRD-473 | Controllers | HMI | IQ View | IQVIEW8/24-IQView8 incluant une carte mémoire de 2 GB. Fiche technique TA201232 | DVXBR-3200U4 |  | Unité
TRD-474 | Controllers | HMI | IQ View | IQVIEW8 SURFACE MOUNTING BOX:IQView8/Boîte montage en surface - Kit de montage du IQView8 sur une surface plane ou sur une boîte de branchement britannique ou américaine. Fiche technique TA201232 | ENCLS-600003 |  | Unité
TRD-475 | Controllers | HMI | IQ View | IQVIEW8 DRY PARTITION WALL BOX:IQView8/Boîte cloison sèche - Kit pour le montage de l'IQView8 intégré dans une cloison sèche. Fiche technique TA201232 | ENCLS-600004 |  | Unité
TRD-476 | Controllers | HMI | IQ View | PLAQUE ADAPTATRICE IQ41X (IQ21X et IQ7X) – Plaque de montage adaptatrice pour faciliter le remplacement du IQ21x ou du IQ7x, pack de 20 | ITEM -912410000 |  | Unité
TRD-477 | Controllers | HMI | HTML5 | IQVIEW SCD pour la licence IQ5. | IQVIEW-SC-V-IQ5 |  | Unité
TRD-478 | Controllers | HMI | HTML5 | Écran tactile capacitif 7 TFT/HTML5, 24 V CC à utiliser avec IQX et IQVISION | IQVIEW7-24VDC |  | Unité
TRD-479 | Controllers | HMI | HTML5 | Écran tactile capacitif 21 TFT/HTML5, 24 V CC à utiliser avec IQX et IQVISION | IQVIEW21-24VDC |  | Unité
TRD-480 | Controllers | HMI | HTML5 | Écran tactile capacitif 10 TFT/HTML5, 24 V CC à utiliser avec IQX et IQVISION | IQVIEW10-24VDC |  | Unité
TRD-481 | Controllers | HMI | HTML5 | IHM, 5 pouces, capacitif, HTML5 | HMI-05C11WL0 |  | Unité
TRD-482 | Controllers | Accessories | Terminal | Embases raildin (lot de 10) pour remplacerment à chaud des modules E/S IQ5 70mm | IO-HOT-SWP-70-10 |  | Unité
TRD-483 | Controllers | Accessories | Terminal | Embases raildin (lot de 10) pour remplacerment à chaud des modules E/S IQ5 105mm | IO-HOT-SWP-105-10 |  | Unité
TRD-484 | Controllers | Plant controllers | IQ528 | IQ5 28 E/S embarquée, licence native 28 pts filaires, licence NC, 24 Vac/dc | IQ528-28X0N0000000 |  | Unité
TRD-485 | Controllers | Plant controllers | IQ528 | IQ5 28 E/S embarquée, licence native 28 pts filaires, licence INTerfacing 50pts, 24 Vac/dc | IQ528-28X100000000 |  | Unité
TRD-486 | Controllers | Plant controllers | IQ528 | IQ5 28 E/S embarquée, licence native 28 pts filaires, licence INTerfacing 50pts, 24 Vac/dc | IQ528-28X100000000 |  | Unité
TRD-487 | Controllers | Plant controllers | IQ528 | IQ5 28 E/S embarquée, licence native 28 pts filaires, licence INTerfacing 50pts, licence NC, 24 Vac/dc | IQ528-28X1N0000000 |  | Unité
TRD-488 | Controllers | Plant controllers | IQ528 | IQ5 28 E/S embarquée, licence native 28 pts filaires, licence INTerfacing 50pts, licence NC, 24 Vac/dc | IQ528-28X1N0000000 |  | Unité
TRD-489 | Controllers | Plant controllers | IQ528 | IQ5 28 E/S embarquée, licence 52 pts filaires pts, 24 Vac/dc | IQ528-52X000000000 |  | Unité
TRD-490 | Controllers | Plant controllers | IQ528 | IQ5 28 E/S embarquée, licence 52 pts filaires pts, licence IQVIEW5, 24 Vac/dc | IQ528-52X000S00000 |  | Unité
TRD-491 | Controllers | Plant controllers | IQ528 | IQ5 28 E/S embarquée, licence 52 pts filaires, licence NC, 24 Vac/dc | IQ528-52X0N0000000 |  | Unité
TRD-492 | Controllers | Plant controllers | IQ528 | IQ5 28 E/S embarquée, licence 52 pts filaires, licence INTerfacing 50pts, 24 Vac/dc | IQ528-52X100000000 |  | Unité
TRD-493 | Controllers | Plant controllers | IQ528 | IQ5 28 E/S embarquée, licence 52 pts filaires, licence INTerfacing 50pts, 24 Vac/dc | IQ528-52X100000000 |  | Unité
TRD-494 | Controllers | Plant controllers | IQ528 | IQ5 28 E/S embarquée, licence 52 pts filaires, licence INTerfacing 50pts, licence NC, 24 Vac/dc | IQ528-52X1N0000000 |  | Unité
TRD-495 | Controllers | Plant controllers | IQ528 | IQ5 28 E/S embarquée, licence 52 pts filaires, licence INTerfacing 50pts, licence NC, 24 Vac/dc | IQ528-52X1N0000000 |  | Unité
TRD-496 | Controllers | Plant controllers | IQ528 LICENSES | IQ528 - Extension de licence IQ5 de 28 à 52 points | IQ528-28-52-UP |  | Unité
TRD-497 | Controllers | Plant controllers | IQ528 LICENSES | IQ528 - Licence IQ5 de base 52 points | IQ528-52-BASE |  | Unité
Date et signature électronique

## Siemens
Bordereau de Prix Unitaires
Marché à Bon de Commande de Travaux sur GTC
Toutes les lignes de ce bordereau doivent être renseignées
Prestation Forfaitaire de Fourniture Gamme Siemens ou Compatible Siemens ou Equivalent
Num. Ligne | Famille de produits Siemens | Description du produit Siemens | Code du produit Siemens | Description équivalence proposée | Unité | PU € HT
SIEM-001 | F01 - Synco_Sigmagyr | Cadre pour Synco 200 | ARG62.201 |  | Unité
SIEM-002 | F01 - Synco_Sigmagyr | Horloge analogique journalière RVP2.1.0 et | AUZ3.1 |  | Unité
SIEM-003 | F01 - Synco_Sigmagyr | Horloge analogique hebdomadaire RVP2.1.0 / RAV11.1 | AUZ3.7 |  | Unité
SIEM-004 | F01 - Synco_Sigmagyr | Afficheur numérique universel LED | BAU200 |  | Unité
SIEM-005 | F01 - Synco_Sigmagyr | Valise de mise en service Sigmagyr/Synco | OCI700.1 |  | Unité
SIEM-006 | F01 - Synco_Sigmagyr | Centrale de communication Web OZW672 / 1 app. | OZW672.01 |  | Unité
SIEM-007 | F01 - Synco_Sigmagyr | Centrale de communication Web OZW672 / 4 app. | OZW672.04 |  | Unité
SIEM-008 | F01 - Synco_Sigmagyr | Centrale de communication Web OZW672 / 16 app. | OZW672.16 |  | Unité
SIEM-009 | F01 - Synco_Sigmagyr | Centrale de communication Web OZW772 / 1 app. | OZW772.01 |  | Unité
SIEM-010 | F01 - Synco_Sigmagyr | Centrale de communication Web OZW772 / 4 app. | OZW772.04 |  | Unité
SIEM-011 | F01 - Synco_Sigmagyr | Centrale de communication Web OZW772 / 16 app. | OZW772.16 |  | Unité
SIEM-012 | F01 - Synco_Sigmagyr | Centrale de communication Web OZW772 / 250 app. | OZW772.250 |  | Unité
SIEM-013 | F01 - Synco_Sigmagyr | Appareil d'ambiance PPS Sigmagyr | QAA50.110/101 |  | Unité
SIEM-014 | F01 - Synco_Sigmagyr | Appareil d‘ambiance numéri. PPS Sigmagyr | QAW70-A |  | Unité
SIEM-015 | F01 - Synco_Sigmagyr | Appareil d'ambiance KNX Synco 700 | QAW740 |  | Unité
SIEM-016 | F01 - Synco_Sigmagyr | Régulateur universel 1 boucle 2 relais | RLU202 |  | Unité
SIEM-017 | F01 - Synco_Sigmagyr | Régulateur universel 1 boucle 2 analog. | RLU220 |  | Unité
SIEM-018 | F01 - Synco_Sigmagyr | Régulateur univ. 2 Bcl 2 analog 2 relais | RLU222 |  | Unité
SIEM-019 | F01 - Synco_Sigmagyr | Régulateur univ. 2 Bcl 3 analog 2 relais | RLU232 |  | Unité
SIEM-020 | F01 - Synco_Sigmagyr | Régulateur univ. 2 Bcl 3 analog 6 relais | RLU236 |  | Unité
SIEM-021 | F01 - Synco_Sigmagyr | Régulateur chauffage communicant Synco 700 | RMH760B-1 |  | Unité
SIEM-022 | F01 - Synco_Sigmagyr | Régulateur cascade communicant | RMK770-1 |  | Unité
SIEM-023 | F01 - Synco_Sigmagyr | Régulateur universel communicant 1 circ. | RMU710B-1 |  | Unité
SIEM-024 | F01 - Synco_Sigmagyr | Régulateur universel communicant 2 circ. | RMU720B-1 |  | Unité
SIEM-025 | F01 - Synco_Sigmagyr | Régulateur universel communicant 3 circ. | RMU730B-1 |  | Unité
SIEM-026 | F01 - Synco_Sigmagyr | Connecteurs inter-modules 10m Synco 700 | RMZ780 |  | Unité
SIEM-027 | F01 - Synco_Sigmagyr | Module extension circuit chauf. Synco700 | RMZ782B |  | Unité
SIEM-028 | F01 - Synco_Sigmagyr | Module extension ECS Synco700 | RMZ783B |  | Unité
SIEM-029 | F01 - Synco_Sigmagyr | Module extension universel 8 entrées | RMZ785 |  | Unité
SIEM-030 | F01 - Synco_Sigmagyr | Module extension universel (4EU + 4SD) | RMZ787 |  | Unité
SIEM-031 | F01 - Synco_Sigmagyr | Module extension univers. (4EU+2SA+2SD) | RMZ788 |  | Unité
SIEM-032 | F01 - Synco_Sigmagyr | Module extension univers. (6EU+2SA+4SD) | RMZ789 |  | Unité
SIEM-033 | F01 - Synco_Sigmagyr | Appareil service/exploit. embrochable | RMZ790 |  | Unité
SIEM-034 | F01 - Synco_Sigmagyr | Appareil service/exploit. déporté | RMZ791 |  | Unité
SIEM-035 | F01 - Synco_Sigmagyr | Appareil service/exploit. sur Bus KNX | RMZ792 |  | Unité
SIEM-036 | F01 - Synco_Sigmagyr | Régulateur chauffage 1 Circuit esclave | RVL479 |  | Unité
SIEM-037 | F01 - Synco_Sigmagyr | Régulateur chauffage 1 Circuit chauffage | RVL480 |  | Unité
SIEM-038 | F01 - Synco_Sigmagyr | Régulateur chauffage 1 Circuit + ECS | RVL481 |  | Unité
SIEM-039 | F01 - Synco_Sigmagyr | Régulateur chauffage 1 Circ.+ECS+Chaud. | RVL482 |  | Unité
SIEM-040 | F01 - Synco_Sigmagyr | Régulateur chauffage analog. 1 circ. | RVP201.0 |  | Unité
SIEM-041 | F01 - Synco_Sigmagyr | Régulateur chauffage analog. 1 circ+ ECS | RVP211.0 |  | Unité
SIEM-042 | F01 - Synco_Sigmagyr | Horloge commutation journ/hebdo digitale | SEH62.1 |  | Unité
SIEM-043 | F01 - Synco_Sigmagyr | Convertisseur signaux 10V => 24V~PWM/TOR | SEM61.4 |  | Unité
SIEM-044 | F01 - Synco_Sigmagyr | Transformateur (IP20) 230V~ => 24V~ 30VA | SEM62.1 |  | Unité
SIEM-045 | F01 - Synco_Sigmagyr | Transformateur (IP20) 230V~ => 24V~ 30VA | SEM62.2 |  | Unité
SIEM-046 | F01 - Synco_Sigmagyr | Convertisseur signaux 5entrées=>2sorties | SEZ220 |  | Unité
SIEM-047 | F01 - Synco_Sigmagyr | Module entrées/sorties communicant | RMS705B-1 |  | Unité
SIEM-048 | F01 - Synco_Sigmagyr | Régulateur chauffage urbain 1Ch. + 1 ECS | RVD250-A |  | Unité
SIEM-049 | F01 - Synco_Sigmagyr | Régulateur chauffage urbain 2Ch. + 1 ECS | RVD260-A |  | Unité
SIEM-050 | F01 - Synco_Sigmagyr | Régulateur chauffage prog. 1 circ. | RVP340 |  | Unité
SIEM-051 | F01 - Synco_Sigmagyr | Régulateur chauffage prog. 1 circ. + ECS | RVP350 |  | Unité
SIEM-052 | F01 - Synco_Sigmagyr | Régulateur chauffage prog. 2 circ. + ECS | RVP360 |  | Unité
SIEM-053 | F01 - Synco_Sigmagyr | Centrale commande regul. termin. comm. | RMB795B-1 |  | Unité
SIEM-054 | F01 - Synco_Sigmagyr | Appareil d'ambiance KNX Température | QMX3.P30 |  | Unité
SIEM-055 | F01 - Synco_Sigmagyr | Appareil d'ambiance KNX CO2+T+H | QMX3.P70 |  | Unité
SIEM-056 | F01 - Synco_Sigmagyr | Appareil d'ambiance KNX Temp. LCD | QMX3.P34 |  | Unité
SIEM-057 | F01 - Synco_Sigmagyr | Appareil d'amb. KNX CO2+T+H LCD | QMX3.P74 |  | Unité
SIEM-058 | F01 - Synco_Sigmagyr | Appareil d'amb. KNX Temp. boutons | QMX3.P02 |  | Unité
SIEM-059 | F01 - Synco_Sigmagyr | Appareil d'amb. KNX Temp. boutons LCD | QMX3.P37 |  | Unité
SIEM-060 | F01 - Synco_Sigmagyr | Appareil d'ambiance KNX Temp + humi. | QMX3.P40 |  | Unité
SIEM-061 | F01 - Synco_Sigmagyr | Appareil d'ambiance KNX Température noir | QMX3.P30-1BSC |  | Unité
SIEM-062 | F01 - Synco_Sigmagyr | Appareil d'ambiance KNX Temp + humi. noir | QMX3.P40-1BSC |  | Unité
SIEM-063 | F01 - Synco_Sigmagyr | Appareil d'ambiance KNX CO2+T+H noir | QMX3.P70-1BSC |  | Unité
SIEM-064 | F01 - Synco_Sigmagyr | Appareil d'ambiance KNX Temp. noir | QMX3.P34-1BSC |  | Unité
SIEM-065 | F01 - Synco_Sigmagyr | Appareil d'amb. KNX CO2+T+H LCD noir | QMX3.P74-1BSC |  | Unité
SIEM-066 | F01 - Synco_Sigmagyr | Appareil d'amb. KNX Temp. Boutons noir | QMX3.P02-1BSC |  | Unité
SIEM-067 | F01 - Synco_Sigmagyr | Appareil d'amb. KNX Temp. boutons LCD noir | QMX3.P37-1BSC |  | Unité
SIEM-068 | F01 - Synco_Sigmagyr | Appareil d’ambiance KNX Temp + Humi. LCD | QMX3.P44 |  | Unité
SIEM-069 | F01 - Synco_Sigmagyr | Appareil d’ambiance KNX Temp + Humi. LCD Noir | QMX3.P44-1BSC |  | Unité
SIEM-070 | F01 - Synco_Sigmagyr | Appareil d'ambiance KNX Température | QMX6.P30 |  | Unité
SIEM-071 | F01 - Synco_Sigmagyr | Appareil d'ambiance KNX Temp+humi. | QMX6.P40 |  | Unité
SIEM-072 | F01 - Synco_Sigmagyr | Appareil d'ambiance KNX CO2+T+H | QMX6.P70 |  | Unité
SIEM-073 | F01 - Synco_Sigmagyr | Appareil d'ambiance KNX Temp. LCD | QMX6.P34 |  | Unité
SIEM-074 | F01 - Synco_Sigmagyr | Appareil d’ambiance KNX Temp + Humi. LCD | QMX6.P44 |  | Unité
SIEM-075 | F01 - Synco_Sigmagyr | Appareil d'ambiance KNX CO2+T+H LCD | QMX6.P74 |  | Unité
SIEM-076 | F01 - Synco_Sigmagyr | Appareil d'ambiance KNX Température Noir | QMX6.P30-1BSC |  | Unité
SIEM-077 | F01 - Synco_Sigmagyr | Appareil d'ambiance KNX Temp+humi. Noir | QMX6.P40-1BSC |  | Unité
SIEM-078 | F01 - Synco_Sigmagyr | Appareil d'ambiance KNX CO2+T+H noir | QMX6.P70-1BSC |  | Unité
SIEM-079 | F01 - Synco_Sigmagyr | Appareil d'ambiance KNX Temp. LCD noir | QMX6.P34-1BSC |  | Unité
SIEM-080 | F01 - Synco_Sigmagyr | Appareil d’ambiance KNX T+H LCD Noir | QMX6.P44-1BSC |  | Unité
SIEM-081 | F01 - Synco_Sigmagyr | Appareil d'ambiance KNX CO2+T+H LCD noir | QMX6.P74-1BSC |  | Unité
SIEM-082 | F01 - Synco_Sigmagyr | Wireless Room Sensor, LoRaWAN (EU), Temperature & Humidity | QFA2821.EU |  | Unité
SIEM-083 | F01 - Synco_Sigmagyr | Wireless Room Sensor, LoRaWAN, Temperature, Humidity & CO2 | QPA2821.EU |  | Unité
SIEM-084 | F01 - Synco_Sigmagyr | Wireless Room Sensor Display Eco, LoRaWAN, Temperature, Humidity & CO2 | QPA2822.EU |  | Unité
SIEM-085 | F01 - Synco_Sigmagyr | Interface param. USB-KNX avec alimentation bus | OCI702 |  | Unité
SIEM-086 | F02 - Evolution | Cable de connexion PXM20 et PXC Classique | PXA-C1 |  | Unité
SIEM-087 | F02 - Evolution | Adaptateur pour connecter PXA-C1 à un PC | PXA-C2 |  | Unité
SIEM-088 | F02 - Evolution | Adaptateur USB/RS232 modem PXC Classique | PXA-C3 |  | Unité
SIEM-089 | F02 - Evolution | Kit de montage mural PXM10 ou PXM20(-E) | PXA-H1 |  | Unité
SIEM-090 | F02 - Evolution | Automate système BACnet/LON RXC | PXC00.D |  | Unité
SIEM-091 | F02 - Evolution | Automate système BACnet/IP RXC | PXC00-E.D |  | Unité
SIEM-092 | F02 - Evolution | Automate modulaire BACnet/LON 200E/S | PXC100.D |  | Unité
SIEM-093 | F02 - Evolution | Automate modulaire BACnet/IP 200E/S | PXC100-E.D |  | Unité
SIEM-094 | F02 - Evolution | Automate compact BACnet/LON 12E/S | PXC12.D |  | Unité
SIEM-095 | F02 - Evolution | Automate compact BACnet/IP 12E/S | PXC12-E.D |  | Unité
SIEM-096 | F02 - Evolution | Automate modulaire BACnet/LON 350E/S | PXC200.D |  | Unité
SIEM-097 | F02 - Evolution | Automate modulaire BACnet/IP 350E/S | PXC200-E.D |  | Unité
SIEM-098 | F02 - Evolution | Automate compact BACnet/LON 22E/S | PXC22.D |  | Unité
SIEM-099 | F02 - Evolution | Automate compact BACnet/IP 22E/S | PXC22-E.D |  | Unité
SIEM-100 | F02 - Evolution | Terminal d'exploitation local PX Classique | PXM10 |  | Unité
SIEM-101 | F02 - Evolution | Terminal d'exploitation BACnet/LON PX Classique | PXM20 |  | Unité
SIEM-102 | F02 - Evolution | Module d'intégration LON 60 RXC PXC Classique | PXX-L11 |  | Unité
SIEM-103 | F02 - Evolution | Module d'intégration LON 120 RXC PXC Classique | PXX-L12 |  | Unité
SIEM-104 | F02 - Evolution | Smart Room Operator - Base. 1 User | SRO-B |  | Unité
SIEM-105 | F02 - Evolution | Smart Room Operator - High Availability | SRO-H |  | Unité
SIEM-106 | F02 - Evolution | Smart Room Operator - 1 Add User Session | SRO-1 |  | Unité
SIEM-107 | F02 - Evolution | Annual Shading - Base. 100 Motors | AS-B |  | Unité
SIEM-108 | F02 - Evolution | Annual Shading - Base. Unlimited Motors | AS-U |  | Unité
SIEM-109 | F02 - Evolution | Annual Shading - Simulation for Customer | AS-S |  | Unité
SIEM-110 | F02 - Evolution | Annual Shading - Engineering Tool | AS-T |  | Unité
SIEM-111 | F02 - Evolution | Annual Shading - Specular Reflection | AS-R |  | Unité
SIEM-112 | F02 - Evolution | Annual Shading - High Availability | AS-H |  | Unité
SIEM-113 | F02 - Evolution | Annual Shading - 1 Additional Motor | AS-1 |  | Unité
SIEM-114 | F02 - Evolution | 5 OPC UA server licenses for DCC | OPCUAS-BASE |  | Unité
SIEM-115 | F02 - Evolution | 1 add OPC UA server for DCC | OPCUAS-ADD |  | Unité
SIEM-116 | F02 - Evolution | Adaptateur pour firmware PXM20-E | PXA-C4 |  | Unité
SIEM-117 | F02 - Evolution | Automate modulaire BACnet/LON 80E/S | PXC50.D |  | Unité
SIEM-118 | F02 - Evolution | Automate modulaire BACnet/IP 80E/S | PXC50-E.D |  | Unité
SIEM-119 | F02 - Evolution | Automate système et d'intégration BACnet/LON | PXC001.D |  | Unité
SIEM-120 | F02 - Evolution | Automate système et d'intégration BACnet/IP | PXC001-E.D |  | Unité
SIEM-121 | F02 - Evolution | Module d'extention Modbus Mbus - 800Pts Max | PXA40-RS1 |  | Unité
SIEM-122 | F02 - Evolution | Module d'extention Modbus Mbus - 2000Pts Max | PXA40-RS2 |  | Unité
SIEM-123 | F02 - Evolution | Automate compact extensible BACnet/LON 22E/S | PXC22.1.D |  | Unité
SIEM-124 | F02 - Evolution | Automate compact extensible BACnet/IP 22E/S | PXC22.1-E.D |  | Unité
SIEM-125 | F02 - Evolution | Automate compact extensible BACnet/LON 36E/S | PXC36.1.D |  | Unité
SIEM-126 | F02 - Evolution | Automate compact extensible BACnet/IP 36E/S | PXC36.1-E.D |  | Unité
SIEM-127 | F02 - Evolution | Module PL-Link PXC3 pour FCU 6 E/S | RXM21.1 |  | Unité
SIEM-128 | F02 - Evolution | Module PL-Link PXC3 pour FCU 10 E/S | RXM39.1 |  | Unité
SIEM-129 | F02 - Evolution | Régulateur modulaire multimétiers, BACnet/IP | PXC3.E72-100A |  | Unité
SIEM-130 | F02 - Evolution | Régulateur modulaire multimétiers, BACnet/IP | PXC3.E75-100A |  | Unité
SIEM-131 | F02 - Evolution | Régulateur multimétiers labo, 24VAC, BACnet/IP | DXR2.E17C-103A |  | Unité
SIEM-132 | F02 - Evolution | Sonde de pression de débit d'air (SCOM) | DXA.S04P1 |  | Unité
SIEM-133 | F02 - Evolution | Sonde de pression de débit d'air IP54 (SCOM) | DXA.S04P1-B |  | Unité
SIEM-134 | F02 - Evolution | Régulateur multimétiers labo, 24VAC, BACnet/IP | DXR2.E17CX-103A |  | Unité
SIEM-135 | F02 - Evolution | DRA - Sonde De Guillotine 50” | DXA.B130 |  | Unité
SIEM-136 | F02 - Evolution | DRA - Sonde De Guillotine 80” | DXA.B200 |  | Unité
SIEM-137 | F02 - Evolution | Régulateur lumières, 24VAC, BACnet/IP, DALI | PXC3.E16A-200A |  | Unité
SIEM-138 | F02 - Evolution | Régulateur modulaire multimétiers, BACnet/IP, DALI | PXC3.E72A-200A |  | Unité
SIEM-139 | F02 - Evolution | Régulateur modulaire multimétiers, BACnet/IP, DALI | PXC3.E75A-200A |  | Unité
SIEM-140 | F02 - Evolution | Box précablée pour Sorbonne | DXA.FH02-1 |  | Unité
SIEM-141 | F02 - Evolution | Registre VAV pour Sorbonne - 200mm | HLBHA00200QF |  | Unité
SIEM-142 | F02 - Evolution | Registre VAV pour Sorbonne - 250mm | HLBHA00250QF |  | Unité
SIEM-143 | F02 - Evolution | Registre VAV pour Sorbonne - 315mm | HLBAA00315QF |  | Unité
SIEM-144 | F02 - Evolution | Capteur ambiant pour DXR1.E09/M09 | QMA1.N30H |  | Unité
SIEM-145 | F02 - Evolution | Appareil d'ambiance pour DXR1.E09/M09 | QMX1.M34H |  | Unité
SIEM-146 | F02 - Evolution | Kit de tube à air 50mm | DXA.T50 |  | Unité
SIEM-147 | F02 - Evolution | DCP Ecran tactile 7" BACnet/IP avec serveur web | PXM30.E |  | Unité
SIEM-148 | F02 - Evolution | DCP Ecran tactile 10" BACnet/IP avec serveur web | PXM40.E |  | Unité
SIEM-149 | F02 - Evolution | DCP Ecran tactile 15" BACnet/IP avec serveur web | PXM50.E |  | Unité
SIEM-150 | F02 - Evolution | Appareil d'exploitation de Sorbonne | QMX3.P87-1WSC |  | Unité
SIEM-151 | F02 - Evolution | Appareil d'exploitation réduit de Sorbonne | QMX3.P88-1WSC |  | Unité
SIEM-152 | F02 - Evolution | Room Condition Monitor sans capteur | RPM.00-SD |  | Unité
SIEM-153 | F02 - Evolution | Room Condition Monitor avec capteur +/-12Pa | RPM.12-SD |  | Unité
SIEM-154 | F02 - Evolution | Room Condition Monitor avec capteur +/-25Pa | RPM.25-SD |  | Unité
SIEM-155 | F02 - Evolution | Room Condition Monitor avec capteur +/-62Pa | RPM.62-SD |  | Unité
SIEM-156 | F02 - Evolution | Room Condition Monitor avec capteur +/-125Pa | RPM.125-SD |  | Unité
SIEM-157 | F02 - Evolution | Room Condition Monitor avec capteur +/-250Pa | RPM.250-SD |  | Unité
SIEM-158 | F02 - Evolution | Appareil d'ambiance, sonde T°C | QMX3.P35H |  | Unité
SIEM-159 | F02 - Evolution | Appareil d'ambiance, sonde T°C | QMX3.P38H |  | Unité
SIEM-160 | F02 - Evolution | Appareil d'ambiance, sonde T°C, noir | QMX3.P35H-BSC |  | Unité
SIEM-161 | F02 - Evolution | Appareil d'ambiance mulitmetier, sonde T°C, noir | QMX3.P38H-BSC |  | Unité
SIEM-162 | F02 - Evolution | Module TX-IO 6 Sortie relais bistable (PXC3) | TXM1.6RL |  | Unité
SIEM-163 | F02 - Evolution | MODULE TX-IO 8ES STORES | TXM1.8RB |  | Unité
SIEM-164 | F02 - Evolution | Module d'intégration RS232/RS485 160DPT | TXI2.OPEN |  | Unité
SIEM-165 | F02 - Evolution | Module d'intégration RS232/RS485 40DPT | TXI2-S.OPEN |  | Unité
SIEM-166 | F02 - Evolution | Routeur BACnet /IP, BACnet/MSTP, BACnet/Lon | PXG3.L |  | Unité
SIEM-167 | F02 - Evolution | Routeur BACnet /IP, BACnet/MSTP | PXG3.M |  | Unité
SIEM-168 | F02 - Evolution | Module d'intégration LON 120 RXC PXC Classqiue | PXX-PBUS |  | Unité
SIEM-169 | F02 - Evolution | DCP Serveur Web produits BACnet/IP - 1000 Objets | PXG3.W100-2 |  | Unité
SIEM-170 | F02 - Evolution | DCP Serveur Web produits BACnet/IP - 2000 Objets | PXG3.W200-2 |  | Unité
SIEM-171 | F03 - Desigo Horizon | Clés d'adresse TX-IO 5,10,15-120, 2 Clés Reset | TXA1.5K120 |  | Unité
SIEM-172 | F03 - Desigo Horizon | Modules d'interface de bus IO étendu | TXA1.IBE |  | Unité
SIEM-173 | F03 - Desigo Horizon | Clés d'adresse TX-IO 1-12, 1 Clé Reset | TXA1.K12 |  | Unité
SIEM-174 | F03 - Desigo Horizon | Clés d'adresse TX-IO 1-24, 2 Clés Reset | TXA1.K24 |  | Unité
SIEM-175 | F03 - Desigo Horizon | Clés d'adresse TX-IO 25-48, 2 Clés Reset | TXA1.K-48 |  | Unité
SIEM-176 | F03 - Desigo Horizon | Clés d'adresse TX-IO 49-72, 2 Clés Reset | TXA1.K-72 |  | Unité
SIEM-177 | F03 - Desigo Horizon | Planche 9 étiquettes pour modules TX-IO (A4) | TXA1.LA4 |  | Unité
SIEM-178 | F03 - Desigo Horizon | Module TX-IO 16 Entrées binaires | TXM1.16D |  | Unité
SIEM-179 | F03 - Desigo Horizon | Module TX-IO 6 Sortie relais | TXM1.6R |  | Unité
SIEM-180 | F03 - Desigo Horizon | Module TX-IO 6 Sortie relais, dérogation | TXM1.6R-M |  | Unité
SIEM-181 | F03 - Desigo Horizon | Module TX-IO 8 Entrées binaires | TXM1.8D |  | Unité
SIEM-182 | F03 - Desigo Horizon | Module TX-IO 8 Entrées thermistances | TXM1.8P |  | Unité
SIEM-183 | F03 - Desigo Horizon | Module TX-IO 8 E/S universelles | TXM1.8U |  | Unité
SIEM-184 | F03 - Desigo Horizon | Module TX-IO 8 E/S universelles, dérogation | TXM1.8U-ML |  | Unité
SIEM-185 | F03 - Desigo Horizon | Module TX-IO 8 E/S super universelles | TXM1.8X |  | Unité
SIEM-186 | F03 - Desigo Horizon | Module TX-IO 8 E/S super universelles, dérogation | TXM1.8X-ML |  | Unité
SIEM-187 | F03 - Desigo Horizon | Alimentation pour module TX-IO | TXS1.12F10 |  | Unité
SIEM-188 | F03 - Desigo Horizon | Module de connexion pour bus TX-IO | TXS1.EF10 |  | Unité
SIEM-189 | F03 - Desigo Horizon | FIN-LICS-CHG | FIN-LICS-CHG |  | Unité
SIEM-190 | F03 - Desigo Horizon | Licence Optic-10K CAPS SOFT | FIN-0010K-S |  | Unité
SIEM-191 | F03 - Desigo Horizon | Licence Optic-20K CAPS SOFT | FIN-0020K-S |  | Unité
SIEM-192 | F03 - Desigo Horizon | Licence Optic-Maint. 20K CAPS SOFT | FIN-0020K-MAINT |  | Unité
SIEM-193 | F03 - Desigo Horizon | Licence Optic-10 Historiques SOFT | FINH-00010 |  | Unité
SIEM-194 | F03 - Desigo Horizon | Licence Optic-100 Historiques SOFT | FINH-00100 |  | Unité
SIEM-195 | F03 - Desigo Horizon | Licence Optic-1K Historiques SOFT | FINH-0001K |  | Unité
SIEM-196 | F03 - Desigo Horizon | Licence Optic-5K Historiques SOFT | FINH-0005K |  | Unité
SIEM-197 | F03 - Desigo Horizon | Licence Optic-10K Historiques SOFT | FINH-0010K |  | Unité
SIEM-198 | F03 - Desigo Horizon | Licence Optic-50K Historiques SOFT | FINH-0050K |  | Unité
SIEM-199 | F03 - Desigo Horizon | Licence Optic-Maint. 100 CAPS SOFT | FIN-00100-MAINT |  | Unité
SIEM-200 | F03 - Desigo Horizon | Licence Optic-Maint. 500 CAPS SOFT | FIN-00500-MAINT |  | Unité
SIEM-201 | F03 - Desigo Horizon | Licence Optic-Maint. 1K CAPS SOFT | FIN-0001K-MAINT |  | Unité
SIEM-202 | F03 - Desigo Horizon | Licence Optic-Maint. 5K CAPS SOFT | FIN-0005K-MAINT |  | Unité
SIEM-203 | F03 - Desigo Horizon | Licence Optic-Maint. 10K CAPS SOFT | FIN-0010K-MAINT |  | Unité
SIEM-204 | F03 - Desigo Horizon | Licence Optic-Maint. 50K CAPS SOFT | FIN-0050K-MAINT |  | Unité
SIEM-205 | F03 - Desigo Horizon | Licence Optic-Maint. 100K CAPS SOFT | FIN-0100K-MAINT |  | Unité
SIEM-206 | F03 - Desigo Horizon | Licence Optic-Maint. 10 Histo. SOFT | FINH-00010-MAINT |  | Unité
SIEM-207 | F03 - Desigo Horizon | Licence Optic-Maint. 100 Histo. SOFT | FINH-00100-MAINT |  | Unité
SIEM-208 | F03 - Desigo Horizon | Licence Optic-Maint. 1K Histo. SOFT | FINH-0001K-MAINT |  | Unité
SIEM-209 | F03 - Desigo Horizon | Licence Optic-Maint. 5K Histo. SOFT | FINH-0005K-MAINT |  | Unité
SIEM-210 | F03 - Desigo Horizon | Licence Optic-Maint. 10K Histo. SOFT | FINH-0010K-MAINT |  | Unité
SIEM-211 | F03 - Desigo Horizon | Licence Optic-Maint. 50K Histo. SOFT | FINH-0050K-MAINT |  | Unité
SIEM-212 | F03 - Desigo Horizon | Licence Optic-200 CAPS SOFT | FIN-00200-S |  | Unité
SIEM-213 | F03 - Desigo Horizon | Licence Optic-Maint. 200 CAPS SOFT | FIN-00200-MAINT |  | Unité
SIEM-214 | F03 - Desigo Horizon | Licence Optic-100 CAPS SOFT | FIN-00100-S |  | Unité
SIEM-215 | F03 - Desigo Horizon | Licence Optic-500 CAPS SOFT | FIN-00500-S |  | Unité
SIEM-216 | F03 - Desigo Horizon | Licence Optic-1K CAPS SOFT | FIN-0001K-S |  | Unité
SIEM-217 | F03 - Desigo Horizon | Licence Optic-2K CAPS SOFT | FIN-0002K-S |  | Unité
SIEM-218 | F03 - Desigo Horizon | Licence Optic-5K CAPS SOFT | FIN-0005K-S |  | Unité
SIEM-219 | F03 - Desigo Horizon | Licence Optic-Maint. 2K CAPS SOFT | FIN-0002K-MAINT |  | Unité
SIEM-220 | F03 - Desigo Horizon | Licence Optic-50K CAPS SOFT | FIN-0050K-S |  | Unité
SIEM-221 | F03 - Desigo Horizon | Licence Optic-100K CAPS SOFT | FIN-0100K-S |  | Unité
SIEM-222 | F03 - Desigo Horizon | Licence Optic-100 CAPS CFG3 | FIN-00100-EMB |  | Unité
SIEM-223 | F03 - Desigo Horizon | Licence Optic-500 CAPS CFG3 | FIN-00500-EMB |  | Unité
SIEM-224 | F03 - Desigo Horizon | Licence Optic-1K CAPS CFG3 | FIN-0001K-EMB |  | Unité
SIEM-225 | F03 - Desigo Horizon | Licence Optic-2K CAPS CFG3 | FIN-0002K-EMB |  | Unité
SIEM-226 | F03 - Desigo Horizon | Licence Optic-5KCAPS CFG3 | FIN-0005K-EMB |  | Unité
SIEM-227 | F03 - Desigo Horizon | Licence Optic-10 Historiques CFG3 | FINH-00010-EMB |  | Unité
SIEM-228 | F03 - Desigo Horizon | Licence Optic-100 Historiques CFG3 | FINH-00100-EMB |  | Unité
SIEM-229 | F03 - Desigo Horizon | Licence Optic-Maint. 500 CAPS CFG3 | FIN-500-EMB-MAINT |  | Unité
SIEM-230 | F03 - Desigo Horizon | Licence Optic-Maint. 1K CAPS CFG3 | FIN-1K-EMB-MAINT |  | Unité
SIEM-231 | F03 - Desigo Horizon | Licence Optic-Maint. 2K CAPS CFG3 | FIN-2K-EMB-MAINT |  | Unité
SIEM-232 | F03 - Desigo Horizon | Licence Optic-Maint. 5K CAPS CFG3 | FIN-5K-EMB-MAINT |  | Unité
SIEM-233 | F03 - Desigo Horizon | Licence Optic-Maint. 10 Histo. CFG3 | FINH-10-EMB-MAINT |  | Unité
SIEM-234 | F03 - Desigo Horizon | Licence Optic-Maint. 100 Histo. CFG3 | FINH-100-EMB-MAINT |  | Unité
SIEM-235 | F03 - Desigo Horizon | Licence Optic-Maint. 100 CAPS CFG3 | FIN-100-EMB-MAINT |  | Unité
SIEM-236 | F03 - Desigo Horizon | Desigo Optic-Gestion appareils Cloud | FIN-OPTIC-CLOUD-DM |  | Unité
SIEM-237 | F03 - Desigo Horizon | Licence Optic-200 CAPS CFG3 | FIN-00200-EMB |  | Unité
SIEM-238 | F03 - Desigo Horizon | Licence Optic-Maint. 200 CAPS CFG3 | FIN-200-EMB-MAINT |  | Unité
SIEM-239 | F03 - Desigo Horizon | Licence Optic-1K Historiques CFG3 | FINH-0001K-EMB |  | Unité
SIEM-240 | F03 - Desigo Horizon | Licence Optic-Maint. 1K Histo. CFG3 | FINH-1k-EMB-MAINT |  | Unité
SIEM-241 | F03 - Desigo Horizon | CLD.RA.TRL Remote Access essai - 6 mois gratuit | CLD.RA.TRL |  | Unité
SIEM-242 | F03 - Desigo Horizon | Modules E/S Modbus - 8 DI | EM1.8D |  | Unité
SIEM-243 | F03 - Desigo Horizon | Modules E/S Modbus - 8 UIO | EM1.8U |  | Unité
SIEM-244 | F03 - Desigo Horizon | Modules E/S Modbus - 8 DO 24V | EM1.8R |  | Unité
SIEM-245 | F03 - Desigo Horizon | Automate système et d'intégration BACnet/IP | PXC5.E003 |  | Unité
SIEM-246 | F03 - Desigo Horizon | Automate système et d'intégration, 24 Entrées/Sorties, Modbus, BACnet/IP, BACnet/SC | PXC5.E24 |  | Unité
SIEM-247 | F03 - Desigo Horizon | Automate extensible BACnet/IP, BACnet/SC 400E/S max | PXC7.E400L |  | Unité
SIEM-248 | F03 - Desigo Horizon | Automate extensible BACnet/IP, BACnet/SC 200E/S max | PXC7.E400M |  | Unité
SIEM-249 | F03 - Desigo Horizon | Automate extensible BACnet/IP, BACnet/SC 100E/S max | PXC7.E400S |  | Unité
SIEM-250 | F03 - Desigo Horizon | Automation Station, 16 Input/Outputs, Modbus, BACnet/IP | PXC4.E16-2 |  | Unité
SIEM-251 | F03 - Desigo Horizon | Automate compact extensible, 16 Entrées/Sorties, Modbus, M-Bus, KNX PL-Link, BACnet/MSTP | PXC4.M16-2 |  | Unité
SIEM-252 | F03 - Desigo Horizon | Automate compact extensible, 16 Entrées/Sorties BACnet/IP, BACnet/SC | PXC4.E16S-2 |  | Unité
SIEM-253 | F03 - Desigo Horizon | Automate compact extensible, 16 Entrées/Sorties BACnet/MSTP | PXC4.M16S-2 |  | Unité
SIEM-254 | F03 - Desigo Horizon | Régulateur multimétiers, 24VAC, BACnet/IP | DXR2.E18-101A |  | Unité
SIEM-255 | F03 - Desigo Horizon | Régulateur multimétiers VAV, 24VAC, BACnet/IP | DXR2.E12P-102A |  | Unité
SIEM-256 | F03 - Desigo Horizon | Régulateur multimétiers, 230VAC, BACnet/IP | DXR2.E10-101A |  | Unité
SIEM-257 | F03 - Desigo Horizon | Régulateur multimétiers, 230VAC, BACnet/IP | DXR2.E09-101A |  | Unité
SIEM-258 | F03 - Desigo Horizon | Régulateur multimétiers, 230VAC, BACnet/IP | DXR2.E09T-101A |  | Unité
SIEM-259 | F03 - Desigo Horizon | Régulateur CVC, 24VAC, BACnet/MSTP | DXR2.M11-101A |  | Unité
SIEM-260 | F03 - Desigo Horizon | Régulateur CVC, 24VAC, BACnet/MSTP | DXR2.M18-101A |  | Unité
SIEM-261 | F03 - Desigo Horizon | Régulateur VAV, 24VAC, BACnet/MSTP | DXR2.M12P-102A |  | Unité
SIEM-262 | F03 - Desigo Horizon | Régulateur CVC, 230VAC, BACnet/MSTP | DXR2.M10-101A |  | Unité
SIEM-263 | F03 - Desigo Horizon | Régulateur CVC, 230VAC, BACnet/MSTP | DXR2.M09-101A |  | Unité
SIEM-264 | F03 - Desigo Horizon | Régulateur CVC, 230VAC, BACnet/MSTP | DXR2.M09T-101A |  | Unité
SIEM-265 | F03 - Desigo Horizon | Cache Borniers Pour DXR2 Compact (2 Pieces) | DXA.H110 |  | Unité
SIEM-266 | F03 - Desigo Horizon | Cache Borniers Pour DXR2 Modulaire (2 Pieces) | DXA.H180 |  | Unité
SIEM-267 | F03 - Desigo Horizon | Actionneur multimétiers VAV, 24VAC, BACnet/IP | DXR2.E10PL-102B |  | Unité
SIEM-268 | F03 - Desigo Horizon | Actionneur multimétiers VAV, 24VAC, BACnet/IP | DXR2.E10PLX-102B |  | Unité
SIEM-269 | F03 - Desigo Horizon | Actionneur multimétiers VAV, 24VAC, BACnet MSTP | DXR2.M10PL-102B |  | Unité
SIEM-270 | F03 - Desigo Horizon | Actionneur multimétiers VAV, 24VAC, BACnet MSTP | DXR2.M10PLX-102B |  | Unité
SIEM-271 | F03 - Desigo Horizon | Régulateur multimétiers, 24VAC, BACnet/IP, par 18 | DXR2.E18-101A/BP |  | Unité
SIEM-272 | F03 - Desigo Horizon | Régulateur multimétiers, 230VAC, BACnet/IP, par 18 | DXR2.E10-101A/BP |  | Unité
SIEM-273 | F03 - Desigo Horizon | Régulateur multimétiers, 230VAC, BACnet/IP, par 18 | DXR2.E09-101A/BP |  | Unité
SIEM-274 | F03 - Desigo Horizon | Régulateur multimétiers, 230VAC, BACnet/IP, par 18 | DXR2.E09T-101A/BP |  | Unité
SIEM-275 | F03 - Desigo Horizon | Actionneur 5Nm VAV, 24V AC, BACnet IP | DXR1.E09PDZ-112 |  | Unité
SIEM-276 | F03 - Desigo Horizon | Actionneur FPB, 24V AC, BACnet IP | DXR1.E09PDZ-113 |  | Unité
SIEM-277 | F03 - Desigo Horizon | Actionneur VAV, 24V AC, BACnet IP | DXR1.E10PL-112 |  | Unité
SIEM-278 | F03 - Desigo Horizon | Actionneur FPB, 24V AC, BACnet IP | DXR1.E10PL-113 |  | Unité
SIEM-279 | F03 - Desigo Horizon | Actionneur VAV, 24V AC, BACnet IP | DXR1.E02PLZ-112 |  | Unité
SIEM-280 | F03 - Desigo Horizon | Actionneur 5Nm VAV, 24V AC, BACnet MS/TP | DXR1.M09PDZ-112 |  | Unité
SIEM-281 | F03 - Desigo Horizon | Actionneur FPB, 24V AC, BACnet MS/TP | DXR1.M09PDZ-113 |  | Unité
SIEM-282 | F03 - Desigo Horizon | Actionneur 10Nm VAV, 24V AC, BACnet MS/TP | DXR1.M09PLZ-112 |  | Unité
SIEM-283 | F03 - Desigo Horizon | Actionneur 10Nm VAV, 24V AC, BACnet IP | DXR1.E09PLZ-112 |  | Unité
SIEM-284 | F03 - Desigo Horizon | DCP Ecran tactile 7" Client TCP/IP | PXM30-1 |  | Unité
SIEM-285 | F03 - Desigo Horizon | DCP Ecran tactile 10" Client TCP/IP | PXM40-1 |  | Unité
SIEM-286 | F03 - Desigo Horizon | DCP Ecran tactile 15" Client TCP/IP | PXM50-1 |  | Unité
SIEM-287 | F03 - Desigo Horizon | Bundle PXC4 PXM30.E | PXB.M30-C4E |  | Unité
SIEM-288 | F03 - Desigo Horizon | Appareil d'ambiance encastrable, GreenLeaf | QMX3.P36F |  | Unité
SIEM-289 | F03 - Desigo Horizon | Appareil d'ambiance encastrable, GreenLeaf | QMX3.P36G |  | Unité
SIEM-290 | F03 - Desigo Horizon | Support mural pour QMX | QMX3.MP1 |  | Unité
SIEM-291 | F03 - Desigo Horizon | Appareil d'ambiance, sondes T°C, %HR | QMX2.P43 |  | Unité
SIEM-292 | F03 - Desigo Horizon | Appareil d'ambiance, sonde T°C | QMX2.P33 |  | Unité
SIEM-293 | F03 - Desigo Horizon | Clés d'adresse TX-IO 73-96, 2 Clés Reset | TXA1.K-96 |  | Unité
SIEM-294 | F03 - Desigo Horizon | Clés d'adresse TX-IO 97-120, 2 Clés Reset | TXA1.K-120 |  | Unité
SIEM-295 | F03 - Desigo Horizon | Module TX-IO 8 Sorties triacs | TXM1.8T |  | Unité
SIEM-296 | F03 - Desigo Horizon | Couvercle transparent pour étiquette module TX-IO | TXA1.LH2 |  | Unité
SIEM-297 | F03 - Desigo Horizon | Module TX-IO 4 Entrées binaires, 3 Sortie relais | TXM1.4D3R |  | Unité
SIEM-298 | F03 - Desigo Horizon | Support mural pour QMX6 blanc | QMX6.MPW |  | Unité
SIEM-299 | F03 - Desigo Horizon | Support mural pour QMX6 noir | QMX6.MPB |  | Unité
SIEM-300 | F03 - Desigo Horizon | Kit de montage mural PXM40-1 ou PXM40-E | PXA.V40 |  | Unité
SIEM-301 | F03 - Desigo Horizon | Kit de montage mural PXM50-1 ou PXM50-E | PXA.V50 |  | Unité
SIEM-302 | F03 - Desigo Horizon | Connect X300 Passerelle ultra Securisée Sol. Cloud | CXG3.X300 |  | Unité
SIEM-303 | F03 - Desigo Horizon | Kit de montage pour PXM30.E PXM30-1 | PXA.S30 |  | Unité
SIEM-304 | F03 - Desigo Horizon | Connect X200 Passerelle ultra Securisée Sol. Cloud | CXG3.X200 |  | Unité
SIEM-305 | F03 - Desigo Horizon | Connect X500 | CXG3.X500 |  | Unité
SIEM-306 | F03 - Desigo Horizon | CFG3.F200 DESIGO OPTIC Hardware | CFG3.F200 |  | Unité
SIEM-307 | F03 - Desigo Horizon | Contrôleur Plug&Play Automation | CXE200 |  | Unité
SIEM-308 | F04 - Outils de paramétrage | Licence Optic-Ingénierie 5K CAPS-1AN | FIN-0005K-DEV |  | Unité
SIEM-309 | F04 - Outils de paramétrage | Licence Optic-Ingénierie 10K CAPS-1AN | FIN-0010K-DEV |  | Unité
SIEM-310 | F04 - Outils de paramétrage | Licence Optic-Ingénierie 50K CAPS-1AN | FIN-0050K-DEV |  | Unité
SIEM-311 | F04 - Outils de paramétrage | Licence Optic-Ingénierie 100K CAPS-1AN | FIN-0100K-DEV |  | Unité
SIEM-312 | F04 - Outils de paramétrage | Appareil service/exploit. Modbus | AST20 |  | Unité
SIEM-313 | F04 - Outils de paramétrage | Licence annuel d'ingénierie Xworks Plus | S55802-Y150 |  | Unité
SIEM-314 | F05 - Logiciels (Desigo CC) | CCA-M-ADD-500R Ajout 500 Destinataires | CCA-M-ADD-500R |  | Unité
SIEM-315 | F05 - Logiciels (Desigo CC) | Lic. DCC Ext. Notif.Alm distance Avancée | CCA-M-RENOPLUS |  | Unité
SIEM-316 | F05 - Logiciels (Desigo CC) | CCA-100-SEC Desigo CC 100 DP Security | CCA-100-SEC |  | Unité
SIEM-317 | F05 - Logiciels (Desigo CC) | CCA-500-SEC CC add 500 security dp | CCA-500-SEC |  | Unité
SIEM-318 | F05 - Logiciels (Desigo CC) | CCA-6-SEC CC add 6 security dp | CCA-6-SEC |  | Unité
SIEM-319 | F05 - Logiciels (Desigo CC) | CCA-100-SEC-PSM CC 100 Security dp | CCA-100-SEC-PSM |  | Unité
SIEM-320 | F05 - Logiciels (Desigo CC) | CCA-500-SEC-PSM CC add 500 security dp | CCA-500-SEC-PSM |  | Unité
SIEM-321 | F05 - Logiciels (Desigo CC) | CCA-6-SEC-PSM CC 6 security dp | CCA-6-SEC-PSM |  | Unité
SIEM-322 | F05 - Logiciels (Desigo CC) | CCA-100-SEC-SSM CC 100 Security dp | CCA-100-SEC-SSM |  | Unité
SIEM-323 | F05 - Logiciels (Desigo CC) | CCA-500-SEC-SSM CC add 500 security dp | CCA-500-SEC-SSM |  | Unité
SIEM-324 | F05 - Logiciels (Desigo CC) | CCA-6-SEC-SSM CC 6 security dp | CCA-6-SEC-SSM |  | Unité
SIEM-325 | F05 - Logiciels (Desigo CC) | Lic. DCC Compact Elect. | CCA-CMPT-ELEC |  | Unité
SIEM-326 | F05 - Logiciels (Desigo CC) | Lic. DCC Upgrade Compact Elect. vers DCC Std | CCA-CMPT-ELEC-U |  | Unité
SIEM-327 | F05 - Logiciels (Desigo CC) | Lic. DCC Compact Elect. Migr. PSM | CCA-CMPT-ELEC-PSM |  | Unité
SIEM-328 | F05 - Logiciels (Desigo CC) | CCA-CMPT-DMS CC COMPACT DMS | CCA-CMPT-DMS |  | Unité
SIEM-329 | F05 - Logiciels (Desigo CC) | CCA-CMPT-DMS-U CC UPSELL CMPT DMS | CCA-CMPT-DMS-U |  | Unité
SIEM-330 | F05 - Logiciels (Desigo CC) | CCA-CMPT-DMS-PSM CC COMPACT DMS | CCA-CMPT-DMS-PSM |  | Unité
SIEM-331 | F05 - Logiciels (Desigo CC) | CCA-CMPT-DMS-SSM CC COMPACT DMS | CCA-CMPT-DMS-SSM |  | Unité
SIEM-332 | F05 - Logiciels (Desigo CC) | Lic. DCC Connect | CCA-GW-FSET |  | Unité
SIEM-333 | F05 - Logiciels (Desigo CC) | Lic. DCC Compact BA | CCA-CMPT-BA |  | Unité
SIEM-334 | F05 - Logiciels (Desigo CC) | Lic. DCC Upgrade Compact BA vers DCC Std | CCA-CMPT-BA-U |  | Unité
SIEM-335 | F05 - Logiciels (Desigo CC) | Lic. DCC Compact BA Migr. SSM | CCA-CMPT-BA-SSM |  | Unité
SIEM-336 | F05 - Logiciels (Desigo CC) | Lic. DCC Standard | CCA-STD-FSET |  | Unité
SIEM-337 | F05 - Logiciels (Desigo CC) | Lic. DCC Standard Migr. PSM | CCA-STD-FSET-PSM |  | Unité
SIEM-338 | F05 - Logiciels (Desigo CC) | Lic. DCC Standard Migr. SSM | CCA-STD-FSET-SSM |  | Unité
SIEM-339 | F05 - Logiciels (Desigo CC) | Lic. DCC Ext. 1 Client tout type | CCA-1-CL |  | Unité
SIEM-340 | F05 - Logiciels (Desigo CC) | Lic. DCC Ext. 1 Client tout type Migr. PSM | CCA-1-CL-PSM |  | Unité
SIEM-341 | F05 - Logiciels (Desigo CC) | Lic. DCC Ext. 1 Client tout type Migr. SSM | CCA-1-CL-SSM |  | Unité
SIEM-342 | F05 - Logiciels (Desigo CC) | Lic. DCC Ext. Max.Client | CCA-MAX-CL |  | Unité
SIEM-343 | F05 - Logiciels (Desigo CC) | Lic. DCC Ext. Max.Client Migr. PSM | CCA-MAX-CL-PSM |  | Unité
SIEM-344 | F05 - Logiciels (Desigo CC) | Lic. DCC Ext. Max.Client | CCA-MAX-CL-SSM |  | Unité
SIEM-345 | F05 - Logiciels (Desigo CC) | Lic. DCC Compact Surveillance Validée | CCA-CMPT-VM |  | Unité
SIEM-346 | F05 - Logiciels (Desigo CC) | Lic. DCC Upgrade Compact VM vers DCC Std | CCA-CMPT-VM-U |  | Unité
SIEM-347 | F05 - Logiciels (Desigo CC) | Lic. DCC Ext.100 Scada | CCA-100-SCADA |  | Unité
SIEM-348 | F05 - Logiciels (Desigo CC) | Lic. DCC Ext. 500 Scada | CCA-500-SCADA |  | Unité
SIEM-349 | F05 - Logiciels (Desigo CC) | Lic. DCC Ext. 5000 Scada | CCA-5000-SCADA |  | Unité
SIEM-350 | F05 - Logiciels (Desigo CC) | Lic. DCC Ext.100 Scada Migr. PSM | CCA-100-SCADA-PSM |  | Unité
SIEM-351 | F05 - Logiciels (Desigo CC) | Lic. DCC Ext. 500 Scada Migr. PSM | CCA-500-SCADA-PSM |  | Unité
SIEM-352 | F05 - Logiciels (Desigo CC) | Lic. DCC Ext. 5000 Scada Migr. PSM | CCA-5000-SCADA-PSM |  | Unité
SIEM-353 | F05 - Logiciels (Desigo CC) | Lic. DCC Ext.100 Scada Migr. SSM | CCA-100-SCADA-SSM |  | Unité
SIEM-354 | F05 - Logiciels (Desigo CC) | Lic. DCC Ext. 500 Scada Migr. SSM | CCA-500-SCADA-SSM |  | Unité
SIEM-355 | F05 - Logiciels (Desigo CC) | Lic. DCC Ext. 5000 Scada Migr. SSM | CCA-5000-SCADA-SSM |  | Unité
SIEM-356 | F05 - Logiciels (Desigo CC) | Lic. DCC Ext. Edit. Graph. | CCA-OP-GRAPH-ED |  | Unité
SIEM-357 | F05 - Logiciels (Desigo CC) | Lic. DCC Démarrage projet Valid. 2 mois | CCA-STARTUP-BASE |  | Unité
SIEM-358 | F05 - Logiciels (Desigo CC) | Lic. DCC Ext. Log. Viewer | CCA-OP-LOG-V |  | Unité
SIEM-359 | F05 - Logiciels (Desigo CC) | Lic. DCC Ext. 56 Auto.Simatic S7 | CCA-S7-CONN |  | Unité
SIEM-360 | F05 - Logiciels (Desigo CC) | Lic. DCC Ext.Driver IEC 61850 | CCA-IEC61850 |  | Unité
SIEM-361 | F05 - Logiciels (Desigo CC) | Lic. DCC Driver S7 plus | CCA-S7-PLUS |  | Unité
SIEM-362 | F05 - Logiciels (Desigo CC) | Lic. DCC Demonstration 12 mois | CCA-DEMO |  | Unité
SIEM-363 | F05 - Logiciels (Desigo CC) | Lic. DCC Ext. 10 compteurs | CCA-10-METER |  | Unité
SIEM-364 | F05 - Logiciels (Desigo CC) | Lic. DCC Ext. 100 Compteurs | CCA-100-METER |  | Unité
SIEM-365 | F05 - Logiciels (Desigo CC) | Lic. DCC Ext. 10 compteurs Migr. PSM | CCA-10-METER-PSM |  | Unité
SIEM-366 | F05 - Logiciels (Desigo CC) | Lic. DCC Ext. 100 Compteurs Migr. PSM | CCA-100-METER-PSM |  | Unité
SIEM-367 | F05 - Logiciels (Desigo CC) | Lic. DCC Ext. 10 compteurs Migr. SSM | CCA-10-METER-SSM |  | Unité
SIEM-368 | F05 - Logiciels (Desigo CC) | Lic. DCC Ext. 100 Compteurs Migr. SSM | CCA-100-METER-SSM |  | Unité
SIEM-369 | F05 - Logiciels (Desigo CC) | Lic. DCC Ext.100 Valid. | CCA-100-VALID |  | Unité
SIEM-370 | F05 - Logiciels (Desigo CC) | Lic. DCC Ext. 10000 Valid. | CCA-10000-VAL |  | Unité
SIEM-371 | F05 - Logiciels (Desigo CC) | Lic. DCC Ext.100000 Valid. | CCA-100000-VAL |  | Unité
SIEM-372 | F05 - Logiciels (Desigo CC) | Lic. DCC Ext. 30000 Valid. | CCA-30000-VAL |  | Unité
SIEM-373 | F05 - Logiciels (Desigo CC) | Lic. DCC Ext. 500 Valid. | CCA-500-VAL |  | Unité
SIEM-374 | F05 - Logiciels (Desigo CC) | Lic. DCC Ext. 5000 Valid. | CCA-5000-VAL |  | Unité
SIEM-375 | F05 - Logiciels (Desigo CC) | Lic. DCC Ext.100 Valid. Migr. PSM | CCA-100-VALID-PSM |  | Unité
SIEM-376 | F05 - Logiciels (Desigo CC) | Lic. DCC Ext. 10000 Valid. Migr. PSM | CCA-10000-VAL-PSM |  | Unité
SIEM-377 | F05 - Logiciels (Desigo CC) | Lic. DCC Ext.100000 Valid. Migr. PSM | CCA-100000-VAL-PSM |  | Unité
SIEM-378 | F05 - Logiciels (Desigo CC) | Lic. DCC Ext. 30000 Valid. Migr. PSM | CCA-30000-VAL-PSM |  | Unité
SIEM-379 | F05 - Logiciels (Desigo CC) | Lic. DCC Ext. 500 points Valid. Migr. PSM | CCA-500-VAL-PSM |  | Unité
SIEM-380 | F05 - Logiciels (Desigo CC) | Lic. DCC Ext. 5000 Valid. Migr. PSM | CCA-5000-VAL-PSM |  | Unité
SIEM-381 | F05 - Logiciels (Desigo CC) | Lic. DCC Ext.100 Valid. Migr. SSM | CCA-100-VALID-SSM |  | Unité
SIEM-382 | F05 - Logiciels (Desigo CC) | Lic. DCC Ext. 10000 Valid. Migr. SSM | CCA-10000-VAL-SSM |  | Unité
SIEM-383 | F05 - Logiciels (Desigo CC) | Lic. DCC Ext.100000 Valid. Migr. SSM | CCA-100000-VAL-SSM |  | Unité
SIEM-384 | F05 - Logiciels (Desigo CC) | Lic. DCC Ext. 30000 Valid. Migr. SSM | CCA-30000-VAL-SSM |  | Unité
SIEM-385 | F05 - Logiciels (Desigo CC) | Lic. DCC Ext. 500 points Valid. Migr. SSM | CCA-500-VAL-SSM |  | Unité
SIEM-386 | F05 - Logiciels (Desigo CC) | Lic. DCC Ext. 5000 Valid. Migr. SSM | CCA-5000-VAL-SSM |  | Unité
SIEM-387 | F05 - Logiciels (Desigo CC) | Lic. DCC Ext. 1 archive group | CCA-1-ARCHGRP |  | Unité
SIEM-388 | F05 - Logiciels (Desigo CC) | Lic. DCC Ext. 1 archive group Migr. PSM | CCA-1-ARCHGRP-PSM |  | Unité
SIEM-389 | F05 - Logiciels (Desigo CC) | Lic. DCC Ext. 1 archive group Migr. SSM | CCA-1-ARCHGRP-SSM |  | Unité
SIEM-390 | F05 - Logiciels (Desigo CC) | Lic. DCC Ext. 100000-Elect. | CCA-100000-ELEC |  | Unité
SIEM-391 | F05 - Logiciels (Desigo CC) | Lic. DCC Ext. 30000 Elect. | CCA-30000-ELEC |  | Unité
SIEM-392 | F05 - Logiciels (Desigo CC) | Lic. DCC Ext. 500 Elect. | CCA-500-ELEC |  | Unité
SIEM-393 | F05 - Logiciels (Desigo CC) | Lic. DCC Ext. 5000 Elect. | CCA-5000-ELEC |  | Unité
SIEM-394 | F05 - Logiciels (Desigo CC) | Lic. DCC 100K-Elec Migr. PSM | CCA-100K-ELEC-PSM |  | Unité
SIEM-395 | F05 - Logiciels (Desigo CC) | Lic. DCC Ext. 30000 Elect. Migr. PSM | CCA-30000-ELEC-PSM |  | Unité
SIEM-396 | F05 - Logiciels (Desigo CC) | Lic. DCC Ext. 500 Elect. Migr. PSM | CCA-500-ELEC-PSM |  | Unité
SIEM-397 | F05 - Logiciels (Desigo CC) | Lic. DCC Ext. 5000 Elect. Migr. PSM | CCA-5000-ELEC-PSM |  | Unité
SIEM-398 | F05 - Logiciels (Desigo CC) | Lic. DCC Ext. 100 BA | CCA-100-BA |  | Unité
SIEM-399 | F05 - Logiciels (Desigo CC) | Lic. DCC Ext. 10000 BA | CCA-10000-BA |  | Unité
SIEM-400 | F05 - Logiciels (Desigo CC) | Lic. DCC Ext.100000-BA | CCA-100000-BA |  | Unité
SIEM-401 | F05 - Logiciels (Desigo CC) | Lic. DCC Ext. 30000 BA | CCA-30000-BA |  | Unité
SIEM-402 | F05 - Logiciels (Desigo CC) | Lic. DCC Ext. 500 BA | CCA-500-BA |  | Unité
SIEM-403 | F05 - Logiciels (Desigo CC) | Lic. DCC Ext. 5000 BA | CCA-5000-BA |  | Unité
SIEM-404 | F05 - Logiciels (Desigo CC) | Lic. DCC Ext. 100 BA Migr. PSM | CCA-100-BA-PSM |  | Unité
SIEM-405 | F05 - Logiciels (Desigo CC) | Lic. DCC Ext. 10000 BA Migr. PSM | CCA-10000-BA-PSM |  | Unité
SIEM-406 | F05 - Logiciels (Desigo CC) | Lic. DCC Ext.100000-BA Migr. PSM | CCA-100000-BA-PSM |  | Unité
SIEM-407 | F05 - Logiciels (Desigo CC) | Lic. DCC Ext. 30000 BA Migr. PSM | CCA-30000-BA-PSM |  | Unité
SIEM-408 | F05 - Logiciels (Desigo CC) | Lic. DCC Ext. 500 BA Migr. PSM | CCA-500-BA-PSM |  | Unité
SIEM-409 | F05 - Logiciels (Desigo CC) | Lic. DCC Ext. 5000 BA Migr. PSM | CCA-5000-BA-PSM |  | Unité
SIEM-410 | F05 - Logiciels (Desigo CC) | Lic. DCC Ext. 100 BA Migr. SSM | CCA-100-BA-SSM |  | Unité
SIEM-411 | F05 - Logiciels (Desigo CC) | Lic. DCC Ext. 10000 BA Migr. SSM | CCA-10000-BA-SSM |  | Unité
SIEM-412 | F05 - Logiciels (Desigo CC) | Lic. DCC Ext.100000-BA Migr. SSM | CCA-100000-BA-SSM |  | Unité
SIEM-413 | F05 - Logiciels (Desigo CC) | Lic. DCC Ext. 30000 BA Migr. SSM | CCA-30000-BA-SSM |  | Unité
SIEM-414 | F05 - Logiciels (Desigo CC) | Lic. DCC Ext. 500 BA Migr. SSM | CCA-500-BA-SSM |  | Unité
SIEM-415 | F05 - Logiciels (Desigo CC) | Lic. DCC Ext. 5000 BA Migr. SSM | CCA-5000-BA-SSM |  | Unité
SIEM-416 | F05 - Logiciels (Desigo CC) | CCA-100-FIRE Desigo CC 100 DP (BMT) | CCA-100-FIRE |  | Unité
SIEM-417 | F05 - Logiciels (Desigo CC) | CCA-10000-FIRE Desigo CC 10k DP (BMT) | CCA-10000-FIRE |  | Unité
SIEM-418 | F05 - Logiciels (Desigo CC) | CCA-500-FIRE CC add 500 fire dp | CCA-500-FIRE |  | Unité
SIEM-419 | F05 - Logiciels (Desigo CC) | CCA-5000-FIRE Desigo CC 5k DP (BMT) | CCA-5000-FIRE |  | Unité
SIEM-420 | F05 - Logiciels (Desigo CC) | CCA-100-FIRE-PSM CC 100 fire dp | CCA-100-FIRE-PSM |  | Unité
SIEM-421 | F05 - Logiciels (Desigo CC) | CCA-10000-FIRE-PSM CC 10000 fire dp | CCA-10000-FIRE-PSM |  | Unité
SIEM-422 | F05 - Logiciels (Desigo CC) | CCA-500-FIRE-PSM CC add 500 fire dp | CCA-500-FIRE-PSM |  | Unité
SIEM-423 | F05 - Logiciels (Desigo CC) | CCA-5000-FIRE-PSM CC 5000 fire dp | CCA-5000-FIRE-PSM |  | Unité
SIEM-424 | F05 - Logiciels (Desigo CC) | CCA-100-FIRE-SSM CC 100 fire dp | CCA-100-FIRE-SSM |  | Unité
SIEM-425 | F05 - Logiciels (Desigo CC) | CCA-10000-FIRE-SSM CC 10000 fire dp | CCA-10000-FIRE-SSM |  | Unité
SIEM-426 | F05 - Logiciels (Desigo CC) | CCA-500-FIRE-SSM CC add 500 fire dp | CCA-500-FIRE-SSM |  | Unité
SIEM-427 | F05 - Logiciels (Desigo CC) | CCA-5000-FIRE-SSM CC 5000 fire dp | CCA-5000-FIRE-SSM |  | Unité
SIEM-428 | F05 - Logiciels (Desigo CC) | CCA-V-PLUS Video option plus | CCA-V-PLUS |  | Unité
SIEM-429 | F05 - Logiciels (Desigo CC) | CCA-V-16MON Add 16 monitors | CCA-V-16MON |  | Unité
SIEM-430 | F05 - Logiciels (Desigo CC) | CCA-V-128MON CC 128 monitors | CCA-V-128MON |  | Unité
SIEM-431 | F05 - Logiciels (Desigo CC) | CCA-V-16MON-PSM Add 16 monitors | CCA-V-16MON-PSM |  | Unité
SIEM-432 | F05 - Logiciels (Desigo CC) | CCA-V-128MON-PSM CC 128 monitors | CCA-V-128MON-PSM |  | Unité
SIEM-433 | F05 - Logiciels (Desigo CC) | CCA-V-16MON-SSM Add 16 monitors | CCA-V-16MON-SSM |  | Unité
SIEM-434 | F05 - Logiciels (Desigo CC) | CCA-V-128MON-SSM CC 128 monitors | CCA-V-128MON-SSM |  | Unité
SIEM-435 | F05 - Logiciels (Desigo CC) | CCA-V-16EXTC Add 16 external cam. | CCA-V-16EXTC |  | Unité
SIEM-436 | F05 - Logiciels (Desigo CC) | CCA-V-128EXTC CC 128 ext cameras | CCA-V-128EXTC |  | Unité
SIEM-437 | F05 - Logiciels (Desigo CC) | CCA-V-16EXTC-PSM Add 16 external cam | CCA-V-16EXTC-PSM |  | Unité
SIEM-438 | F05 - Logiciels (Desigo CC) | CCA-V-128EXTC-PSM CC 128 ext cameras | CCA-V-128EXTC-PSM |  | Unité
SIEM-439 | F05 - Logiciels (Desigo CC) | CCA-V-16EXTC-SSM Add 16 external cam | CCA-V-16EXTC-SSM |  | Unité
SIEM-440 | F05 - Logiciels (Desigo CC) | CCA-V-128EXTC-SSM CC 128 ext cameras | CCA-V-128EXTC-SSM |  | Unité
SIEM-441 | F05 - Logiciels (Desigo CC) | CCA-V-16EMBC Add 16 embedded cam. | CCA-V-16EMBC |  | Unité
SIEM-442 | F05 - Logiciels (Desigo CC) | CCA-AC-16EXTD Add 16 external doors | CCA-AC-16EXTD |  | Unité
SIEM-443 | F05 - Logiciels (Desigo CC) | CCA-AC-16EXTD-PSM Add 16 external doors | CCA-AC-16EXTD-PSM |  | Unité
SIEM-444 | F05 - Logiciels (Desigo CC) | CCA-AC-16EXTD-SSM Add 16 external doors | CCA-AC-16EXTD-SSM |  | Unité
SIEM-445 | F05 - Logiciels (Desigo CC) | Lic. DCC Ext. 1 Connex.Via Web. Serv. | CCA-OP-WS-ADD |  | Unité
SIEM-446 | F05 - Logiciels (Desigo CC) | Lic. DCC Integration Token | CCA-1-INT-TK |  | Unité
SIEM-447 | F05 - Logiciels (Desigo CC) | CCA-PWR-BI-ED Power BI Rep. Editeur | CCA-PWR-BI-ED |  | Unité
SIEM-448 | F05 - Logiciels (Desigo CC) | CCA-PWR-BI-ED-PSM Power BI Rep. Editeur | CCA-PWR-BI-ED-PSM |  | Unité
SIEM-449 | F05 - Logiciels (Desigo CC) | CCA-MIGR-STEP CC étape de migration | CCA-MIGR-STEP |  | Unité
SIEM-450 | F05 - Logiciels (Desigo CC) | Lic. DCC MAJ SUR | CCA-1-SUR-UNIT |  | Unité
SIEM-451 | F05 - Logiciels (Desigo CC) | Lic. DCC MAJ SUS | CCA-1-SUS-UNIT |  | Unité
SIEM-452 | F05 - Logiciels (Desigo CC) | Micro Dongle LMS (Desigo CC) | CMD.06 |  | Unité
SIEM-453 | F08 - Thermostats | Gaine de protection perforée 12x200mm | ALT-AB200 |  | Unité
SIEM-454 | F08 - Thermostats | Jeu d'accessoires de montage RAK / sonde | ALT-C001 |  | Unité
SIEM-455 | F08 - Thermostats | Gaine de protection simple 100mm PN10 | ALT-SB100 |  | Unité
SIEM-456 | F08 - Thermostats | Gaine de protection simple 150mm PN10 | ALT-SB150 |  | Unité
SIEM-457 | F08 - Thermostats | Gaine de protection simple 200mm PN10 | ALT-SB200 |  | Unité
SIEM-458 | F08 - Thermostats | Gaine de protection simple 280mm PN10 | ALT-SB280 |  | Unité
SIEM-459 | F08 - Thermostats | Gaine de protection simple 100mm PN16 | ALT-SS100 |  | Unité
SIEM-460 | F08 - Thermostats | Gaine de protection simple 150mm PN16 | ALT-SS150 |  | Unité
SIEM-461 | F08 - Thermostats | Gaine de protection simple 280mm PN16 | ALT-SS280 |  | Unité
SIEM-462 | F08 - Thermostats | Gaine de protection simple 450mm PN16 | ALT-SS450 |  | Unité
SIEM-463 | F08 - Thermostats | Gaine de protection simple 100mm PN40 | ALT-SSF100 |  | Unité
SIEM-464 | F08 - Thermostats | Gaine de protection simple 150mm PN40 | ALT-SSF150 |  | Unité
SIEM-465 | F08 - Thermostats | Gaine de protection simple 200mm PN40 | ALT-SSF200 |  | Unité
SIEM-466 | F08 - Thermostats | Gaine de protection simple 280mm PN40 | ALT-SSF280 |  | Unité
SIEM-467 | F08 - Thermostats | Gaine de protection simple 450mm PN40 | ALT-SSF450 |  | Unité
SIEM-468 | F08 - Thermostats | Gaine de protection simple 600mm PN40 | ALT-SSF600 |  | Unité
SIEM-469 | F08 - Thermostats | Bride de montage thermostat / sonde | AQM63.0 |  | Unité
SIEM-470 | F08 - Thermostats | Fixation de capillaire thermostat/sonde | AQM63.2 |  | Unité
SIEM-471 | F08 - Thermostats | Etrier de fixation thermostat / sonde | AQM63.3 |  | Unité
SIEM-472 | F08 - Thermostats | Plaque d'éloignement RDF semi-encastré | ARG70.3 |  | Unité
SIEM-473 | F08 - Thermostats | Etrier de fixation en acier galvanisé (x6) | FK-TZ1 |  | Unité
SIEM-474 | F08 - Thermostats | Thermostat antigel tout ou rien 3000mm | QAF81.3 |  | Unité
SIEM-475 | F08 - Thermostats | Thermostat antigel tout ou rien 6000mm | QAF81.6 |  | Unité
SIEM-476 | F08 - Thermostats | Thermostat antigel TOR 6m réarm. Manuel | QAF81.6M |  | Unité
SIEM-477 | F08 - Thermostats | Régulateur ambiance analog. Journalier | RAV11.1 |  | Unité
SIEM-478 | F08 - Thermostats | Régulateur ambiance VC 2T TOR Ch/Fr | RCC10 |  | Unité
SIEM-479 | F08 - Thermostats | Régulateur ambiance VC 2T TOR Ch/Fr+élec | RCC20 |  | Unité
SIEM-480 | F08 - Thermostats | Régulateur ambiance VC 4T TOR Ch+Fr | RCC30 |  | Unité
SIEM-481 | F08 - Thermostats | Régulateur ambiance VAV 2X230V TOR/mod. | RCU10 |  | Unité
SIEM-482 | F08 - Thermostats | Régulateur ambiance VAV 0..10V Ch/Fr | RCU50.2 |  | Unité
SIEM-483 | F08 - Thermostats | Régulateur ambiance journalier (blister) | REV13-XA |  | Unité
SIEM-484 | F08 - Thermostats | Régulateur ambiance hebdo kit RF blister | REV24RF/SET-XA |  | Unité
SIEM-485 | F08 - Thermostats | Régulateur ambiance hebdo (blister) | REV24-XA |  | Unité
SIEM-486 | F08 - Thermostats | Régulateur ambiance hebdo 3pts (blister) | REV34-XA |  | Unité
SIEM-487 | F08 - Thermostats | Thermostat surchauffe 20..110°C 200mm | TKM2 |  | Unité
SIEM-488 | F08 - Thermostats | Thermostat amb. IP54 -5..50°C diff. Régl | TRG2 |  | Unité
SIEM-489 | F08 - Thermostats | Thermostat amb. IP54 -5..50°C 2 étages | TRG22 |  | Unité
SIEM-490 | F08 - Thermostats | Servomoteur rad. Zigbee Connected Home | SSA911.02ZB |  | Unité
SIEM-491 | F08 - Thermostats | Thermostat sécurité protégé 95°C IP43 | RAK-ST.010FP-M |  | Unité
SIEM-492 | F08 - Thermostats | Thermostat sécurité protégé 100°C IP43 | RAK-ST.020FP-M |  | Unité
SIEM-493 | F08 - Thermostats | Thermostat sécurité protégé 110°C IP43 | RAK-ST.030FP-M |  | Unité
SIEM-494 | F08 - Thermostats | Thermostat sécur. proté. 110..130°C IP43 | RAK-ST.1300P-M |  | Unité
SIEM-495 | F08 - Thermostats | Thermostat de sécurité limiteur 90...110 °C, gaine de protection de 100 mm, tube capillaire de 700 mm | RAK-ST.1310P-M |  | Unité
SIEM-496 | F08 - Thermostats | Thermostat sécurité proté. 40..70°C IP43 | RAK-ST.1385M |  | Unité
SIEM-497 | F08 - Thermostats | Thermostat sécur. proté. 80..100°C IP43 | RAK-ST.1430S-M |  | Unité
SIEM-498 | F08 - Thermostats | Thermostat sécur. proté. 95..130°C IP54 | RAK-ST.1600MP |  | Unité
SIEM-499 | F08 - Thermostats | Thermostat sécurité 45..60°C IP43 | RAK-TB.1400S-M |  | Unité
SIEM-500 | F08 - Thermostats | Thermostat sécurité 50..70°C IP43 | RAK-TB.1410B-M |  | Unité
SIEM-501 | F08 - Thermostats | Thermostat sécurité 65..80°C IP43 | RAK-TB.1420S-M |  | Unité
SIEM-502 | F08 - Thermostats | Thermostat réglage 15..95°C IP43 | RAK-TR.1000B-H |  | Unité
SIEM-503 | F08 - Thermostats | Thermostat limiteur 15..95°C IP65 | RAK-TW.1000HB |  | Unité
SIEM-504 | F08 - Thermostats | Thermostat limiteur 40..120°C IP43 | RAK-TW.1200B-H |  | Unité
SIEM-505 | F08 - Thermostats | Thermostat limiteur 40..120°C IP65 | RAK-TW.1200HP |  | Unité
SIEM-506 | F08 - Thermostats | Thermostat limiteur 5..65°C IP65 | RAK-TW.5000HS |  | Unité
SIEM-507 | F08 - Thermostats | Thermostat limiteur 5..65°C IP43 | RAK-TW.5000S-H |  | Unité
SIEM-508 | F08 - Thermostats | Thermostat limiteur -10..+50°C IP43 | RAK-TW.5010S-H |  | Unité
SIEM-509 | F08 - Thermostats | Thermostat régl/sécu 15..95°C/100°C IP40 | RAZ-ST.011FP-J |  | Unité
SIEM-510 | F08 - Thermostats | Thermostat régl/sécu 15..95°C/110°C IP40 | RAZ-ST.030FP-J |  | Unité
SIEM-511 | F08 - Thermostats | Thermostat régl/sécu 15..95°C/110..130°C | RAZ-ST.1500P-J |  | Unité
SIEM-512 | F08 - Thermostats | Thermostat réglage/limit. 15..95°C IP40 | RAZ-TW.1000P-J |  | Unité
SIEM-513 | F08 - Thermostats | Thermostat réglage/limit. 40..120°C IP40 | RAZ-TW.1200P-J |  | Unité
SIEM-514 | F08 - Thermostats | Gaine de protection double 100mm PN10 | ALT-DB100J |  | Unité
SIEM-515 | F08 - Thermostats | Gaine de protection double 150mm PN10 | ALT-DB150J |  | Unité
SIEM-516 | F08 - Thermostats | Gaine de protection double 280mm PN10 | ALT-DB280J |  | Unité
SIEM-517 | F08 - Thermostats | Gaine de protection double 450mm PN10 | ALT-DB450J |  | Unité
SIEM-518 | F08 - Thermostats | Gaine de protection double 100mm PN16 | ALT-DS100J |  | Unité
SIEM-519 | F08 - Thermostats | Gaine de protection double 150mm PN16 | ALT-DS150J |  | Unité
SIEM-520 | F08 - Thermostats | Gaine de protection double 280mm PN16 | ALT-DS280J |  | Unité
SIEM-521 | F08 - Thermostats | Gaine de protection double 450mm PN16 | ALT-DS450J |  | Unité
SIEM-522 | F08 - Thermostats | Thermostat antigel progressif 0..15°C 24V~2m | QAF63.2-J |  | Unité
SIEM-523 | F08 - Thermostats | Thermostat antigel progressif 0..15°C 24V~6m | QAF63.6-J |  | Unité
SIEM-524 | F08 - Thermostats | Thermostat antigel progressif 24V~ 2m | QAF64.2-J |  | Unité
SIEM-525 | F08 - Thermostats | Thermostat antigel progressif 24V~ 6m | QAF64.6-J |  | Unité
SIEM-526 | F08 - Thermostats | Sonde de température de sol CTN3k 4m | QAP1030/UFH |  | Unité
SIEM-527 | F08 - Thermostats | Régulateur amb. mural VC 230V~ rétroécl. | RDG100 |  | Unité
SIEM-528 | F08 - Thermostats | Régulateur ambiance mural VC 230V~ | RDG110 |  | Unité
SIEM-529 | F08 - Thermostats | Régulateur ambiance mural VAV 24V- | RDG400 |  | Unité
SIEM-530 | F08 - Thermostats | Télécommande infrarouge RDF/RDG infra. | IRA211 |  | Unité
SIEM-531 | F08 - Thermostats | Thermostat ambiance Consigne interne | RAA11 |  | Unité
SIEM-532 | F08 - Thermostats | Thermostat ambiance Consigne façade | RAA21 |  | Unité
SIEM-533 | F08 - Thermostats | Thermostat ambiance Consigne + M/A | RAA31 |  | Unité
SIEM-534 | F08 - Thermostats | Thermostat ambiance Consigne + Ch/Fr/Arr | RAA41 |  | Unité
SIEM-535 | F08 - Thermostats | Thermostat ambiance VC 2T Chaud/Froid | RAB11 |  | Unité
SIEM-536 | F08 - Thermostats | Thermostat ambiance VC 2T Ch/Fr/Ventil | RAB11.1 |  | Unité
SIEM-537 | F08 - Thermostats | Thermostat ambiance VC 2T C/O externe | RAB21 |  | Unité
SIEM-538 | F08 - Thermostats | Thermostat ambiance VC 4T Chaud/Froid | RAB31 |  | Unité
SIEM-539 | F08 - Thermostats | Thermostat ambiance VC 4T Ch/Fr/Ventil. | RAB31.1 |  | Unité
SIEM-540 | F08 - Thermostats | Commande à distance pour VC 3 vitesses | RAB91 |  | Unité
SIEM-541 | F08 - Thermostats | Thermostat ambiance LCD 230V~ | RDD100 |  | Unité
SIEM-542 | F08 - Thermostats | Thermostat ambiance LCD piles AAA | RDD100.1 |  | Unité
SIEM-543 | F08 - Thermostats | Thermostat ambiance programmable 230V~ | RDE100 |  | Unité
SIEM-544 | F08 - Thermostats | Thermostat ambiance prog. piles AAA | RDE100.1 |  | Unité
SIEM-545 | F08 - Thermostats | Thermostat ambiance prog. piles + ECS | RDE100.1DHW |  | Unité
SIEM-546 | F08 - Thermostats | Thermostat ambiance LCD kit RF | RDD100.1RFS |  | Unité
SIEM-547 | F08 - Thermostats | Thermostat ambiance programmable kit RF | RDE100.1RFS |  | Unité
SIEM-548 | F08 - Thermostats | Récepteur RF sans fil multizone | RDE-MZ6 |  | Unité
SIEM-549 | F08 - Thermostats | Régulateur amb. 1/2encastré VC rétroécl. | RDF600 |  | Unité
SIEM-550 | F08 - Thermostats | Régulateur amb. 1/2encastré VC hebdo. IR | RDF600T |  | Unité
SIEM-551 | F08 - Thermostats | Régulateur amb. 1/2encastré VC commu. | RDF600KN |  | Unité
SIEM-552 | F08 - Thermostats | Thermostat ambiance LCD semi encastré | RDD310/EH |  | Unité
SIEM-553 | F08 - Thermostats | Thermostat ambiance LCD émetteur RF | RDD100.1RF |  | Unité
SIEM-554 | F08 - Thermostats | Thermostat ambiance prog. émetteur RF | RDE100.1RF |  | Unité
SIEM-555 | F08 - Thermostats | Thermostat ambiance prog. semi encastré | RDE410/EH |  | Unité
SIEM-556 | F08 - Thermostats | Thermostat ambiance LCD piles blister | RDD100.1-XA |  | Unité
SIEM-557 | F08 - Thermostats | Thermostat ambiance prog. piles blist. | RDE100.1-XA |  | Unité
SIEM-558 | F08 - Thermostats | Thermostat ambiance prog. kit RF blister | RDE100.1RFS-XA |  | Unité
SIEM-559 | F08 - Thermostats | Régulateur ambiance mural VAV 24V commu. | RDG405KN |  | Unité
SIEM-560 | F08 - Thermostats | Régulateur amb. 1/2enc. VC tactile com. | RDF800KN |  | Unité
SIEM-561 | F08 - Thermostats | Thermostat amb. grand LCD piles AA | RDH100 |  | Unité
SIEM-562 | F08 - Thermostats | Thermostat amb. grand LCD kit RF | RDH100RF/SET |  | Unité
SIEM-563 | F08 - Thermostats | Thermostat amb. grand LCD piles journ. | RDJ100 |  | Unité
SIEM-564 | F08 - Thermostats | Thermostat amb. grand LCD journ. kit RF | RDJ100RF/SET |  | Unité
SIEM-565 | F08 - Thermostats | Régulateur amb. 1/2enc. tactile auton. | RDF800 |  | Unité
SIEM-566 | F08 - Thermostats | Régulateur amb. 1/2encastré VC commu. BP | RDF600KN/S |  | Unité
SIEM-567 | F08 - Thermostats | Thermostat KNX NFC 230V ou 24V,Sorties ToR ou 3pts | RDG200KN |  | Unité
SIEM-568 | F08 - Thermostats | Thermostat KNX NFC 230V ou 24V,Sorties ToR +CO2 | RDG204KN |  | Unité
SIEM-569 | F08 - Thermostats | Thermostat KNX NFC 24V,Sorties 0/10V ou ToR | RDG260KN |  | Unité
SIEM-570 | F08 - Thermostats | Thermostat KNX NFC 24V,Sorties 0/10V +CO2 | RDG264KN |  | Unité
SIEM-571 | F08 - Thermostats | Flush mount touch KNX room thermostat | RDF800KN/VB |  | Unité
SIEM-572 | F08 - Thermostats | Flush mount KNX room thermostat for 2-/4-pipe FCU with on/off output and 2x universal input, fit for both round and square conduit boxes, black | RDF600KN/VB |  | Unité
SIEM-573 | F08 - Thermostats | Flush mount room thermostat for 2-/4-pipe FCU with on/off valves | RDF660T |  | Unité
SIEM-574 | F08 - Thermostats | RDG2xx Adapteur montage mural | ARG200 |  | Unité
SIEM-575 | F08 - Thermostats | Flush mount MODBUS room thermostat for 2-/4-pipe FCU with on/off valves | RDF660MB |  | Unité
SIEM-576 | F08 - Thermostats | Régulateur amb. 1/2enc. tactile noir | RDF800/VB |  | Unité
SIEM-577 | F08 - Thermostats | Thermostat KNX NFC 230V ou 24V,Sorties ToR - Noir | RDG200KN/BK |  | Unité
SIEM-578 | F08 - Thermostats | Thermostat KNX NFC 24V,Sorties 0/10V - Noir | RDG260KN/BK |  | Unité
SIEM-579 | F08 - Thermostats | Thermostat d'ambiance pour applications de ventilo-convecteurs | RDG200T |  | Unité
SIEM-580 | F08 - Thermostats | Room thermostat standalone. | RDG260T |  | Unité
SIEM-581 | F08 - Thermostats | Accessoire montage Rail DIN | ARG200-DINRAIL |  | Unité
SIEM-582 | F08 - Thermostats | Thermostat d'ambiance, prog, H&C, 3 V | RDL211 |  | Unité
SIEM-583 | F08 - Thermostats | Thermostat d'ambiance, Prog, H&C,horz,3V | RDL211/H |  | Unité
SIEM-584 | F08 - Thermostats | Thermostat d'ambiance, Prg HC Set | RDL211RF.ST |  | Unité
SIEM-585 | F08 - Thermostats | Thermostat d'ambiance, Prg OT Set | RDL131RF.ST |  | Unité
SIEM-586 | F08 - Thermostats | Passerelle Connected Home GTW100ZB | GTW100ZB |  | Unité
SIEM-587 | F08 - Thermostats | Récepteur 2 relais Connected Home Zigbee | RCR110.2ZB |  | Unité
SIEM-588 | F08 - Thermostats | Thermostat Connected Home Zigbee, à piles, avec relais, associer avec GTW100ZB | RDZ100ZB |  | Unité
SIEM-589 | F08 - Thermostats | Thermostat Connected Home Zigbee, à piles, sans relais , associer avec RCR110.2ZB et GTW100ZB | RDZ101ZB |  | Unité
SIEM-590 | F08 - Thermostats | Détecteur de mouvement Connected Home | SCH010ZB |  | Unité
SIEM-591 | F08 - Thermostats | Contact de fenêtre Connected Home | SCH020ZB |  | Unité
SIEM-592 | F08 - Thermostats | Prise Connectée Connected Home | SCH030ZB |  | Unité
SIEM-593 | F08 - Thermostats | Détecteur de fuite d'eau Connected Home | SCH040ZB |  | Unité
SIEM-594 | F08 - Thermostats | RCR111ZB Recepteur Connected Home | RCR111ZB |  | Unité
SIEM-595 | F08 - Thermostats | Thermostat OpenTherm Connected Home | RDZ103ZB |  | Unité
SIEM-596 | F08 - Thermostats | PACK1 Hub et Th. Fil Connected Home | SCH-PACK1 |  | Unité
SIEM-597 | F08 - Thermostats | PACK2 Hub et Th. ss Fil Connected Home | SCH-PACK2 |  | Unité
SIEM-598 | F08 - Thermostats | Multizone controleur 6 zones | SCH-MZ6 |  | Unité
SIEM-599 | F08 - Thermostats | Multizone controleur 10 zones | SCH-MZ10 |  | Unité
SIEM-600 | F09 - Sondes et compteurs | Bride de fixation pour sonde QBM.. | AQB2000 |  | Unité
SIEM-601 | F09 - Sondes et compteurs | Adaptateur pour QBM.. sur rail principal | AQB21.2 |  | Unité
SIEM-602 | F09 - Sondes et compteurs | Bague de serrage V4A PN16 pour QAE21 | AQE2102 |  | Unité
SIEM-603 | F09 - Sondes et compteurs | Kit pour montage extérieur de QFA31 | AQF3100 |  | Unité
SIEM-604 | F09 - Sondes et compteurs | Capot d'embout filtre pour sondes QFA.. / QFM.. | AQF3101 |  | Unité
SIEM-605 | F09 - Sondes et compteurs | Cellule de mesure interchangeable QFA31 et QFM31 | AQF3150 |  | Unité
SIEM-606 | F09 - Sondes et compteurs | Kit pour test de boucle QFA.1 / QFM.1 | AQF3153 |  | Unité
SIEM-607 | F09 - Sondes et compteurs | Cellule de mesure interchangeable QFM41 | AQF4150 |  | Unité
SIEM-608 | F09 - Sondes et compteurs | Câble 3m pour sondes QFA/QFM 31../41 | AQY2010 |  | Unité
SIEM-609 | F09 - Sondes et compteurs | Kit de montage change-over pour QAP | ARG22.1 |  | Unité
SIEM-610 | F09 - Sondes et compteurs | Réglette de fixation en alu pour QAP | ARG22.2 |  | Unité
SIEM-611 | F09 - Sondes et compteurs | Kits de montage sonde change-over QAH11 | ARG86.3 |  | Unité
SIEM-612 | F09 - Sondes et compteurs | Sonde température fumées Pt1000 65mm | FGT-PT1000 |  | Unité
SIEM-613 | F09 - Sondes et compteurs | Douilles raccord QBM.. longueur variable (x2) | FK-PZ1 |  | Unité
SIEM-614 | F09 - Sondes et compteurs | Douilles raccord QBM.. mesure précise (x2) | FK-PZ2 |  | Unité
SIEM-615 | F09 - Sondes et compteurs | Douilles raccord QBM.. longueur fixe (x2) | FK-PZ3 |  | Unité
SIEM-616 | F09 - Sondes et compteurs | Sonde température gaine Pt100 IP54 200mm | FK-TP/200 |  | Unité
SIEM-617 | F09 - Sondes et compteurs | Raccord G1 2 pour QBE2001-P..U | FT-PZ1 |  | Unité
SIEM-618 | F09 - Sondes et compteurs | Sonde température plongeur Pt100 100mm | FT-TP/100 |  | Unité
SIEM-619 | F09 - Sondes et compteurs | Sonde température plongeur Pt100 400mm | FT-TP/400 |  | Unité
SIEM-620 | F09 - Sondes et compteurs | Sonde température ambiante Pt100 | QAA2010 |  | Unité
SIEM-621 | F09 - Sondes et compteurs | Sonde température ambiante Pt1000 | QAA2012 |  | Unité
SIEM-622 | F09 - Sondes et compteurs | Sonde température ambiante CTN10k | QAA2030 |  | Unité
SIEM-623 | F09 - Sondes et compteurs | Sonde température ambiante 0..10V- | QAA2061 |  | Unité
SIEM-624 | F09 - Sondes et compteurs | Sonde température ambiante 0..10V- LCD | QAA2061D |  | Unité
SIEM-625 | F09 - Sondes et compteurs | Sonde température ambiante 4..20mA | QAA2071 |  | Unité
SIEM-626 | F09 - Sondes et compteurs | Sonde température ambiante LG-Ni1000 | QAA24 |  | Unité
SIEM-627 | F09 - Sondes et compteurs | Sonde-potentiomètre temp. amb. LG-Ni1000 | QAA25 |  | Unité
SIEM-628 | F09 - Sondes et compteurs | Sonde-potentiomètre temp. amb. LG-Ni1000 | QAA26 |  | Unité
SIEM-629 | F09 - Sondes et compteurs | Sonde-potentiomètre temp. amb. LG-Ni1000 | QAA27 |  | Unité
SIEM-630 | F09 - Sondes et compteurs | Sonde température ambiante CTN3k | QAA32 |  | Unité
SIEM-631 | F09 - Sondes et compteurs | Sonde temp. amb. encastrée LG-Ni1000 | QAA64 |  | Unité
SIEM-632 | F09 - Sondes et compteurs | Sonde température extérieure Pt100 | QAC2010 |  | Unité
SIEM-633 | F09 - Sondes et compteurs | Sonde température extérieure Pt1000 | QAC2012 |  | Unité
SIEM-634 | F09 - Sondes et compteurs | Sonde température extérieure CTN10k | QAC2030 |  | Unité
SIEM-635 | F09 - Sondes et compteurs | Sonde température extérieure LG-Ni1000 | QAC22 |  | Unité
SIEM-636 | F09 - Sondes et compteurs | Sonde température extérieure 0..10V- | QAC3161 |  | Unité
SIEM-637 | F09 - Sondes et compteurs | Sonde température extérieure 4..20mA | QAC3171 |  | Unité
SIEM-638 | F09 - Sondes et compteurs | Sonde température extérieure CTN575 | QAC32 |  | Unité
SIEM-639 | F09 - Sondes et compteurs | Sonde température applique Pt100 | QAD2010 |  | Unité
SIEM-640 | F09 - Sondes et compteurs | Sonde température applique Pt1000 | QAD2012 |  | Unité
SIEM-641 | F09 - Sondes et compteurs | Sonde température applique CTN10k | QAD2030 |  | Unité
SIEM-642 | F09 - Sondes et compteurs | Sonde température applique LG-Ni1000 | QAD22 |  | Unité
SIEM-643 | F09 - Sondes et compteurs | Sonde température plongeur Pt100 100mm sans doigt de gant | QAE2111.010 |  | Unité
SIEM-644 | F09 - Sondes et compteurs | Sonde température plongeur Pt100 150mm sans doigt de gant | QAE2111.015 |  | Unité
SIEM-645 | F09 - Sondes et compteurs | Sonde température plongeur Pt1000 100mm sans doigt de gant | QAE2112.010 |  | Unité
SIEM-646 | F09 - Sondes et compteurs | Sonde température plongeur Pt1000 150mm sans doigt de gant | QAE2112.015 |  | Unité
SIEM-647 | F09 - Sondes et compteurs | Sonde temp. plongeur LG-Ni1000 100mm avec doigt de gant | QAE2120.010 |  | Unité
SIEM-648 | F09 - Sondes et compteurs | Sonde temp. plongeur LG-Ni1000 150mm avec doigt de gant | QAE2120.015 |  | Unité
SIEM-649 | F09 - Sondes et compteurs | Sonde temp. plongeur LG-Ni1000 100mm sans doigt de gant | QAE2121.010 |  | Unité
SIEM-650 | F09 - Sondes et compteurs | Sonde temp. plongeur LG-Ni1000 150mm sans doigt de gant | QAE2121.015 |  | Unité
SIEM-651 | F09 - Sondes et compteurs | Sonde temp. plongeur CTN10k 100mm sans doigt de gant | QAE2130.010 |  | Unité
SIEM-652 | F09 - Sondes et compteurs | Sonde temp. plongeur CTN10k 150mm sans doigt de gant | QAE2130.015 |  | Unité
SIEM-653 | F09 - Sondes et compteurs | Sonde température plongeur 0..10V- 100mm | QAE2164.010 |  | Unité
SIEM-654 | F09 - Sondes et compteurs | Sonde température plongeur 0..10V- 150mm | QAE2164.015 |  | Unité
SIEM-655 | F09 - Sondes et compteurs | Sonde température plongeur 4..20mA 100mm | QAE2174.010 |  | Unité
SIEM-656 | F09 - Sondes et compteurs | Sonde température plongeur 4..20mA 150mm | QAE2174.015 |  | Unité
SIEM-657 | F09 - Sondes et compteurs | Sonde température plongeur 65mm PN16 | QAE26.90 |  | Unité
SIEM-658 | F09 - Sondes et compteurs | Sonde température plongeur 125mm PN16 | QAE26.91 |  | Unité
SIEM-659 | F09 - Sondes et compteurs | Sonde température plongeur 240mm PN16 | QAE26.93 |  | Unité
SIEM-660 | F09 - Sondes et compteurs | Sonde température plongeur 465mm PN16 | QAE26.95 |  | Unité
SIEM-661 | F09 - Sondes et compteurs | Sonde temp. plongeur Pt100 passif 100mm | QAE3010.010 |  | Unité
SIEM-662 | F09 - Sondes et compteurs | Sonde temp. plongeur Pt100 passif 160mm | QAE3010.016 |  | Unité
SIEM-663 | F09 - Sondes et compteurs | Sonde temp. plongeur Pt100 actif 100mm | QAE3075.010 |  | Unité
SIEM-664 | F09 - Sondes et compteurs | Sonde temp. plongeur Pt100 actif 160mm | QAE3075.016 |  | Unité
SIEM-665 | F09 - Sondes et compteurs | Sonde température chemisée CTN3k | QAH11.1 |  | Unité
SIEM-666 | F09 - Sondes et compteurs | Sonde température gaine Pt100 400mm | QAM2110.040 |  | Unité
SIEM-667 | F09 - Sondes et compteurs | Sonde température gaine Pt1000 400mm | QAM2112.040 |  | Unité
SIEM-668 | F09 - Sondes et compteurs | Sonde température gaine Pt1000 2000mm | QAM2112.200 |  | Unité
SIEM-669 | F09 - Sondes et compteurs | Sonde température gaine LG-Ni1000 400mm | QAM2120.040 |  | Unité
SIEM-670 | F09 - Sondes et compteurs | Sonde température gaine LG-Ni1000 2000mm | QAM2120.200 |  | Unité
SIEM-671 | F09 - Sondes et compteurs | Sonde température gaine LG-Ni1000 6000mm | QAM2120.600 |  | Unité
SIEM-672 | F09 - Sondes et compteurs | Sonde température gaine CTN10k 400mm | QAM2130.040 |  | Unité
SIEM-673 | F09 - Sondes et compteurs | Sonde température gaine 0..10V- 400mm | QAM2161.040 |  | Unité
SIEM-674 | F09 - Sondes et compteurs | Sonde température gaine 4..20mA 400mm | QAM2171.040 |  | Unité
SIEM-675 | F09 - Sondes et compteurs | Sonde température chemisée CTN10k 2m | QAP1030.200 |  | Unité
SIEM-676 | F09 - Sondes et compteurs | Sonde température chemisée Pt100 1,5m | QAP2010.150 |  | Unité
SIEM-677 | F09 - Sondes et compteurs | Sonde température chemisée Pt1000 1,5m | QAP2012.150 |  | Unité
SIEM-678 | F09 - Sondes et compteurs | Sonde température chemisée solaire 1,5m | QAP21.2 |  | Unité
SIEM-679 | F09 - Sondes et compteurs | Sonde température chemis. LG-Ni1000 1,5m | QAP21.3 |  | Unité
SIEM-680 | F09 - Sondes et compteurs | Sonde température chemis. LG-Ni1000 8m | QAP21.3/8000 |  | Unité
SIEM-681 | F09 - Sondes et compteurs | Sonde température chemisée LG-Ni1000 2m | QAP22 |  | Unité
SIEM-682 | F09 - Sondes et compteurs | Sonde température fenêtre LG-Ni1000 | QAT22 |  | Unité
SIEM-683 | F09 - Sondes et compteurs | Sonde de température chemisée pr avs75 | QAZ36.481/101 |  | Unité
SIEM-684 | F09 - Sondes et compteurs | Sonde pression diff. 0..10v PN10 10 bar | QBE61.3-DP10 |  | Unité
SIEM-685 | F09 - Sondes et compteurs | Sonde pression diff. 0..10v PN10 2 bar | QBE61.3-DP2 |  | Unité
SIEM-686 | F09 - Sondes et compteurs | Sonde pression diff. 0..10v PN20 5 bar | QBE61.3-DP5 |  | Unité
SIEM-687 | F09 - Sondes et compteurs | Sonde pression diff. 0..10V PN10 0,1 bar | QBE63-DP01 |  | Unité
SIEM-688 | F09 - Sondes et compteurs | Sonde pression diff. 0..10V PN10 0,2 bar | QBE63-DP02 |  | Unité
SIEM-689 | F09 - Sondes et compteurs | Sonde pression diff. 0..10V PN20 0,5 bar | QBE63-DP05 |  | Unité
SIEM-690 | F09 - Sondes et compteurs | Sonde pression diff. 0..10V PN20 1 bar | QBE63-DP1 |  | Unité
SIEM-691 | F09 - Sondes et compteurs | Pressostat différentiel 100-1000 Pa | QBM81-10 |  | Unité
SIEM-692 | F09 - Sondes et compteurs | Pressostat différentiel 20-300 Pa | QBM81-3 |  | Unité
SIEM-693 | F09 - Sondes et compteurs | Pressostat différentiel 50-500 Pa | QBM81-5 |  | Unité
SIEM-694 | F09 - Sondes et compteurs | Sonde hygrométrie ambiante 0..10V- IP30 | QFA2000 |  | Unité
SIEM-695 | F09 - Sondes et compteurs | Sonde combi. ambi. H:0..10V- T:LG-Ni1000 | QFA2020 |  | Unité
SIEM-696 | F09 - Sondes et compteurs | Sonde combinée ambiante 0..10V- IP30 | QFA2060 |  | Unité
SIEM-697 | F09 - Sondes et compteurs | Sonde combinée ambiante 0..10V- LCD IP30 | QFA2060D |  | Unité
SIEM-698 | F09 - Sondes et compteurs | Sonde hygrométrie ambiante 0..10V- IP65 | QFA3100 |  | Unité
SIEM-699 | F09 - Sondes et compteurs | Sonde hygrométrie ambiante 4..20mA IP65 | QFA3101 |  | Unité
SIEM-700 | F09 - Sondes et compteurs | Sonde combinée ambiante 0..10V- IP65 | QFA3160 |  | Unité
SIEM-701 | F09 - Sondes et compteurs | Sonde combinée ambiante 0..10V- LCD IP65 | QFA3160D |  | Unité
SIEM-702 | F09 - Sondes et compteurs | Sonde combinée ambiante 4..20mA IP65 | QFA3171 |  | Unité
SIEM-703 | F09 - Sondes et compteurs | Sonde combinée ambiante 4..20mA LCD IP65 | QFA3171D |  | Unité
SIEM-704 | F09 - Sondes et compteurs | Sonde combinée amb. 0..10V- IP65 certif. | QFA4160 |  | Unité
SIEM-705 | F09 - Sondes et compteurs | Sonde comb. amb. 0..10V- LCD IP65 certif | QFA4160D |  | Unité
SIEM-706 | F09 - Sondes et compteurs | Sonde combinée amb. 4..20mA IP65 certif. | QFA4171 |  | Unité
SIEM-707 | F09 - Sondes et compteurs | Sonde comb. amb. 4..20mA LCD IP65 certif | QFA4171D |  | Unité
SIEM-708 | F09 - Sondes et compteurs | Sonde hygrométrie gaine 0..10V- IP54 | QFM2100 |  | Unité
SIEM-709 | F09 - Sondes et compteurs | Sonde hygrométrie gaine 4..20mA IP54 | QFM2101 |  | Unité
SIEM-710 | F09 - Sondes et compteurs | Sonde combi. gaine H:0..10V- T:LG-Ni1000 | QFM2120 |  | Unité
SIEM-711 | F09 - Sondes et compteurs | Sonde combinée gaine 0..10V- IP54 | QFM2160 |  | Unité
SIEM-712 | F09 - Sondes et compteurs | Sonde combinée gaine 4..20mA IP54 | QFM2171 |  | Unité
SIEM-713 | F09 - Sondes et compteurs | Sonde hygrométrie gaine 0..10V- IP65 | QFM3100 |  | Unité
SIEM-714 | F09 - Sondes et compteurs | Sonde hygrométrie gaine 4..20mA IP65 | QFM3101 |  | Unité
SIEM-715 | F09 - Sondes et compteurs | Sonde combinée gaine 0..10V- IP65 | QFM3160 |  | Unité
SIEM-716 | F09 - Sondes et compteurs | Sonde combinée gaine 0..10V- LCD IP65 | QFM3160D |  | Unité
SIEM-717 | F09 - Sondes et compteurs | Sonde combinée gaine 4..20mA IP65 | QFM3171 |  | Unité
SIEM-718 | F09 - Sondes et compteurs | Sonde combinée gaine 4..20mA LCD IP65 | QFM3171D |  | Unité
SIEM-719 | F09 - Sondes et compteurs | Sonde combinée gaine 0..10V- IP65 certif | QFM4160 |  | Unité
SIEM-720 | F09 - Sondes et compteurs | Sonde combinée gaine 4..20mA IP65 certif | QFM4171 |  | Unité
SIEM-721 | F09 - Sondes et compteurs | Hygrostat gaine IP30 réglage | QFM81.2 |  | Unité
SIEM-722 | F09 - Sondes et compteurs | Hygrostat de gaine réglage sous capot | QFM81.21 |  | Unité
SIEM-723 | F09 - Sondes et compteurs | Sonde ensoleillement 0..1000W/m2 IP65 | QLS60 |  | Unité
SIEM-724 | F09 - Sondes et compteurs | Sonde qualité air ambiance CO2 IP30 | QPA2000 |  | Unité
SIEM-725 | F09 - Sondes et compteurs | Sonde qualité air ambiance CO2+COV IP30 | QPA2002 |  | Unité
SIEM-726 | F09 - Sondes et compteurs | Sonde qualité air ambiance CO2+COV LCD | QPA2002D |  | Unité
SIEM-727 | F09 - Sondes et compteurs | Sonde qualité air ambiance CO2+Temp IP30 | QPA2060 |  | Unité
SIEM-728 | F09 - Sondes et compteurs | Sonde qualité air ambiance CO2+Temp LCD | QPA2060D |  | Unité
SIEM-729 | F09 - Sondes et compteurs | Sonde qualité air ambiance CO2+T+H IP30 | QPA2062 |  | Unité
SIEM-730 | F09 - Sondes et compteurs | Sonde qualité air ambiance CO2+T+H LCD | QPA2062D |  | Unité
SIEM-731 | F09 - Sondes et compteurs | Régulateur qualité air ambiance TOR IP30 | QPA84 |  | Unité
SIEM-732 | F09 - Sondes et compteurs | Sonde qualité air gaine CO2 IP54 | QPM2100 |  | Unité
SIEM-733 | F09 - Sondes et compteurs | Sonde qualité air gaine CO2+COV IP54 | QPM2102 |  | Unité
SIEM-734 | F09 - Sondes et compteurs | Sonde qualité air gaine CO2+COV LCD | QPM2102D |  | Unité
SIEM-735 | F09 - Sondes et compteurs | Sonde qualité air gaine CO2+Temp. IP54 | QPM2160 |  | Unité
SIEM-736 | F09 - Sondes et compteurs | Sonde qualité air gaine CO2+Temp. LCD | QPM2160D |  | Unité
SIEM-737 | F09 - Sondes et compteurs | Sonde qualité air gaine CO2+T+H IP54 | QPM2162 |  | Unité
SIEM-738 | F09 - Sondes et compteurs | Sonde qualité air gaine CO2+T+H LCD | QPM2162D |  | Unité
SIEM-739 | F09 - Sondes et compteurs | Contrôleur débit circuit hydr. 15A PN11 | QVE1900 |  | Unité
SIEM-740 | F09 - Sondes et compteurs | Contrôleur débit circuit hydrau. 1A PN25 | QVE1901 |  | Unité
SIEM-741 | F09 - Sondes et compteurs | Compteur d'eau froide 4.0m3/h 130mm | WFK636.E13C |  | Unité
SIEM-742 | F09 - Sondes et compteurs | Compteur d'eau chaude 4,0m3/h 130mm | WFW636.E13C |  | Unité
SIEM-743 | F09 - Sondes et compteurs | Batterie "standard" type AA (3,6V) | T45-BA-1 |  | Unité
SIEM-744 | F09 - Sondes et compteurs | Module de communication M-bus | T45-MBUS |  | Unité
SIEM-745 | F09 - Sondes et compteurs | Module communication impulsions 2 canaux | T45-PULSE |  | Unité
SIEM-746 | F09 - Sondes et compteurs | Module de communication RF avec antenne | T45-RADIO |  | Unité
SIEM-747 | F09 - Sondes et compteurs | Radio-module EXT 868 MHz wM-Bus SMA UH40 | T45-RADIO-EXT |  | Unité
SIEM-748 | F09 - Sondes et compteurs | Interface de lecture optique USB ultraS | WZR-OP-USB |  | Unité
SIEM-749 | F09 - Sondes et compteurs | Kit montage plongeur sonde Ø 5.2X45mm | WZT-FA |  | Unité
SIEM-750 | F09 - Sondes et compteurs | Module de communication ModbusRTU RS-485 | WZU-485E-MOD |  | Unité
SIEM-751 | F09 - Sondes et compteurs | Sondes température plongeur 6x100mm 2m | WZU5-1020 |  | Unité
SIEM-752 | F09 - Sondes et compteurs | Sondes température plongeur 6x100mm 5m | WZU5-1050 |  | Unité
SIEM-753 | F09 - Sondes et compteurs | Sondes température plongeur 6x150mm 2m | WZU5-1520 |  | Unité
SIEM-754 | F09 - Sondes et compteurs | Sondes température plongeur 6x150mm 5m | WZU5-1550 |  | Unité
SIEM-755 | F09 - Sondes et compteurs | Sondes temp. plong. M10x1mm 27,5mm 1,5m | WZU5-2815 |  | Unité
SIEM-756 | F09 - Sondes et compteurs | Sondes temp. plong. M10x1mm 27,5mm 2,5m | WZU5-2825 |  | Unité
SIEM-757 | F09 - Sondes et compteurs | Sondes temp. plong. M10x1mm 38mm 1,5m | WZU5-3815 |  | Unité
SIEM-758 | F09 - Sondes et compteurs | Sondes temp. plong. M10x1mm 38mm 2,5m | WZU5-3825 |  | Unité
SIEM-759 | F09 - Sondes et compteurs | Sondes température plong. 5,2x45mm 1,5m | WZU5-4515 |  | Unité
SIEM-760 | F09 - Sondes et compteurs | Sondes température plong. 5,2x45mm 5m | WZU5-4550 |  | Unité
SIEM-761 | F09 - Sondes et compteurs | Sondes température universelle 6mm/ 10m | WZU5-U6100 |  | Unité
SIEM-762 | F09 - Sondes et compteurs | Sondes température universelle 6mm / 3m | WZU5-U630 |  | Unité
SIEM-763 | F09 - Sondes et compteurs | Sondes température universelle 6mm / 5m | WZU5-U650 |  | Unité
SIEM-764 | F09 - Sondes et compteurs | Bloc alimentation 110/230V cable 5m | WZU-AC110/230-50 |  | Unité
SIEM-765 | F09 - Sondes et compteurs | Module communication analogique 2 canaux | WZU-AM |  | Unité
SIEM-766 | F09 - Sondes et compteurs | Antenne magnétique LoRa, wM-Bus & GPRS | WZU-ANT-MAG |  | Unité
SIEM-767 | F09 - Sondes et compteurs | Antenne avec support magnétique NB-IoT | WZU-ANT-MAG-MCX |  | Unité
SIEM-768 | F09 - Sondes et compteurs | Antenne murale LoRa, wM-Bus & GPRS | WZU-ANT-WALL |  | Unité
SIEM-769 | F09 - Sondes et compteurs | Antenne pour fixation murale NB-IoT | WZU-ANT-WALL-MCX |  | Unité
SIEM-770 | F09 - Sondes et compteurs | Module de comm. LoRaWAN avec antenne | WZU-LR |  | Unité
SIEM-771 | F09 - Sondes et compteurs | Module de comm. LoRaWAN avec connecteur | WZU-LR-EXT |  | Unité
SIEM-772 | F09 - Sondes et compteurs | Batterie module de communication NB-IoT | WZU-NB-IoT-BAT |  | Unité
SIEM-773 | F09 - Sondes et compteurs | Module de communication NB-IoT connect. | WZU-NB-IoT-G2 |  | Unité
SIEM-774 | F09 - Sondes et compteurs | Alim. 24V mod. Analogique Modbus BACnet | WZU-NE24 |  | Unité
SIEM-775 | F09 - Sondes et compteurs | Module com. wM-Bus 868MHz avec antenne | WZU-RF |  | Unité
SIEM-776 | F09 - Sondes et compteurs | Module com. wM-Bus 868MHz avec connect. | WZU-RF-EXT |  | Unité
SIEM-777 | F09 - Sondes et compteurs | Wireless M-Bus to M-Bus Gateway, procase | RELAIRPRO |  | Unité
SIEM-778 | F09 - Sondes et compteurs | Compteur d"eau froide 2.5m3/h 80mm | WFK30.D080 |  | Unité
SIEM-779 | F09 - Sondes et compteurs | Compteur d"eau froide 2.5m3/h 100mm | WFK30.D110 |  | Unité
SIEM-780 | F09 - Sondes et compteurs | Compteur d'eau chaude 2.5m3/h 80mm | WFW30.D080 |  | Unité
SIEM-781 | F09 - Sondes et compteurs | Compteur d'eau chaude 2.5m3/h 110mm | WFW30.D110 |  | Unité
SIEM-782 | F09 - Sondes et compteurs | Compteur d'eau froide 2.5 m3/h 80mm | WFK240.D080 |  | Unité
SIEM-783 | F09 - Sondes et compteurs | Compteur d'eau froide 2.5m3/h 110mm | WFK240.D110 |  | Unité
SIEM-784 | F09 - Sondes et compteurs | Compteur d'eau froide 4.0m3/h 130mm | WFK240.E130 |  | Unité
SIEM-785 | F09 - Sondes et compteurs | Compteur d'eau chaude 2.5m3/h 80mm | WFW240.D080 |  | Unité
SIEM-786 | F09 - Sondes et compteurs | Compteur d'eau chaude 2.5m3/h 110mm | WFW240.D110 |  | Unité
SIEM-787 | F09 - Sondes et compteurs | Compteur d'eau chaude 4,0m3/h 130mm | WFW240.E130 |  | Unité
SIEM-788 | F09 - Sondes et compteurs | Compteur d'eau froide 2.5 m3/h 80mm | WFK636.D08C |  | Unité
SIEM-789 | F09 - Sondes et compteurs | Compteur d'eau froide 2.5m3/h 110mm | WFK636.D11C |  | Unité
SIEM-790 | F09 - Sondes et compteurs | Compteur d'eau chaude 2.5m3/h 80mm | WFW636.D08C |  | Unité
SIEM-791 | F09 - Sondes et compteurs | Compteur d'eau chaude 2.5m3/h 110mm | WFW636.D11C |  | Unité
SIEM-792 | F09 - Sondes et compteurs | Compteur Ener. UltraS Ch. 0.6 m3/h PN16 | UH50-A05-00 |  | Unité
SIEM-793 | F09 - Sondes et compteurs | Compteur Ener. UltraS Ch. 1.5 m3/h PN16 | UH50-A21-00 |  | Unité
SIEM-794 | F09 - Sondes et compteurs | Compteur Ener. UltraS Ch. 2.5 m3/h PN16 | UH50-A36-00 |  | Unité
SIEM-795 | F09 - Sondes et compteurs | Compteur Ener. UltraS Ch. 3.5 m3/h PN16 | UH50-A45-00 |  | Unité
SIEM-796 | F09 - Sondes et compteurs | Compteur Ener. UltraS Ch. 6 m3/h PN16 | UH50-A50-00 |  | Unité
SIEM-797 | F09 - Sondes et compteurs | Compteur Ener. UltraS Ch. 10 m3/h PN25 | UH50-A61-00 |  | Unité
SIEM-798 | F09 - Sondes et compteurs | Compteur Ener. UltraS Ch. 15 m3/h PN25 | UH50-A65-00 |  | Unité
SIEM-799 | F09 - Sondes et compteurs | Compteur Ener. UltraS Ch. 25 m3/h PN25 | UH50-A70-00 |  | Unité
SIEM-800 | F09 - Sondes et compteurs | Compteur Ener. UltraS Ch. 40 m3/h PN25 | UH50-A74-00 |  | Unité
SIEM-801 | F09 - Sondes et compteurs | Compteur Ener. UltraS Ch. 60 m3/h PN25 | UH50-A83-00 |  | Unité
SIEM-802 | F09 - Sondes et compteurs | Compteur Ener. UltraS ChFr 0.6 m3/h PN16 | UH50-C05-00 |  | Unité
SIEM-803 | F09 - Sondes et compteurs | Compteur Ener. UltraS ChFr 1.5 m3/h PN16 | UH50-C21-00 |  | Unité
SIEM-804 | F09 - Sondes et compteurs | Compteur Ener. UltraS ChFr 2.5 m3/h PN16 | UH50-C36-00 |  | Unité
SIEM-805 | F09 - Sondes et compteurs | Compteur Ener. UltraS ChFr 3.5 m3/h PN16 | UH50-C45-00 |  | Unité
SIEM-806 | F09 - Sondes et compteurs | Compteur Ener. UltraS ChFr 6 m3/h PN16 | UH50-C50-00 |  | Unité
SIEM-807 | F09 - Sondes et compteurs | Compteur Ener. UltraS ChFr 10 m3/h PN25 | UH50-C61-00 |  | Unité
SIEM-808 | F09 - Sondes et compteurs | Compteur Ener. UltraS ChFr 15 m3/h PN25 | UH50-C65-00 |  | Unité
SIEM-809 | F09 - Sondes et compteurs | Compteur Ener. UltraS ChFr 25 m3/h PN25 | UH50-C70-00 |  | Unité
SIEM-810 | F09 - Sondes et compteurs | Compteur Ener. UltraS ChFr 40 m3/h PN25 | UH50-C74-00 |  | Unité
SIEM-811 | F09 - Sondes et compteurs | Compteur Ener. UltraS ChFr 60 m3/h PN25 | UH50-C83-00 |  | Unité
SIEM-812 | F09 - Sondes et compteurs | Compteur Ener. Méca Ch. 0.6 m3/h bat. | WFM501-E000H0 |  | Unité
SIEM-813 | F09 - Sondes et compteurs | Compteur Ener. Méca Ch. 1,5 m3/h bat. | WFM502-E000H0 |  | Unité
SIEM-814 | F09 - Sondes et compteurs | Compteur Ener. Méca Ch. 0.6 m3/h bat. | WFM503-J000H0 |  | Unité
SIEM-815 | F09 - Sondes et compteurs | Compt. Ener.UltraS.Ch. 0.6m3/h bat.M-bus | WSM506-BE |  | Unité
SIEM-816 | F09 - Sondes et compteurs | Compt. Ener.UltraS.Ch. 1.5m3/h bat.M-bus | WSM515-BE |  | Unité
SIEM-817 | F09 - Sondes et compteurs | Compt. Ener.UltraS.Ch. 2.5m3/h bat.M-bus | WSM525-BE |  | Unité
SIEM-818 | F09 - Sondes et compteurs | Compteur Ener. Méca Ch. 0.6 m3/h bat. | WFM541-G000H0 |  | Unité
SIEM-819 | F09 - Sondes et compteurs | Compteur Ener. Méca Ch. 1.5 m3/h bat. | WFM542-C000H0 |  | Unité
SIEM-820 | F09 - Sondes et compteurs | Compteur Ener. Méca Ch. 1.5 m3/h bat. | WFM542-G000H0 |  | Unité
SIEM-821 | F09 - Sondes et compteurs | Compteur Ener. Méca Ch. 2.5 m3/h bat. | WFM543-L000H0 |  | Unité
SIEM-822 | F09 - Sondes et compteurs | Compteur Ener. Méca ChFr 0.6 m3/h bat. | WFN541-G000H0 |  | Unité
SIEM-823 | F09 - Sondes et compteurs | Compteur Ener. Méca ChFr 1.5 m3/h bat. | WFN542-G000H0 |  | Unité
SIEM-824 | F09 - Sondes et compteurs | Compteur Ener. Méca ChFr 2.5 m3/h bat. | WFN543-L000H0 |  | Unité
SIEM-825 | F09 - Sondes et compteurs | Compt. Ener.UltrS.Ch. 0.6m3/h bat.M-busR | WSM506-FE |  | Unité
SIEM-826 | F09 - Sondes et compteurs | Compt. Ener.UltrS.Ch. 1.5m3/h bat.M-busR | WSM515-FE |  | Unité
SIEM-827 | F09 - Sondes et compteurs | Compt. Ener.UltrS.Ch. 2.5m3/h bat.M-busR | WSM525-FE |  | Unité
SIEM-828 | F09 - Sondes et compteurs | Compt. Ener.UltraS.Ch. 0.6m3/h bat.M-bus | WSM606-BE |  | Unité
SIEM-829 | F09 - Sondes et compteurs | Compt. Ener.UltraS.Ch. 1.5m3/h bat.M-bus | WSM615-BE |  | Unité
SIEM-830 | F09 - Sondes et compteurs | Compt. Ener.UltraS.Ch. 2.5m3/h bat.M-bus | WSM625-BE |  | Unité
SIEM-831 | F09 - Sondes et compteurs | Compteur Ener. UltraS ChFr 0.6 m3/h PN25 | UH50-C06-00 |  | Unité
SIEM-832 | F09 - Sondes et compteurs | Compteur Ener. UltraS ChFr 1.5 m3/h PN25 | UH50-C22-00 |  | Unité
SIEM-833 | F09 - Sondes et compteurs | Compteur Ener. UltraS ChFr 1,5 m3/h PN25 | UH50-C25-00 |  | Unité
SIEM-834 | F09 - Sondes et compteurs | Compteur Ener. UltraS ChFr 2.5 m3/h PN25 | UH50-C37-00 |  | Unité
SIEM-835 | F09 - Sondes et compteurs | Compteur Ener. UltraS ChFr 2.5 m3/h PN25 | UH50-C40-00 |  | Unité
SIEM-836 | F09 - Sondes et compteurs | Compteur Ener. UltraS ChFr 3.5 m3/h PN25 | UH50-C47-00 |  | Unité
SIEM-837 | F09 - Sondes et compteurs | Compteur Ener. UltraS ChFr 6 m3/h PN25 | UH50-C52-00 |  | Unité
SIEM-838 | F09 - Sondes et compteurs | Compteur Ener. UltraS ChFr 10 m3/h PN25 | UH50-C60-00 |  | Unité
SIEM-839 | F09 - Sondes et compteurs | Compteur Ener. Méca Ch. 0.6m3/h M-bus RF | WFM681-G000H0 |  | Unité
SIEM-840 | F09 - Sondes et compteurs | Compteur Ener. Méca Ch. 1.5m3/h M-bus RF | WFM682-G000H0 |  | Unité
SIEM-841 | F09 - Sondes et compteurs | Compteur Ener. Méca Ch. 2.5m3/h M-bus RF | WFM683-L000H0 |  | Unité
SIEM-842 | F09 - Sondes et compteurs | Compteur Ener. Méca ChFr 0.6m3/h M-busRF | WFN681-G000H0 |  | Unité
SIEM-843 | F09 - Sondes et compteurs | Compteur Ener. Méca ChFr 1.5m3/h M-busRF | WFN682-G000H0 |  | Unité
SIEM-844 | F09 - Sondes et compteurs | Compteur Ener. Méca ChFr 2.5m3/h M-busRF | WFN683-L000H0 |  | Unité
SIEM-845 | F09 - Sondes et compteurs | Compt. Ener.UltrS.ChFr 0.6m3/h bat.M-bus | WSN606-BE |  | Unité
SIEM-846 | F09 - Sondes et compteurs | Compt. Ener.UltrS.ChFr 1.5m3/h bat.M-bus | WSN615-BE |  | Unité
SIEM-847 | F09 - Sondes et compteurs | Compt. Ener.UltrS.ChFr 2.5m3/h bat.M-bus | WSN625-BE |  | Unité
SIEM-848 | F09 - Sondes et compteurs | Compt. Ener.UltraS.Ch. 0.6m3/h bat.M-bus | WSM805-FBBAE3A |  | Unité
SIEM-849 | F09 - Sondes et compteurs | Compt. Ener.UltraS.Ch. 1.5m3/h bat.M-bus | WSM821-FBBAE3A |  | Unité
SIEM-850 | F09 - Sondes et compteurs | Compt. Ener.UltraS.Ch. 2.5m3/h bat.M-bus | WSM836-FBBAE3A |  | Unité
SIEM-851 | F09 - Sondes et compteurs | Compt. Ener.UltraS.Ch. 0.6m3/h bat.M-bus | WSM805-FHBAE3A |  | Unité
SIEM-852 | F09 - Sondes et compteurs | Compt. Ener.UltraS.Ch. 1.5m3/h bat.M-bus | WSM821-FHBAE3A |  | Unité
SIEM-853 | F09 - Sondes et compteurs | Compt. Ener.UltraS.Ch. 2.5m3/h bat.M-bus | WSM836-FHBAE3A |  | Unité
SIEM-854 | F09 - Sondes et compteurs | Compt. Ener.UltrS.ChFr 0.6m3/h bat.M-bus | WSN805-FBBBF3A |  | Unité
SIEM-855 | F09 - Sondes et compteurs | Compt. Ener.UltrS.ChFr 1.5m3/h bat.M-bus | WSN821-FBBBF3A |  | Unité
SIEM-856 | F09 - Sondes et compteurs | Compt. Ener.UltrS.ChFr 2.5m3/h bat.M-bus | WSN836-FBBBF3A |  | Unité
SIEM-857 | F09 - Sondes et compteurs | Compt. Ener.UltraS.Ch. 3.5m3/h bat.M-bus | WSM843-FDBAE3A |  | Unité
SIEM-858 | F09 - Sondes et compteurs | Compt. Ener.UltraS.Ch. 6.0m3/h bat.M-bus | WSM853-FDBAE3A |  | Unité
SIEM-859 | F09 - Sondes et compteurs | Compt. Ener.UltrS.ChFr 3.5m3/h bat.M-bus | WSN843-FDBBF3A |  | Unité
SIEM-860 | F09 - Sondes et compteurs | Compt. Ener.UltrS.ChFr 6.0m3/h bat.M-bus | WSN853-FDBBF3A |  | Unité
SIEM-861 | F09 - Sondes et compteurs | Doigt de gant G ½ B" laiton Ø 5.2x45mm | WZT-M35 |  | Unité
SIEM-862 | F09 - Sondes et compteurs | Module communication impulsions 2 canaux | WZU-P2 |  | Unité
SIEM-863 | F09 - Sondes et compteurs | Module M-Bus avec 2 entrées impulsions | WZU-MI |  | Unité
SIEM-864 | F09 - Sondes et compteurs | Module de communication M-bus | WZU-MB G4 |  | Unité
SIEM-865 | F09 - Sondes et compteurs | Bloc batteries "standard" type AA (3,6V) | WZU-BA+GUM |  | Unité
SIEM-866 | F09 - Sondes et compteurs | Acces. fixation sonde M10 compt. éner | WZT-A12 |  | Unité
SIEM-867 | F09 - Sondes et compteurs | Doigt de gant 100mm pour sonde | WZT-S100 |  | Unité
SIEM-868 | F09 - Sondes et compteurs | Doigt de gant G ½ B" inox Ø 6.0x150mm | WZT-S150 |  | Unité
SIEM-869 | F09 - Sondes et compteurs | Vanne d'isolement 1" + montage sonde M10 | WZT-K1 |  | Unité
SIEM-870 | F09 - Sondes et compteurs | Vanne isolement 3/4" + montage sonde M10 | WZT-K34 |  | Unité
SIEM-871 | F09 - Sondes et compteurs | Manchon soudage G½ x 45° sonde M10x1mm | WZT-G10 |  | Unité
SIEM-872 | F09 - Sondes et compteurs | Manchon soudage G½ x 45° sonde G½ | WZT-G12 |  | Unité
SIEM-873 | F09 - Sondes et compteurs | Kit fixation G1" compteur énergie | WZM-E1 |  | Unité
SIEM-874 | F09 - Sondes et compteurs | Kit fixation G1 3/4" compteur énergie | WZM-E34 |  | Unité
SIEM-875 | F09 - Sondes et compteurs | Kit fixation G1 1/4" compteur énergie | WZM-E54 |  | Unité
SIEM-876 | F09 - Sondes et compteurs | Module de communication M-bus | WFZ51 |  | Unité
SIEM-877 | F09 - Sondes et compteurs | Module contact Reed pour compteurs WF.4. | WFZ44 |  | Unité
SIEM-878 | F09 - Sondes et compteurs | Module contact Reed&Namur compteur WF.4. | WFZ43 |  | Unité
SIEM-879 | F09 - Sondes et compteurs | Convertisseur de niveau M-bus 60 appareils | WTV531-GA5060 |  | Unité
SIEM-880 | F09 - Sondes et compteurs | Module radio pour compteurs WF..30 | WFZ661 |  | Unité
SIEM-881 | F09 - Sondes et compteurs | Convertisseur RF | WTX660-E05060 |  | Unité
SIEM-882 | F09 - Sondes et compteurs | Module radio pour compteurs WF..5. | WFZ662 |  | Unité
SIEM-883 | F09 - Sondes et compteurs | Bloc alimentation 110/230V cable 1,5m | WZU-AC110/230-15 |  | Unité
SIEM-884 | F09 - Sondes et compteurs | Bloc alimentation 24V AC/DC | WZU-ACDC24-50 |  | Unité
SIEM-885 | F09 - Sondes et compteurs | Noeud de réseau M-bus RF | WTT662-BA1100 |  | Unité
SIEM-886 | F09 - Sondes et compteurs | Module M-bus pour compteurs WFx30 | WFZ311 |  | Unité
SIEM-887 | F09 - Sondes et compteurs | Convertisseur de niveau M-bus 250 appareils | WTX631-GA0090 |  | Unité
SIEM-888 | F09 - Sondes et compteurs | Appareil de paramétrage et lecture radio | WTT726-FE7300 |  | Unité
SIEM-889 | F09 - Sondes et compteurs | Module de communication BACnet RS-485 | WZU-485E-BAC |  | Unité
SIEM-890 | F09 - Sondes et compteurs | Module de communication ModbusRTU RS-485 | WZU-485E-MOD |  | Unité
SIEM-891 | F09 - Sondes et compteurs | Passerelle IoT M-bus | WTV776-HB6035 |  | Unité
SIEM-892 | F09 - Sondes et compteurs | Batterie stand. 6 à 16 ans compteurs nrj | WZU-BD-HALT |  | Unité
SIEM-893 | F09 - Sondes et compteurs | Sonde hygrométrie ambiante 4..20mA IP30 | QFA2001 |  | Unité
SIEM-894 | F09 - Sondes et compteurs | Sonde combinée ambiante 4..20mA IP30 | QFA2071 |  | Unité
SIEM-895 | F09 - Sondes et compteurs | Ensemble de raccordement pour sonde QBE | AQB2002 |  | Unité
SIEM-896 | F09 - Sondes et compteurs | Sonde qualité air ambiance COV IP30 | QPA1000 |  | Unité
SIEM-897 | F09 - Sondes et compteurs | Sonde qualité air ambiance CO2+Temp IP30 | QPA2080 |  | Unité
SIEM-898 | F09 - Sondes et compteurs | Sonde qualité air ambiance CO2+Temp LCD | QPA2080D |  | Unité
SIEM-899 | F09 - Sondes et compteurs | Sonde qualité air gaine COV IP54 | QPM1100 |  | Unité
SIEM-900 | F09 - Sondes et compteurs | Sonde qualité air gaine CO2+Temp. IP54 | QPM2180 |  | Unité
SIEM-901 | F09 - Sondes et compteurs | Pressostat différentiel 500-2000 Pa | QBM81-20 |  | Unité
SIEM-902 | F09 - Sondes et compteurs | Pressostat différentiel 1000-5000 Pa | QBM81-50 |  | Unité
SIEM-903 | F09 - Sondes et compteurs | Module d'ambiance température passive | AQR2531ANW |  | Unité
SIEM-904 | F09 - Sondes et compteurs | Module d'ambiance température active | AQR2532NNW |  | Unité
SIEM-905 | F09 - Sondes et compteurs | Module d'ambiance sans élément de mesure | AQR2530NNW |  | Unité
SIEM-906 | F09 - Sondes et compteurs | Module d'ambiance hygro. / temp. active | AQR2535NNW |  | Unité
SIEM-907 | F09 - Sondes et compteurs | Module encastré sans élément de mesure | AQR2540NF |  | Unité
SIEM-908 | F09 - Sondes et compteurs | Module encastré taux COV (0..100%) | AQR2547NF |  | Unité
SIEM-909 | F09 - Sondes et compteurs | Module encastré concentr. CO2 (2000ppm) | AQR2546NF |  | Unité
SIEM-910 | F09 - Sondes et compteurs | Module encastré combiné CO2 / COV | AQR2548NF |  | Unité
SIEM-911 | F09 - Sondes et compteurs | Plaque montage sondes encastr. AQR2531 | AQR2500NF |  | Unité
SIEM-912 | F09 - Sondes et compteurs | Sonde pression diff. 0..10V PN25 1 bar | QBE3000-D1 |  | Unité
SIEM-913 | F09 - Sondes et compteurs | Sonde pression diff. 0..10V PN25 1,6 bar | QBE3000-D1.6 |  | Unité
SIEM-914 | F09 - Sondes et compteurs | Sonde pression diff. 0..10V PN25 2,5 bar | QBE3000-D2.5 |  | Unité
SIEM-915 | F09 - Sondes et compteurs | Sonde pression diff. 0..10V PN25 4 bar | QBE3000-D4 |  | Unité
SIEM-916 | F09 - Sondes et compteurs | Sonde pression diff. 0..10V PN50 10 bar | QBE3000-D10 |  | Unité
SIEM-917 | F09 - Sondes et compteurs | Sonde pression diff. 0..10V PN50 16 bar | QBE3000-D16 |  | Unité
SIEM-918 | F09 - Sondes et compteurs | Sonde pression diff. 4..20mA PN25 1 bar | QBE3100-D1 |  | Unité
SIEM-919 | F09 - Sondes et compteurs | Sonde pression diff. 4..20mA PN25 1,6bar | QBE3100-D1.6 |  | Unité
SIEM-920 | F09 - Sondes et compteurs | Sonde pression diff. 4..20mA PN25 2,5bar | QBE3100-D2.5 |  | Unité
SIEM-921 | F09 - Sondes et compteurs | Sonde pression diff. 4..20mA PN25 4 bar | QBE3100-D4 |  | Unité
SIEM-922 | F09 - Sondes et compteurs | Sonde pression diff. 4..20mA PN50 10 bar | QBE3100-D10 |  | Unité
SIEM-923 | F09 - Sondes et compteurs | Sonde pression diff. 4..20mA PN50 16 bar | QBE3100-D16 |  | Unité
SIEM-924 | F09 - Sondes et compteurs | Sonde pression diff. 0..10V PN25 6 bar | QBE3000-D6 |  | Unité
SIEM-925 | F09 - Sondes et compteurs | Sonde pression diff. 4..20mA PN25 6 bar | QBE3100-D6 |  | Unité
SIEM-926 | F09 - Sondes et compteurs | Sonde température plongeur Pt1000 100mm | QAE1612.010 |  | Unité
SIEM-927 | F09 - Sondes et compteurs | Sonde combinée gaine 0..10V- IP42 | QFM1660 |  | Unité
SIEM-928 | F09 - Sondes et compteurs | Controleur débit cir. hydr. 1A PN10 DN10 | QVE1902.010 |  | Unité
SIEM-929 | F09 - Sondes et compteurs | Controleur débit cir. hydr. 1A PN10 DN15 | QVE1902.015 |  | Unité
SIEM-930 | F09 - Sondes et compteurs | Controleur débit cir. hydr. 1A PN10 DN20 | QVE1902.020 |  | Unité
SIEM-931 | F09 - Sondes et compteurs | Controleur débit cir. hydr. 1A PN10 DN25 | QVE1902.025 |  | Unité
SIEM-932 | F09 - Sondes et compteurs | Module encastré KNX sans élément de mesure | AQR2570NF |  | Unité
SIEM-933 | F09 - Sondes et compteurs | Module encastré combiné CO2 KNX | AQR2576NF |  | Unité
SIEM-934 | F09 - Sondes et compteurs | Module d'ambiance hygro. / temp. LED | AQR2535NNWQ |  | Unité
SIEM-935 | F09 - Sondes et compteurs | Sonde pression diff. 0-10V -50/50 Pa | QBM3020-1U |  | Unité
SIEM-936 | F09 - Sondes et compteurs | Sonde pression diff. 0-10V 0/100 Pa | QBM3020-1 |  | Unité
SIEM-937 | F09 - Sondes et compteurs | Sonde pression diff. 0-10V 0/300 Pa | QBM3020-3 |  | Unité
SIEM-938 | F09 - Sondes et compteurs | Sonde pression diff. 0-10V 0/500 Pa | QBM3020-5 |  | Unité
SIEM-939 | F09 - Sondes et compteurs | Sonde pression diff. 0-10V 0/1000 Pa | QBM3020-10 |  | Unité
SIEM-940 | F09 - Sondes et compteurs | Sonde pression diff. 0-10V 0/2500 Pa | QBM3020-25 |  | Unité
SIEM-941 | F09 - Sondes et compteurs | Sonde pression diff. 0-10V 0/100 Pa | QBM3020-1D |  | Unité
SIEM-942 | F09 - Sondes et compteurs | Sonde pression diff. 0-10V 0/300 Pa | QBM3020-3D |  | Unité
SIEM-943 | F09 - Sondes et compteurs | Sonde pression diff. 0-10V 0/500 Pa | QBM3020-5D |  | Unité
SIEM-944 | F09 - Sondes et compteurs | Sonde pression diff. 0-10V 0/1000 Pa | QBM3020-10D |  | Unité
SIEM-945 | F09 - Sondes et compteurs | Sonde pression diff. 0-10V 0/2500 Pa | QBM3020-25D |  | Unité
SIEM-946 | F09 - Sondes et compteurs | Sonde pression diff. ajustable 50/100 Pa | QBM2030-1U |  | Unité
SIEM-947 | F09 - Sondes et compteurs | Sonde pression diff. ajust. 200/500 Pa | QBM2030-5 |  | Unité
SIEM-948 | F09 - Sondes et compteurs | Sonde pression diff. ajust. 1000/3000Pa | QBM2030-30 |  | Unité
SIEM-949 | F09 - Sondes et compteurs | Sonde pression diff. certifiée 100 Pa | QBM4000-1 |  | Unité
SIEM-950 | F09 - Sondes et compteurs | Sonde pression diff. certifiée 300 Pa | QBM4000-3 |  | Unité
SIEM-951 | F09 - Sondes et compteurs | Sonde pression diff. certifiée 1000 Pa | QBM4000-10 |  | Unité
SIEM-952 | F09 - Sondes et compteurs | Sonde pression diff. certifiée 2500 Pa | QBM4000-25 |  | Unité
SIEM-953 | F09 - Sondes et compteurs | Sonde pression diff. certifiée 50 Pa | QBM4100-1U |  | Unité
SIEM-954 | F09 - Sondes et compteurs | Sonde pression diff. certifiée 100 Pa | QBM4100-1D |  | Unité
SIEM-955 | F09 - Sondes et compteurs | Sonde pression fluides/gaz 0..10V 1 bar | QBE2003-P1 |  | Unité
SIEM-956 | F09 - Sondes et compteurs | Sonde pression fluides/gaz 0..10V 1.6bar | QBE2003-P1.6 |  | Unité
SIEM-957 | F09 - Sondes et compteurs | Sonde pression fluides/gaz 0..10V 2.5bar | QBE2003-P2.5 |  | Unité
SIEM-958 | F09 - Sondes et compteurs | Sonde pression fluides/gaz 0..10V 4 bar | QBE2003-P4 |  | Unité
SIEM-959 | F09 - Sondes et compteurs | Sonde pression fluides/gaz 0..10V 6 bar | QBE2003-P6 |  | Unité
SIEM-960 | F09 - Sondes et compteurs | Sonde pression fluides/gaz 0..10V 10 bar | QBE2003-P10 |  | Unité
SIEM-961 | F09 - Sondes et compteurs | Sonde pression fluides/gaz 0..10V 16 bar | QBE2003-P16 |  | Unité
SIEM-962 | F09 - Sondes et compteurs | Sonde pression fluides/gaz 0..10V 25 bar | QBE2003-P25 |  | Unité
SIEM-963 | F09 - Sondes et compteurs | Sonde pression fluides/gaz 0..10V 40 bar | QBE2003-P40 |  | Unité
SIEM-964 | F09 - Sondes et compteurs | Sonde pression fluides/gaz 0..10V 60 bar | QBE2003-P60 |  | Unité
SIEM-965 | F09 - Sondes et compteurs | Sonde pression fluides/gaz 4..20mA 1 bar | QBE2103-P1 |  | Unité
SIEM-966 | F09 - Sondes et compteurs | Sonde pression fluides/gaz 4..20mA 1.6 b | QBE2103-P1.6 |  | Unité
SIEM-967 | F09 - Sondes et compteurs | Sonde pression fluides/gaz 4..20mA 2.5 b | QBE2103-P2.5 |  | Unité
SIEM-968 | F09 - Sondes et compteurs | Sonde pression fluides/gaz 4..20mA 4 bar | QBE2103-P4 |  | Unité
SIEM-969 | F09 - Sondes et compteurs | Sonde pression fluides/gaz 4..20mA 6 bar | QBE2103-P6 |  | Unité
SIEM-970 | F09 - Sondes et compteurs | Sonde pression fluides/gaz 4..20mA 10bar | QBE2103-P10 |  | Unité
SIEM-971 | F09 - Sondes et compteurs | Sonde pression fluides/gaz 4..20mA 16bar | QBE2103-P16 |  | Unité
SIEM-972 | F09 - Sondes et compteurs | Sonde pression fluides/gaz 4..20mA 25bar | QBE2103-P25 |  | Unité
SIEM-973 | F09 - Sondes et compteurs | Sonde pression fluides/gaz 4..20mA 40bar | QBE2103-P40 |  | Unité
SIEM-974 | F09 - Sondes et compteurs | Sonde pression fluides/gaz 4..20mA 60bar | QBE2103-P60 |  | Unité
SIEM-975 | F09 - Sondes et compteurs | Sonde pression fluide frigo. -1.. 9 bar | QBE2004-P10U |  | Unité
SIEM-976 | F09 - Sondes et compteurs | Sonde pression fluide frigo. -1.. 24 bar | QBE2004-P25U |  | Unité
SIEM-977 | F09 - Sondes et compteurs | Sonde pression fluide frigo. -1.. 29 bar | QBE2004-P30U |  | Unité
SIEM-978 | F09 - Sondes et compteurs | Sonde pression fluide frigo. -1.. 59 bar | QBE2004-P60U |  | Unité
SIEM-979 | F09 - Sondes et compteurs | Sonde pression fluide frigo. -1.. 9 bar | QBE2104-P10U |  | Unité
SIEM-980 | F09 - Sondes et compteurs | Sonde pression fluide frigo. -1.. 24bar | QBE2104-P25U |  | Unité
SIEM-981 | F09 - Sondes et compteurs | Sonde pression fluide frigo. -1.. 29bar | QBE2104-P30U |  | Unité
SIEM-982 | F09 - Sondes et compteurs | Sonde pression fluide frigo. -1.. 59 bar | QBE2104-P60U |  | Unité
SIEM-983 | F09 - Sondes et compteurs | Support de montage pour sonde QBE | AQB2004 |  | Unité
SIEM-984 | F09 - Sondes et compteurs | Sonde pression diff. 4-20mA -50/50 Pa | QBM3120-1U |  | Unité
SIEM-985 | F09 - Sondes et compteurs | Sonde pression diff. 4-20mA 0/100 Pa | QBM3120-1 |  | Unité
SIEM-986 | F09 - Sondes et compteurs | Sonde pression diff. 4-20mA 0/300 Pa | QBM3120-3 |  | Unité
SIEM-987 | F09 - Sondes et compteurs | Sonde pression diff. 4-20mA 0/500 Pa | QBM3120-5 |  | Unité
SIEM-988 | F09 - Sondes et compteurs | Sonde pression diff. 4-20mA 0/1000 Pa | QBM3120-10 |  | Unité
SIEM-989 | F09 - Sondes et compteurs | Sonde pression diff. 4-20mA 0/2500 Pa | QBM3120-25 |  | Unité
SIEM-990 | F09 - Sondes et compteurs | Sonde pression diff. 4-20mA 0/100 Pa | QBM3120-1D |  | Unité
SIEM-991 | F09 - Sondes et compteurs | Sonde pression diff. 4-20mA 0/300 Pa | QBM3120-3D |  | Unité
SIEM-992 | F09 - Sondes et compteurs | Sonde pression diff. 4-20mA 0/500 Pa | QBM3120-5D |  | Unité
SIEM-993 | F09 - Sondes et compteurs | Sonde pression diff. 4-20mA 0/1000 Pa | QBM3120-10D |  | Unité
SIEM-994 | F09 - Sondes et compteurs | Sonde pression diff. 4-20mA 0/2500 Pa | QBM3120-25D |  | Unité
SIEM-995 | F09 - Sondes et compteurs | Sonde qualité air ambiance CO2 IP30 | QPA1004 |  | Unité
SIEM-996 | F09 - Sondes et compteurs | Sonde qualité air ambiance CO2+Temp IP30 | QPA1064 |  | Unité
SIEM-997 | F09 - Sondes et compteurs | Sonde qualité air gaine CO2 IP54 | QPM1104 |  | Unité
SIEM-998 | F09 - Sondes et compteurs | Sonde qualité air gaine CO2+Temp. IP54 | QPM1164 |  | Unité
SIEM-999 | F09 - Sondes et compteurs | Capteur particules fines PM2.5 et PM10 | QSA2700 |  | Unité
SIEM-1000 | F09 - Sondes et compteurs | Capteur particules fines PM2.5 et PM10 | QSA2700D |  | Unité
SIEM-1001 | F09 - Sondes et compteurs | Module remplacmnt part. fines pr QSA27.. | AQS2700 |  | Unité
SIEM-1002 | F09 - Sondes et compteurs | Sonde temp. plongeur Modbus 100mm | QAE2154.010/MO |  | Unité
SIEM-1003 | F09 - Sondes et compteurs | Sonde température gaine 400mm modbus | QAM2151.040/MO |  | Unité
SIEM-1004 | F09 - Sondes et compteurs | Sonde combi. gaine modbus IP54 | QFM2150/MO |  | Unité
SIEM-1005 | F09 - Sondes et compteurs | Sonde combi. gaine modbus IP65 | QFM3150/MO |  | Unité
SIEM-1006 | F09 - Sondes et compteurs | Sonde qualité air gaine CO2+COV modbus | QPM2102/MO |  | Unité
SIEM-1007 | F09 - Sondes et compteurs | Sonde qualité air gaine CO2+temp. modbus | QPM2150/MO |  | Unité
SIEM-1008 | F09 - Sondes et compteurs | Sonde qualité air gaine CO2+T+H modbus | QPM2152/MO |  | Unité
SIEM-1009 | F09 - Sondes et compteurs | Sonde pression diff. modbus 0/1250 Pa | QBM3700-13/MO |  | Unité
SIEM-1010 | F09 - Sondes et compteurs | Sonde pression diff. modbus 0/2500 Pa | QBM3700-25/MO |  | Unité
SIEM-1011 | F09 - Sondes et compteurs | Sonde pression diff. modbus 0/500 Pa | QBM3700-5/MO |  | Unité
SIEM-1012 | F09 - Sondes et compteurs | Capteur particules fines de gaine PM2.5 et PM10 | QSM2100 |  | Unité
SIEM-1013 | F09 - Sondes et compteurs | Capteur particules fines de gaine PM2.5 PM10 T+H | QSM2162 |  | Unité
SIEM-1014 | F09 - Sondes et compteurs | Sonde d'ambiance temp. + hum.rel., modbus RTU | QFA2050/MO |  | Unité
SIEM-1015 | F09 - Sondes et compteurs | Sonde ambiance temp. + hum.rel., lcd, modbus RTU | QFA2050D/MO |  | Unité
SIEM-1016 | F09 - Sondes et compteurs | Sonde ambiance QAI + temp. + hum.rel., modbus RTU | QPA2052/MO |  | Unité
SIEM-1017 | F09 - Sondes et compteurs | Sonde température plongeur CTN10K 100mm | QAE1630.010 |  | Unité
SIEM-1018 | F09 - Sondes et compteurs | Sonde température gaine Pt1000 200mm | QAM1612.020 |  | Unité
SIEM-1019 | F09 - Sondes et compteurs | Sonde température gaine CTN10K 200mm | QAM1630.020 |  | Unité
SIEM-1020 | F09 - Sondes et compteurs | Sonde température extérieure LG-Ni1000 | QAC9020 |  | Unité
SIEM-1021 | F09 - Sondes et compteurs | Sonde température ambiante LG-Ni1000 | QAA9020 |  | Unité
SIEM-1022 | F09 - Sondes et compteurs | Sonde temp. plongeur LG-Ni1000 100mm | QAE9120.010 |  | Unité
SIEM-1023 | F09 - Sondes et compteurs | QBE1900-P7M Pressostat pour liquide/gaz | QBE1900-P7M |  | Unité
SIEM-1024 | F09 - Sondes et compteurs | QBE1900-P7 Pressostat pour liquide/gaz | QBE1900-P7 |  | Unité
SIEM-1025 | F09 - Sondes et compteurs | QBE1900-P32M Pressostat pour liquide/gaz | QBE1900-P32M |  | Unité
SIEM-1026 | F09 - Sondes et compteurs | QBE1900-P32 Pressostat pour liquide/gaz | QBE1900-P32 |  | Unité
SIEM-1027 | F09 - Sondes et compteurs | Sonde de vitesse d'air gaine | QVM62.1-HE |  | Unité
SIEM-1028 | F09 - Sondes et compteurs | Sonde temp. plongeur 100mm | QAE3174.010 |  | Unité
SIEM-1029 | F09 - Sondes et compteurs | Sonde temp. plongeur 150mm | QAE3174.015 |  | Unité
SIEM-1030 | F09 - Sondes et compteurs | Sonde temp. plongeur écran 100mm | QAE3174D.010 |  | Unité
SIEM-1031 | F09 - Sondes et compteurs | Sonde temp. plongeur écran 150mm | QAE3174D.015 |  | Unité
SIEM-1032 | F09 - Sondes et compteurs | Kit de montage sonde QBE2..03-P | AQB2005 |  | Unité
SIEM-1033 | F09 - Sondes et compteurs | Differential pressure sensor, -50…50 Pa, -100…100 Pa, 0…100 Pa, 4-20mA | QBM2130-1U |  | Unité
SIEM-1034 | F09 - Sondes et compteurs | Differential pressure sensor, 0…200 Pa, 0…250 Pa, 0…500 Pa, 4-20mA | QBM2130-5 |  | Unité
SIEM-1035 | F09 - Sondes et compteurs | Differential pressure sensor, 0…1000 Pa, 0…1500 Pa, 0…3000 Pa, 4-20mA | QBM2130-30 |  | Unité
SIEM-1036 | F09 - Sondes et compteurs | IAQ multi-sensor BACnet IP, RESET Certified | QNA2700D.BA1 |  | Unité
SIEM-1037 | F09 - Sondes et compteurs | IAQ multi-sensor BACnet MSTP, RESET Certified | QNA2700D.BA2 |  | Unité
SIEM-1038 | F09 - Sondes et compteurs | IAQ multi-sensor LoRaWAN EU, RESET Certified | QNA2820D.EU |  | Unité
SIEM-1039 | F09 - Sondes et compteurs | QAM3163.040 Duct Temperature Sensor | QAM3163.040 |  | Unité
SIEM-1040 | F09 - Sondes et compteurs | QAM3153.040/MO Duct Temperature Sensor/0.4m/Modbus | QAM3153.040/MO |  | Unité
SIEM-1041 | F09 - Sondes et compteurs | QAM3173.040 Duct Temperature Sensor | QAM3173.040 |  | Unité
SIEM-1042 | F09 - Sondes et compteurs | Sonde combinée gaine 0..10V, -40...60°C | QFM1661 |  | Unité
SIEM-1043 | F09 - Sondes et compteurs | Détecteur anti-condensation 24V~ | QXA2100 |  | Unité
SIEM-1044 | F09 - Sondes et compteurs | Détecteur de condensation avec sonde déportée, 24V | QXA2101 |  | Unité
SIEM-1045 | F10 - GAMMA | Coupleur de bus up117/12 | UP 117/12 |  | Unité
SIEM-1046 | F10 - GAMMA | Boitier d'automatisation RS/RL | AP 118/01 |  | Unité
SIEM-1047 | F10 - GAMMA | Self de filtrage | N 120/02 |  | Unité
SIEM-1048 | F10 - GAMMA | Alimentation 160 mA pour appareils KNX | N 125/02 |  | Unité
SIEM-1049 | F10 - GAMMA | Alimentation 320 mA pour appareils KNX | N 125/12 |  | Unité
SIEM-1050 | F10 - GAMMA | Alimentation 640 mA pour appareils KNX | N 125/22 |  | Unité
SIEM-1051 | F10 - GAMMA | Alim. 80mA pour appareils KNX | RL 125/23 |  | Unité
SIEM-1052 | F10 - GAMMA | Coupleur de ligne-zone | N 140/13 |  | Unité
SIEM-1053 | F10 - GAMMA | N141/03 passerelle KNX / DALI plus | N 141/03 |  | Unité
SIEM-1054 | F10 - GAMMA | Passerelle KNX / DALI 2 | N 141/14 |  | Unité
SIEM-1055 | F10 - GAMMA | N141/21 passerelle KNX / DALI twin plus | N 141/21 |  | Unité
SIEM-1056 | F10 - GAMMA | N141/31 passerelle KNX / DALI twin | N 141/31 |  | Unité
SIEM-1057 | F10 - GAMMA | Passerelle KNX / DALI 2 Twin | N 141/32 |  | Unité
SIEM-1058 | F10 - GAMMA | Passerelle KNX / Bacnet | N 143/01 |  | Unité
SIEM-1059 | F10 - GAMMA | Routeur KNX/IP secure | N 146/03 |  | Unité
SIEM-1060 | F10 - GAMMA | Interface KNX/USB | N 148/12 |  | Unité
SIEM-1061 | F10 - GAMMA | Interface KNX / IP secure | N 148/23 |  | Unité
SIEM-1062 | F10 - GAMMA | Server Web / centre de contrôle IP | N 152/01 |  | Unité
SIEM-1063 | F10 - GAMMA | Protection sur-tensions | S 190/01 |  | Unité
SIEM-1064 | F10 - GAMMA | Borne de bus 193 | S 193/01 |  | Unité
SIEM-1065 | F10 - GAMMA | Ecran tactile KNX TC4 blanc | UP 204S12 |  | Unité
SIEM-1066 | F10 - GAMMA | Ecran tactile KNX TC4 noir | UP 204S22 |  | Unité
SIEM-1067 | F10 - GAMMA | Ecran tactile KNX TC5, 5 pouces, blanc | UP 205/12 |  | Unité
SIEM-1068 | F10 - GAMMA | Ecran tactile TC5, 5 pouces touch panel, black | UP 205/22 |  | Unité
SIEM-1069 | F10 - GAMMA | Interface poussoir double knx 2e/s | UP 220/21 |  | Unité
SIEM-1070 | F10 - GAMMA | Interface poussoir x4 4e/4s | UP 220D31 |  | Unité
SIEM-1071 | F10 - GAMMA | Bouton poussoir x1 blanc | UP 221/12 |  | Unité
SIEM-1072 | F10 - GAMMA | Bouton poussoir + led x1 blanc | UP 221/13 |  | Unité
SIEM-1073 | F10 - GAMMA | Bouton poussoir x2 blanc | UP 222/12 |  | Unité
SIEM-1074 | F10 - GAMMA | Bouton poussoir + led x2 blanc | UP 222/13 |  | Unité
SIEM-1075 | F10 - GAMMA | Bouton poussoir + led + scene + t° x3 blanc | UP 223/14 |  | Unité
SIEM-1076 | F10 - GAMMA | Bouton poussoir x3 blanc | UP 223/12 |  | Unité
SIEM-1077 | F10 - GAMMA | Bouton poussoir + led x3 blanc | UP 223/13 |  | Unité
SIEM-1078 | F10 - GAMMA | Contrôleur de piece lcd 10 fonc. | UP 227 |  | Unité
SIEM-1079 | F10 - GAMMA | Regulateur de t° ambiante blanc | UP 237K11 |  | Unité
SIEM-1080 | F10 - GAMMA | Détecteur de mouvement mural | UP 251/11 |  | Unité
SIEM-1081 | F10 - GAMMA | Détecteur de mouvement mural noir | UP 251/12 |  | Unité
SIEM-1082 | F10 - GAMMA | AP254/02 capteur combine temp + lum knx | AP 254/02 |  | Unité
SIEM-1083 | F10 - GAMMA | Contrôleur de lumin. const. | UP 255D21 |  | Unité
SIEM-1084 | F10 - GAMMA | Telecommande IR pr UP258Dx UP258Ex | S 255/11 |  | Unité
SIEM-1085 | F10 - GAMMA | AP257/22 station meteo gps 8 facades | AP 257/22 |  | Unité
SIEM-1086 | F10 - GAMMA | AP257/51 station meteo KNX | AP 257/51 |  | Unité
SIEM-1087 | F10 - GAMMA | AP257/61 station meteo KNX GPS | AP 257/61 |  | Unité
SIEM-1088 | F10 - GAMMA | Détecteur 360° capt. lum. | UP 258D12 |  | Unité
SIEM-1089 | F10 - GAMMA | Detect.360° capt. lum.t° | UP 258D31 |  | Unité
SIEM-1090 | F10 - GAMMA | KNX Presence Detector WIDE black | UP 258D33 |  | Unité
SIEM-1091 | F10 - GAMMA | Detect.360° capt. lum.t°.hr | UP 258D41 |  | Unité
SIEM-1092 | F10 - GAMMA | Detect.360° capt. lum.t°.hr noir | UP 258D43 |  | Unité
SIEM-1093 | F10 - GAMMA | Detect.360° capt. lum.t°.hr.CO2 | UP 258D51 |  | Unité
SIEM-1094 | F10 - GAMMA | Detect.360° capt. lum.t°.hr.CO2 noir | UP 258D53 |  | Unité
SIEM-1095 | F10 - GAMMA | Detect.360° us capt. lum.t° | UP 258D61 |  | Unité
SIEM-1096 | F10 - GAMMA | Détect.360° capt. lum.regul | UP 258E22 |  | Unité
SIEM-1097 | F10 - GAMMA | Boitier pour montage apparent détecteur | AP 258E01 |  | Unité
SIEM-1098 | F10 - GAMMA | Boitier pour montage encastré | AP 258E11 |  | Unité
SIEM-1099 | F10 - GAMMA | Boitier pour montage encastré noir | AP 258E13 |  | Unité
SIEM-1100 | F10 - GAMMA | Plaque de montage blanche | S 258/12 |  | Unité
SIEM-1101 | F10 - GAMMA | Plaque de montage noire | S 258/13 |  | Unité
SIEM-1102 | F10 - GAMMA | Module 4 entrees binaires | RL 260/23 |  | Unité
SIEM-1103 | F10 - GAMMA | Appareil entree binaire, 4 x libre de potentiel | N 262D31 |  | Unité
SIEM-1104 | F10 - GAMMA | Appareil entree binaire, 8 x libre de potentiel | N 262D51 |  | Unité
SIEM-1105 | F10 - GAMMA | Module KNX 16 entrées binaires | N 262E11 |  | Unité
SIEM-1106 | F10 - GAMMA | Appareil entree binaire, 4 x 10…230 VAC/DC | N 263D31 |  | Unité
SIEM-1107 | F10 - GAMMA | Appareil entree binaire, 8 x 10…230 VAC/DC | N 263D51 |  | Unité
SIEM-1108 | F10 - GAMMA | Module knx 16 entrees binaires 12-230vca/dc | N 263E11 |  | Unité
SIEM-1109 | F10 - GAMMA | Module knx 8+8 entrees binaires 12-230vca/dc | N 264E11 |  | Unité
SIEM-1110 | F10 - GAMMA | Bouton poussoir x1 blanc | UP 285/12 |  | Unité
SIEM-1111 | F10 - GAMMA | Bouton poussoir x1 + led blanc | UP 285/13 |  | Unité
SIEM-1112 | F10 - GAMMA | Bouton poussoir x2 blanc | UP 286/12 |  | Unité
SIEM-1113 | F10 - GAMMA | Bouton poussoir x2 + led blanc | UP 286/13 |  | Unité
SIEM-1114 | F10 - GAMMA | Bouton poussoir + led + scene + t° x4 blanc | UP 287/14 |  | Unité
SIEM-1115 | F10 - GAMMA | Bouton poussoir x4 blanc | 5WG1287-2DB12 |  | Unité
SIEM-1116 | F10 - GAMMA | Bouton poussoir x4 + led blanc | UP 287/13 |  | Unité
SIEM-1117 | F10 - GAMMA | S290 Contact de porte fenêtre blanc | S 290/11 |  | Unité
SIEM-1118 | F10 - GAMMA | Module scenario et evenements | N 305/01 |  | Unité
SIEM-1119 | F10 - GAMMA | Actionneur combine stores 8 entrees | N 501/01 |  | Unité
SIEM-1120 | F10 - GAMMA | Actionneur knx combi. 8 sorties 230vca/16a 8 ent. | N 502/02 |  | Unité
SIEM-1121 | F10 - GAMMA | Actionneur commutation 2x230 VCA 10A | UP 510/03 |  | Unité
SIEM-1122 | F10 - GAMMA | Actionneur commutation 2x230 VCA 10A | UP 510/13 |  | Unité
SIEM-1123 | F10 - GAMMA | Actionneur commut. 2x230 VCA 10A | RS 510/23 |  | Unité
SIEM-1124 | F10 - GAMMA | Actionneur commut. 2x230 VCA 1,5A | RS 510K23 |  | Unité
SIEM-1125 | F10 - GAMMA | Actionneur de commutation 1x16A encastré | UP 511S32 |  | Unité
SIEM-1126 | F10 - GAMMA | Actionneur commut. base 3x230v 16A | N 512/11 |  | Unité
SIEM-1127 | F10 - GAMMA | Actionneur commut. ext. 3x230v 16A | N 512/21 |  | Unité
SIEM-1128 | F10 - GAMMA | Actionneur commut. 1x 16Ax 230 Vca | RL 512/23 |  | Unité
SIEM-1129 | F10 - GAMMA | Actionneur commut. base 3x230v 20A | N 513/11 |  | Unité
SIEM-1130 | F10 - GAMMA | Actionneur commut. ext. 3x230v 20A | N 513/21 |  | Unité
SIEM-1131 | F10 - GAMMA | Actionneur commut. 3x6A 230Vca | RL 513D23 |  | Unité
SIEM-1132 | F10 - GAMMA | Actionneur de store 1x230Vca 6A | UP 520/03 |  | Unité
SIEM-1133 | F10 - GAMMA | Actionneur pour store 1x230 Vca 6A | UP 520/13 |  | Unité
SIEM-1134 | F10 - GAMMA | Actionneur pour store 1x230 Vca 6A | RS 520/23 |  | Unité
SIEM-1135 | F10 - GAMMA | Actionneur pour store 2x230 Vca 6A | RL 521/23 |  | Unité
SIEM-1136 | F10 - GAMMA | Actionneur de store knx, 4x230vca/6a | N 523/03 |  | Unité
SIEM-1137 | F10 - GAMMA | Solar protection actuator 2 x DC 24 V, 6 A | RL 524D23 |  | Unité
SIEM-1138 | F10 - GAMMA | Passerelle KNX/DALI broadcast 2 canaux | N 525D11 |  | Unité
SIEM-1139 | F10 - GAMMA | Variateur universel 1x250VA 230 Vca | UP 525/03 |  | Unité
SIEM-1140 | F10 - GAMMA | Variateur universel 1x250VA 230 Vca | UP 525/13 |  | Unité
SIEM-1141 | F10 - GAMMA | Variateur univ. 1x250VA 230 Vca | RS 525/23 |  | Unité
SIEM-1142 | F10 - GAMMA | Variateur universel encastré 1x230V | UP 525S32 |  | Unité
SIEM-1143 | F10 - GAMMA | Switch/dim actuator, 2 x AC 230 V, 6 A, 1…10 V | RL 526D23 |  | Unité
SIEM-1144 | F10 - GAMMA | Variateur universel knx, 2x300Va, 230Vca | N 528D01 |  | Unité
SIEM-1145 | F10 - GAMMA | Actionneur de commutation 4 x 6ax charge c | N 530D31 |  | Unité
SIEM-1146 | F10 - GAMMA | Actionneur de commutation 8 x 6ax charge c | N 530D51 |  | Unité
SIEM-1147 | F10 - GAMMA | Actionneur de commutation 12 x 6ax charge c | N 530D61 |  | Unité
SIEM-1148 | F10 - GAMMA | Actionneur de commutation 4 x 10ax charge c | N 532D31 |  | Unité
SIEM-1149 | F10 - GAMMA | Actionneur de commutation 8 x 10ax charge c | N 532D51 |  | Unité
SIEM-1150 | F10 - GAMMA | Actionneur de commutation 12 x 10ax charge c | N 532D61 |  | Unité
SIEM-1151 | F10 - GAMMA | Actionneur de commutation 4 x 16ax charge c | N 534D31 |  | Unité
SIEM-1152 | F10 - GAMMA | Actionneur de commutation 8 x 16ax charge c | N 534D51 |  | Unité
SIEM-1153 | F10 - GAMMA | Actionneur de commutation 12 x 16ax charge c | N 534D61 |  | Unité
SIEM-1154 | F10 - GAMMA | Actionneur commut. 4x16ax load check | N 535D31 |  | Unité
SIEM-1155 | F10 - GAMMA | Actionneur commut. 8x16ax load check | N 535D51 |  | Unité
SIEM-1156 | F10 - GAMMA | Actionneur commut. 12x16ax load check | N 535D61 |  | Unité
SIEM-1157 | F10 - GAMMA | Switch/dim actuator, 4 x AC 230 V,10 AX, 1…10 V | N 536D31 |  | Unité
SIEM-1158 | F10 - GAMMA | Actionneur-variateur knx 1-10v, 8 x 230vca, 10ax | N 536D51 |  | Unité
SIEM-1159 | F10 - GAMMA | Actionneur pour store 4x230Vca/6A | N 543D31 |  | Unité
SIEM-1160 | F10 - GAMMA | Actionneur pour store 8x230Vca/6A | N 543D51 |  | Unité
SIEM-1161 | F10 - GAMMA | Solar protection actuator, 4 x DC 24 V, 6 A | N 545D31 |  | Unité
SIEM-1162 | F10 - GAMMA | Variateur univ. 4x300VA/1x1000VA 230Vca | N 554D31 |  | Unité
SIEM-1163 | F10 - GAMMA | Actionneur commut. base3x240 v 10A | N 562/11 |  | Unité
SIEM-1164 | F10 - GAMMA | Actionneur commut. ext. 3x240 v 10A | N 562/21 |  | Unité
SIEM-1165 | F10 - GAMMA | KNXActionneur de commutation 2x16A encastré | UP 562S32 |  | Unité
SIEM-1166 | F10 - GAMMA | AP562/02 Servomoteur KNX | AP 562/02 |  | Unité
SIEM-1167 | F10 - GAMMA | Actionneur commut 16x240/400 Vca/10A | N 567/22 |  | Unité
SIEM-1168 | F10 - GAMMA | Ecran tactile 230 vca | UP 588/13 |  | Unité
SIEM-1169 | F10 - GAMMA | Ecran tactile 24vca/cc | UP 588/23 |  | Unité
SIEM-1170 | F10 - GAMMA | Cadre design pour ecran tactile couleur aluminium | S 588/12 |  | Unité
SIEM-1171 | F10 - GAMMA | Cadre design pour ecran tactile couleur inox | S 588/13 |  | Unité
SIEM-1172 | F10 - GAMMA | Cadre design pour ecran tactile verre noir | S 588/14 |  | Unité
SIEM-1173 | F10 - GAMMA | Cadre design pour ecran tactile verre blanc | S 588/15 |  | Unité
SIEM-1174 | F10 - GAMMA | Boitier pour montage up 588 dans paroi creuse | UP 588E01 |  | Unité
SIEM-1175 | F10 - GAMMA | Boitier rail DIN pour module RL | M 590/01 |  | Unité
SIEM-1176 | F10 - GAMMA | Boite pour UP 511S32 ;UP 562S32;UP 525S32 | M 592/01 |  | Unité
SIEM-1177 | F10 - GAMMA | Thermal drive actuator, 6 x AC 24...230 V, with 6 integrated room temperature controllers | N 605D41 |  | Unité
SIEM-1178 | F10 - GAMMA | Thermal drive actuator, 2 x AC 24...230 V, with 2 integrated room temperature controllers | RL 605D23 |  | Unité
SIEM-1179 | F10 - GAMMA | Coffret d'automatisation RS/RL | AP 641/01 |  | Unité
SIEM-1180 | F10 - GAMMA | Sonde température ambiante KNX IoT | QAA2890/WI |  | Unité
SIEM-1181 | F10 - GAMMA | Sonde T°C, %HR KNX IoT | QFA2890/WI |  | Unité
SIEM-1182 | F10 - GAMMA | Sonde T°C, %HR, CO2 KNX IoT | QPA2892/WI |  | Unité
SIEM-1183 | F10 - GAMMA | Appareil d'ambiance KNX IoT | QMA230KT |  | Unité
SIEM-1184 | F10 - GAMMA | Répéteur KNX IoT | OCT100.R |  | Unité
SIEM-1185 | F10 - GAMMA | Passerelle KNX IoT | OCT200.KNBA |  | Unité
SIEM-1186 | F10 - GAMMA | Border router KNX IoT | OCT110.BR |  | Unité
SIEM-1187 | F11 - Pièces détachées | Collier de serrage avec vis | 410355768 |  | Unité
SIEM-1188 | F11 - Pièces détachées | Collier de serrage avec vis etc, S01 | 410356058 |  | Unité
SIEM-1189 | F11 - Pièces détachées | Couvercle boitier électronique SKB/SKC | 410455828 |  | Unité
SIEM-1190 | F11 - Pièces détachées | Couvercle boitier électronique SKD | 410456348 |  | Unité
SIEM-1191 | F11 - Pièces détachées | Kit d'accouplement servomoteurs SKB/SKC | 417856498 |  | Unité
SIEM-1192 | F11 - Pièces détachées | Commande manuelle servomoteurs SKD.. | 426855048 |  | Unité
SIEM-1193 | F11 - Pièces détachées | Commande manuelle SKB/SKC (hors /F) | 426855108 |  | Unité
SIEM-1194 | F11 - Pièces détachées | Presse-étoupe VVF/VXF 10mm -25°C…150°C | 428488060 |  | Unité
SIEM-1195 | F11 - Pièces détachées | Presse-étoupe VVF61../VXF61.. DN15..25 | 428488290 |  | Unité
SIEM-1196 | F11 - Pièces détachées | Presse-étoupe VVG41../VXG41.. | 428488740 |  | Unité
SIEM-1197 | F11 - Pièces détachées | Circuit électronique SKB/SKC/SKD..62.. | 466857488 |  | Unité
SIEM-1198 | F11 - Pièces détachées | Circuit électronique SKB/SKC/SKD..62UA | 466857518 |  | Unité
SIEM-1199 | F11 - Pièces détachées | Circuit électronique SKB/SKC/SKD..60 | 466857598 |  | Unité
SIEM-1200 | F11 - Pièces détachées | Presse-étoupe VVF/VXF 14mm -25°C…150°C | 467956290 |  | Unité
SIEM-1201 | F11 - Pièces détachées | Presse-étoupe VVF/VXF 14mm -5°C…220°C | 467956300 |  | Unité
SIEM-1202 | F11 - Pièces détachées | Presse-étoupe VXG41..01 | 7428400470 |  | Unité
SIEM-1203 | F11 - Pièces détachées | Poignée manuelle VBF21.40/50 | 7467601750 |  | Unité
SIEM-1204 | F11 - Pièces détachées | Vannes à bouton à course courte | 7467602730 |  | Unité
SIEM-1205 | F11 - Pièces détachées | Kit pièces-détachées SAX/SAV/SAY | 8000060843 |  | Unité
SIEM-1206 | F11 - Pièces détachées | Kit pièces-détachées SAL.. | 8000060844 |  | Unité
SIEM-1207 | F11 - Pièces détachées | Boitier électron. MVL661.. & MVS661..N | ASR61 |  | Unité
SIEM-1208 | F11 - Pièces détachées | ServoM h. résol. V intelligentes 65-80 | SAX61.03/HR |  | Unité
SIEM-1209 | F11 - Pièces détachées | ServoM h. résol. V intelligentes 100-125 | SAV61.00/HR |  | Unité
SIEM-1210 | F11 - Pièces détachées | Outil démontage régulateur DP VQ..P46.. | ALP54 |  | Unité
SIEM-1211 | F11 - Pièces détachées | Régulateur de press.diff. VPF..4.50F15 | ALR50F15 |  | Unité
SIEM-1212 | F11 - Pièces détachées | Régulateur de press.diff. VPF..4.50F25 | ALR50F25 |  | Unité
SIEM-1213 | F11 - Pièces détachées | Régulateur de press.diff. VPF44.65F25 | ALR65F25-LP |  | Unité
SIEM-1214 | F11 - Pièces détachées | Régulateur de press.diff. VPF44.65F35 | ALR65F35-LP |  | Unité
SIEM-1215 | F11 - Pièces détachées | Régulateur de press.diff. VPF..4.80F35 | ALR80F35 |  | Unité
SIEM-1216 | F11 - Pièces détachées | Régulateur de press.diff. VPF..4.80F45 | ALR80F45 |  | Unité
SIEM-1217 | F11 - Pièces détachées | Régulateur de press.diff. VPF..4.100F70 | ALR100F70 |  | Unité
SIEM-1218 | F11 - Pièces détachées | Régulateur de press.diff. VPF..4.100F90 | ALR100F90 |  | Unité
SIEM-1219 | F11 - Pièces détachées | Régulateur de press.diff. VPF54.65F25 | ALR65F25-HP |  | Unité
SIEM-1220 | F11 - Pièces détachées | Régulateur de press.diff. VPF54.65F35 | ALR65F35-HP |  | Unité
SIEM-1221 | F11 - Pièces détachées | ServoM h. résol. V intellig. filetées | GLA161.9E/HR |  | Unité
SIEM-1222 | F11 - Pièces détachées | Presse-étoupe VVF/VXF 10mm -5°C…220°C | 7428400610 |  | Unité
SIEM-1223 | F11 - Pièces détachées | Débitmètre ultraS vanne intellig. DN15 | AVG4E015 |  | Unité
SIEM-1224 | F11 - Pièces détachées | Débitmètre ultraS vanne intellig. DN20 | AVG4E020 |  | Unité
SIEM-1225 | F11 - Pièces détachées | Débitmètre ultraS vanne intellig. DN25 | AVG4E025 |  | Unité
SIEM-1226 | F11 - Pièces détachées | Débitmètre ultraS vanne intellig. DN32 | AVG4E032 |  | Unité
SIEM-1227 | F11 - Pièces détachées | Débitmètre ultraS vanne intellig. DN40 | AVG4E040 |  | Unité
SIEM-1228 | F11 - Pièces détachées | Débitmètre ultraS vanne intellig. DN50 | AVG4E050 |  | Unité
SIEM-1229 | F11 - Pièces détachées | Débitmètre ultraS vanne intellig. DN65 | AVF4E065 |  | Unité
SIEM-1230 | F11 - Pièces détachées | Débitmètre ultraS vanne intellig. DN80 | AVF4E080 |  | Unité
SIEM-1231 | F11 - Pièces détachées | Débitmètre ultraS vanne intellig. DN100 | AVF4E100 |  | Unité
SIEM-1232 | F11 - Pièces détachées | Débitmètre ultraS vanne intellig. DN125 | AVF4E125 |  | Unité
SIEM-1233 | F11 - Pièces détachées | Kit liaison débitM vanne intellig. DN65 | ALF4E065 |  | Unité
SIEM-1234 | F11 - Pièces détachées | Kit liaison débitM vanne intellig. DN80 | ALF4E080 |  | Unité
SIEM-1235 | F11 - Pièces détachées | Kit liaison débitM vanne intellig. DN100 | ALF4E100 |  | Unité
SIEM-1236 | F11 - Pièces détachées | Raccord débitM vanne intellig. DN125 | ALF4E125 |  | Unité
SIEM-1237 | F11 - Pièces détachées | Boitier de contrôle vannes intelligentes | ASE4U10A |  | Unité
SIEM-1238 | F11 - Pièces détachées | Presse-étoupe VVF/VXF 14mm -5°C…220°C | ALV14F32S |  | Unité
SIEM-1239 | F11 - Pièces détachées | Raccord débitM vanne intellig. DN15 | ALG15G10B |  | Unité
SIEM-1240 | F11 - Pièces détachées | Raccord débitM vanne intellig. DN20 | ALG20G15B |  | Unité
SIEM-1241 | F11 - Pièces détachées | Raccord débitM vanne intellig. DN25 | ALG25G25B |  | Unité
SIEM-1242 | F11 - Pièces détachées | Raccord débitM vanne intellig. DN32 | ALG32G20B |  | Unité
SIEM-1243 | F11 - Pièces détachées | Raccord débitM vanne intellig. DN40 | ALG40G32B |  | Unité
SIEM-1244 | F11 - Pièces détachées | Raccord débitM vanne intellig. DN50 | ALG50G32B |  | Unité
SIEM-1245 | F12 - Produits tiers | SRO Boitier plastique montage mural pour Luna 10" | LDAPG-10 |  | Unité
SIEM-1246 | F12 - Produits tiers | SRO Boitier plastique montage mural pour Luna 16" | LDAPG-16 |  | Unité
SIEM-1247 | F12 - Produits tiers | SRO Boitier plastique montage mural pour Luna 7" | LDAPG-7 |  | Unité
SIEM-1248 | F12 - Produits tiers | SRO Ecran Luna10' avec Webserveur | L10-PC.S1 |  | Unité
SIEM-1249 | F12 - Produits tiers | SRO Ecran Luna16' avec Webserveur | LDL16-PC.S1 |  | Unité
SIEM-1250 | F12 - Produits tiers | PW100 Répéteur M-Bus 100 ap. | PW100 |  | Unité
SIEM-1251 | F12 - Produits tiers | PW20 Convertis. Signaux M-Bus-20 ap | PW20 |  | Unité
SIEM-1252 | F12 - Produits tiers | PW2250 convertisseur de signaux | WZC-P250 |  | Unité
SIEM-1253 | F12 - Produits tiers | WZC-P3 Convertis. Signaux M-Bus-3 ap | WZC-P3 |  | Unité
SIEM-1254 | F12 - Produits tiers | PW60 convertis. Signaux M-Bus-60 ap. | PW60 |  | Unité
SIEM-1255 | F12 - Produits tiers | Antenne pour routeur 4G LEROUTEUR/4G | ANT-GSM/A |  | Unité
SIEM-1256 | F12 - Produits tiers | Thermostat C/O commut.fixe 31°C / 15K 3A/230VAC | C/O-38505 |  | Unité
SIEM-1257 | F12 - Produits tiers | Détecteur fumée large spectre | CAP-100 |  | Unité
SIEM-1258 | F12 - Produits tiers | Détecteur fumée pour gaine | CAP-100G |  | Unité
SIEM-1259 | F12 - Produits tiers | Antenne déportée pour ConnectBox | CWG-ANTDEP |  | Unité
SIEM-1260 | F12 - Produits tiers | Centrale détection fumée | DADC1601 |  | Unité
SIEM-1261 | F12 - Produits tiers | Détecteur de présence LoRaWAN. Unitaire | ELSERS001 |  | Unité
SIEM-1262 | F12 - Produits tiers | Détecteur de présence LoRaWAN. 100+ | ELSERS100 |  | Unité
SIEM-1263 | F12 - Produits tiers | Alimentation Enless | ENLESS-000-002 |  | Unité
SIEM-1264 | F12 - Produits tiers | Support Rail Din Enless | ENLESS-000-005 |  | Unité
SIEM-1265 | F12 - Produits tiers | Antenne longue portée Enless | ENLESS-000-008 |  | Unité
SIEM-1266 | F12 - Produits tiers | Rallonge 10m Antenne Enless | ENLESS-000-009 |  | Unité
SIEM-1267 | F12 - Produits tiers | Cable ATEX Enless | ENLESS-000-026 |  | Unité
SIEM-1268 | F12 - Produits tiers | Batterie Type C Enless | ENLESS-000-028 |  | Unité
SIEM-1269 | F12 - Produits tiers | Batterie Type D Enless | ENLESS-000-029 |  | Unité
SIEM-1270 | F12 - Produits tiers | Récepteur Enless Interface Modbus | ENLESS-500-302 |  | Unité
SIEM-1271 | F12 - Produits tiers | Enless LoRa- Récepteur avec interface BACnet /IP /MSTP | ENLESS-500-312 |  | Unité
SIEM-1272 | F12 - Produits tiers | Sonde Enless T°C+HR ambiant | ENLESS-600-021 |  | Unité
SIEM-1273 | F12 - Produits tiers | Sonde Enless T°C+HR+COV+CO2 Ambiant | ENLESS-600-023 |  | Unité
SIEM-1274 | F12 - Produits tiers | Sonde Enless T°C IP65 | ENLESS-600-031 |  | Unité
SIEM-1275 | F12 - Produits tiers | Sonde Enless T°C de contact | ENLESS-600-032 |  | Unité
SIEM-1276 | F12 - Produits tiers | Sonde Enless T°C+HR- Sondes externes | ENLESS-600-034 |  | Unité
SIEM-1277 | F12 - Produits tiers | Transmetteur Enless Interface 4/20Ma | ENLESS-600-035 |  | Unité
SIEM-1278 | F12 - Produits tiers | Transmetteurs Enless Impulsions x2 | ENLESS-600-036 |  | Unité
SIEM-1279 | F12 - Produits tiers | Transmetteurs Enless Impulsions x2 Atex | ENLESS-600-037 |  | Unité
SIEM-1280 | F12 - Produits tiers | Transmetteurs Enless Lecture Optique | ENLESS-600-038 |  | Unité
SIEM-1281 | F12 - Produits tiers | Transmetteurs Enless Report d'état | ENLESS-600-039 |  | Unité
SIEM-1282 | F12 - Produits tiers | Transmetteur LoRaWAN actionneur 2E/4S | ENLESS-600-040 |  | Unité
SIEM-1283 | F12 - Produits tiers | Sonde Enless 2x T°C de contact | ENLESS-600-232 |  | Unité
SIEM-1284 | F12 - Produits tiers | Répéteur de signal LoRa Enless | ENLESS-600-301 |  | Unité
SIEM-1285 | F12 - Produits tiers | Fil pilote LoRaWan U. | FILPILORA001 |  | Unité
SIEM-1286 | F12 - Produits tiers | Fil Pilote LoRaWAN 100+ | FILPILORA100 |  | Unité
SIEM-1287 | F12 - Produits tiers | Thermostat de sécurité pour gaine d'air:+20…+120°C | JTU3/NV |  | Unité
SIEM-1288 | F12 - Produits tiers | Relais statique 3kW commande 24 et 230V AC | LM230/3AC-VC |  | Unité
SIEM-1289 | F12 - Produits tiers | Relais statique de puissance 9kW 230V~ | LM230/9AC |  | Unité
SIEM-1290 | F12 - Produits tiers | Vicki Pbaclplate Nut | MCVIC-BCKPLT |  | Unité
SIEM-1291 | F12 - Produits tiers | MClimate Vicki Adaptateur Caleffi | MCVIC-CALEFF |  | Unité
SIEM-1292 | F12 - Produits tiers | MClimate Vicki Adaptateur Danfoss ORAS | MCVIC-DAORAS |  | Unité
SIEM-1293 | F12 - Produits tiers | MClimate Vicki Adaptateur Danfoss RA | MCVIC-DARA |  | Unité
SIEM-1294 | F12 - Produits tiers | MClimate Vicki Adaptateur Danfoss RAV | MCVIC-DARAV |  | Unité
SIEM-1295 | F12 - Produits tiers | MClimate Vicki Adpatateur Danfoss RAVL | MCVIC-DARAVL |  | Unité
SIEM-1296 | F12 - Produits tiers | MClimate Vicki Adaptateur Giacomini 22.6 | MCVIC-GIACOM |  | Unité
SIEM-1297 | F12 - Produits tiers | Mclimate Vicki Adaptateur M28x1.5 | MCVIC-M28X15 |  | Unité
SIEM-1298 | F12 - Produits tiers | MClimate Vicki Tête thermost. Unitaire | MCVICTHER001 |  | Unité
SIEM-1299 | F12 - Produits tiers | MClimate Vicki Capot antivandal unitaire | MCVICVAND001 |  | Unité
SIEM-1300 | F12 - Produits tiers | MClimate Vicki Capot antivandal 100+ | MCVICVAND100 |  | Unité
SIEM-1301 | F12 - Produits tiers | Thermostat T.O.R à capillaire Réglage:+50…+120°C | NET-10U/NV |  | Unité
SIEM-1302 | F12 - Produits tiers | Thermostat T.O.R à capillaire Réglage:-15…+30°C | NET-4U/NV |  | Unité
SIEM-1303 | F12 - Produits tiers | Modem GSM BGS2T- DESIGO + acc. | PC-MODEM/S2 |  | Unité
SIEM-1304 | F12 - Produits tiers | Terminal SMS DInsight-DCC 3G | PC-MODEM/S3 |  | Unité
SIEM-1305 | F12 - Produits tiers | Potentiomètre de consigne actif 0-10V / 0-100% | LEPOT-A-0100 |  | Unité
SIEM-1306 | F12 - Produits tiers | Potentiomètre de consigne passif 0-50 °C | LEPOT-P-050 |  | Unité
SIEM-1307 | F12 - Produits tiers | Potentiomètre de consigne passif +3-3 | LEPOT-P-3 |  | Unité
SIEM-1308 | F12 - Produits tiers | Hygrostat gaine 30…100% HR Consigne int.Dif:5% | QHRG30/NV |  | Unité
SIEM-1309 | F12 - Produits tiers | Hygrostat gaine 30…100% HR Consigne ext. Dif:5% | QHRG55/NV |  | Unité
SIEM-1310 | F12 - Produits tiers | TELECO IR CVC | RMX3.P34-1 |  | Unité
SIEM-1311 | F12 - Produits tiers | TELECO IR CVC + TEMPERATURE | RMX3.P34-2 |  | Unité
SIEM-1312 | F12 - Produits tiers | TELECO IR CVC 2 LEDS | RMX3.P34-3 |  | Unité
SIEM-1313 | F12 - Produits tiers | TELECO IR TRA | RMX3.P37-1 |  | Unité
SIEM-1314 | F12 - Produits tiers | TELECO IR TRA + TEMPERATURE | RMX3.P37-2 |  | Unité
SIEM-1315 | F12 - Produits tiers | TELECO IR TRA 2 LEDS | RMX3.P37-3 |  | Unité
SIEM-1316 | F12 - Produits tiers | Modem 4G avec Wifi | ROUTEUR/4G |  | Unité
SIEM-1317 | F12 - Produits tiers | Sonde temp. résultante 0..+50°C (LG-Ni1000) | RSTF-NI1000_A |  | Unité
SIEM-1318 | F12 - Produits tiers | Sonde temp. résultante CTN-3kOhm | RSTF-NTC3K_A |  | Unité
SIEM-1319 | F12 - Produits tiers | Thermostat universel à capilaire 30°…110°C | RTKSA002.410 |  | Unité
SIEM-1320 | F12 - Produits tiers | Sonde de condensation passive 5m | LESCP-5M |  | Unité
SIEM-1321 | F12 - Produits tiers | Vanne de courant 230Vca | SEA41.2/230 |  | Unité
SIEM-1322 | F12 - Produits tiers | Vanne de courant 24Vca | SEA41.2/24 |  | Unité
SIEM-1323 | F12 - Produits tiers | Var. puissance 1x230V Pmax= 10kW contrôle 2 phases | SELM230.10 |  | Unité
SIEM-1324 | F12 - Produits tiers | Var. puissance 1x230V | SELM230.3 |  | Unité
SIEM-1325 | F12 - Produits tiers | Var. puissance 1x230V Pmax= 5kW contrôle 2 phases | SELM230.5 |  | Unité
SIEM-1326 | F12 - Produits tiers | Var. puissance 1x400V Pmax= 12kW contrôle 2 phases | SELM400.12 |  | Unité
SIEM-1327 | F12 - Produits tiers | Var. puissance 3x230V Pmax= 10kW contrôle 2 phases | SELT230.10 |  | Unité
SIEM-1328 | F12 - Produits tiers | Var. puissance 3x400V Pmax= 12kW contrôle 2 phases | SELT400.12 |  | Unité
SIEM-1329 | F12 - Produits tiers | Platine elec. tri 400 150kW contrôle 2 ph | SELT400.150 |  | Unité
SIEM-1330 | F12 - Produits tiers | Var. puiss. 3x400V+N Pmax= 17kW contrôle 3 phases | SELT400.17-3 |  | Unité
SIEM-1331 | F12 - Produits tiers | Var. puissance 3x400V Pmax= 18kW contrôle 2 phases | SELT400.18 |  | Unité
SIEM-1332 | F12 - Produits tiers | Platine elec. tri 400 18kW compacte | SELT400.18UC |  | Unité
SIEM-1333 | F12 - Produits tiers | Var. puissance 3x400V Pmax= 27kW contrôle 2 phases | SELT400.27 |  | Unité
SIEM-1334 | F12 - Produits tiers | Var. puissance 3x400V Pmax= 40kW contrôle 2 phases | SELT400.40 |  | Unité
SIEM-1335 | F12 - Produits tiers | Var. puissance 3x400V Pmax= 60kW contrôle 2 phases | SELT400.60 |  | Unité
SIEM-1336 | F12 - Produits tiers | Var. puiss. 3x400V+N Pmax= 60kW contrôle 3 phases | SELT400.60-3 |  | Unité
SIEM-1337 | F12 - Produits tiers | Platine elec. tri 400 75kW contrôle 2 ph | SELT400.75 |  | Unité
SIEM-1338 | F12 - Produits tiers | Var. puissance 3x400V Pmax= 9kW contrôle 2 phases | SELT400.9 |  | Unité
SIEM-1339 | F12 - Produits tiers | Var. puissance 3x400V Pmax= 99kW contrôle 2 phases | SELT400.99 |  | Unité
SIEM-1340 | F12 - Produits tiers | Var. puissance 3x400V Pmax= 99kW contrôle 3 phases | SELT400.99-3 |  | Unité
SIEM-1341 | F12 - Produits tiers | Pressostat pour liquide / gaz plage -0,75 à 3 bars | SNS1-A1R |  | Unité
SIEM-1342 | F12 - Produits tiers | Pressostat pour liquide / gaz plage - 0,5 à 7 bars | SNS1-A3R |  | Unité
SIEM-1343 | F12 - Produits tiers | Pressostat pour liquide et gaz plage 4 à 12 bars | SNS1-A6R |  | Unité
SIEM-1344 | F12 - Produits tiers | Ecran tactile 10" Web | TCI-F10A-VI |  | Unité
SIEM-1345 | F12 - Produits tiers | Ecran tactile 16" Web | TCI-F16A-VI |  | Unité
SIEM-1346 | F12 - Produits tiers | Ecran tactile 22" Web | TCI-F22A-VI |  | Unité
SIEM-1347 | F12 - Produits tiers | Station météo compacte modbus | THIES-WSC11 |  | Unité
SIEM-1348 | F12 - Produits tiers | Passerelle Three Two MBus - Mise à niveau 200DP | UGW/0200DP |  | Unité
SIEM-1349 | F12 - Produits tiers | Passerelle Three Two - Mise à niveau 500DP | UGW/0500DP |  | Unité
SIEM-1350 | F12 - Produits tiers | Passerelle Three Two - Mise à niveau 1000DP | UGW/1000DP |  | Unité
SIEM-1351 | F12 - Produits tiers | Passerelle Three Two - Mise à niveau 2500DP | UGW/2500DP |  | Unité
SIEM-1352 | F12 - Produits tiers | Passerelle Three Two - Ajout 1 Driver | UGW/DRSUP |  | Unité
SIEM-1353 | F12 - Produits tiers | Passerelle MBus - 25Pts Mbus, BACnet IP | UGWMBUS |  | Unité
SIEM-1354 | F12 - Produits tiers | Passerelle Three - 200Pts KNX, MBus + 1 Driver | UGWTHREE |  | Unité
SIEM-1355 | F12 - Produits tiers | Passerelle Two - 200Pts MBUS + 1 Driver | UGWTWO/2D |  | Unité
SIEM-1356 | F12 - Produits tiers | Passerelle Two - 200Pts KNX + 1 Driver | UGWTWO/KNX |  | Unité
SIEM-1357 | F12 - Produits tiers | Passerelle Two - 200Pts MBUS + 1 Driver | UGWTWO/MBUS |  | Unité
SIEM-1358 | F12 - Produits tiers | Variateur Puissance (2 PH.) 400V~ 12KW | VT400/12UC |  | Unité
SIEM-1359 | F12 - Produits tiers | Variateur Puissance (2 PH.) 400V~ 9KW | VT400/9UC |  | Unité
SIEM-1360 | F12 - Produits tiers | ConnectBox Hardware pour Europe | CWG.BOX-EU |  | Unité
SIEM-1361 | F12 - Produits tiers | CB On Premise 100 Data Points | CWG.ONP-100DP |  | Unité
SIEM-1362 | F12 - Produits tiers | CWG.ONP-UNLTD CB On Premise... | CWG.ONP-UNLTD |  | Unité
SIEM-1363 | F12 - Produits tiers | CWG.ONP-UPGD CB On Premise ... | CWG.ONP-UPGD |  | Unité
SIEM-1364 | F12 - Produits tiers | CWG.P1Y-50DP CB Lift 1 yr 50DP | CWG.P1Y-50DP |  | Unité
SIEM-1365 | F12 - Produits tiers | CWG.P1Y-100DP CB Lift 1 yr ... | CWG.P1Y-100DP |  | Unité
SIEM-1366 | F12 - Produits tiers | CWG.P1Y-200DP CB Lift 1 yr ... | CWG.P1Y-200DP |  | Unité
SIEM-1367 | F12 - Produits tiers | CWG.P1Y-500DP CB Lift 1 yr ... | CWG.P1Y-500DP |  | Unité
SIEM-1368 | F12 - Produits tiers | CWG.P1Y-1000DP CB Lift 1 yr... | CWG.P1Y-1000DP |  | Unité
SIEM-1369 | F12 - Produits tiers | CWG.P1Y-2000DP CB Lift 1 yr... | CWG.P1Y-2000DP |  | Unité
SIEM-1370 | F12 - Produits tiers | CWG.P1Y-5000DP CB Lift 1 yr... | CWG.P1Y-5000DP |  | Unité
SIEM-1371 | F12 - Produits tiers | CWG.P3Y-50DP CB Lift 3 yr 50DP | CWG.P3Y-50DP |  | Unité
SIEM-1372 | F12 - Produits tiers | CWG.P3Y-100DP CB Lift 3 yr ... | CWG.P3Y-100DP |  | Unité
SIEM-1373 | F12 - Produits tiers | CWG.P3Y-200DP CB Lift 3 yr ... | CWG.P3Y-200DP |  | Unité
SIEM-1374 | F12 - Produits tiers | CWG.P3Y-500DP CB Lift 3 yr ... | CWG.P3Y-500DP |  | Unité
SIEM-1375 | F12 - Produits tiers | CWG.P3Y-1000DP CB Lift 3 yr... | CWG.P3Y-1000DP |  | Unité
SIEM-1376 | F12 - Produits tiers | CWG.P3Y-2000DP CB Lift 3 yr... | CWG.P3Y-2000DP |  | Unité
SIEM-1377 | F12 - Produits tiers | CWG.P3Y-5000DP CB Lift 3 yr... | CWG.P3Y-5000DP |  | Unité
SIEM-1378 | F12 - Produits tiers | CWG.P5Y-50DP CB Lift 5 yr 50DP | CWG.P5Y-50DP |  | Unité
SIEM-1379 | F12 - Produits tiers | CWG.P5Y-100DP CB Lift 5 yr ... | CWG.P5Y-100DP |  | Unité
SIEM-1380 | F12 - Produits tiers | CWG.P5Y-200DP CB Lift 5 yr ... | CWG.P5Y-200DP |  | Unité
SIEM-1381 | F12 - Produits tiers | CWG.P5Y-500DP CB Lift 5 yr ... | CWG.P5Y-500DP |  | Unité
SIEM-1382 | F12 - Produits tiers | CWG.P5Y-1000DP CB Lift 5 yr... | CWG.P5Y-1000DP |  | Unité
SIEM-1383 | F12 - Produits tiers | CWG.P5Y-2000DP CB Lift 5 yr... | CWG.P5Y-2000DP |  | Unité
SIEM-1384 | F12 - Produits tiers | CWG.P5Y-5000DP CB Lift 5 yr... | CWG.P5Y-5000DP |  | Unité
SIEM-1385 | F12 - Produits tiers | CWG.C1Y-50DP CB Control 1 y... | CWG.C1Y-50DP |  | Unité
SIEM-1386 | F12 - Produits tiers | CWG.C1Y-100DP CB Control 1 ... | CWG.C1Y-100DP |  | Unité
SIEM-1387 | F12 - Produits tiers | CWG.C1Y-200DP CB Control 1 ... | CWG.C1Y-200DP |  | Unité
SIEM-1388 | F12 - Produits tiers | CWG.C1Y-500DP CB Control 1 ... | CWG.C1Y-500DP |  | Unité
SIEM-1389 | F12 - Produits tiers | CWG.C1Y-1000DP CB Control 1... | CWG.C1Y-1000DP |  | Unité
SIEM-1390 | F12 - Produits tiers | CWG.C1Y-2000DP CB Control 1... | CWG.C1Y-2000DP |  | Unité
SIEM-1391 | F12 - Produits tiers | CWG.C1Y-5000DP CB Control 1... | CWG.C1Y-5000DP |  | Unité
SIEM-1392 | F12 - Produits tiers | CWG.C3Y-50DP CB Control 3 y... | CWG.C3Y-50DP |  | Unité
SIEM-1393 | F12 - Produits tiers | CWG.C3Y-100DP CB Control 3 ... | CWG.C3Y-100DP |  | Unité
SIEM-1394 | F12 - Produits tiers | CWG.C3Y-200DP CB Control 3 ... | CWG.C3Y-200DP |  | Unité
SIEM-1395 | F12 - Produits tiers | CWG.C3Y-500DP CB Control 3 ... | CWG.C3Y-500DP |  | Unité
SIEM-1396 | F12 - Produits tiers | CWG.C3Y-1000DP CB Control 3... | CWG.C3Y-1000DP |  | Unité
SIEM-1397 | F12 - Produits tiers | CWG.C3Y-2000DP CB Control 3... | CWG.C3Y-2000DP |  | Unité
SIEM-1398 | F12 - Produits tiers | CWG.C3Y-5000DP CB Control 3... | CWG.C3Y-5000DP |  | Unité
SIEM-1399 | F12 - Produits tiers | CWG.C5Y-50DP CB Control 5 y... | CWG.C5Y-50DP |  | Unité
SIEM-1400 | F12 - Produits tiers | CWG.C5Y-100DP CB Control 5 ... | CWG.C5Y-100DP |  | Unité
SIEM-1401 | F12 - Produits tiers | CWG.C5Y-200DP CB Control 5 ... | CWG.C5Y-200DP |  | Unité
SIEM-1402 | F12 - Produits tiers | CWG.C5Y-500DP CB Control 5 ... | CWG.C5Y-500DP |  | Unité
SIEM-1403 | F12 - Produits tiers | CWG.C5Y-1000DP CB Control 5... | CWG.C5Y-1000DP |  | Unité
SIEM-1404 | F12 - Produits tiers | CWG.C5Y-2000DP CB Control 5... | CWG.C5Y-2000DP |  | Unité
SIEM-1405 | F12 - Produits tiers | CWG.C5Y-5000DP CB Control 5... | CWG.C5Y-5000DP |  | Unité
SIEM-1406 | F12 - Produits tiers | CB 1 year Cloud Lift licens... | CWG.P1Y-PLUS100DP |  | Unité
SIEM-1407 | F12 - Produits tiers | CB 1 year Cloud Lift licens... | CWG.P1Y-PLUS500DP |  | Unité
SIEM-1408 | F12 - Produits tiers | CB 3 year Cloud Lift licens... | CWG.P3Y-PLUS100DP |  | Unité
SIEM-1409 | F12 - Produits tiers | CB 3 year Cloud Lift licens... | CWG.P3Y-PLUS500DP |  | Unité
SIEM-1410 | F12 - Produits tiers | CB 5 year Cloud Lift licens... | CWG.P5Y-PLUS100DP |  | Unité
SIEM-1411 | F12 - Produits tiers | CB 5 year Cloud Lift licens... | CWG.P5Y-PLUS500DP |  | Unité
SIEM-1412 | F12 - Produits tiers | CB 1 year Cloud Lift licens... | CWG.C1Y-PLUS100DP |  | Unité
SIEM-1413 | F12 - Produits tiers | CB 1 year Cloud Lift licens... | CWG.C1Y-PLUS500DP |  | Unité
SIEM-1414 | F12 - Produits tiers | CB 3 year Cloud Lift licens... | CWG.C3Y-PLUS100DP |  | Unité
SIEM-1415 | F12 - Produits tiers | CB 3 year Cloud Lift licens... | CWG.C3Y-PLUS500DP |  | Unité
SIEM-1416 | F12 - Produits tiers | CB 5 year Cloud Lift licens... | CWG.C5Y-PLUS100DP |  | Unité
SIEM-1417 | F12 - Produits tiers | CB 5 year Cloud Lift licens... | CWG.C5Y-PLUS500DP |  | Unité
Date et signature électronique obligatoire

## Distech
Bordereau de Prix Unitaires
Marché à Bon de Commande de Travaux sur GTC
Toutes les lignes de ce bordereau doivent être renseignées
Prestation Forfaitaire de Fourniture Gamme Distech ou Compatible Distech ou Equivalent
Num. Ligne | Description du produit Distech | Code du produit Distech | Description équivalence proposée | Unité | PU € HT
DIST-01 | Contrôleur VAV BACnet/IP avec software Eclypse Facilities (anciennement Eclypse Building Intelligence) pour le contrôle de boîtes VAV, avec 4UI, 4 DO (Triac) et 2 UO. Certifié BTL B-BC. Capteur de pression différentielle (0-500 Pa, 0-2.0" w.c.) et actionneur (5 Nm, 45 in-pd) Support des modules d'extension ECx-Light/Blind. Application pré-chargée en système métrique. Connectivité maximale 10 connexions. N'inclut pas de connexion. Inclut 2 ans de Atrius Facilities - Organize. | ECY-VAV-C0 (SI) |  | Unité
DIST-02 | Contrôleur programmable connecté avec software Eclypse Facilities (anciennement Eclypse Building Intelligence) pour unités terminales. Alimentation : 100-240 VAC. 6 entrées : 3 UI, 2 DI, 1 entrée pour sonde CTN. 6 sorties : 6 DO (2 PWM Secteur, 1 DO 2kW, 3 DO alimentées Secteur). Gestion multimétier évolutive avec les modules d'extension ECx-Light/Blind. Applications Graphiques HTML5 pré-chargées dédiées aux applications terminales. Webserver multi-navigateur via 2 Ports TCP/IP RJ45 avec connexion série sécurisée. Connectivité Wi-Fi optionnelle. Ouverture vers l'Internet des objets via l’interface REST API. Connectivité maximale 10 connexions. N'inclut pas de connexion. Inclut 2 ans de Atrius Facilities - Organize. | ECY-PTU-107-C0 (SI) |  | Unité
DIST-03 | Contrôleur programmable connecté avec software Eclypse Facilities (anciennement Eclypse Building Intelligence) pour unités terminales. Alimentation : 100-240 VAC. 6 entrées : 3 UI, 2 DI, 1 entrée pour sonde CTN. 10 sorties : 6 DO (2 PWM Secteur, 1 DO 2kW, 3 DO alimentées Secteur), 4 AO. Gestion multimétier évolutive avec les modules d'extension ECx-Light/Blind. Applications Graphiques HTML5 pré-chargées dédiées aux applications terminales. Webserver multi-navigateur via 2 Ports TCP/IP RJ45 avec connexion série sécurisée. Connectivité Wi-Fi optionnelle. Ouverture vers l'Internet des objets via l’interface REST API. Connectivité maximale 10 connexions. N'inclut pas de connexion. Inclut 2 ans de Atrius Facilities - Organize. | ECY-PTU-207-C0 (SI) |  | Unité
DIST-04 | Contrôleur programmable connecté avec software Eclypse Facilities (anciennement Eclypse Building Intelligence) pour unités terminales. Alimentation : 100-240 VAC. 6 entrées : 3 UI, 2 DI, 1 entrée pour sonde CTN. 10 sorties : 6 DO (2 PWM 24 VAC, 1 DO 2kW, 3 DO alimentées Secteur), 4 AO ( 0-10V). Génération du 24 VAC (16 VA max.). Gestion multimétier évolutive avec les modules d'extension ECx-Light/Blind. Applications Graphiques HTML5 pré-chargées dédiées aux applications terminales. Webserver multi-navigateur via 2 Ports TCP/IP RJ45 avec connexion série sécurisée. Connectivité Wi-Fi optionnelle. Ouverture vers l'Internet des objets via l’interface REST API. Connectivité maximale 10 connexions. N'inclut pas de connexion. Inclut 2 ans de Atrius Facilities - Organize. | ECY-PTU-208-C0 (SI) |  | Unité
DIST-05 | Contrôleur connecté avec software Eclypse Facilities (anciennement Eclypse Building Intelligence) pour équipements CVC avec 4 UI, 2 UO et 2 DUO. Connectivité maximale 25 connexions. N'inclut pas de connexion. Inclut 2 ans de Atrius Facilities - Organize. | ECY-103-C0 |  | Unité
DIST-06 | Contrôleur connecté avec software Eclypse Facilities (anciennement Eclypse Building Intelligence) pour équipements CVC avec 6 UI, 2 UO, 2 DUO et 4 DOT. Connectivité maximale 25 connexions. N'inclut pas de connexion. Inclut 2 ans de Atrius Facilities - Organize. | ECY-203-C0 |  | Unité
DIST-07 | Contrôleur connecté avec software Eclypse Facilities (anciennement Eclypse Building Intelligence) pour équipements CVC avec écran LCD, 6 UI, 2 UO, 2 DUO et 4 DOT. Connectivité maximale 25 connexions. N'inclut pas de connexion. Inclut 2 ans de Atrius Facilities - Organize. | ECY-253-C0 |  | Unité
DIST-08 | Contrôleur connecté avec software Eclypse Facilities (anciennement Eclypse Building Intelligence) pour équipements CVC avec 10 UI, 2 UO et 6 DUO. Connectivité maximale 25 connexions. N'inclut pas de connexion. Inclut 2 ans de Atrius Facilities - Organize. | ECY-300-C0 |  | Unité
DIST-09 | Contrôleur connecté avec software Eclypse Facilities (anciennement Eclypse Building Intelligence) pour équipements CVC avec écran LCD, 10 UI, 2 UO et 6 DUO. Connectivité maximale 25 connexions. N'inclut pas de connexion. Inclut 2 ans de Atrius Facilities - Organize. | ECY-350-C0 |  | Unité
DIST-10 | Contrôleur connecté avec software Eclypse Facilities (anciennement Eclypse Building Intelligence) pour équipements CVC avec 8 UI, 2 UO, 4 DO (Triac) et 2 DUO (configurables, universelles ou triac). Connectivité maximale 25 connexions. N'inclut pas de connexion. Inclut 2 ans de Atrius Facilities - Organize. | ECY-303-C0 |  | Unité
DIST-11 | Contrôleur connecté avec software Eclypse Facilities (anciennement Eclypse Building Intelligence) pour équipements CVC avec 12 UI et 12 UO. Connectivité maximale 50 connexions. N'inclut pas de connexion. Inclut 2 ans de Atrius Facilities - Organize. | ECY-400-C0 |  | Unité
DIST-12 | Contrôleur connecté avec software Eclypse Facilities (anciennement Eclypse Building Intelligence) pour équipements CVC avec écran LCD, 12 UI et 12 UO. Connectivité maximale 50 connexions. N'inclut pas de connexion. Inclut 2 ans de Atrius Facilities - Organize. | ECY-450-C0 |  | Unité
DIST-13 | Contrôleur connecté avec software Eclypse Facilities (anciennement Eclypse Building Intelligence) pour équipements CVC avec 16 UI et 14 UO, et le support de 2 modules IO Eclypse additionnels. Connectivité maximale 50 connexions. N'inclut pas de connexion. Inclut 2 ans de Atrius Facilities - Organize. | ECY-600-C0 |  | Unité
DIST-14 | Contrôleur connecté avec software Eclypse Facilities (anciennement Eclypse Building Intelligence) pour équipements CVC avec écran LCD, 16 UI et 14 UO, et le support de 2 modules IO Eclypse additionnels. Connectivité maximale 50 connexions. N'inclut pas de connexion. Inclut 2 ans de Atrius Facilities - Organize. | ECY-650-C0 |  | Unité
DIST-15 | Contrôleur modulaire connecté avec software Eclypse Facilities (anciennement Eclypse Building Intelligence) - Eclypse ECY-S1000 extensible jusqu'à 48 points. Connectivité maximale 50 connexions. N'inclut pas de connexion. Inclut 2 ans de Atrius Facilities - Organize. | ECY-S1000-48-C0 |  | Unité
DIST-16 | Contrôleur modulaire connecté avec software Eclypse Facilities (anciennement Eclypse Building Intelligence) - Eclypse ECY-S1000 extensible jusqu’à 320 Points (20 modules d'extension max.). Connectivité maximale 50 connexions. N'inclut pas de connexion. Inclut 2 ans de Atrius Facilities - Organize. | ECY-S1000-C0 |  | Unité
DIST-17 | Contrôleur de Bâtiment Connecté avec software Eclypse Facilities (anciennement Eclypse Building Intelligence) - Eclypse APEX extensible jusqu'à 48 points. Inclut un coprocesseur AI. Connectivité maximale 100 connexions. N'inclut pas de connexion. Inclut 2 ans de Atrius Facilities - Organize. | ECY-APEX-48-C0 |  | Unité
DIST-18 | Contrôleur de Bâtiment Connecté avec software Eclypse Facilities (anciennement Eclypse Building Intelligence) - Eclypse APEX extensible jusqu’à 320 Points (20 modules d'extension max.). Inclut un coprocesseur AI. Connectivité maximale 100 connexions. N'inclut pas de connexion. Inclut 2 ans de Atrius Facilities - Organize. | ECY-APEX-C0 |  | Unité
DIST-19 | Module de communication avec 2 ports RS-485 pour contrôleur modulaire Eclypse Facilities (anciennement Eclypse Building Intelligence). Supporte Modbus RTU et BACnet MS/TP. Pack de connectivité requis (1 équipement MS/TP Device par connexion ou 2 équipements ModBus par connexion). 1 connexion minimum requise pour activer le routage BACnet MS/TP. | ECY-RS485 Gen2 |  | Unité
DIST-20 | Module de communication avec un port M-Bus pour contrôleurs Eclypse Facilities (anciennement Eclypse Building Intelligence) (jusqu'à3 (USB) ou 60 (HD15) compteurs M-Bus). Nécessite un pack de connectivité Eclypse (8 compteurs M-Bus par connexion). | ECY-MBUS Gen2 |  | Unité
DIST-21 | Contrôleur connecté avec software Eclypse Facilities (anciennement Eclypse Building Intelligence) pour équipements CVC avec 4 UI, 2 UO et 2 DUO. Connectivité maximale 25 connexions. Inclut 1 connexion. Inclut 2 ans de Atrius Facilities - Organize. | ECY-103-C1 |  | Unité
DIST-22 | Contrôleur connecté avec software Eclypse Facilities (anciennement Eclypse Building Intelligence) pour équipements CVC avec 4 UI, 2 UO et 2 DUO. Connectivité maximale 25 connexions. Inclut 3 connexions. Inclut 2 ans de Atrius Facilities - Organize. | ECY-103-C3 |  | Unité
DIST-23 | Contrôleur connecté avec software Eclypse Facilities (anciennement Eclypse Building Intelligence) pour équipements CVC avec 4 UI, 2 UO et 2 DUO. Connectivité maximale 25 connexions. Inclut 5 connexions. Inclut 2 ans de Atrius Facilities - Organize. | ECY-103-C5 |  | Unité
DIST-24 | Contrôleur connecté avec software Eclypse Facilities (anciennement Eclypse Building Intelligence) pour équipements CVC avec 4 UI, 2 UO et 2 DUO. Connectivité maximale 25 connexions. Inclut 10 connexions. Inclut 2 ans de Atrius Facilities - Organize. | ECY-103-C10 |  | Unité
DIST-25 | Contrôleur connecté avec software Eclypse Facilities (anciennement Eclypse Building Intelligence) pour équipements CVC avec 4 UI, 2 UO et 2 DUO. Connectivité maximale 25 connexions. Inclut 25 connexions. Inclut 2 ans de Atrius Facilities - Organize. | ECY-103-C25 |  | Unité
DIST-26 | Contrôleur connecté avec software Eclypse Facilities (anciennement Eclypse Building Intelligence) pour équipements CVC avec 6 UI, 2 UO, 2 DUO et 4 DOT. Connectivité maximale 25 connexions. Inclut 1 connexion. Inclut 2 ans de Atrius Facilities - Organize. | ECY-203-C1 |  | Unité
DIST-27 | Contrôleur connecté avec software Eclypse Facilities (anciennement Eclypse Building Intelligence) pour équipements CVC avec 6 UI, 2 UO, 2 DUO et 4 DOT. Connectivité maximale 25 connexions. Inclut 3 connexions. Inclut 2 ans de Atrius Facilities - Organize. | ECY-203-C3 |  | Unité
DIST-28 | Contrôleur connecté avec software Eclypse Facilities (anciennement Eclypse Building Intelligence) pour équipements CVC avec 6 UI, 2 UO, 2 DUO et 4 DOT. Connectivité maximale 25 connexions. Inclut 5 connexions. Inclut 2 ans de Atrius Facilities - Organize. | ECY-203-C5 |  | Unité
DIST-29 | Contrôleur connecté avec software Eclypse Facilities (anciennement Eclypse Building Intelligence) pour équipements CVC avec 6 UI, 2 UO, 2 DUO et 4 DOT. Connectivité maximale 25 connexions. Inclut 10 connexions. Inclut 2 ans de Atrius Facilities - Organize. | ECY-203-C10 |  | Unité
DIST-30 | Contrôleur connecté avec software Eclypse Facilities (anciennement Eclypse Building Intelligence) pour équipements CVC avec 6 UI, 2 UO, 2 DUO et 4 DOT. Connectivité maximale 25 connexions. Inclut 25 connexions. Inclut 2 ans de Atrius Facilities - Organize. | ECY-203-C25 |  | Unité
DIST-31 | Contrôleur connecté avec software Eclypse Facilities (anciennement Eclypse Building Intelligence) pour équipements CVC avec écran LCD, 6 UI, 2 UO, 2 DUO et 4 DOT. Connectivité maximale 25 connexions. Inclut 1 connexion. Inclut 2 ans de Atrius Facilities - Organize. | ECY-253-C1 |  | Unité
DIST-32 | Contrôleur connecté avec software Eclypse Facilities (anciennement Eclypse Building Intelligence) pour équipements CVC avec écran LCD, 6 UI, 2 UO, 2 DUO et 4 DOT. Connectivité maximale 25 connexions. Inclut 3 connexions. Inclut 2 ans de Atrius Facilities - Organize. | ECY-253-C3 |  | Unité
DIST-33 | Contrôleur connecté avec software Eclypse Facilities (anciennement Eclypse Building Intelligence) pour équipements CVC avec écran LCD, 6 UI, 2 UO, 2 DUO et 4 DOT. Connectivité maximale 25 connexions. Inclut 5 connexions. Inclut 2 ans de Atrius Facilities - Organize. | ECY-253-C5 |  | Unité
DIST-34 | Contrôleur connecté avec software Eclypse Facilities (anciennement Eclypse Building Intelligence) pour équipements CVC avec écran LCD, 6 UI, 2 UO, 2 DUO et 4 DOT. Connectivité maximale 25 connexions. Inclut 10 connexions. Inclut 2 ans de Atrius Facilities - Organize. | ECY-253-C10 |  | Unité
DIST-35 | Contrôleur connecté avec software Eclypse Facilities (anciennement Eclypse Building Intelligence) pour équipements CVC avec écran LCD, 6 UI, 2 UO, 2 DUO et 4 DOT. Connectivité maximale 25 connexions. Inclut 25 connexions. Inclut 2 ans de Atrius Facilities - Organize. | ECY-253-C25 |  | Unité
DIST-36 | Contrôleur connecté avec software Eclypse Facilities (anciennement Eclypse Building Intelligence) pour équipements CVC avec 10 UI, 2 UO et 6 DUO. Connectivité maximale 25 connexions. Inclut 1 connexion. Inclut 2 ans de Atrius Facilities - Organize. | ECY-300-C1 |  | Unité
DIST-37 | Contrôleur connecté avec software Eclypse Facilities (anciennement Eclypse Building Intelligence) pour équipements CVC avec 10 UI, 2 UO et 6 DUO. Connectivité maximale 25 connexions. Inclut 3 connexions. Inclut 2 ans de Atrius Facilities - Organize. | ECY-300-C3 |  | Unité
DIST-38 | Contrôleur connecté avec software Eclypse Facilities (anciennement Eclypse Building Intelligence) pour équipements CVC avec 10 UI, 2 UO et 6 DUO. Connectivité maximale 25 connexions. Inclut 5 connexions. Inclut 2 ans de Atrius Facilities - Organize. | ECY-300-C5 |  | Unité
DIST-39 | Contrôleur connecté avec software Eclypse Facilities (anciennement Eclypse Building Intelligence) pour équipements CVC avec 10 UI, 2 UO et 6 DUO. Connectivité maximale 25 connexions. Inclut 10 connexions. Inclut 2 ans de Atrius Facilities - Organize. | ECY-300-C10 |  | Unité
DIST-40 | Contrôleur connecté avec software Eclypse Facilities (anciennement Eclypse Building Intelligence) pour équipements CVC avec 10 UI, 2 UO et 6 DUO. Connectivité maximale 25 connexions. Inclut 25 connexions. Inclut 2 ans de Atrius Facilities - Organize. | ECY-300-C25 |  | Unité
DIST-41 | Contrôleur connecté avec software Eclypse Facilities (anciennement Eclypse Building Intelligence) pour équipements CVC avec écran LCD, 10 UI, 2 UO et 6 DUO. Connectivité maximale 25 connexions. Inclut 1 connexion. Inclut 2 ans de Atrius Facilities - Organize. | ECY-350-C1 |  | Unité
DIST-42 | Contrôleur connecté avec software Eclypse Facilities (anciennement Eclypse Building Intelligence) pour équipements CVC avec écran LCD, 10 UI, 2 UO et 6 DUO. Connectivité maximale 25 connexions. Inclut 3 connexions. Inclut 2 ans de Atrius Facilities - Organize. | ECY-350-C3 |  | Unité
DIST-43 | Contrôleur connecté avec software Eclypse Facilities (anciennement Eclypse Building Intelligence) pour équipements CVC avec écran LCD, 10 UI, 2 UO et 6 DUO. Connectivité maximale 25 connexions. Inclut 5 connexions. Inclut 2 ans de Atrius Facilities - Organize. | ECY-350-C5 |  | Unité
DIST-44 | Contrôleur connecté avec software Eclypse Facilities (anciennement Eclypse Building Intelligence) pour équipements CVC avec écran LCD, 10 UI, 2 UO et 6 DUO. Connectivité maximale 25 connexions. Inclut 10 connexions. Inclut 2 ans de Atrius Facilities - Organize. | ECY-350-C10 |  | Unité
DIST-45 | Contrôleur connecté avec software Eclypse Facilities (anciennement Eclypse Building Intelligence) pour équipements CVC avec écran LCD, 10 UI, 2 UO et 6 DUO. Connectivité maximale 25 connexions. Inclut 25 connexions. Inclut 2 ans de Atrius Facilities - Organize. | ECY-350-C25 |  | Unité
DIST-46 | Contrôleur connecté avec software Eclypse Facilities (anciennement Eclypse Building Intelligence) pour équipements CVC avec 8 UI, 2 UO, 4 DO (Triac) et 2 DUO (configurables, universelles ou triac). Connectivité maximale 25 connexions. Inclut 1 connexion. Inclut 2 ans de Atrius Facilities - Organize. | ECY-303-C1 |  | Unité
DIST-47 | Contrôleur connecté avec software Eclypse Facilities (anciennement Eclypse Building Intelligence) pour équipements CVC avec 8 UI, 2 UO, 4 DO (Triac) et 2 DUO (configurables, universelles ou triac). Connectivité maximale 25 connexions. Inclut 3 connexions. Inclut 2 ans de Atrius Facilities - Organize. | ECY-303-C3 |  | Unité
DIST-48 | Contrôleur connecté avec software Eclypse Facilities (anciennement Eclypse Building Intelligence) pour équipements CVC avec 8 UI, 2 UO, 4 DO (Triac) et 2 DUO (configurables, universelles ou triac). Connectivité maximale 25 connexions. Inclut 5 connexions. Inclut 2 ans de Atrius Facilities - Organize. | ECY-303-C5 |  | Unité
DIST-49 | Contrôleur connecté avec software Eclypse Facilities (anciennement Eclypse Building Intelligence) pour équipements CVC avec 8 UI, 2 UO, 4 DO (Triac) et 2 DUO (configurables, universelles ou triac). Connectivité maximale 25 connexions. Inclut 10 connexions. Inclut 2 ans de Atrius Facilities - Organize. | ECY-303-C10 |  | Unité
DIST-50 | Contrôleur connecté avec software Eclypse Facilities (anciennement Eclypse Building Intelligence) pour équipements CVC avec 8 UI, 2 UO, 4 DO (Triac) et 2 DUO (configurables, universelles ou triac). Connectivité maximale 25 connexions. Inclut 25 connexions. Inclut 2 ans de Atrius Facilities - Organize. | ECY-303-C25 |  | Unité
DIST-51 | Contrôleur connecté avec software Eclypse Facilities (anciennement Eclypse Building Intelligence) pour équipements CVC avec 12 UI et 12 UO. Connectivité maximale 50 connexions. Inclut 1 connexion. Inclut 2 ans de Atrius Facilities - Organize. | ECY-400-C1 |  | Unité
DIST-52 | Contrôleur connecté avec software Eclypse Facilities (anciennement Eclypse Building Intelligence) pour équipements CVC avec 12 UI et 12 UO. Connectivité maximale 50 connexions. Inclut 3 connexions. Inclut 2 ans de Atrius Facilities - Organize. | ECY-400-C3 |  | Unité
DIST-53 | Contrôleur connecté avec software Eclypse Facilities (anciennement Eclypse Building Intelligence) pour équipements CVC avec 12 UI et 12 UO. Connectivité maximale 50 connexions. Inclut 5 connexions. Inclut 2 ans de Atrius Facilities - Organize. | ECY-400-C5 |  | Unité
DIST-54 | Contrôleur connecté avec software Eclypse Facilities (anciennement Eclypse Building Intelligence) pour équipements CVC avec 12 UI et 12 UO. Connectivité maximale 50 connexions. Inclut 10 connexions. Inclut 2 ans de Atrius Facilities - Organize. | ECY-400-C10 |  | Unité
DIST-55 | Contrôleur connecté avec software Eclypse Facilities (anciennement Eclypse Building Intelligence) pour équipements CVC avec 12 UI et 12 UO. Connectivité maximale 50 connexions. Inclut 25 connexions. Inclut 2 ans de Atrius Facilities - Organize. | ECY-400-C25 |  | Unité
DIST-56 | Contrôleur connecté avec software Eclypse Facilities (anciennement Eclypse Building Intelligence) pour équipements CVC avec 12 UI et 12 UO. Connectivité maximale 50 connexions. Inclut 50 connexions. Inclut 2 ans de Atrius Facilities - Organize. | ECY-400-C50 |  | Unité
DIST-57 | Contrôleur connecté avec software Eclypse Facilities (anciennement Eclypse Building Intelligence) pour équipements CVC avec écran LCD, 12 UI et 12 UO. Connectivité maximale 50 connexions. Inclut 1 connexion. Inclut 2 ans de Atrius Facilities - Organize. | ECY-450-C1 |  | Unité
DIST-58 | Contrôleur connecté avec software Eclypse Facilities (anciennement Eclypse Building Intelligence) pour équipements CVC avec écran LCD, 12 UI et 12 UO. Connectivité maximale 50 connexions. Inclut 3 connexions. Inclut 2 ans de Atrius Facilities - Organize. | ECY-450-C3 |  | Unité
DIST-59 | Contrôleur connecté avec software Eclypse Facilities (anciennement Eclypse Building Intelligence) pour équipements CVC avec écran LCD, 12 UI et 12 UO. Connectivité maximale 50 connexions. Inclut 5 connexions. Inclut 2 ans de Atrius Facilities - Organize. | ECY-450-C5 |  | Unité
DIST-60 | Contrôleur connecté avec software Eclypse Facilities (anciennement Eclypse Building Intelligence) pour équipements CVC avec écran LCD, 12 UI et 12 UO. Connectivité maximale 50 connexions. Inclut 10 connexions. Inclut 2 ans de Atrius Facilities - Organize. | ECY-450-C10 |  | Unité
DIST-61 | Contrôleur connecté avec software Eclypse Facilities (anciennement Eclypse Building Intelligence) pour équipements CVC avec écran LCD, 12 UI et 12 UO. Connectivité maximale 50 connexions. Inclut 25 connexions. Inclut 2 ans de Atrius Facilities - Organize. | ECY-450-C25 |  | Unité
DIST-62 | Contrôleur connecté avec software Eclypse Facilities (anciennement Eclypse Building Intelligence) pour équipements CVC avec écran LCD, 12 UI et 12 UO. Connectivité maximale 50 connexions. Inclut 50 connexions. Inclut 2 ans de Atrius Facilities - Organize. | ECY-450-C50 |  | Unité
DIST-63 | Contrôleur connecté avec software Eclypse Facilities (anciennement Eclypse Building Intelligence) pour équipements CVC avec 16 UI et 14 UO, et le support de 2 modules IO Eclypse additionnels. Connectivité maximale 50 connexions. Inclut 1 connexion. Inclut 2 ans de Atrius Facilities - Organize. | ECY-600-C1 |  | Unité
DIST-64 | Contrôleur connecté avec software Eclypse Facilities (anciennement Eclypse Building Intelligence) pour équipements CVC avec 16 UI et 14 UO, et le support de 2 modules IO Eclypse additionnels. Connectivité maximale 50 connexions. Inclut 3 connexions. Inclut 2 ans de Atrius Facilities - Organize. | ECY-600-C3 |  | Unité
DIST-65 | Contrôleur connecté avec software Eclypse Facilities (anciennement Eclypse Building Intelligence) pour équipements CVC avec 16 UI et 14 UO, et le support de 2 modules IO Eclypse additionnels. Connectivité maximale 50 connexions. Inclut 5 connexions. Inclut 2 ans de Atrius Facilities - Organize. | ECY-600-C5 |  | Unité
DIST-66 | Contrôleur connecté avec software Eclypse Facilities (anciennement Eclypse Building Intelligence) pour équipements CVC avec 16 UI et 14 UO, et le support de 2 modules IO Eclypse additionnels. Connectivité maximale 50 connexions. Inclut 10 connexions. Inclut 2 ans de Atrius Facilities - Organize. | ECY-600-C10 |  | Unité
DIST-67 | Contrôleur connecté avec software Eclypse Facilities (anciennement Eclypse Building Intelligence) pour équipements CVC avec 16 UI et 14 UO, et le support de 2 modules IO Eclypse additionnels. Connectivité maximale 50 connexions. Inclut 25 connexions. Inclut 2 ans de Atrius Facilities - Organize. | ECY-600-C25 |  | Unité
DIST-68 | Contrôleur connecté avec software Eclypse Facilities (anciennement Eclypse Building Intelligence) pour équipements CVC avec 16 UI et 14 UO, et le support de 2 modules IO Eclypse additionnels. Connectivité maximale 50 connexions. Inclut 50 connexions. Inclut 2 ans de Atrius Facilities - Organize. | ECY-600-C50 |  | Unité
DIST-69 | Contrôleur connecté avec software Eclypse Facilities (anciennement Eclypse Building Intelligence) pour équipements CVC avec écran LCD, 16 UI et 14 UO, et le support de 2 modules IO Eclypse additionnels. Connectivité maximale 50 connexions. Inclut 1 connexion. Inclut 2 ans de Atrius Facilities - Organize. | ECY-650-C1 |  | Unité
DIST-70 | Contrôleur connecté avec software Eclypse Facilities (anciennement Eclypse Building Intelligence) pour équipements CVC avec écran LCD, 16 UI et 14 UO, et le support de 2 modules IO Eclypse additionnels. Connectivité maximale 50 connexions. Inclut 3 connexions. Inclut 2 ans de Atrius Facilities - Organize. | ECY-650-C3 |  | Unité
DIST-71 | Contrôleur connecté avec software Eclypse Facilities (anciennement Eclypse Building Intelligence) pour équipements CVC avec écran LCD, 16 UI et 14 UO, et le support de 2 modules IO Eclypse additionnels. Connectivité maximale 50 connexions. Inclut 5 connexions. Inclut 2 ans de Atrius Facilities - Organize. | ECY-650-C5 |  | Unité
DIST-72 | Contrôleur connecté avec software Eclypse Facilities (anciennement Eclypse Building Intelligence) pour équipements CVC avec écran LCD, 16 UI et 14 UO, et le support de 2 modules IO Eclypse additionnels. Connectivité maximale 50 connexions. Inclut 10 connexions. Inclut 2 ans de Atrius Facilities - Organize. | ECY-650-C10 |  | Unité
DIST-73 | Contrôleur connecté avec software Eclypse Facilities (anciennement Eclypse Building Intelligence) pour équipements CVC avec écran LCD, 16 UI et 14 UO, et le support de 2 modules IO Eclypse additionnels. Connectivité maximale 50 connexions. Inclut 25 connexions. Inclut 2 ans de Atrius Facilities - Organize. | ECY-650-C25 |  | Unité
DIST-74 | Contrôleur connecté avec software Eclypse Facilities (anciennement Eclypse Building Intelligence) pour équipements CVC avec écran LCD, 16 UI et 14 UO, et le support de 2 modules IO Eclypse additionnels. Connectivité maximale 50 connexions. Inclut 50 connexions. Inclut 2 ans de Atrius Facilities - Organize. | ECY-650-C50 |  | Unité
DIST-75 | Contrôleur modulaire connecté avec software Eclypse Facilities (anciennement Eclypse Building Intelligence) - Eclypse ECY-S1000 extensible jusqu'à 48 points. Connectivité maximale 50 connexions. Inclut 1 connexion. Inclut 2 ans de Atrius Facilities - Organize. | ECY-S1000-48-C1 |  | Unité
DIST-76 | Contrôleur modulaire connecté avec software Eclypse Facilities (anciennement Eclypse Building Intelligence) - Eclypse ECY-S1000 extensible jusqu'à 48 points. Connectivité maximale 50 connexions. Inclut 3 connexions. Inclut 2 ans de Atrius Facilities - Organize. | ECY-S1000-48-C3 |  | Unité
DIST-77 | Contrôleur modulaire connecté avec software Eclypse Facilities (anciennement Eclypse Building Intelligence) - Eclypse ECY-S1000 extensible jusqu'à 48 points. Connectivité maximale 50 connexions. Inclut 5 connexions. Inclut 2 ans de Atrius Facilities - Organize. | ECY-S1000-48-C5 |  | Unité
DIST-78 | Contrôleur modulaire connecté avec software Eclypse Facilities (anciennement Eclypse Building Intelligence) - Eclypse ECY-S1000 extensible jusqu'à 48 points. Connectivité maximale 50 connexions. Inclut 10 connexions. Inclut 2 ans de Atrius Facilities - Organize. | ECY-S1000-48-C10 |  | Unité
DIST-79 | Contrôleur modulaire connecté avec software Eclypse Facilities (anciennement Eclypse Building Intelligence) - Eclypse ECY-S1000 extensible jusqu'à 48 points. Connectivité maximale 50 connexions. Inclut 25 connexions. Inclut 2 ans de Atrius Facilities - Organize. | ECY-S1000-48-C25 |  | Unité
DIST-80 | Contrôleur modulaire connecté avec software Eclypse Facilities (anciennement Eclypse Building Intelligence) - Eclypse ECY-S1000 extensible jusqu'à 48 points. Connectivité maximale 50 connexions. Inclut 50 connexions. Inclut 2 ans de Atrius Facilities - Organize. | ECY-S1000-48-C50 |  | Unité
DIST-81 | Contrôleur modulaire connecté avec software Eclypse Facilities (anciennement Eclypse Building Intelligence) - Eclypse ECY-S1000 extensible jusqu’à 320 Points (20 modules d'extension max.). Connectivité maximale 50 connexions. Inclut 1 connexion. Inclut 2 ans de Atrius Facilities - Organize. | ECY-S1000-C1 |  | Unité
DIST-82 | Contrôleur modulaire connecté avec software Eclypse Facilities (anciennement Eclypse Building Intelligence) - Eclypse ECY-S1000 extensible jusqu’à 320 Points (20 modules d'extension max.). Connectivité maximale 50 connexions. Inclut 3 connexions. Inclut 2 ans de Atrius Facilities - Organize. | ECY-S1000-C3 |  | Unité
DIST-83 | Contrôleur modulaire connecté avec software Eclypse Facilities (anciennement Eclypse Building Intelligence) - Eclypse ECY-S1000 extensible jusqu’à 320 Points (20 modules d'extension max.). Connectivité maximale 50 connexions. Inclut 5 connexions. Inclut 2 ans de Atrius Facilities - Organize. | ECY-S1000-C5 |  | Unité
DIST-84 | Contrôleur modulaire connecté avec software Eclypse Facilities (anciennement Eclypse Building Intelligence) - Eclypse ECY-S1000 extensible jusqu’à 320 Points (20 modules d'extension max.). Connectivité maximale 50 connexions. Inclut 10 connexions. Inclut 2 ans de Atrius Facilities - Organize. | ECY-S1000-C10 |  | Unité
DIST-85 | Contrôleur modulaire connecté avec software Eclypse Facilities (anciennement Eclypse Building Intelligence) - Eclypse ECY-S1000 extensible jusqu’à 320 Points (20 modules d'extension max.). Connectivité maximale 50 connexions. Inclut 25 connexions. Inclut 2 ans de Atrius Facilities - Organize. | ECY-S1000-C25 |  | Unité
DIST-86 | Contrôleur modulaire connecté avec software Eclypse Facilities (anciennement Eclypse Building Intelligence) - Eclypse ECY-S1000 extensible jusqu’à 320 Points (20 modules d'extension max.). Connectivité maximale 50 connexions. Inclut 50 connexions. Inclut 2 ans de Atrius Facilities - Organize. | ECY-S1000-C50 |  | Unité
DIST-87 | Contrôleur de Bâtiment Connecté avec software Eclypse Facilities (anciennement Eclypse Building Intelligence) - Eclypse APEX extensible jusqu'à 48 points. Inclut un coprocesseur AI. Connectivité maximale 100 connexions. Inclut 1 connexion. Inclut 2 ans de Atrius Facilities - Organize. | ECY-APEX-48-C1 |  | Unité
DIST-88 | Contrôleur de Bâtiment Connecté avec software Eclypse Facilities (anciennement Eclypse Building Intelligence) - Eclypse APEX extensible jusqu'à 48 points. Inclut un coprocesseur AI. Connectivité maximale 100 connexions. Inclut 3 connexions. Inclut 2 ans de Atrius Facilities - Organize. | ECY-APEX-48-C3 |  | Unité
DIST-89 | Contrôleur de Bâtiment Connecté avec software Eclypse Facilities (anciennement Eclypse Building Intelligence) - Eclypse APEX extensible jusqu'à 48 points. Inclut un coprocesseur AI. Connectivité maximale 100 connexions. Inclut 5 connexions. Inclut 2 ans de Atrius Facilities - Organize. | ECY-APEX-48-C5 |  | Unité
DIST-90 | Contrôleur de Bâtiment Connecté avec software Eclypse Facilities (anciennement Eclypse Building Intelligence) - Eclypse APEX extensible jusqu'à 48 points. Inclut un coprocesseur AI. Connectivité maximale 100 connexions. Inclut 10 connexions. Inclut 2 ans de Atrius Facilities - Organize. | ECY-APEX-48-C10 |  | Unité
DIST-91 | Contrôleur de Bâtiment Connecté avec software Eclypse Facilities (anciennement Eclypse Building Intelligence) - Eclypse APEX extensible jusqu'à 48 points. Inclut un coprocesseur AI. Connectivité maximale 100 connexions. Inclut 25 connexions. Inclut 2 ans de Atrius Facilities - Organize. | ECY-APEX-48-C25 |  | Unité
DIST-92 | Contrôleur de Bâtiment Connecté avec software Eclypse Facilities (anciennement Eclypse Building Intelligence) - Eclypse APEX extensible jusqu'à 48 points. Inclut un coprocesseur AI. Connectivité maximale 100 connexions. Inclut 50 connexions. Inclut 2 ans de Atrius Facilities - Organize. | ECY-APEX-48-C50 |  | Unité
DIST-93 | Contrôleur de Bâtiment Connecté avec software Eclypse Facilities (anciennement Eclypse Building Intelligence) - Eclypse APEX extensible jusqu'à 48 points. Inclut un coprocesseur AI. Connectivité maximale 100 connexions. Inclut 100 connexions. Inclut 2 ans de Atrius Facilities - Organize. | ECY-APEX-48-C100 |  | Unité
DIST-94 | Contrôleur de Bâtiment Connecté avec software Eclypse Facilities (anciennement Eclypse Building Intelligence) - Eclypse APEX extensible jusqu’à 320 Points (20 modules d'extension max.). Inclut un coprocesseur AI. Connectivité maximale 100 connexions. Inclut 1 connexion. Inclut 2 ans de Atrius Facilities - Organize. | ECY-APEX-C1 |  | Unité
DIST-95 | Contrôleur de Bâtiment Connecté avec software Eclypse Facilities (anciennement Eclypse Building Intelligence) - Eclypse APEX extensible jusqu’à 320 Points (20 modules d'extension max.). Inclut un coprocesseur AI. Connectivité maximale 100 connexions. Inclut 3 connexions. Inclut 2 ans de Atrius Facilities - Organize. | ECY-APEX-C3 |  | Unité
DIST-96 | Contrôleur de Bâtiment Connecté avec software Eclypse Facilities (anciennement Eclypse Building Intelligence) - Eclypse APEX extensible jusqu’à 320 Points (20 modules d'extension max.). Inclut un coprocesseur AI. Connectivité maximale 100 connexions. Inclut 5 connexions. Inclut 2 ans de Atrius Facilities - Organize. | ECY-APEX-C5 |  | Unité
DIST-97 | Contrôleur de Bâtiment Connecté avec software Eclypse Facilities (anciennement Eclypse Building Intelligence) - Eclypse APEX extensible jusqu’à 320 Points (20 modules d'extension max.). Inclut un coprocesseur AI. Connectivité maximale 100 connexions. Inclut 10 connexions. Inclut 2 ans de Atrius Facilities - Organize. | ECY-APEX-C10 |  | Unité
DIST-98 | Contrôleur de Bâtiment Connecté avec software Eclypse Facilities (anciennement Eclypse Building Intelligence) - Eclypse APEX extensible jusqu’à 320 Points (20 modules d'extension max.). Inclut un coprocesseur AI. Connectivité maximale 100 connexions. Inclut 25 connexions. Inclut 2 ans de Atrius Facilities - Organize. | ECY-APEX-C25 |  | Unité
DIST-99 | Contrôleur de Bâtiment Connecté avec software Eclypse Facilities (anciennement Eclypse Building Intelligence) - Eclypse APEX extensible jusqu’à 320 Points (20 modules d'extension max.). Inclut un coprocesseur AI. Connectivité maximale 100 connexions. Inclut 50 connexions. Inclut 2 ans de Atrius Facilities - Organize. | ECY-APEX-C50 |  | Unité
DIST-100 | Contrôleur de Bâtiment Connecté avec software Eclypse Facilities (anciennement Eclypse Building Intelligence) - Eclypse APEX extensible jusqu’à 320 Points (20 modules d'extension max.). Inclut un coprocesseur AI. Connectivité maximale 100 connexions. Inclut 100 connexions. Inclut 2 ans de Atrius Facilities - Organize. | ECY-APEX-C100 |  | Unité
DIST-101 | Module d'alimentation 100-240 VAC pour contrôleurs modulaires Eclypse | ECY-PS100-240 |  | Unité
DIST-102 | Module d'alimentation 24 VAC/VDC pour contrôleurs modulaires Eclypse | ECY-PS24 |  | Unité
DIST-103 | Module d'extension 16 entrées pour contrôleurs modulaires Eclypse Entrées : 16 entrées numériques | ECY-16DI |  | Unité
DIST-104 | Module d'extension E/S 8 points pour contrôleurs modulaires Eclypse Entrées: 4 entrées universelles Sorties: 4 sorties universelles | ECY-4UI4UO |  | Unité
DIST-105 | Module d'extension E/S 8 points pour contrôleurs modulaires Eclypse Entrées: 4 entrées universelles Sorties: 4 sorties universelles avec interrupteurs et potentiomètres HOA | ECY-4UI4UO-HOA |  | Unité
DIST-106 | Module d'extension E/S 6 points pour contrôleurs modulaires Eclypse Sorties: 6 sorties universelles | ECY-6UO |  | Unité
DIST-107 | Module d'extension E/S 6 points pour contrôleurs modulaires Eclypse Sorties: 6 sorties universelles avec interrupteurs et potentiomètres HOA | ECY-6UO-HOA |  | Unité
DIST-108 | Module d'extension 8 sorties pour contrôleurs modulaires Eclypse Sorties : 8 sorties numériques relais (Forme C) | ECY-8DOR |  | Unité
DIST-109 | Module d'extension 8 sorties pour contrôleurs modulaires Eclypse Sorties : 8 sorties numériques relais (Forme C) avec interrupteurs et potentiomètres HOA | ECY-8DOR-HOA |  | Unité
DIST-110 | Module d'extension E/S 8 points pour contrôleurs modulaires Eclypse Entrées : 8 entrées universelles | ECY-8UI |  | Unité
DIST-111 | Module d'extension E/S 14 points pour contrôleurs modulaires Eclypse Entrées : 8 entrées universelles Sorties : 6 sorties numériques Triac | ECY-8UI6DOT |  | Unité
DIST-112 | Module d'extension E/S 14 points pour contrôleurs modulaires Eclypse Entrées : 8 entrées universelles Sorties : 6 sorties numériques Triac avec interrupteurs et potentiomètres HOA | ECY-8UI6DOT-HOA |  | Unité
DIST-113 | Module d'extension E/S 14 points pour contrôleurs modulaires Eclypse Entrées: 8 entrées universelles Sorties: 6 sorties universelles | ECY-8UI6UO |  | Unité
DIST-114 | Module d'extension E/S 14 points pour contrôleurs modulaires Eclypse Entrées: 8 entrées universelles Sorties: 6 sorties universelles avec interrupteurs et potentiomètres HOA | ECY-8UI6UO-HOA |  | Unité
DIST-115 | Câble d'interconnexion (1,8 m - connecteurs HD15) pour l'installation de contrôleurs des gammes ECY-S1000, ECY-6x0 et ECY-APEX en rangs multiples via les connecteurs HD15. | ECLYPSE 6' HD15 cable |  | Unité
DIST-116 | Écran tactile capacitif couleur 10,1" basé sur IP avec le logiciel Eclypse Facilities. Compatible avec les contrôleurs Eclypse avec software Eclypse Facilities et Eclypse Gen1 et la plateforme EC-Net Facilities. Inclut 1 ECY-Display Panel Mounting Bracket Kit pour le montage sur panneau électrique. | ECY-Display-10 |  | Unité
DIST-117 | Écran tactile capacitif couleur 15,6" basé sur IP avec le logiciel Eclypse Facilities. Compatible avec les contrôleurs Eclypse avec software Eclypse Facilities et Eclypse Gen1 et la plateforme EC-Net Facilities. Inclut 1 ECY-Display Panel Mounting Bracket Kit pour le montage sur panneau électrique. | ECY-Display-15 |  | Unité
DIST-118 | Écran tactile capacitif couleur 21,5" basé sur IP avec le logiciel Eclypse Facilities. Compatible avec les contrôleurs Eclypse avec software Eclypse Facilities et Eclypse Gen1 et la plateforme EC-Net Facilities. Inclut 1 ECY-Display Panel Mounting Bracket Kit pour le montage sur panneau électrique et 1 ECY-Display 24V Power Adapter. | ECY-Display-21 |  | Unité
DIST-119 | Kit de montage mural pour écran ECY-Display-10 | ECY-Display-10 In-Wall Mounting Kit |  | Unité
DIST-120 | Kit de montage mural pour écran ECY-Display-15 | ECY-Display-15 In-Wall Mounting Kit |  | Unité
DIST-121 | Kit de montage mural pour écran ECY-Display-21 | ECY-Display-21 In-Wall Mounting Kit |  | Unité
DIST-122 | Kit de remplacement comprenant 8 attaches et 8 vis pour le montage panneau d'un écran ECY-Display | ECY-Display Panel Mounting Bracket Kit |  | Unité
DIST-123 | Alimentation murale universelle 65W, 100-240 VAC pour la ligne ECY-Display | ECY-Display 24V Power Adapter |  | Unité
DIST-124 | Ecran d'interface opérateur LCD noir pour montage en panneau. Supporté par les contrôleurs des lignes ECB/ECL-203, 300, 400 & 600 et des lignes Eclypse. | ECx-Display (Black) |  | Unité
DIST-125 | Ecran d'interface opérateur LCD bleu pour montage en panneau. Supporté par les contrôleurs des lignes ECB/ECL-203, 300, 400 & 600 et des lignes Eclypse. | ECx-Display (Blue) |  | Unité
Date et signature électronique obligatoire

## Honeywell
Bordereau de Prix Unitaires
Marché à Bon de Commande de Travaux sur GTC
Toutes les lignes de ce bordereau doivent être renseignées
Prestation Forfaitaire de Fourniture Gamme Honeywell BMS ou Compatible Honeywell BMS ou Equivalent
Num. Ligne | Description du produit Heneywell BMS | Code du produit Honeywell BMS | Description équivalence proposée | Unité | PU € HT
HON-01 | N-ADV-134-H-C OPTIMIZER ADVANCED PLANT CONTROLLER Optimizer ADV - Automate Niagara 1+3 Cartes réseaux (1 x Isolé et 3 x Switch), 4 ports RS485, port HMI et E/S extensibles | N-ADV-134-H-C |  | Unité
HON-02 | N-ADV-133-H-C OPTIMIZER ADVANCED PLANT CONTROLLER Optimizer ADV - Automate Niagara 1+3 Cartes réseaux (1 x Isolé et 3 x Switch), 3 ports RS485, port HMI et E/S extensibles | N-ADV-133-H-C |  | Unité
HON-03 | N-ADV-112-H-C OPTIMIZER ADVANCED PLANT CONTROLLER Optimizer ADV - Automate Niagara 1+1 Cartes réseaux (1 x Isolé et 1 x Switch), 2 ports RS485, port HMI, &E/S extensibles | N-ADV-112-H-C |  | Unité
HON-04 | N-ADV-00500-100PCE Optimizer ADV - License de base - 500 Global Pts, 100 Pts PanelBus, 1 an Ini-SMA + IO | N-ADV-00500-100PCE |  | Unité
HON-05 | N-ADV-0100P-UP Optimizer ADV - Extension de licence - 100 points panel BUS | N-ADV-0100P-UP |  | Unité
HON-06 | SMA-0010-5YR Optimizer ADV - 5 ans de maintenance - 500 global Pts. | SMA-0025-5YR |  | Unité
HON-07 | IO-16UIO-S-S Module Extension 16UIO I/O pour Optimizer ADV - Cartes E/S - 16UIO - Sans HOA, Serial Comms, Borniers à vis | IO-16UIO-S-S |  | Unité
HON-08 | IOD-16UIO-S-S Module Extension 16UIO I/O pour Optimizer ADV - Cartes E/S - 16UIO - Ecran HOA, Serial Comms, Borniers à ressort | IOD-16UIO-S-S |  | Unité
HON-09 | IO-16UI-S-S Module Extension 16UI I/O pour Optimizer ADV - Cartes E/S - 16UI - Serial Comms, Borniers à vis | IOD-16UI-S-S |  | Unité
HON-10 | IO-16DI-S-S Module Extension 16DI I/O pour Optimizer ADV - Cartes E/S - 16DI - Serial Comms, Borniers à vis | IOD-16DI-S-S |  | Unité
HON-11 | IO-8DOR-S-S Module Extension 8DO I/O pour Optimizer ADV - Cartes E/S - 8DO - Sans HOA, Relais C/O, Serial Comms, Borniers à vis | IO-8DOR-S-S |  | Unité
HON-12 | IOD-8DOR-S-S Module Extension 8DO I/O pour Optimizer ADV - Cartes E/S - 8DO - Ecran HOA, Relais C/O, Serial Comms, Borniers à vis | IOD-8DOR-S-S |  | Unité
HON-13 | IO-16UIO-S-P Module Extension 16 UIO I/O pour Optimizer ADV - Cartes E/S - 16UIO - Sans HOA, Serial Comms, Borniers à ressort | IO/16UIO-S-P |  | Unité
HON-14 | IOD-16UIO-S-P Module Extension 16 UIO I/O pour Optimizer ADV - Cartes E/S - 16UIO - Ecran HOA, Serial Comms, Borniers à ressort | IOD/16UIO-S-P |  | Unité
HON-15 | IO-16UI-S-P Module Extension 16UIO I/O pour Optimizer ADV - Cartes E/S - 16UI - Serial Comms, Borniers à ressort | IO-16UI-S-P |  | Unité
HON-16 | IO-16DI-S-P Module Extension 16DI I/O pour Optimizer ADV - Cartes E/S - 16DI - Serial Comms, Borniers à ressort | IO-16DI-S-P |  | Unité
HON-17 | IO-8DOR-S-P Module Extension 8DO I/O pour Optimizer ADV - Cartes E/S - 8DO - Sans HOA, Relais C/O, Serial Comms, Borniers à ressort | IO-8DOR-S-P |  | Unité
HON-18 | IOD-8DOR-S-P Module Extension 8DO I/O pour Optimizer ADV - Cartes E/S - 8DO - Ecran HOA, Relais C/O, Serial Comms, Borniers à ressort | IOD-8DOR-S-P |  | Unité
HON-19 | AUX-TRM-16-10 Auxiliary Terminal Bloc - Accessoires - Borniers auxiliaires - 16 voies - Deux groupes de huit bornes enfichables connectées en interne distribuant les signaux/l'alimentation - Pack de 10 | AUX-TRM-16-10 |  | Unité
HON-20 | IO-ADAPT-S-2 Adapotateur de Bus IO-XXX - pour Optimizer ADV - Adaptateur de terminaison pour cartes E/S - Alimentation et communication - Pack de 2 | IO-ADAPT-S-2 |  | Unité
HON-21 | HMI -WL Ecran tactile pour Optimizer ADV - Ecran tactile local HMI - Montage en façade d'armoire ou mural | HMI - WL |  | Unité
HON-22 | HMI-DN Ecran tactile pour Optimizer ADV - Ecran tactile local HMI - Montage Rail DIN | HMI - DN |  | Unité
HON-23 | HMI-CABLE-S pour HMI Optimizer ADV - Cable HMI - Montage Rail DIN - Longueur 0.25m | HMI-CABLE-S |  | Unité
HON-24 | HMI-CABLE-L pour HMI Optimizer ADV - Cable HMI - Montage Rail DIN - Longueur 3m | HMI-CABLE-L |  | Unité
HON-25 | HMI-ACC-WL pour HMI Optimizer ADV - Accessoire pour montage en façade ou mural | HMI-ACC-WL |  | Unité
HON-26 | HMI-ACC-DN pour Optimizer ADV - Accessoire pour montage Rail DIN | HMI-ACC-DN |  | Unité
HON-27 | DCPSU-24-4 Alimentation 24Vdc Entrée:100-240V Sortie:24Vdc 4A | DCPSU-24-4 |  | Unité
HON-28 | DCPSU-24-1.3 Alimentation 24Vdc Entrée:100-240V Sortie:24Vdc 1.3A | DCPSU-24-1.3 |  | Unité
HON-29 | UNI-RS0844TSB24NM OPTIMIZER UNITARY - SMALL - IP T1L Bacnet - BLUETOOTH | UNI-RS0844TSB24NM |  | Unité
HON-30 | UNI-RS0844TS24NM OPTIMIZER UNITARY - SMALL - IP T1L Bacnet | UNI-RS0844TS24NM |  | Unité
HON-31 | UNI-RL1644TSB24NM OPTIMIZER UNITARY - LARGE - IP T1L Bacnet - BLUETOOTH | UNI-RL1644TSB24NM |  | Unité
HON-32 | UNI-RL1644TS24NM OPTIMIZER UNITARY - LARGE - IP T1L Bacnet | UNI-RL1644TS24NM |  | Unité
HON-33 | 10BASE-T1L-ADAPT - Adaptateur média T1L permettant la conversion entre 10BASE-T et 10BASE-T1L | 10BASE-T1L-ADAPT |  | Unité
HON-34 | UNI-RS0844ES24NM OPTIMIZER UNITARY - SMALL - IP ETHERNET Bacnet | UNI-RS0844ES24NM |  | Unité
HON-35 | UNI-RS0844ESB24NM OPTIMIZER UNITARY - SMALL - IP ETHERNET Bacnet - BLUETOOTH | UNI-RS0844ESB24NM |  | Unité
HON-36 | UNI-RL1644ES24NM OPTIMIZER UNITARY - LARGE - IP ETHERNET Bacnet | UNI-RL1644ES24NM |  | Unité
HON-37 | UNI-RL1644ESB24NM OPTIMIZER UNITARY - LARGE - IP ETHERNET Bacnet - BLUETOOTH | UNI-RL1644ESB24NM |  | Unité
HON-38 | UNI-RS0844MS24NM OPTIMIZER UNITARY - SMALL - MSTP Bacnet | UNI-RS0844MS24NM |  | Unité
HON-39 | UNI-RS0844MSB24NM OPTIMIZER UNITARY - SMALL - MSTP Bacnet - BLUETOOTH | UNI-RS0844MSB24NM |  | Unité
HON-40 | UNI-RL1644MS24NM OPTIMIZER UNITARY - LARGE - MSTP Bacnet | UNI-RL1644MS24NM |  | Unité
HON-41 | UNI-RL1644MSB24NM OPTIMIZER UNITARY - LARGE - MSTP Bacnet - BLUETOOTH | UNI-RL1644MSB24NM |  | Unité
HON-42 | TR40 Module mural, sylkbus , Capteur T° local, sans display | CLCMTR40 |  | Unité
HON-43 | TR42 Sylk Room Display,Current 12.8%, Contrôleurs, sylkbus , Capteur T° local | CLCMTR42 |  | Unité
HON-44 | TR100-TH-G Temperature / Humidité Modbus™ RTU, BACnet™ MS/TP, Sylk™ | TR100-TH-G |  | Unité
HON-45 | TR100-THC-G Temperature / Humidités / CO2 Modbus™ RTU, BACnet™ MS/TP, Sylk™ | TR100-THC-G |  | Unité
HON-46 | OPTIMIZER SUPERVISOR Niagara - CLNX-S-500P - ARENA NX, licence Open Point, superviseur de 500 points | CLNX-S-500P |  | Unité
HON-47 | OPTIMIZER SUPERVISOR Niagara - CLNX-S-1250P - ARENA NX, licence Open Point, superviseur de 1250 points | CLNX-S-1250P |  | Unité
HON-48 | OPTIMIZER SUPERVISOR Niagara - CLNX-S-2500P - ARENA NX, licence Open Point, 2500 points superviseur | CLNX-S-2500P |  | Unité
HON-49 | OPTIMIZER SUPERVISOR Niagara- CLNX-S-5000P - ARENA NX, licence Open Point, superviseur de 5000 points | CLNX-S-5000P |  | Unité
HON-50 | OPTIMIZER SUPERVISOR Niagara- CLNX-S-10000P - ARENA NX, licence Open Point, superviseur de 10000 points | CLNX-S-10000P |  | Unité
HON-51 | OPTIMIZER SUPERVISOR Niagara- CLNX-S-50000P - ARENA NX, licence Open Point, 50000 superviseurs de points | CLNX-S-50000P |  | Unité
HON-52 | OPTIMIZER SUPERVISOR Niagara - CLNX-S-500P-UP - ARENA NX, mise à niveau du permis, ajout de capacité de conduite 500 points | CLNX-S-500P-UP |  | Unité
HON-53 | OPTIMIZER SUPERVISOR Niagara - CLNX-S-1250P-UP - ARENA NX, mise à niveau du permis, ajout de capacité de conduite 1250 points | CLNX-S-1250P-UP |  | Unité
HON-54 | OPTIMIZER SUPERVISOR Niagara - CLNX-S-2500P-UP - ARENA NX, mise à niveau du permis, ajout de capacité de conduite 2500 points | CLNX-S-2500P-UP |  | Unité
HON-55 | OPTIMIZER SUPERVISOR Niagara- CLNX-S-5000P-UP - AARENA NX, mise à niveau du permis, ajout de capacité de conduite 5000 points | CLNX-S-5000P-UP |  | Unité
HON-56 | OPTIMIZER SUPERVISOR Niagara- CLNX-S-10000P-UP - ARENA NX, mise à niveau du permis, ajout de capacité de conduite de 10000 points | CLNX-S-10000P-UP |  | Unité
HON-57 | OPTIMIZER SUPERVISOR Niagara- CLNX-S-50000P-UP - ARENA NX, mise à niveau du permis, ajout de capacité de conduite 50000 points | CLNX-S-50000P-UP |  | Unité
HON-58 | CLNX-P-SMA-5Y SUP-P Maintenance 5 ans de prolongation | CLNX-P-SMA-5Y |  | Unité
HON-59 | CLNX-S-5N - Licence de base avec 5 nœuds | CLNX-S-5N |  | Unité
HON-60 | CLNX-S-10N - Licence de base avec 10 nœuds | CLNX-S-10N |  | Unité
HON-61 | CLNX-S-100N - Licence de base avec 100 nœuds | CLNX-S-100N |  | Unité
HON-62 | CLNX-S-10N-UP - mise à jour de la licence, ajout de 10 nœuds | CLNX-S-10N-UP |  | Unité
HON-63 | CLNX-10N-SMA-5Y SUP-10N Maintenance 5 ans de prolongation | CLNX-10N-SMA-5Y |  | Unité
HON-64 | CLNX-100N-SMA-5Y SUP-100N Maintenance 5 ans de prolongation | CLNX-100N-SMA-5Y |  | Unité
HON-65 | CLNX-DR-S-MYSQL - Extension pour communiquer avec MySQL | CLNX-DR-S-MYSQL |  | Unité
HON-66 | CLNX-DR-S-ORCL - Extension pour communiquer avec Oracle | CLNX-DR-S-ORCL |  | Unité
HON-67 | CLNX-S-JSON - Extension pour activer le JSON-Toolkit | CLNX-S-JSON |  | Unité
HON-68 | Capteur de température extérieur PT1000 | AF00-B54 |  | Unité
HON-69 | Capteur de température extérieur NTC 20K | AF20-B54 |  | Unité
HON-70 | Capteur de température extérieur PT1000 | SF00-B54 |  | Unité
HON-71 | Capteur de température extérieur NTC 20K | SF20-B54 |  | Unité
HON-72 | Sonde d'immertion PT1000 pour doigt de gant (50mm) | VF00-5B54NW |  | Unité
HON-73 | Sonde d'immertion PT1000 pour doigt de gant (150mm) | VF00-1B54NW |  | Unité
HON-74 | Sonde d'immertion PT1000 pour doigt de gant (300mm) | VF00-3B54NW |  | Unité
HON-75 | Sonde d'immertion NTC 20K pour doigt de gant (50mm) | VF20-5B54NW |  | Unité
HON-76 | Sonde d'immertion NTC 20K pour doigt de gant (150mm) | VF20-1B54NW |  | Unité
HON-77 | Sonde d'immertion NTC 20K pour doigt de gant (300mm) | VF20-3B54NW |  | Unité
Date et signature électronique obligatoire

## Global
Bordereau de Prix Unitaires
Marché à Bon de Commande de Travaux sur GTC
Toutes les lignes de ce bordereau doivent être renseignées
Tarification Horaire et Frais Fixes. Les déplacement sont inclus dans les couts horaires et les forfaits
Num. Ligne | Désignations des prestations | Unité | Prix Unit. HT
GTC-1 | Intervention Technicien Jour ouvré 6 h / 21 h. | Unité par heure
GTC-2 | Intervention Technicien Jour ouvré 21 h / 6 h. | Unité par heure
GTC-3 | Intervention Technicien Samedi 6 h / 21 h. | Unité par heure
GTC-4 | Intervention Technicien Samedi 21 h / 6 h. | Unité par heure
GTC-5 | Intervention Technicien Dimanche 6 h / 21 h. | Unité par heure
GTC-6 | Intervention Technicien Dimanche 21 h / 6 h. | Unité par heure
GTC-7 | Intervention Technicien Jour férié 6 h / 21 h. | Unité par heure
GTC-8 | Intervention Technicien Jour férié 21 h / 6 h. | Unité par heure
GTC-9 | Intervention Urgente Technicien sous un délai inférieur à 4 heures | Unité par heure
GTC-10 | Intervention Ingénieur Jour ouvré 6 h / 21 h. | Unité par heure
GTC-11 | Intervention Ingénieur Jour ouvré 21 h / 6 h. | Unité par heure
GTC-12 | Intervention Ingénieur Samedi 6 h / 21 h. | Unité par heure
GTC-13 | Intervention Ingénieur Samedi 21 h / 6 h. | Unité par heure
GTC-14 | Intervention Ingénieur Dimanche 6 h / 21 h. | Unité par heure
GTC-15 | Intervention Ingénieur Dimanche 21 h / 6 h. | Unité par heure
GTC-16 | Intervention Ingénieur Jour férié 6 h / 21 h. | Unité par heure
GTC-17 | Intervention Ingénieur Jour férié 21 h / 6 h. | Unité par heure
GTC-18 | Intervention Urgente Ingénieur sous un délai inférieur à 4 heures | Unité par heure
GTC-19 | Forfait maintenance pour hopital Pitié Salpétrière : Prise en compte des appels urgents et présence sur site de 2 jours par mois sur une durée de 1 an soit 24 journée | Forfait
GTC-20 | Forfait maintenance pour hopital Saint Antoine : Prise en compte des appels urgents et présence sur site de 1 jours par mois sur une durée de 1 an soit 12 journée | Forfait
GTC-21 | Forfait maintenance pour hopital Tenon : Prise en compte des appels urgents et présence sur site de 1 jours par mois sur une durée de 1 an soit 12 journée | Forfait
GTC-22 | Forfait maintenance pour hopital Charles Foix : Prise en compte des appels urgents et présence sur site de 1 jours par mois sur une durée de 1 an soit 12 journée | Forfait
GTC-23 | Forfait intervention pour hôpital Trousseau : Prise en compte des appels urgents et présence sur site de 1/2 jours par mois sur une durée de 1 an soit 6 journée | Forfait
GTC-24 | Forfait intervention pour hôpital Rothschild : Prise en compte des appels urgents et présence sur site de 1/2 jours par mois sur une durée de 1 an soit 6 journée | Forfait
GTC-25 | Forfait intervention pour hôpital La Roche Guyon : Prise en compte des appels urgents et présence sur site de 1/2 jours par mois sur une durée de 1 an soit 6 journée | Forfait
Date et signature électronique obligatoire