## MARCHE 2 CVC
Rep | DESIGNATION | Uté | Prix HT
I | GENERALITES
1.1 | DEPOSES
1.1.1 | Forfait horaire pour dépose et évacuation d'anciens équipements,réseaux hydrauliques,aérauliques,electriques existants (y compris toute sujetion, rebouchage de trous, suppression des supports,obturation des gaines existantes…) | H
1.2 | LEVAGE - MANUTENTION
1.2.1 | AVEC GRUE 50 tonnes
1.2.1.1 | Prestation d'une 1/2 journée | U
1.2.1.2 | Prestation d'une journée | U
1.2.2 | AVEC GRUE 20 tonnes
1.2.2.1 | Prestation d'une 1/2 journée | U
1.2.2.2 | Prestation d'une journée | U
1.3 | TRAVAUX EN HAUTEUR
1.3.1 | Sujétions pour travaux réalisés à plus de 4 m de hauteur à l'intérieur des batiments. Les prix ci après concernent la mise en place, l'utilisation et la pose d'une infrastructure
1.3.1.1 | Amenée et montage | U
1.3.1.2 | Journée d'utilisation | U
1.3.1.3 | Démontage et enlèvement | U
1.3.2 | Location d'une nacelle pour 1 journée pour travaux en hauteur et en extérieur.
1.3.2.1 | Hauteur inférieure à 5 m | Ens
1.3.2.2 | Hauteur inférieure à 8 m | Ens
1.3.2.3 | Hauteur inférieure à 10 m | Ens
1.3.2.4 | Hauteur inférieure à 15 m | Ens
1.3.2.5 | Hauteur inférieure à 20 m | Ens
1.3.2.6 | Hauteur inférieure à 30 m | Ens
1.4 | DECOUPAGE ET CARROTAGE
1.4.1 | Découpe des murs et dalles béton par Carotage épaisseur de 0, 100 mm
1.4.1.1 | DN 60 | U
1.4.1.2 | DN 80 | U
1.4.1.3 | DN 100 | U
1.4.1.4 | DN 150 | U
1.4.1.5 | DN 200 | U
1.4.2 | épaisseur de 110 à 200 mm
1.4.2.1 | DN 60 | U
1.4.2.2 | DN 80 | U
1.4.2.3 | DN 100 | U
1.4.2.4 | DN 150 | U
1.4.2.5 | DN 200 | U
1.4.3 | épaisseur de 210 à 400 mm
1.4.3.1 | DN 60 | U
1.4.3.2 | DN 80 | U
1.4.3.3 | DN 100 | U
1.4.3.4 | DN 150 | U
1.4.3.5 | DN 200 | U
1.5 | COEFFICIENTS A APPLIQUER SUIVANT LES DIFFERENTS MODES ET CONDITIONS DE POSE
Pour un mode de pose dans le cas de conditions de travail contraignantes un coefficient sera appliqué au prix bordereau.
1.5.1 | Pose en salle blanche ou local sécurisé | U
1.6 | PRESTATIONS GENERALES
Forfait horaire à appliquer pour les prestations générales suivantes applicables sur chaque projet :
1.6.1 | Etudes d'éxecution | H
1.6.2 | Suivi de chantier | H
1.6.3 | Plans d'execution | H
1.6.4 | Essais/réglages/Mise en service | H
1.6.5 | Formation du personnel | H
1.6.6 | DOE | H
II | HYDRAULIQUE GENERALE HVAC
2.1 | TUYAUTERIES
2.1.1 | ACIER NOIR
Canalisations en acier noir - tarif 1 jusqu'au 40x49 - tarif 10 au dessus
Fourniture et pose, y compris coupes, soudures, cintrage, colliers supports, supportages,coudes et pièces de raccord, brides et contre-brides, peinture 2 couches de différentes couleurs
2.1.1.1 | 15x21 mm | Ml
2.1.1.2 | 20x27 mm | Ml
2.1.1.3 | 26x34 mm | Ml
2.1.1.4 | 33x42 mm | Ml
2.1.1.5 | 40x49 mm | Ml
2.1.1.6 | 50x60 mm | Ml
2.1.1.7 | 66x76 mm | Ml
2.1.1.8 | 82x89 mm | Ml
2.1.1.9 | 89x102 mm | Ml
2.1.1.10 | 102x114 mm | Ml
2.1.1.11 | 125x139 mm | Ml
2.1.1.12 | 159x168 mm | Ml
2.1.1.13 | 183x194 mm | Ml
2.1.1.14 | 183x194 mm | Ml
2.1.1.15 | 207x219 mm | Ml
2.1.1.16 | 232x244 mm | Ml
2.1.1.17 | 260x273 mm | Ml
2.1.1.18 | 309x324 mm | Ml
2.1.1.19 | 340x355 mm | Ml
2.1.1.20 | 390x406 mm | Ml
2.1.1.21 | 400x419 mm | Ml
2.1.2 | INOX 304L
Tube inox roulé-soudé 304L,assemblage soudure TIG sous inertage
Fourniture et pose, y compris coupes, soudures, colliers supports, supportages,coudes et pièces de raccord, collet épais, brides et contre-brides,
2.1.2.1 | DN 10x17,2 | Ml
2.1.2.2 | DN 15x21,3 | Ml
2.1.2.3 | DN 20x26,9 | Ml
2.1.2.4 | DN 25x33,7 | Ml
2.1.2.5 | DN 32x42,4 | Ml
2.1.2.6 | DN 40x48,3 | Ml
2.1.2.7 | DN 50x60,3 | Ml
2.1.2.8 | DN 65x76,1 | Ml
2.1.2.9 | DN 80x88,9 | Ml
2.1.2.10 | DN 100x114,3 | Ml
2.1.2.11 | DN 125x139,7 | Ml
2.1.2.12 | DN 150x168,3 | Ml
2.1.2.13 | DN 200x219,1 | Ml
2.1.2.14 | DN 250x273 | Ml
2.1.2.15 | DN 300x323,9 | Ml
2.1.2.16 | DN 350x355,6 | Ml
2.1.2.17 | DN 400x406,4 | Ml
2.1.3 | INOX 304L PASSIVE
Tube inox roulé-soudé 304L,assemblage soudure TIG sous inertage
Fourniture et pose, de conduites inox décappées et passivées pour réseaux eau industrielle y compris coupes, soudures, colliers supports, supportages,coudes et pièces de raccord, collet épais, brides et contre-brides,
2.1.3.1 | DN 10x17,2 | Ml
2.1.3.2 | DN 15x21,3 | Ml
2.1.3.3 | DN 20x26,9 | Ml
2.1.3.4 | DN 25x33,7 | Ml
2.1.3.5 | DN 32x42,4 | Ml
2.1.3.6 | DN 40x48,3 | Ml
2.1.3.7 | DN 50x60,3 | Ml
2.1.3.8 | DN 65x76,1 | Ml
2.1.3.9 | DN 80x88,9 | Ml
2.1.3.10 | DN 100x114,3 | Ml
2.1.3.11 | DN 125x139,7 | Ml
2.1.3.12 | DN 150x168,3 | Ml
2.1.3.13 | DN 200x219,1 | Ml
2.1.3.14 | DN 250x273 | Ml
2.1.3.15 | DN 300x323,9 | Ml
2.1.3.16 | DN 350x355,6 | Ml
2.1.3.17 | DN 400x406,4 | Ml
2.1.4 | CUIVRE ECROUI
Fourniture et pose y compris coupes, brasures, colliers, cintrages, supportages, et pièces de raccordement
2.1.4.1 | 10 X 12 mm | Ml
2.1.4.2 | 12 X 14 mm | Ml
2.1.4.3 | 14 X 16 mm | Ml
2.1.4.4 | 20 X 22 mm | Ml
2.1.4.5 | 26 X 28 mm | Ml
2.1.4.6 | 30 X 32 mm | Ml
2.1.4.7 | 38 X 40 mm | Ml
2.1.4.8 | 40 X 42 mm | Ml
2.1.5 | PP-H
Fourniture et pose de tuyauterie PVC-U PN10 y compris supportage et raccords marque +GF+ ou équivalent
2.1.5.1 | Diam 16mm | Ml
2.1.5.2 | Diam 20mm | Ml
2.1.5.3 | Diam 25mm | Ml
2.1.5.4 | Diam 32mm | Ml
2.1.5.5 | Diam 40mm | Ml
2.1.5.6 | Diam 50mm | Ml
2.1.6 | PVC-U
2.1.6.1 | Fourniture et pose de tuyauterie PVC-U PN16 y compris mise en œuvre supportage et raccords marque +GF+ ou équivalent
2.1.6.1.1 | Diam 16mm | Ml
2.1.6.1.2 | Diam 20mm | Ml
2.1.6.1.3 | Diam 25mm | Ml
2.1.6.1.4 | Diam 32mm | Ml
2.1.6.1.5 | Diam 40mm | Ml
2.1.6.1.6 | Diam 50mm | Ml
2.1.6.1.7 | Diam 63mm | Ml
2.1.6.1.8 | Diam 75mm | Ml
2.1.6.1.9 | Diam 90mm | Ml
2.1.6.1.10 | Diam 110mm | Ml
2.1.6.2 | Fourniture et pose de vanne à membrane type 314 PVC-U PN16 y compris mise en œuvre supportage et raccords marque +GF+ ou équivalent
2.1.6.2.1 | Diam 15mm | U
2.1.6.2.2 | Diam 20mm | U
2.1.6.2.3 | Diam 25mm | U
2.1.6.2.4 | Diam 32mm | U
2.1.6.2.5 | Diam 40mm | U
2.1.6.2.6 | Diam 50mm | U
2.1.6.3 | Fourniture et pose de vanne 1/4 tour à bille type 546 PVC-U PN16 y compris mise en œuvre supportage et raccords marque +GF+ ou équivalent
2.1.6.3.1 | Diam 15mm | U
2.1.6.3.2 | Diam 20mm | U
2.1.6.3.3 | Diam 25mm | U
2.1.6.3.4 | Diam 32mm | U
2.1.6.3.5 | Diam 40mm | U
2.1.6.3.6 | Diam 50mm | U
2.1.6.4 | Fourniture et pose de détendeur type 582 PVC-U PN16 y compris mise en œuvre supportage et raccords marque +GF+ ou équivalent
2.1.6.4.1 | Diam 16mm | U
2.1.6.4.2 | Diam 20mm | U
2.1.6.4.3 | Diam 25mm | U
2.1.6.4.4 | Diam 32mm | U
2.1.6.4.5 | Diam 40mm | U
2.1.6.4.6 | Diam 50mm | U
2.1.6.5 | Fourniture et pose de filtre à tamis type 305 PVC-U PN16 y compris mise en œuvre supportage et raccords marque +GF+ ou équivalent
2.1.6.5.1 | Diam 15mm | U
2.1.6.5.2 | Diam 20mm | U
2.1.6.5.3 | Diam 25mm | U
2.1.6.5.4 | Diam 32mm | U
2.1.6.5.5 | Diam 40mm | U
2.1.6.5.6 | Diam 50mm | U
2.1.7 | MUTLICOUCHE
Fourniture et pose y compris coupes, sertissage, colliers, supports et pièces de raccordement
2.1.7.1 | DN12 | Ml
2.1.7.2 | DN15 | Ml
2.1.7.3 | DN20 | Ml
2.1.7.4 | DN25 | Ml
2.1.7.5 | DN32 | Ml
2.1.7.6 | DN40 | Ml
2.1.7.7 | DN50 | Ml
2.1.8 | TUYAUTERIE A SERTIR INOX 304L, MARQUE SERTINOX OU EQUIVALENT
Fourniture et pose y compris coupes, sertissage, colliers, supports et pièces de raccordement
2.1.8.1 | Tube à sertir D ext. 12 mm | Ml
2.1.8.2 | Tube à sertir D ext. 14 mm | Ml
2.1.8.3 | Tube à sertir D ext. 15 mm | Ml
2.1.8.4 | Tube à sertir D ext. 18 mm | Ml
2.1.8.5 | Tube à sertir D ext. 20 mm | Ml
2.1.8.6 | Tube à sertir D ext. 22 mm | Ml
2.1.8.7 | Tube à sertir D ext. 24 mm | Ml
2.1.8.8 | Tube à sertir D ext. 26 mm | Ml
2.1.8.9 | Tube à sertir D ext. 28 mm | Ml
2.1.8.10 | Tube à sertir D ext. 32 mm | Ml
2.1.8.11 | Tube à sertir D ext. 40 mm | Ml
2.1.8.12 | Tube à sertir D ext. 50 mm | Ml
2.1.9 | TUBE PER
Fourniture et pose de tube PER pré-gainé y compris raccords et accessoires
2.1.9.1 | DN12 | ML
2.1.9.2 | DN16 | ML
2.1.9.3 | DN25 | ML
2.1.10 | TUBE PVC-C "HTA"
Fourniture et pose de tube PVC PN16 "haute température y compris raccords et accessoires
2.1.10.1 | DN32 | ML
2.1.10.2 | DN40 | ML
2.1.10.3 | DN50 | ML
2.1.10.4 | DN110 | ML
2.2 | CALORIFUGEAGE
2.2.1 | CALORIFUGE RESEAUX EC
Caloriguge de tuyauteries comprenant la fourniture, pose du matériau isolant et la fourniture et pose du revêtement de finition y compris accessoires et toutes façons, calorifugeage sur circuit chaud, isolation en coquilles de laine de verre éppaisseur conforme au DTU, y compris coudes, jonctions, arrêts sur vannes ou appareils, tous accessoires et toutes façons
2.2.1.1 | avec revêtement PVC
2.2.1.1.1 | - Tuyau 66 X 76 mm | Ml
2.2.1.1.2 | - Tuyau 82 X 89 mm | Ml
2.2.1.1.3 | - Tuyau 89 X 102 mm | Ml
2.2.1.1.4 | - Tuyau 102 X 114 mm | Ml
2.2.1.1.5 | - Tuyau 125 X 139 mm | Ml
2.2.1.1.6 | - Tuyau 159 X 168 mm | Ml
2.2.1.1.7 | - Tuyau 183 X 194 mm | Ml
2.2.1.1.8 | - Tuyau 207 X 219 mm | Ml
2.2.1.1.9 | -Tuyau 232x244 mm | Ml
2.2.1.1.10 | - Tuyau 260x273 mm | Ml
2.2.1.1.11 | - Tuyau 309x324 mm | Ml
2.2.1.1.12 | - Tuyau 340x355 mm | Ml
2.2.1.1.13 | - Tuyau 390x406 mm | Ml
2.2.1.1.14 | - Tuyau 400x419 mm | Ml
2.2.1.2 | avec revêtement aluminium tôle marque isoxale ou équivalent
2.2.1.2.1 | - Tuyau 66 X 76 mm | ml
2.2.1.2.2 | - Tuyau 82 X 89 mm | ml
2.2.1.2.3 | - Tuyau 89 X 102 mm | ml
2.2.1.2.4 | - Tuyau 102 X 114 mm | ml
2.2.1.2.5 | - Tuyau 125 X 139 mm | ml
2.2.1.2.6 | - Tuyau 159 X 168 mm | ml
2.2.1.2.7 | - Tuyau 183 X 194 mm | ml
2.2.1.2.8 | - Tuyau 207 X 219 mm | ml
2.2.1.2.9 | -Tuyau 232x244 mm | ml
2.2.1.2.10 | - Tuyau 260x273 mm | ml
2.2.1.2.11 | - Tuyau 309x324 mm | ml
2.2.1.2.12 | - Tuyau 340x355 mm | ml
2.2.1.2.13 | - Tuyau 390x406 mm | ml
2.2.1.2.14 | - Tuyau 400x419 mm | ml
2.2.2 | CALORIFUGE RESEAUX EG
Isolation en coquilles d'isolant STYROFOAM ou équivalent épaisseur conforme au DTU y compris coudes, jonctions, arrêts sur vannes ou appareils, tout accessoires et toutes façons
2.2.2.1 | avec revêtement PVC
2.2.2.1.1 | - Tuyau 66 X 76 mm | Ml
2.2.2.1.2 | - Tuyau 82 X 89 mm | Ml
2.2.2.1.3 | - Tuyau 89 X 102 mm | Ml
2.2.2.1.4 | - Tuyau 102 X 114 mm | Ml
2.2.2.1.5 | - Tuyau 125 X 139 mm | Ml
2.2.2.1.6 | - Tuyau 159 X 168 mm | Ml
2.2.2.1.7 | - Tuyau 183 X 194 mm | Ml
2.2.2.1.8 | - Tuyau 207 X 219 mm | Ml
2.2.2.1.9 | -Tuyau 232x244 mm | Ml
2.2.2.1.10 | - Tuyau 260x273 mm | Ml
2.2.2.1.11 | - Tuyau 309x324 mm | Ml
2.2.2.1.12 | - Tuyau 340x355 mm | Ml
2.2.2.1.13 | - Tuyau 390x406 mm | Ml
2.2.2.1.14 | - Tuyau 400x419 mm | Ml
2.2.2.2 | avec revêtement aluminium tôle marque isoxale ou équivalent
2.2.2.2.1 | - Tuyau 66 X 76 mm | Ml
2.2.2.2.2 | - Tuyau 82 X 89 mm | Ml
2.2.2.2.3 | - Tuyau 89 X 102 mm | Ml
2.2.2.2.4 | - Tuyau 102 X 114 mm | Ml
2.2.2.2.5 | - Tuyau 125 X 139 mm | Ml
2.2.2.2.6 | - Tuyau 159 X 168 mm | Ml
2.2.2.2.7 | - Tuyau 183 X 194 mm | Ml
2.2.2.2.8 | - Tuyau 207 X 219 mm | Ml
2.2.2.2.9 | -Tuyau 232x244 mm | Ml
2.2.2.2.10 | - Tuyau 260x273 mm | Ml
2.2.2.2.11 | - Tuyau 309x324 mm | Ml
2.2.2.2.12 | - Tuyau 340x355 mm | Ml
2.2.2.2.13 | - Tuyau 390x406 mm | Ml
2.2.2.2.14 | - Tuyau 400x419 mm | Ml
2.2.3 | CALORIFUGE type Armaflex M1 ou équivalent, isolant caoutchouc en coquille collé avec étanchéité complète
2.2.3.1 | Epaisseur 19 mm
2.2.3.1.1 | - Tuyau 15 X 21 mm | Ml
2.2.3.1.2 | - Tuyau 20 X 27 mm | Ml
2.2.3.1.3 | - Tuyau 26 X 34 mm | Ml
2.2.3.1.4 | - Tuyau 33 X 42 mm | Ml
2.2.3.1.5 | - Tuyau 40 X 49 mm | Ml
2.2.3.1.6 | - Tuyau 50 X 60 mm | Ml
2.2.3.1.7 | - Tuyau 66 X 76 mm | Ml
2.2.3.1.8 | - Tuyau 82 X 89 mm | Ml
2.2.3.1.9 | - Tuyau 89 X 102 mm | Ml
2.2.3.1.10 | - Tuyau 102 X 114 mm | Ml
2.2.3.2 | Epaisseur 13 mm
2.2.3.2.1 | - Tuyau 10 X 12 mm | Ml
2.2.3.2.2 | - Tuyau 12 X 14 mm | Ml
2.2.3.2.3 | - Tuyau 14 X 16 mm | Ml
2.2.3.2.4 | - Tuyau 20 X 22 mm | Ml
2.2.3.2.5 | - Tuyau 26 X 28 mm | Ml
2.2.3.2.6 | - Tuyau 30 X 32 mm | Ml
2.2.3.2.7 | - Tuyau 38 X 40 mm | Ml
2.2.3.2.8 | - Tuyau 40 X 42 mm | Ml
2.2.3.3 | Epaisseur 19 mm
2.2.3.3.1 | - Tuyau 10 X 12 mm | Ml
2.2.3.3.2 | - Tuyau 12 X 14 mm | Ml
2.2.3.3.3 | - Tuyau 14 X 16 mm | Ml
2.2.3.3.4 | - Tuyay 20 X 22 mm | Ml
2.2.3.3.5 | - Tuyau 26 X 28 mm | Ml
2.2.3.3.6 | - Tuyau 30 X 32 mm | Ml
2.2.3.3.7 | - Tuyau 38 X 40 mm | Ml
2.2.3.3.8 | - Tuyau 40 X 42 mm | Ml
2.2.4 | CALORIFUGE DES POINTS SINGULIERS
2.2.4.1 | Calorifuge des pompes eau glacée type Armaflex ou équivalent
2.2.4.1.1 | Pompe DN < 50mm, ep 20mm | U
2.2.4.1.2 | Pompe DN compris entre 50 et 100mm, ep. 25mm | U
2.2.4.1.3 | Pompe DN > 100mm, ep. 30mm | U
2.2.4.2 | Calorifuge des vannes manuelles eau glacée type Armaflex ou équivalent
2.2.4.2.1 | Pompe DN < 50mm, ep 20mm | U
2.2.4.2.2 | Pompe DN compris entre 50 et 100mm, ep. 25mm | U
2.2.4.2.3 | Pompe DN > 100mm, ep. 30mm | U
2.2.4.3 | Calorifuge des vannes motorisées eau glacée type Armaflex ou équivalent
2.2.4.3.1 | Vanne DN < 50mm, ep 20mm | U
2.2.4.3.2 | Vanne DN compris entre 50 et 100mm, ep. 25mm | U
2.2.4.3.3 | Vanne DN > 100mm, ep. 30mm | U
2.2.4.4 | Calorifuge de gaine isolant laine de verre type CLIMAVER 202 ou équivalent
2.2.4.4.1 | Laine de verre ep 25 mm+ revêtement aluminium | m²
2.2.4.4.2 | Laine de verre ep 50 mm+ revêtement aluminium | m²
2.3 | ROBINETTERIE/ACCESSOIRES RESEAUX
2.3.1 | VANNES/ROBINETTERIES
2.3.1.1 | Vannes d'isolement
2.3.1.1.1 | DN<50
Robinets à boisseau sphérique standard
A passage intégral, marque SFERACO ou équivalent, presse-étoupe resserable avec joint de tige en PTFE
2.3.1.1.1.1 | DN 15 | U
2.3.1.1.1.2 | DN 20 | U
2.3.1.1.1.3 | DN 25 | U
2.3.1.1.1.4 | DN 32 | U
2.3.1.1.1.5 | DN 40 | U
2.3.1.1.1.6 | DN 50 | U
Robinets à boisseau sphérique avec col allonge
A passage intégral, marque SFERACO ou équivalent, presse-étoupe resserable avec joint de tige en PTFE + col allonge fixe et levier en acier revêtu
2.3.1.1.1.7 | DN 15 | U
2.3.1.1.1.8 | DN 20 | U
2.3.1.1.1.9 | DN 25 | U
2.3.1.1.1.10 | DN 32 | U
2.3.1.1.1.11 | DN 40 | U
2.3.1.1.1.12 | DN 50 | U
2.3.1.1.2 | DN>50
Vanne papillon à oreilles taraudées marque SOCLA, référence SYLAX ou équivalent
2.3.1.1.2.1 | DN 50 | U
2.3.1.1.2.2 | DN 65 | U
2.3.1.1.2.3 | DN 80 | U
2.3.1.1.2.4 | DN 100 | U
2.3.1.1.2.5 | DN 125 | U
2.3.1.1.3 | DN>150
Vanne papillon à oreilles taraudées marque SOCLA, référence SYLAX ou équivalent avec reducteur manuel à volant
2.3.1.1.3.1 | DN 150 | U
2.3.1.1.3.2 | DN 200 | U
2.3.1.1.3.3 | DN 250 | U
2.3.1.1.3.4 | DN 300 | U
2.3.1.2 | Vannes d'équilibrage
2.3.1.2.1 | DN<50
Vanne d'équilibrage à raccord taraudés type STAD marque IMI Hydronic ou équivalent
2.3.1.2.1.1 | DN15 | U
2.3.1.2.1.2 | DN20 | U
2.3.1.2.1.3 | DN25 | U
2.3.1.2.1.4 | DN32 | U
2.3.1.2.1.5 | DN40 | U
2.3.1.2.1.6 | DN50 | U
2.3.1.2.2 | DN>50
| Vanne d'équilibrage à brides type STAF marque IMI Hydronic ou équivalent | U
2.3.1.2.2.1 | DN65 | U
2.3.1.2.2.2 | DN80 | U
2.3.1.2.2.3 | DN100 | U
2.3.1.2.2.4 | DN125 | U
2.3.1.2.2.5 | DN150 | U
2.3.1.3 | Régulateur de pression différentielle
| Vanne "régulateur de pression différentielle" marque IMI Hydronic ou équivalent | U
2.3.1.3.1 | DN<50
| Raccordements taraudés | U
2.3.1.3.1.1 | DN15 | U
2.3.1.3.1.2 | DN20 | U
2.3.1.3.1.3 | DN25 | U
2.3.1.3.1.4 | DN32 | U
2.3.1.3.1.5 | DN40 | U
2.3.1.3.1.6 | DN50 | U
2.3.1.3.2 | DN>50
| Raccordements par brides | U
2.3.1.3.2.1 | DN65 | U
2.3.1.3.2.2 | DN80 | U
2.3.1.3.2.3 | DN100 | U
2.3.1.3.2.4 | DN125 | U
2.3.2 | SOUPAPE DE SECURITE
| Soupape de sécurité type DSV de marque IMI Hydronic ou équivalent | U
2.3.2.1 | Soupape de sécurité à ressort 3 bar
2.3.2.1.1 | DN 15 | U
2.3.2.1.2 | DN 20 | U
2.3.2.1.3 | DN 25 | U
2.3.2.1.4 | DN 32 | U
2.3.2.1.5 | DN 40 | U
2.3.2.1.6 | DN 50 | U
2.3.2.2 | Soupape de sécurité à ressort 6 bar
2.3.2.2.1 | DN 15 | U
2.3.2.2.2 | DN 20 | U
2.3.2.2.3 | DN 25 | U
2.3.2.2.4 | DN 32 | U
2.3.2.2.5 | DN 40 | U
2.3.2.2.6 | DN 50 | U
2.3.3 | PURGEUR D'AIR/VIDANGES
| Founiture et pose d'un ensemble comprenant : - 2 Purgeurs d'air automatique gros débit type Zeparo de marque IMI PNEUMATEX ou équivalent y compris vannes 1/4 T d'isolement - 2 Vannes d'isolement 1/4 T DN15 bouchonnées pour vidange | Ens
2.3.3.1 | DN15/21 | U
2.3.4 | CLAPET ANTI-RETOUR
2.3.4.1 | DN>50
Montage entre brides,à double battant avec ressort de rappel type 895 marque DANFOSS/SOCLA ou équivalent
2.3.4.1.1 | DN50 | U
2.3.4.1.2 | DN65 | U
2.3.4.1.3 | DN80 | U
2.3.4.1.4 | DN100 | U
2.3.4.1.5 | DN150 | U
2.3.4.1.6 | DN200 | U
2.3.5 | FILTRES A TAMIS
2.3.5.1 | DN<50
Filtre à tamis taraudé,corps en laiton avec vanne de purge type 386A marque CGR ou équivalent
2.3.5.1.1 | DN 15 | U
2.3.5.1.2 | DN 20 | U
2.3.5.1.3 | DN 25 | U
2.3.5.1.4 | DN 32 | U
2.3.5.1.5 | DN 40 | U
2.3.5.1.6 | DN 50 | U
2.3.5.2 | DN>50
Filtre à tamis à brides,corps en fonte avec tamis INOX, équipé d'une vanne de purge type Y333P de marque SOCLA ou équivalent y compris jeux de vannes et kit manométre
2.3.5.2.1 | DN65 | U
2.3.5.2.2 | DN80 | U
2.3.5.2.3 | DN100 | U
2.3.5.2.4 | DN125 | U
2.3.5.2.5 | DN150 | U
2.3.5.2.6 | DN200 | U
2.3.6 | MANCHONS ANTI-VIBRATILES
Manchon anti-vibratile à brides, soufflet EPDM,avec repérage couleur de marque STENFLEX ou équivalent
2.3.6.1 | DN32 | U
2.3.6.2 | DN40 | U
2.3.6.3 | DN50 | U
2.3.6.4 | DN65 | U
2.3.6.5 | DN80 | U
2.3.6.6 | DN100 | U
2.3.6.7 | DN125 | U
2.3.6.8 | DN150 | U
2.3.6.9 | DN200 | U
2.3.7 | APPAREILS DE MESURE
2.3.7.1 | Manométre de pression
Fourniture et pose d'un manomètre à bain de glycérine,boitier inox DN100 avec évent de sécurité, raccord inox DN15/21, y compris la mise en place d'une vanne d'arrêt 1/4 T d'isolement
2.3.7.1.1 | Manomètre pour échelle de mesure 0 à 4 bars | U
2.3.7.1.2 | Manomètre pour échelle de mesure 0 à 6 bars | U
2.3.7.1.3 | Manomètre pour échelle de mesure 0 à 10 bars | U
2.3.7.2 | Kit Manométre différentiel de pression
Fourniture et pose d'un manomètre à bain de glycérine,boitier inox DN100 avec évent de sécurité, raccord inox DN15/21, monté en différentiel y compris la mise en place d'un jeux de vanne d'arrêt 1/4 T d'isolement et réseau inox 304L
2.3.7.2.1 | Manomètre pour échelle de mesure 0 à 4 bars | U
2.3.7.2.2 | Manomètre pour échelle de mesure 0 à 6 bars | U
2.3.7.2.3 | Manomètre pour échelle de mesure 0 à 10 bars | U
2.3.7.3 | Thermométre
Fourniture et pose d'un thermétre bimétallique à aiguille, boitier inox DN100 avec doigt de gant inox de marque WIKA ou équivalent
2.3.7.3.1 | Echelle 0…60°C pour Eau glacée | U
2.3.7.3.2 | Echelle 0…120°C pour Eau chauffage | U
2.3.8 | COMPTAGES ENERGIE THERMIQUE
Compteur d'energie thermique à ultrason serie ULTRAFLOW MULTICAL 803 de marque KAMSTRUP ou équivalent équipé d'une sortie RS485 MODBUS RTU, y compris sondes,DDG et DDG de contrôle
2.3.8.1 | DN15 | U
2.3.8.2 | DN20 | U
2.3.8.3 | DN25 | U
2.3.8.4 | DN32 | U
2.3.8.5 | DN40 | U
2.3.8.6 | DN50 | U
2.3.8.7 | DN65 | U
2.3.8.8 | DN80 | U
2.3.8.9 | DN100 | U
2.3.8.10 | DN125 | U
2.3.8.11 | DN150 | U
2.3.8.12 | DN200 | U
2.3.9 | DEBITMETRE SUR EAU INDUSTRIELLE
Débitmétre à ultrason de marque ENDRESS ET HAUSER type PROMAG W400 ou équivalent sortie RS485 MODBUS RTU
2.3.9.1 | DN50 | U
2.3.9.2 | DN65 | U
2.3.9.3 | DN80 | U
2.3.9.4 | DN100 | U
2.3.9.5 | DN125 | U
2.3.9.6 | DN150 | U
2.3.9.7 | DN200 | U
2.3.9.8 | DN250 | U
2.3.9.9 | DN300 | U
2.3.9.10 | DN350 | U
2.3.9.11 | DN400 | U
2.4 | EQUIPEMENTS D'INSTALLATIONS HVAC
2.4.1 | PANOPLIE DE REMPLISSAGE
Fourniture et pose d'une panoplie générale de remplissage équipée dans le sens du fluide : - D'une vanne d'arrêt - D'un filtre tamis avec vanne de purge - D'un disconnecteur contrôlable type BA marque SOCLA ou équivalent à raccords unions raccordé aux EU - D'une vanne d'arrêt - D'un reducteur de pression à raccords unions,avec indicateur de réglage et équipé d'un manométre de marque CALEFFI ou équivalent
2.4.1.1 | DN15 | U
2.4.1.2 | DN20 | U
2.4.1.3 | DN25 | U
2.4.1.4 | DN32 | U
2.4.2 | ADOUCISSEUR
Fourniture et pose d'un adoucisseur modèle PERLA PRO XS de marque BWT ou équivalent y compris : - Filtre Avanti WF DN25/1" - Systéme de raccordement Simply Connect comprenant compteur,by-pass,vanne de mitigeage DN25/1",flexibles intégrés - Sel en pastilles 25Kg
2.4.2.1 | 10L | Ens
2.4.2.2 | 16L | Ens
2.4.2.3 | 28L | Ens
2.4.3 | FILTRE A BOUES MAGNETIQUE
Fourniture et pose d'un désemboueur magnétique en INOX type FPI de marque CTA ou équivalent livré avec 2 manométres, bougies magnétiques, poche filtrante 50µ + poche filtrante de rechange, y compris jaquette souple isolante ISOXAL et coquille isolante pour circulateur
2.4.3.1 | FPI33C04 avec circulateur 4 m3/h | Ens
2.4.3.2 | FPI40C08 avec circulateur 8 m3/h | Ens
2.4.3.3 | FPI50C12 avec circulateur 12 m3/h | Ens
2.4.3.4 | FPI50BC18 avec circulateur 18 m3/h | Ens
2.4.3.5 | FPI65BC36 avec circulateur 36 m3/h | Ens
2.4.3.6 | FPI80BC50 avec circulateur 50 m3/h | Ens
2.4.4 | POMPES/CIRCULATEURS
2.4.4.1 | Circulateur
Fourniture et pose d'1 circulateur double electronique type STRATOS MAXO-D de marque WILO ou équivalent y compris jeux de vannes et kit manométre
2.4.4.1.1 | Stratos MAXO-D30 | U
2.4.4.1.2 | Stratos MAXO-D32 | U
2.4.4.1.3 | Stratos MAXO-D40 | U
2.4.4.1.4 | Stratos MAXO-D50 | U
2.4.4.1.5 | Stratos MAXO-D65 | U
2.4.4.1.6 | Stratos MAXO-D80 | U
2.4.4.2 | Pompe de distribution
Fourniture et pose d'une pompe simple série IPL de marque WILO ou équivalent y compris jeux de vannes et kit manométre
2.4.4.2.1 | IPL 32 | U
2.4.4.2.2 | IPL 40 | U
2.4.4.2.3 | IPL 50 | U
2.4.4.2.4 | IPL 65 | U
2.4.4.2.5 | IPL 80 | U
2.4.4.2.6 | IPL 100 | U
Fourniture et pose d'une pompe double série DPL de marque WILO ou équivalent y compris jeux de vannes et kit manométre
2.4.4.2.7 | DPL 32 | U
2.4.4.2.8 | DPL 40 | U
2.4.4.2.9 | DPL 50 | U
2.4.4.2.10 | DPL 65 | U
2.4.4.2.11 | DPL 80 | U
2.4.4.2.12 | DPL 100 | U
2.4.4.3 | Pompe de relevage
Fourniture et pose d'une pompe de relevage sur colonne modèle DRAIN VC de marque WILO ou équivalent équipé d'un interrupteur à flotteur automatique y compris alimentation/protection électrique,tuyauterie de refoulement avec supportages et raccordement sur réseau EU,bouton poussoir en entrée du local
2.4.4.3.1 | Type 32/10 | Ens
2.4.4.4 | Kit manométre
2.4.4.4.1 | Prise de pression amont/aval sur circulateur comprenant 2 vannes d'arrêt 1/4 de tour et manomètre | Ens
2.4.5 | VASE D'EXPANSION A MEMBRANE
Fourniture et pose d'un vase d'expansion à mebrane de marque REFLEX ou équivalent équipé : - D'un groupe de raccordement avec fermeture sécurisée,coude de raccordement avec raccord à vis,robinet de vidange et embout de tuyau - D'un support mural avec collier de serrage ou console murale
Pré-gonflage 1,5 Bar
2.4.5.1 | 5L
2.4.5.2 | 8L | U
2.4.5.3 | 12L | U
2.4.5.4 | 18L | U
2.4.5.5 | 25L | U
2.4.5.6 | 35L | U
2.4.5.7 | 50L | U
2.4.5.8 | 80L | U
2.4.5.9 | 100L | U
2.4.5.10 | 140L | U
2.4.5.11 | 200L | U
2.4.6 | VASE D'EXPANSION AVEC COMPRESSEUR
Fourniture et pose d'une station de maintien de pression à commande par compresseur de type REFLEXOMAT marque REFLEX ou équivalent équipé d'une électrovanne de remplissage à boisseau sphérique
2.4.6.1 | RSC200 | U
2.4.6.2 | RSC300 | U
2.4.6.3 | RSC400 | U
2.4.6.4 | RSC500 | U
2.4.7 | BALLON TAMPON/DECOUPLAGE
Ballon en acier noir vertical sur pieds, équipé de piquages pour vidange et purge d'air, de piquages avec brides pour départs et retours, anneaux de levage,pression d'épreuve 10 bars,pression de service 6 bars y compris jaquette d'isolation de 50mm finition tôle ISOXALE ou équivalent
2.4.7.1 | 1000L | U
2.4.7.2 | 1500L | U
2.4.7.3 | 2000L | U
2.4.7.4 | 2500L | U
2.4.7.5 | 3000L | U
2.4.8 | COLLECTEURS
Fourniture et pose d'une paire de collecteurs de distribution horizontaux, en tube INOX 304L équipés de vannes d'isolement A/R, vannes de vidange, et by-pass avec vanne TA
2.4.8.1 | DN 150 3 départs | Ens
2.4.8.2 | DN 150 4 départs | Ens
2.4.8.3 | DN 200 3 départs | Ens
2.4.8.4 | DN 200 4 départs | Ens
2.4.9 | ECHANGEUR
2.4.9.1 | Ensemble échangeur à plaques Inox 316L démontables,joint nitrile,bâti en acier peint,marque CIAT,BARRIQUANT ou équivalent, connexions par tubulure filetage INOX,y compris jaquette d'isolation,bac inox pour condensats
2.4.9.1.1 | 50KW | U
2.4.9.1.2 | 100KW | U
2.4.9.1.3 | 150KW | U
2.4.9.1.4 | 200KW | U
2.4.9.1.5 | 250KW | U
2.4.9.1.6 | 300KW | U
2.4.9.1.7 | 350Kw | U
2.4.9.1.8 | 400KW | U
2.4.9.1.9 | 500KW | U
2.4.9.2 | Kit manométre
2.4.9.2.1 | Prises de pression sur échangeur comprenant 2 vannes d'arrêt 1/4 de tour et manomètres différentiels DN100 | Ens
2.5.10 | BOUTEILLE DE DEGAZAGE
Fourniture et pose d'un séparateur d'air, en acier,raccords à brides, équipé d'une purge automatique avec vanne d'isolement,marqueREFLEX type EXVOID ou équivalent y compris jacquette d'isolation
2.5.10.1 | DN50 | U
2.5.10.2 | DN65 | U
2.5.10.3 | DN80 | U
2.5.10.4 | DN100 | U
2.5.10.5 | DN125 | U
2.5 | TRAVAUX SUR EXISTANTS
2.5.1 | PIQUAGES SUR RESEAUX EXISTANTS
Réalisation de 2 piquages (A et R) sur réseaux acier chaud ou froid existants comprenant la dépose du calorifuge existant, piquages et raccordements sur existants, les sections de tubes,brides et raccords nécessaires jusqu'aux nouvelles vannes,la reprise du calorifuge existant
2.5.1.1 | Tuyau 15 X 21 mm | U
2.5.1.2 | Tuyau 20 X 27 mm | U
2.5.1.3 | Tuyau 26 X 34 mm | U
2.5.1.4 | Tuyau 33 X 42 mm | U
2.5.1.5 | Tuyau 40 X 49 mm | U
2.5.1.6 | Tuyau 50 X 60 mm | U
2.5.1.7 | Tuyau 66 X 76 mm | U
2.5.1.8 | Tuyau 82 X 89 mm | U
2.5.1.9 | Tuyau 89 X 102 mm | U
2.5.1.10 | Tuyau 102 X 114 mm | U
2.5.1.11 | Tuyau 125 X 139 mm | U
2.5.1.12 | Tuyau 159 X 168 mm | U
2.5.1.13 | Tuyau 183 X 194 mm | U
2.5.2 | REMPLACEMENT D'UNE VANNE EXISTANTE
Remplacement d’une vanne d’arrêt sur réseaux EG ou EC existants, comprenant la dépose de l’ancienne vanne, tous raccords et accessoires nécessaires pour la fourniture et pose de la nouvelle vanne, y compris remise en pression et purge et reprise du calorifuge exiistant
2.5.2.1 | DN15 | U
2.5.2.2 | DN20 | U
2.5.2.3 | DN25 | U
2.5.2.4 | DN32 | U
2.5.2.5 | DN40 | U
2.5.2.6 | DN50 | U
2.5.2.7 | DN65 | U
2.5.2.8 | DN80 | U
2.5.2.9 | DN100 | U
2.5.2.10 | DN125 | U
2.5.2.11 | DN150 | U
III | VENTILATION
3.1 | BOUCHES ET GRILLES D'EXTRACTION
3.1.1 | BOUCHES METALLIQUES REGLABLES France-air ou équivalent = BRH
Type BRH marque France Air ou équivalent
3.1.1.1 | DN 100 = 10 à 120 m3/h | U
3.1.1.2 | DN 125 = 20 à 180 m3/h | U
3.1.1.3 | DN 160 = 20 à 280 m3/h | U
3.1.1.4 | DN 200 = 30 à 350 m3/h | U
3.1.2 | BOUCHES AUTO-REGLABLES
Type BAP'SI simple débit DN125 marque ALDES ou équivalent
3.1.2.1 | BAP'SI 15 (15m3/h) | U
3.1.2.2 | BAP'SI 30 (30 à 40 m3/h) | U
3.1.2.3 | BAP'SI 45 (40 à 50 m3/h) | U
3.1.2.4 | BAP'SI 60 (55 à75 m3/h) | U
3.1.3 | GRILLES RECTANGULAIRES
3.1.3.1 | France-air ou équivalent = GAP88 avec registre de réglage et plénum supendu
3.1.3.1.1 | 600x300 - 400 à 1200 m3/h - 1 piquage DN 250 + PFU 20 Kit | U
3.1.3.1.2 | 600x600 - 800 à 2400 m3/h - 2 piquages DN 250+ PFU 20 Kit | U
3.1.3.2 | - France-air ou équivalent = GFF88AR + filtrage EU4
3.1.3.2.1 | 600x300 - 600 m3/h | U
3.1.3.2.2 | 600x600 - 1000 m3/h | U
3.1.3.3 | - France Air ou équivalent = GPP 88 avec plenums suspendus et raccordement latéral ou supérieur
3.1.3.3 | 600*600 | U
3.1.3.4 | - France Air ou équivalent = GFV 65
3.1.3.4.1 | 300*300 | U
3.1.3.4.2 | 400*400 | U
3.1.3.4.3 | 600*300 | U
3.1.3.4.4 | 500*500 | U
3.1.3.4.5 | 600*600 | U
3.1.3.4.6 | 750*750 | U
3.1.4 | GRILLE DE TRANSFERT ALUMINIUM, avec contre cadre
3.1.4.1 | - Anémotherm ou équivalent TVC
3.1.4.1.1 | 200x300 - 220 m3/h | U
3.1.4.1.2 | 300x400 - 450 m3lh | U
3.1.4.1.3 | 300x500 - 570 m3/h | U
3.1.4.1.4 | 400x600 - 900 m3/h | U
3.1.4.2 | - Version anti-lumière : Anémotherm ou équivalent DVN-L
3.1.4.2.1 | 200x300 | U
3.1.4.2.2 | 300x400 | U
3.1.4.3 | - Version "acoustique" rectangulaire : anémotherm ou équivalent TVA
3.1.4.3 | 100x600 - 230 m3/h | U
3.2 | GRILLES ET DIFFUSEURS DE SOUFFLAGE
3.2.1 | DIFFUSEURS PLAFONNIERS CIRCULAIRES
- Cinairgie, réf. GRADA DE 100P France AIR DAU03, ou équivalent, avec registre et plénum
3.2.1.1 | . DN 100 | U
3.2.1.2 | . DN 125 | U
3.2.1.3 | . DN 160 | U
3.2.1.4 | . DN 200 | U
3.2.1.5 | . DN 250 | U
3.2.1.6 | . DN 315 | U
3.2.2 | DIFFUSEURS PLAFONNIERS CARRE
- France Air ou équivalent, réf. DFP 40 DAU40 avec registre et plénum suspendu
3.2.2.1 | 130 à 290 m3/h - DN 160 | U
3.2.2.2 | 250 à 510 m3/h - DN 200 | U
3.2.2.3 | 510 à 800 m3/h - DN 250 | U
3.2.2.4 | 800 à 1300 m3/h - DN 315 | U
3.2.3 | DIFFUSEURS LINEAIRES
- France-Air ou équivalent = LAU 272 + PFU12
3.2.3.1 | 575 - 2 fentes - 60-200 m³/h - DN 160 | U
3.2.3.2 | 875 - 3 fentes - 140-400 m3/h - DN 200 | U
3.2.3.3 | 1175 - 4 fentes - 230-600 m3/h - DN 200 | U
3.2.3.4 | 1475 - 4 fentes - 300-800 m³/h - DN 200 | U
3.2.4 | - DIFFUSEUR MONTES AVEC PLENUMS SUSPENDUS
- France air ou équivalent, type DAP 03 montés avec plénums suspendus
3.2.4.1 | Ø 100 | U
3.2.4.2 | Ø 160 | U
3.2.4.3 | Ø 200 | U
3.2.4.4 | Ø 250 | U
3.2.5 | BOUCHES PETIT DEBIT AVEC PLENUM
- France-air ou équivalent = BSA
3.2.5.1 | DN 100 - 20 à 100 m3/h | U
3.2.5.2 | DN 125 - 40 à 130 m3/h | U
3.2.5.3 | DN 160 - 50 à 250 m3/h | U
3.2.6 | GAINE TEXTILE
Fourniture et pose de gaine textile demi circulaire de marque ATC ou équivalent,classement au feu M1 y compris supportages,piquage et cône de raccordement, accessoires nécessaires
3.2.6.1 | Type BEAM100 | ML
3.2.6.2 | Type BEAM200 | ML
3.2.6.3 | Type BEAM400 | ML
3.3 | CONDUITS RIGIDES CIRCULAIRES
Conduits circulaires tôle galvanisée, gaine agraphée ronde série standard avec accessoires de suspension, collier, fixations
3.3.1 | DN 80 | ml
3.3.2 | DN 100 | ml
3.3.3 | DN 125 | ml
3.3.4 | DN 160 | ml
3.3.5 | DN 200 | ml
3.3.6 | DN 250 | ml
3.3.7 | DN 315 | ml
3.3.8 | DN 355 | ml
3.3.9 | DN 400 | ml
3.3.10 | DN 450 | ml
3.3.11 | DN 500 | ml
3.3.12 | DN 560 | ml
3.3.13 | DN 630 | ml
3.4 | CONDUITS SOUPLES CIRCULAIRES
3.4.1 | ALUMINIUM NON ISOLE MO :
- France-air ou équivalent = COMPRI-FLEX MO
3.4.1.1 | - DN 80 | ml
3.4.1.2 | - DN 100 | ml
3.4.1.3 | - DN 125 | ml
3.4.1.4 | - DN 160 | ml
3.4.1.5 | - DN 200 | ml
3.4.1.6 | - DN 250 | ml
3.4.1.7 | - DN 315 | ml
3.4.1.8 | - DN 355 | ml
3.4.1.9 | - DN 400 | ml
3.4.2 | ALUMINIUM ISOLE MO/M1
France Air ou équivalent = ALU-COUSTIC
3.4.2.1 | DN 80 | ml
3.4.2.2 | DN 100 | ml
3.4.2.3 | DN 125 | ml
3.4.2.4 | DN 160 | ml
3.4.2.5 | DN 200 | ml
3.4.2.6 | DN 250 | ml
3.4.2.7 | DN 315 | ml
3.4.2.8 | DN 355 | ml
3.4.2.9 | DN 400 | ml
3.4.2.10 | DN 450 | ml
3.4.2.11 | DN 560 | ml
3.4.2.12 | DN 630 | ml
3.4.2.13 | DN 710 | ml
3.5 | CONDUITS SEMI-RIGIDES
3.5.1 | CONDUIT SEMI-RIGIDE INOX
3.5.1.1 | Ø 100 | ml
3.5.1.2 | Ø 125 | ml
3.5.1.3 | Ø 160 | ml
3.5.1.4 | Ø 200 | ml
3.5.1.5 | Ø 250 | ml
3.5.1.6 | Ø 315 | ml
3.5.2 | CONDUIT SEMI-RIGIDE ALUMINIUM
3.5.2.1 | Ø 100 | ml
3.5.2.2 | Ø 125 | ml
3.5.2.3 | Ø 160 | ml
3.5.2.4 | Ø 200 | ml
3.5.2.5 | Ø 250 | ml
3.5.2.6 | Ø 315 | ml
3.5.3 | CONDUIT SEMI-RIGIDE ALUMINIUM ISOLE (25 mm de LdV).
3.5.3.1 | Ø 100 | ml
3.5.3.2 | Ø 125 | ml
3.5.3.3 | Ø 160 | ml
3.5.3.4 | Ø 200 | ml
3.5.3.5 | Ø 250 | ml
3.5.3.6 | Ø 315 | ml
3.5.3.7
3.6 | ACCESSOIRES RESEAUX CIRCULAIRES
3.6.1 | REGISTRES PLEIN MANUELS
France-Air ou équivalent = CRP
3.6.1.1 | DN 100 | U
3.6.1.2 | DN 125 | U
3.6.1.3 | DN 160 | U
3.6.1.4 | DN 200 | U
3.6.1.5 | DN 250 | U
3.6.1.6 | DN 315 | U
3.6.1.7 | DN 355 | U
3.6.1.8 | DN 400 | U
3.6.1.9 | DN 450 | U
3.6.1.10 | DN 500 | U
3.6.1.11 | DN 630 | U
3.6.2 | REGISTRES MANUELS A IRIS
3.6.2.1 | France-Air ou équivalent CIR
3.6.2.2 | DN 80 | U
3.6.2.3 | DN 100 | U
3.6.2.4 | DN 125 | U
3.6.2.5 | DN 160 | U
3.6.2.6 | DN 200 | U
3.6.2.7 | DN 250 | U
3.6.2.8 | DN 315 | U
3.6.2.9 | DN 400 | U
3.6.2.10 | DN 500 | U
3.6.2.11 | DN 560 | U
3.6.2.12 | DN 630 | U
3.6.2.13 | DN 800 | U
3.6.3 | REGISTRE ETANCHE
Halton ou équivalent, type PTS
3.6.3.1 | DN 80 | U
3.6.3.2 | DN 100 | U
3.6.3.3 | DN 125 | U
3.6.3.4 | DN 160 | U
3.6.3.5 | DN 200 | U
3.6.3.6 | DN 250 | U
3.6.3.7 | DN 315 | U
3.6.3.8 | DN 400 | U
3.6.3.9 | DN 500 | U
3.6.4 | GRILLE DE FACADE AVEC CONTRE CADRE
- France-air ou équivalent = GRA
3.6.4.1 | DN 315 | U
3.6.4.2 | DN 400 | U
3.6.5 | MODULES DE REGULATION
- Aldès ou équivalent = MR Version M1
3.6.5.1 | DN 80 | U
3.6.5.2 | DN 100 | U
3.6.5.3 | DN 125 | U
3.6.5.4 | DN 160 | U
3.6.5.5 | DN 200 | U
3.6.5.6 | DN 250 | U
3.6.6 | SILENCIEUX
3.6.6.1 | Fourniture et pose de silencieux circulaire de 500mm de longueur avec isolation en laine minérale de 50mm d'épaisseur
3.6.6.1.1 | Ø 100 | u
3.6.6.1.2 | Ø 125 | u
3.6.6.1.3 | Ø 160 | u
3.6.6.1.4 | Ø 200 | u
3.6.6.1.5 | Ø 250 | u
3.6.6.1.6 | Ø 315 | u
3.6.6.2 | Fourniture et pose de silencieux circulaire de 1000mm de longueur avec isolation en laine minérale de 50mm d'épaisseur
3.6.6.2.1 | Ø 100 | u
3.6.6.2.2 | Ø 125 | u
3.6.6.2.3 | Ø 160 | u
3.6.6.2.4 | Ø 200 | u
3.6.6.2.5 | Ø 250 | u
3.6.6.2.6 | Ø 315 | u
3.6.6.3 | Fourniture et pose de silencieux circulaire de 1500mm de longueur avec isolation en laine minérale de 50mm d'épaisseur
3.6.6.3.1 | Ø 100 (longueur 1000) | u
3.6.6.3.2 | Ø 125 (longueur 1000) | u
3.6.6.3.3 | Ø 160 (longueur 1000) | u
3.6.6.3.4 | Ø 200 (longueur 1000) | u
3.6.6.3.5 | Ø 250 | u
3.6.6.3.6 | Ø 315 | u
3.6.6.4 | Fourniture et pose de silencieux circulaire de 500mm de longueur avec isolation en laine minérale de 100mm d'épaisseur
3.6.6.4.1 | Ø 100 | u
3.6.6.4.2 | Ø 125 | u
3.6.6.4.3 | Ø 160 | u
3.6.6.4.4 | Ø 200 | u
3.6.6.4.5 | Ø 250 | u
3.6.6.4.6 | Ø 315 | u
3.6.6.5 | Fourniture et pose de silencieux circulaire de 1000mm de longueur avec isolation en laine minérale de 100mm d'épaisseur
3.6.6.5.1 | Ø 100 | u
3.6.6.5.2 | Ø 125 | u
3.6.6.5.3 | Ø 160 | u
3.6.6.5.4 | Ø 200 | u
3.6.6.5.5 | Ø 250 | u
3.6.6.5.6 | Ø 315 | u
3.6.6.6 | Fourniture et pose de silencieux circulaire de 1500mm de longueur avec isolation en laine minérale de 100mm d'épaisseur
3.6.6.6.1 | Ø 100 (longueur 1000) | u
3.6.6.6.2 | Ø 125 (longueur 1000) | u
3.6.6.6.3 | Ø 160 (longueur 1000) | u
3.6.6.6.4 | Ø 200 (longueur 1000) | u
3.6.6.6.5 | Ø 250 | u
3.6.6.6.6 | Ø 315 | u
3.6.7 | REGISTRE A ACTION MECANIQUE A DEBIT CONSTANT
TROX ou équivalent, type RN
3.6.7.1 | DN 80 | u
3.6.7.2 | DN 100 | u
3.6.7.3 | DN 125 | u
3.6.7.4 | DN 160 | u
3.6.7.5 | DN 200 | u
3.6.7.6 | DN 250 | u
3.6.7.7 | DN 315 | u
3.6.7.8 | DN 400 | u
3.6.8 | TRAPPE DE VISITE
France air ou équivalent, type Visit'Air C
3.6.8.1 | - DN 80 | U
3.6.8.2 | - DN 100 | U
3.6.8.3 | - DN 125 | U
3.6.8.4 | - DN 160 | U
3.6.8.5 | - DN 200 | U
3.6.8.6 | - DN 250 | U
3.6.8.7 | - DN 315 | U
3.6.8.8 | - DN 355 | U
3.6.8.9 | - DN 400 | U
3.6.9 | VOLET DE SURPRESSION
France-Air ou équivalent SPC
3.6.9.1 | DN 80 | U
3.6.9.2 | DN 100 | U
3.6.9.3 | DN 125 | U
3.6.9.4 | DN 150 | U
3.6.9.5 | DN 160 | U
3.6.9.6 | DN 200 | U
3.6.9.7 | DN 250 | U
3.6.9.8 | DN 315 | U
3.6.9.9 | DN 355 | U
3.6.9.10 | DN 400 | U
3.7 | CONDUITS RECTANGULAIRES
3.7.1 | Conduits en tôle galvanisée, agraphée à la machine, jonctions par cadres extérieurs longueurs droites, accessoires suspension, colliers et fixation
3.7.1.1 | 200/400 mm | ml
3.7.1.2 | 300/600 mm | ml
3.7.1.3 | 400/800 mm | ml
3.7.1.4 | 500/1000 mm | ml
3.7.1.5 | sections autres | m²
3.7.2 | Réalisation d'ouvrage en tôle acier galvanisé ép. 10/10ème comprenant le pliage, cintrage, agraffage et soudage et toutes façons nécessaire | m²
3.7.3 | Réalisation d'ouvrage en tôle acier galvanisé ép. 12/10ème comprenant le pliage, cintrage, agraphage et soudage et toutes façons nécessaire | m²
3.8 | ACCESSOIRES RESEAUX RECTANGULAIRES
3.8.1 | REGISTRES MANUELS
3.8.1.1 | - France-Air ou équivalent LDRI 50
3.8.1.1.1 | 300x500 | U
3.8.1.1.2 | 400x600 | U
3.8.1.1.3 | 500x700 | U
3.8.1.1.4 | 600x600 | U
3.8.1.2 | - France-Air ou équivalent LDT 100
3.8.1.2.1 | 600x800 | U
3.8.1.2.2 | 700x900 | U
3.8.1.2.3 | 800x1000 | U
3.8.1.2.4 | 1000x1000 | U
3.8.2 | REGISTRE ETANCHES
France Air ou équivalent, réf. LDTT 200
3.8.2.1 | 300X400 | U
3.8.2.2 | 400x600 | U
3.8.2.3 | 500x600 | U
3.8.2.4 | 600x600 | U
3.8.2.5 | 600X800 | U
3.8.2.6 | 700x800 | U
3.8.2.7 | 800X1000 | U
3.8.2.8 | 1000X1000 | U
3.8.3 | GRILLE D'AIR NEUF AVEC CONTRE CADRE
3.8.3.1 | France-Air ou équivalent = GEA
3.8.3.1.1 | 200/400 | U
3.8.3.1.2 | 300/500 | U
3.8.3.1.3 | 400/400 | U
3.8.3.1.4 | 500/700 | U
3.8.3.1.5 | 600/800 | U
3.8.3.1.6 | 700/700 | U
3.8.3.1.7 | 800/800 | U
3.8.3.2 | France-Air ou équivalent GLA, grillage anti-volatile standart
3.8.3.2.1 | 400/1000 | U
3.8.3.2.2 | 600/1000 | U
3.8.3.2.3 | 800/1200 | U
3.8.3.2.4 | 1000/1000 | U
3.8.3.3 | France-Air ou équivalent GLA, grillage anti-volatile 17x17, fil de 2mm
3.8.3.3.1 | 400/1000 | U
3.8.3.3.2 | 600/1000 | U
3.8.3.3.3 | 800/1200 | U
3.8.3.3.4 | 1000/1000 | U
3.8.4 | VOLETS DE SURPRESSION
France-Air ou équivalent SPG100
3.8.4.1 | 300/300 | U
3.8.4.2 | 400/400 | U
3.8.4.3 | 400/600 | U
3.8.4.4 | 500/500 | U
3.8.4.5 | 500/700 | U
3.8.4.6 | 600/600 | U
3.8.4.7 | 600/800 | U
3.8.4.8 | 700/700 | U
3.8.5 | TRAPPES DE VISITE
France air ou équivalent, type Visit'Air R
3.8.5.1 | 250x150 | U
3.8.5.2 | 300x200 | U
3.8.5.3 | 450x350 | U
3.8.5.4 | 600x450 | U
3.8 | CONDUITS SPIRALES INOX
Fourniture et pose d'un réseau de gaines spiralées en Inox, y compris colliers isophoniques fixés sur mur ou mupro
3.8.1 | Ø 80 | ml
3.8.2 | Ø 100 | ml
3.8.3 | Ø 125 | ml
3.8.4 | Ø 160 | ml
3.8.5 | Ø 200 | ml
3.8.6 | Ø 250 | ml
3.8.7 | Ø 315 | ml
3.9 | CONDUITS INOX PASSIVEES
Fourniture et pose de conduites inox décapées et passivées pour pompe à vides, y compris supportage par colliers isophoniques sur mur ou muppro, brides et raccordement.
3.9.1 | D int 15 mm | ml
3.9.2 | D int 20 mm | ml
3.9.3 | D int 25 mm | ml
3.9.4 | D int 40 mm | ml
3.9.5 | D int 50 mm | ml
3.9.6 | D int 60 mm | ml
3.10 | CONDUITS PVC
Fourniture et pose d'un réseau de gaines en PVC de classement au feu M1, y compris colliers isophoniques fixés sur mur ou mupro.
3.10.1 | Ø 80 (90) | ml
3.10.2 | Ø 100 (110) | ml
3.10.3 | Ø 125 | ml
3.10.4 | Ø 160 | ml
3.10.5 | Ø 200 | ml
3.10.6 | Ø 250 | ml
3.10.7 | Ø 315 | ml
3.10.8 | Ø 355 | ml
3.10.9 | Ø 400 | ml
3.10.10 | Ø 450 | ml
3.10.11 | Ø 500 | ml
3.11 | CALORIFUGAGE DES GAINES
Calorifugeage extérieur
3.11.1 | Matériau MO, laîne de verre avec revêtement aluminium, épaisseur 25 mm, fixation par clips sur pointes acier soudée, colliers et finitions par bandes adhésives | m²
3.11.2 | Matériau MO, laîne de verre avec revêtement aluminium, épaisseur 50 mm, fixation par clips sur pointes acier, colliers et finitions par bandes adhésives | m²
3.11.3 | calorifuge intérieur (France air ou équivalent type CLEANTEC 25 comprenant profils, T, Z et mastiques suivants règles de pose et montage du fabriquant | m²
3.12 | SECURITE INCENDIE
3.12.1 | COMPARTIMENTAGE
3.12.1.1 | Cartouches de terminaux :
Aldès ou équivalent Pare-flammes/2h avec manchon à fenêtre
3.12.1.1.1 | DN 125 | U
3.12.1.1.2 | DN 160 | U
3.12.1.1.3 | DN 200 | U
3.12.1.3 | Clapets coupe-feu/2h circulaires
France air ou équivalent, réf. Circé déclenchement thermique 70°C, doubles contacts début et fin de course motorisables :
3.12.1.3.1 | DN 100 | U
3.12.1.3.2 | DN 125 | U
3.12.1.3.3 | DN 160 | U
3.12.1.3.4 | DN 200 | U
3.12.1.3.5 | DN 250 | U
3.12.1.3.6 | DN 315 | U
3.12.1.3.7 | DN 355 | U
3.12.1.3.8 | DN 400 | U
3.12.1.3.9 | DN 450 | U
3.12.1.3.10 | DN 500 | U
3.12.1.3.11 | DN 560 | U
3.12.1.3.12 | DN 630 | U
3.12.1.3.13 | Kit de déclenchement par bobine à impulsion 48 volts | U
3.12.1.3.14 | Kit de motorisation 24 volts pour réarmement à distance | U
3.12.1.4 | Clapets coupe-feu/2h rectangulaires
France air ou équivalent, réf. 500 Telys déclencheur thermique 70°C, double contacts début et fin de course motorisables :
3.12.1.4.1 | 200x200 | U
3.12.1.4.2 | 250x250 | U
3.12.1.4.3 | 300x300 | U
3.12.1.4.4 | 350x350 | U
3.12.1.4.5 | 400x400 | U
3.12.1.4.6 | 450x450 | U
3.12.1.4.7 | 500x500 | U
3.12.1.4.8 | 550x550 | U
3.12.1.4.9 | 600x600 | U
3.12.1.4.10 | 650x650 | U
3.12.1.4.11 | 700x700 | U
3.12.1.4.12 | 750x750 | U
3.12.1.4.13 | 800x800 | U
3.12.1.4.14 | 850x850 | U
3.12.1.4.15 | 900x900 | U
3.12.1.4.16 | 950x950 | U
3.12.1.4.17 | 1000x1000 | U
3.12.1.4.18 | Kit de déclenchement par bobine à impulsion 48 volts | U
3.12.1.4.19 | Kit de motorisation 24 volts pour réarmement à distance | U
3.12.1.5 | Bouches coupe-feu/2h
- France air ou équivalent BCF2
3.12.1.5.1 | DN 125 | U
3.12.1.5.2 | DN 160 | U
3.12.1.5.3 | DN 200 | U
3.12.1.6 | Volet tunnel
Volet tunnel coupe feu 2h00 rectangulaire REF VD3 de marque France Air ou équivalent équipé d'un déclencheur thermique 70°C avec mécanisme de commande comprenant : double contacts début et fin de course y compris cadre de raccordement
3.12.1.6.1 | 200x200 | U
3.12.1.6.2 | 250x250 | U
3.12.1.6.3 | 300x300 | U
3.12.1.6.4 | 350x350 | U
3.12.1.6.5 | 400x400 | U
3.12.1.6.6 | 450x450 | U
3.12.1.6.7 | 500x500 | U
3.12.1.6.8 | 550x550 | U
3.12.1.6.9 | 600x600 | U
3.12.1.6.10 | 650x650 | U
3.12.1.6.11 | 700x700 | U
3.12.1.6.12 | 750x750 | U
3.12.1.6.13 | 800x800 | U
3.12.1.6.14 | 850x850 | U
3.12.1.6.15 | 900x900 | U
3.12.1.6.16 | 950x950 | U
3.12.1.6.17 | 1000x1000 | U
3.12.1.6.18 | Kit de déclenchement par bobine à impulsion 48 volts | U
3.12.1.6.19 | Kit de motorisation 24 volts pour réarmement à distance | U
3.12.1.7 | Grilles de transfert coupe-feu
| Marque 2F protection type Ventilodice V40 ou équivalent équipé d'un filtre G4 | U
3.12.1.7.1 | 600x100 | U
3.12.1.7.2 | 600x200 | U
3.12.1.7.3 | 600x300 | U
3.12.1.7.4 | 600x400 | U
3.12.1.7.5 | 600x500 | U
3.12.1.7.6 | 600x600 | U
3.12.2 | TOURELLE DE DESENFUMAGE
Tourelles à Jet vertical F400°C/2 h avec interrupteur marche arrêt cadenassable y compris toutes piéces et accessoires nécessaires
France Air ou équivalent =Simoun type F 400-120
3.12.2.1 | Type 250 | U
3.12.2.2 | Type 280 | U
3.12.2.3 | Type 315 | U
3.12.2.4 | Type 355 | U
3.12.2.5 | Type 400 | U
3.12.2.6 | Type 450 | U
3.12.2.7 | Type 500 | U
3.12.2.8 | Type 585 | U
3.12.3 | CAISSON DE DESENFUMAGE
Caisson d'extraction à réaction F400°C/2h avec capot de protection design,visiére pare-pluie y compris toutes piéces et accessoires nécessaires aux raccordements aérauliques version 1 vitesse
France Air ou équivalent ou équivalent = Défumair AC
3.12.3.1 | Type 2000 4P | U
3.12.3.2 | Type 4000 4P | U
3.12.3.3 | Type 4000 6P | U
3.12.3.4 | Type 6000 4P | U
3.12.3.5 | Type 6000 6P | U
3.12.3.6 | Type 9000 4P | U
3.12.3.7 | Type 9000 6P | U
3.12.3.8 | Type 14000 4P | U
3.12.3.9 | Type 14000 6P | U
3.12.3.10 | Type 16000 6P | U
3.12.3.11 | Type 18000 4P | U
3.12.3.12 | Type 18000 6P | U
3.12.3.13 | Type 28000 6P | U
3.12.3.14 | Type 40000 4P | U
3.12.3.15 | Type 40000 6P | U
3.12.4 | COFFRET DE RELAYAGE
Coffret de relayage France Air ou équivalent = Ordinys DS
3.12.4.1 | Taille 4 | U
3.12.4.2 | Taille 6 | U
3.12.4.3 | Taille 12 | U
3.12.4.4 | Taille 7 | U
3.12.4.5 | Taille 8 | U
3.12.4.6 | Taille 12 | U
3.13 | EXTRACTEURS "TERTIAIRE"
3.13.1 | MINI-EXTRACTEUR SILENCIEUX
France-Air ou équivalent = Silens'Air C
3.13.1.1 | 125 - 250 m3/h - 100 Pa | U
3.13.1.2 | 160 - 300 m3/h - 150 Pa | U
3.13.1.3 | 200 - 600 m3/h - 200 Pa | U
3.13.1.4 | 250 - 750 m3/h - 200 Pa | U
3.13.1.5 | 315 - 1500 m3/h - 300 Pa | U
3.13.1.6 | 400 - 2000 m3/h - 350 Pa | U
3.13.2 | VENTILATEUR EN LIGNE
3.13.2.1 | - France-Air ou équivalent = Canal'Air C
3.13.2.2 | C125 = 215 m3/h | U
3.13.2.3 | C160 = 430 m3/h | U
3.13.2.4 | C200 = 930 m3/h | U
3.13.2.5 | C250 = 1150 m3/h | U
3.13.2.6 | C315 = 1440 m3/h | U
3.13.3 | REGULATEURS DE VITESSE
3.13.3.1 | France-Air ou équivalent = VFA,
3.13.3.2 | VFA1 (1A) | U
3.13.3.3 | VFA3 (3A) | U
3.13.3.4 | VFA6 (6A) | U
3.14 | EXTRACTION "PROCESS" THERMO-PLASTIQUES
EXTRACTEUR THERMO-PLASTIQUES marque SIFAT ou équivalent y compris manchettes souples,interrupteur de proximité,plots anti-biratiles, support
3.14.1 | Extracteur moyenne pression type CMV Eco
3.14.1.1 | 125 | U
3.14.1.2 | 160 | U
3.14.1.3 | 200 | U
3.14.1.4 | 315 | U
3.14.1.5 | 400 | U
3.14.2 | Extracteur haute pression type CHVS
3.14.2.1 | 63 | U
3.14.2.2 | 90 | U
3.14.2.3 | 125 | U
3.14.2.4 | 160 | U
3.14.2.5 | 200 | U
3.14.2.6 | 250 | U
3.14.3 | Extracteur haute pression type CHVN
3.14.3.1 | 315 | U
3.14.3.2 | 355 | U
3.14.3.3 | 400 | U
3.15 | BRAS D'EXTRACTION
Fourniture et pose d'un bras d'extraction de type FX de marque Nederman ou équivalent, y compris fixation sur mur ou plafond. Applications : fumées de soudage, odeurs issues de collage, solvants.
3.15.1 | Type FX32 | U
3.15.2 | Type FX50 - 40 à 90 m3/h | U
3.15.3 | Type FX75 - 70 à 175 m3/h | U
3.15.4 | Type FX100 - 200 à 500 m3/h | U
3.16 | SYSTÈME D'EXTRACTION D'AIR VARIABLE POUR SORBONNES
3.16.1 | Ensemble de type PHOENIX CONTROL de marque HONEYWELL ou équivalent pour une zone à traiter
Par sorbonne :
3.16.1.1 | Vanne de régulation de débit électrique pour extraction type EXVB-L
3.16.1.1.1 | Taille 08 | U
3.16.1.1.2 | Taille 10 | U
3.16.1.1.3 | Taille 12 | U
3.16.1.2 | Capteur de position de guillotine type VSS110 | U
3.16.1.3 | Moniteur de contrôle et de gestion avec afficheur type FHM631 ou FHD110 | U
Sur soufflage :
3.16.1.4 | Vanne de régulation de débit électrique pour soufflage type MAVA-L | U
3.16.1.4.1 | Taille 08 | U
3.16.1.4.2 | Taille 10 | U
3.16.1.4.3 | Taille 12 | U
3.16.1.5 | Carte de communication pour liaison GTC | U
3.16.1.6 | Liaison bus en câble Belden 7703NH 22AWG type echellon FTT10 | Ens
3.16.2 | Ensemble de type IRIAN LAB marque IRIAN Technologie ou équivalent pour une zone à traiter
Par sorbonne :
3.16.2.1 | Vanne de regulation de la vitesse frontale et de débit électrique pour sorbonne type FAC
3.16.2.1.1 | DN200 | U
3.16.2.1.2 | DN250 | U
3.16.2.1.3 | DN315 | U
3.16.2.2 | Sonde de vitesse frontale à fil chaud | U
3.16.2.3 | Capteur de déplacement linéaire | U
3.16.2.4 | Afficheur LCD | U
Sur soufflage :
3.16.2.5 | Vanne de régulation de débit pour soufflage type LAC | U
3.16.2.5.1 | DN200 | U
3.16.2.5.2 | DN250 | U
3.16.2.5.3 | DN315 | U
3.16.2.6 | Carte de communication pour liaison GTC | U
3.16.2.7 | Liaison bus en câble Belden 7703NH 22AWG type echellon FTT10 | Ens
3.17 | CENTRALES DE TRAITEMENT D'AIR
3.17.1 | CENTRALE DE TRAITEMENT D'AIR
3.17.1.1 | Centrale de traitement d'air double flux à échangeur rotatif série GOLD RX de marque SWEGON ou équivalent,construction double paroi,Filtration F7 au soufflage et M5 sur reprise,moteur EC,coffret electrique de puissance/commande/régulation y compris paserelle de communication pour liaison GTC
3.17.1.1.1 | GOLD RX5 300m3/h jusqu'à 2000m3/h | U
3.17.1.1.2 | GOLD RX11 700m3/h jusqu'à 4000m3/h | U
3.17.1.1.3 | GOLD RX14 700m3/h jusqu'à 6000m3/h | U
Options :
3.17.1.2 | Batterie chaude hydraulique en gaine avec vanne+servomoteur
3.17.1.2.1 | GOLD 0005 | U
3.17.1.2.2 | GOLD 0011 | U
3.17.1.2.3 | GOLD 0014 | U
3.17.1.3 | Batterie chaude electrique en gaine
3.17.1.3.1 | GOLD 0005 | U
3.17.1.3.2 | GOLD 0011 | U
3.17.1.3.3 | GOLD 0014 | U
3.17.2 | ARMOIRE DE TRAITEMENT D'AIR DE PRECISION
3.17.2.1 | Armoire de traitement d'air de précision série EXPAIR de marque CIAT ou équivalent, construction double paroi,avec filtration F7,batterie eau glacée avec bac de récupération des condensats,moteur EC,coffret electrique de commande/puissance régulation y compris vanne+servomoteur,passerelle de communication pour liaison GTC
3.17.2.1.1 | CW 5 : 1300m3/h;Pfrigo : 5KW | U
3.17.2.1.2 | CW 8 : 2000m3/h;Pfrigo : 8KW | U
3.17.2.1.3 | CW 12 : 2500m3/h;Pfrigo : 10KW | U
3.17.2.1.4 | CW 16 : 3000m3/h;Pfrigo : 15KW | U
3.17.2.1.5 | CW 16 : 4000m3/h;Pfrigo : 18KW | U
3.17.2.1.6 | CW 27 : 5000m3/h;Pfrigo : 23KW | U
3.17.2.1.7 | CW 27 : 6000m3/h;Pfrigo : 27KW | U
Options :
3.17.2.2 | Batterie chaude hydraulique avec vanne+servomoteur
3.17.2.2.1 | CW 5 | U
3.17.2.2.2 | CW 8 | U
3.17.2.2.3 | CW 12 | U
3.17.2.2.4 | CW 16 | U
3.17.2.2.5 | CW 16 | U
3.17.2.2.6 | CW 27 | U
3.17.2.2.7 | CW 27 | U
3.17.2.3 | Batterie chaude electrique (2 étages ou Triac)
3.17.2.3.1 | CW 5 | U
3.17.2.3.2 | CW 8 | U
3.17.2.3.3 | CW 12 | U
3.17.2.3.4 | CW 16 | U
3.17.2.3.5 | CW 16 | U
3.17.2.3.6 | CW 27 | U
3.17.2.3.7 | CW 27 | U
3.17.2.4 | Humidificateur
3.17.2.4.1 | 3 Kg/h | U
3.17.2.4.2 | 8 Kg/h | U
3.18 | ACCESSOIRES DIVERS
3.18.1 | MANOMETRE A CADRAN AIGUILLE
Serie MAGNEHELIC de marque KIMO ou équivalent y compris tubes de raccordements et prises de pression inox
3.18.1.1 | Plage 0-250Pa | U
3.18.1.2 | Plage 0-500Pa | U
3.18.1.3 | Plage 0-750Pa | U
3.18.1.4 | Plage 60-0-60Pa | U
IV | CLIMATISATION-FROID
4.1 | REFROIDISSEURS A CONDENSATION PAR AIR
4.1.1 | Refroidisseur de type compresseur Scroll série CGAX de marque TRANE ou équivalent, version Low noise,équipé d'un kit hydraulique avec pompe double,ballon tampon,soupape,vase d'expansion,fluide R454B,avec grille de protection batterie extérieure
4.1.1.1 | CGAX 15 : 43 KW | U
4.1.1.2 | CGAX 17 : 49 KW | U
4.1.1.3 | CGAX 20 : 59 KW | U
4.1.1.4 | CGAX 23 : 65KW | U
4.1.1.5 | CGAX 26 : 74KW | U
4.1.1.6 | CGAX 30 : 82 KW | U
4.1.1.7 | CGAX 36 : 99 KW | U
4.1.2 | Refroidisseur de type compresseur à vis avec variateur de fréquence,série RTAF de marque TRANE ou équivalent, version Low noise,équipé d'un kit hydraulique avec pompe double,fluide R1234ZE,2 circuits
4.1.2.1 | RTAF 100 : 359 KW | U
4.1.2.2 | RTAF 120 : 430 KW | U
4.1.2.3 | RTAF 145 : 511 KW | U
4.1.2.4 | RTAF 185 : 610 KW | U
4.1.2.5 | RTAF 200 : 718 KW | U
4.2 | REFROIDISSEURS A CONDENSATION PAR EAU
4.2.1 | Refroidisseur type compresseur Scroll série CGWF de marque TRANE ou équivalent,fluide R454B
4.2.1.1 | (1 circuit)
4.2.1.1.1 | CGWF 013 : 53 KW | U
4.2.1.1.2 | CGWF 015 : 60 KW | U
4.2.1.1.3 | CGWF 019 : 70 KW | U
4.2.1.1.4 | CGWF 023 : 84 KW | U
4.2.1.1.5 | CGWF 025 : 94 KW | U
4.2.1.1.6 | CGWF 029 : 111 KW | U
4.2.1.2 | (2 circuit)
4.2.1.2.1 | CGWF 042 : 158 KW | U
4.2.1.2.2 | CGWF 048 : 185 KW | U
4.2.1.2.3 | CGWF 056 : 217 KW | U
4.2.1.2.4 | CGWF 064 : 251 KW | U
4.2.1.2.5 | CGWF 067 : 278 KW | U
4.2.1.2.6 | CGWF 078 : 300 KW | U
4.2.2 | Refroidisseur type compresseur à vis avec variateur de fréquence série RTWD de marque TRANE ou équivalent,fluide R1234ZE,2 circuits
4.2.2.1 | RTWD 100 : 371KW | U
4.2.2.2 | RTWD 110 : 405KW | U
4.2.2.3 | RTWD 120 : 439 KW | U
4.2.3 | Refroidisseur type compresseur à vis avec variateur de fréquence série RTSF de marque TRANE ou équivalent,fluide R1234ZE,1 circuit
4.2.3.1 | RTSF 050 : 182KW | U
4.2.3.2 | RTSF 060 : 218KW | U
4.2.3.3 | RTSF 070 : 262 KW | U
4.2.3.4 | RTSF 090 : 313 KW | U
4.2.3.5 | RTSF 0100 : 360 KW | U
4.2.3.6 | RTSF 0110 : 385 KW | U
4.3 | POMPE A CHALEUR REVERSIBLE
4.3.1 | Refroidisseur de type compresseur Scroll série CXAX de marque TRANE ou équivalent, version Low noise,équipé d'un kit hydraulique avec pompe double,ballon tampon,soupape,vase d'expansion,filtre,fluide R454B,avec grille de protection batterie extérieure,1 circuit
4.3.1.1 | CXAX 017 : 44 KW | U
4.3.1.2 | CXAX 020 : 55 KW | U
4.3.1.3 | CXAX 023 : 61,5KW | U
4.3.1.4 | CXAX 026 : 68KW | U
4.3.1.5 | CXAX 030 : 75 KW | U
4.3.1.6 | CXAX 036 : 90 KW | U
4.3.1.7 | CXAX 039 : 100 KW | U
4.4 | UNITES TERMINALES
4.4.1 | VENTILO-CONVECTEURS
Ventilo-convecteurs : modèle carrossé, 2 tubes, eau glacée 7/12°C, air à +27°C - 48%HR, moteur EC, marque CIAT ou équivalent série MAJOR Line
4.4.1.1 | Modèle Vertical, CV montage 1D
4.4.1.1.1 | 102A | U
4.4.1.1.2 | 102C | U
4.4.1.1.3 | 202A | U
4.4.1.1.4 | 202C | U
4.4.1.1.5 | 202D | U
4.4.1.1.6 | 302A | U
4.4.1.1.7 | 302B | U
4.4.1.1.8 | 302C | U
4.4.1.1.9 | 402C | U
4.4.1.1.10 | 502C | U
4.4.1.1.11 | 602D | U
4.4.1.2 | Modèle Horizontal, CH montage 41D
4.4.1.2.1 | 102A | U
4.4.1.2.2 | 102C | U
4.4.1.2.3 | 202A | U
4.4.1.2.4 | 202C | U
4.4.1.2.5 | 202D | U
4.4.1.2.6 | 302A | U
4.4.1.2.7 | 302B | U
4.4.1.2.8 | 302C | U
4.4.1.2.9 | 402C | U
4.4.1.2.10 | 502C | U
4.4.1.2.11 | 602D | U
4.4.1.3 | Modèle gainable, NCH, montage 41V
4.4.1.3.1 | 102A | U
4.4.1.3.2 | 102C | U
4.4.1.3.3 | 202A | U
4.4.1.3.4 | 202C | U
4.4.1.3.5 | 202D | U
4.4.1.3.6 | 302A | U
4.4.1.3.7 | 302B | U
4.4.1.3.8 | 302C | U
4.4.1.3.9 | 402C | U
4.4.1.3.10 | 502C | U
4.4.1.3.11 | 602D | U
4.4.1.4 | Batteries électriques pour ventilo-convecteurs 2 tubes
4.4.1.4.1 | 300 W pour taille 100 | U
4.4.1.4.2 | 600 W pour taille 100 | U
4.4.1.4.3 | 500 W pour taille 202A ou 202C | U
4.4.1.4.4 | 1000 W pour taille 202A ou 202C | U
4.4.1.4.5 | 800 W pour taille 302A ou 302C | U
4.4.1.4.6 | 1600 W pour taille 302A ou 302C | U
4.4.1.4.7 | 1200 W pour taille 400 | U
4.4.1.4.8 | 2400 W pour taille 400 | U
4.4.1.4.9 | 1600 W pour taille 500 | U
4.4.1.4.10 | 3200 W pour taille 600 | U
4.4.2 | CASSETTE
4.4.2.1 | Modèle "cassette" COADIS line 2 tubes ou équivalent
4.4.2.1.1 | N° 612 y compris kit pompe condensats | U
4.4.2.1.2 | N° 632 y compris kit pompe condensats | U
4.4.2.1.3 | N° 922 | U
4.4.2.1.4 | N° 932 | U
4.4.2.2 | Modèle "cassette" COADIS line 4 tubes ou équivalent
4.4.2.2.1 | N° 634 y compris kit pompe condensats | U
4.4.2.2.2 | N° 924 | U
4.4.2.2.3 | N° 934 | U
4.4.2.2.4 | N° 334 | U
4.4.3 | AEROTHERME
Aérotherme à diffusion directe alimenté soit en eau chaude soit en eau glacée marque CIAT ou équivalent série HELIO 4000 HEE comprenant groupe motoventilateur avec moteur EC,batterie d'échange,bac à condensats,interrupteur de proximité
4.4.3.1 | H4300 HEE | U
4.4.3.2 | H4350 HEE | U
4.4.3.3 | H4400 HEE | U
4.4.3.4 | H4450 HEE | U
4.4.3.5 | H4500 HEE | U
4.4.3.6 | H4630 HEE | U
4.4.4 | UNITES DE TRAITEMENT D'AIR AUTONOME ( UTA)
Installation en faux plafond, fonctionnement tout air neuf ou en recyclage avec dans le sens de l'air : filtres à poche G3, batterie chaude 85/65°C et -11/30°C, batterie froide 7/12°C et un régime d'air de 35°C/40%HR à la reprise pour 14°C/90%HR au soufflage, forte pression statique disponible au soufflage
4.4.1 | - CIAT ou équivalent, type UTA confort line système 2 tubes :
4.4.1.1 | Comfort Line 62B HEE I 2T G3 | U
4.4.1.2 | Comfort Line 62D HEE I 2T G3 | U
4.4.2 | - CIAT ou équivalent, type UTA confort line système 4 tubes :
4.4.2.1 | Comfort Line 64B HEE I 4T G3 | U
4.4.2.2 | Comfort Line 64D HEE I 4T G3 | U
4.4.5 | RACCORDEMENTS HYDRAULIQUES DES UNITES TERMIANALES
4.4.5.1 | Par unité terminale, fourniture et pose des éléments suivants : - Vannes d'isolement 1/4 de tour de marque SFERACO ou équivalent - Flexibles de raccordements INOX ou PE XA | Ens
4.5 | CLIMATISATION A DETENTE DIRECTE
4.5.1 | CLIMATISEUR TYPE MONO-SPLIT A CONDENSATION PAR AIR
Ensemble Unité extérieure et unité intérieure, en modèles standards,fluide R32,compresseur inverter,y compris support mural extérieur type MUPRO ou équivalent ou support type BigFoot ou consoles longues,liaisons frigorifiques et liaisons électriques sous goulotte jusqu'à 10m, mise en service,réglage, garantie
Marque Mitsubishi électrique ou équivalent
4.5.1.1 | Unité intérieure murale série MSZ
4.5.1.1.1 | 2,3 KW | Ens
4.5.1.1.2 | 2,5 KW | Ens
4.5.1.1.3 | 3,45 KW | Ens
4.5.1.1.4 | 5 KW | Ens
4.5.1.1.5 | 6,5 KW | Ens
4.5.1.1.6 | 8,5 KW | Ens
4.5.1.2 | Unité intérieure murale serie PKA
4.5.1.2.1 | 3,6 kW | Ens
4.5.1.2.2 | 4,6 kW | Ens
4.5.1.2.3 | 6 kW | Ens
4.5.1.2.4 | 7,1 kW | Ens
4.5.1.2.5 | 9,4 kW | Ens
4.5.1.2.6 | 10 kW | Ens
4.5.1.3 | Unité intérieure serie SLZ
4.5.1.3.1 | modèle 25 | Ens
4.5.1.3.2 | modèle 35 | Ens
4.5.1.3.3 | modèle 50 | Ens
4.5.1.4 | Unité intérieure plafonniére serie PCA
4.5.1.4.1 | modèle 50 | Ens
4.5.1.4.2 | modèle 60 | Ens
4.5.1.4.3 | modèle 71 | Ens
4.5.1.5 | Unité intérieure gainable "pression"
4.5.1.5.1 | modèle 35 | Ens
4.5.1.5.2 | modèle 50 | Ens
4.5.1.5.3 | modèle 60 | Ens
4.5.1.5.4 | modèle 71 | Ens
4.5.1.5.5 | modèle 100 | Ens
4.5.1.5.6 | modèle 125 | Ens
4.5.1.5.7 | - Compléments:
4.5.1.5.8 | pompe évacuation condensats | U
4.5.1.5.9 | départ de gaine rectangulaire | U
4.5.1.5.10 | plénum raccord gaines soufflage | U
4.5.2 | CLIMATISEUR TYPE MULTI-SPLIT A CONDENSATION PAR AIR
Ensemble Unité extérieure et unités intérieures, en modèles standards,fluide R32,compresseur inverter,y compris support mural extérieur type MUPRO ou équivalent ou support type BigFoot ou consoles longues,liaisons frigorifiques et liaisons électriques sous goulotte jusqu'à 10m, mise en service,réglage, garantie
Mitsubishi électrique ou équivalent
4.5.2.1 | Unité extérieure type bi-split série MXZ-2F
4.5.2.1.1 | 3,3KW | U
4.5.2.1.2 | 4,2KW | U
4.5.2.1.3 | 5,3KW | U
4.5.2.2 | Unité extérieure type tri-split série MXZ-3F
4.5.2.2.1 | 5,4KW | U
4.5.2.2.2 | 6,8KW | U
4.5.2.3 | Unité extérieure type quadri-split série MXZ-4F
4.5.2.3.1 | 7,2 KW | U
4.5.2.3.2 | 8KW | U
4.5.2.4 | Unité extérieure jusqu'à 8 unités intérieures série PUMY
4.5.2.4.1 | 12,5KW | U
4.5.2.4.2 | 14KW | U
4.5.2.4.3 | 15,5KW | U
4.5.2.4.4 | Boitier de repartition 3 départs | U
4.5.2.4.5 | Boitier de repartition 5 départs | U
4.5.2.5 | Unités intérieures pour multi-split
4.5.2.5.1 | Murales série MSZ
4.5.2.5.1.1 | 1,5KW | U
4.5.2.5.1.2 | 2KW | U
4.5.2.5.1.3 | 2,5KW | U
4.5.2.5.1.4 | 3,5KW | U
4.5.2.5.1.5 | 4,2KW | U
4.5.2.5.1.6 | 5KW | U
4.5.2.5.2 | Cassettes série SLZ
4.5.2.5.2.1 | 1,5KW | U
4.5.2.5.2.2 | 2,5KW | U
4.5.2.5.2.3 | 3,5KW | U
4.5.2.5.2.4 | 4,6KW | U
4.5.2.5.2.5 | 5,7KW | U
4.5.2.6 | Liaisons frigorifiques
Liaisons frigorifiques isolées supplémentaires (après 10m), raccordement compris
4.5.2.6.1 | 1/4" | ml
4.5.2.6.2 | 3/8" | ml
4.5.2.6.3 | 1/2" | ml
4.5.2.6.4 | 3/4" | ml
4.5.2.6.5 | 1" | ml
4.5.2.6.6 | 1" 1/4 | ml
4.5.2.6.7 | 1" 1/2 | ml
4.5.3 | DRV A CONDENSATION A AIR
Ensemble groupe DRV à récupération d'énergie systéme 2 tubes avec unités intérieures, fluide R410A,compresseur inverter
Marque Mitsubishi électrique ou équivalent
4.5.3.1 | Unité extérieure série PURY-P
4.5.3.1.1 | 22,4 KW | U
4.5.3.1.2 | 28 KW | U
4.5.3.1.3 | 33,5 KW | U
4.5.3.1.4 | 40 KW | U
4.5.3.1.5 | Ensemble support pour groupe extérieur sur rails métalliques transversaux avec plots anti-vibratiles | Ens
4.5.3.2 | Unités intérieures type murales série PKFY-P
4.5.3.2.1 | 1,5KW | U
4.5.3.2.2 | 2KW | U
4.5.3.2.3 | 2,5KW | U
4.5.3.2.4 | 3,5KW | U
4.5.3.2.5 | 4,2KW | U
4.5.3.2.6 | 5KW | U
4.5.3.3 | Unités intérieures type cassettes série PLFY-P
4.5.3.3.1 | 1,5KW | U
4.5.3.3.2 | 2,5KW | U
4.5.3.3.3 | 3,5KW | U
4.5.3.3.4 | 4,6KW | U
4.5.3.3.5 | 5,7KW | U
4.5.3.4 | Unités intérieures type gainable "MP" série PEFY-M
4.5.3.4.1 | 2,2KW | U
4.5.3.4.2 | 2,8KW | U
4.5.3.4.3 | 3,6KW | U
4.5.3.4.4 | 4,5KW | U
4.5.3.4.5 | 5,6KW | U
4.5.3.5 | Liaisons frigorifiques isolées et accessoires
4.5.3.5.1 | 1/4" | ML
4.5.3.5.2 | 3/8" | ML
4.5.3.5.3 | 1/2" | ML
4.5.3.5.4 | 3/4" | ML
4.5.3.5.5 | 5/8" | ML
4.5.3.5.6 | 1" | ML
4.5.3.5.7 | 1" 1/4 | ML
4.5.3.5.8 | 1" 1/2 | ML
4.5.3.5.9 | Kit de jumelage unités extérieures | Ens
4.5.3.5.10 | Controleur BC principal | U
4.5.3.5.11 | Controleur BC secondaire | U
4.5.3.5.12 | Kit de tuyau d'assemblage | U
4.5.3.5.13 | Tuyau d'assemblage à 2 branches | U
4.5.3.6 | Régulation
4.5.3.6.1 | Boitier de commande local simplifié y compris liaison filaire sous fourreaux encastré | Ens
4.5.3.6.2 | Unité de gestion centralisée avec passerelle de communication pour liaison GTC | U
4.5.3.7 | Mise en service
4.5.3.7.1 | Remplissage et mise en service fabricant | Ens
V | FLUIDES PROCESS
5.1 | EAU DESIONISEE
5.1.1 | PREFILTRATION
Filtre à cartouche interchangeable de marque BWT type PERMOCRISTAL WF ou équivalent avec cartouche 90µm ,y compris jeux vannes amont/aval avec by-pass,manométres et prises d'échantillon amont aval
5.1.1.1 | Type 1 ’’ (3,5 m3/h) | U
5.1.1.2 | Type 1 ¼ ’’ (4 m3/h) | U
5.1.1.3 | Type 1 ½ ’’(9 m3/h) | U
5.1.1.4 | Type 2’’(12 m3/h) | U
5.1.2 | ADOUCISSEURS
5.1.2.1 | Adoucisseur de marque BWT série ALCYO 6000 ou équivalent y compris jeux de vannes amont/aval et prises d'échantillon amont/aval et vanne de mitigeage
5.1.2.1.1 | Type 6025 ( volume résine 25L, 2,4 m3/h à TH< 0,2) | U
5.1.2.1.2 | Type 6050 ( volume résine 50L, 2,6 m3/h à TH< 0,2) | U
5.1.2.1.3 | Type 6075 ( volume résine 75L,3 m3/h à TH< 0,2) | U
5.1.2.2 | Adoucisseur de marque BWT série ALCYO 7000 ou équivalent y compris jeux de vannes amont/aval et prises d'échantillon amont/aval et vanne de mitigeage
5.1.2.2.1 | Type 7050 ( volume résine 50L, 7 m3/h à TH< 0,2) | U
5.1.2.2.2 | Type 7075 ( volume résine 75L, 7 m3/h à TH< 0,2) | U
5.1.2.2.3 | Type 7100 ( volume résine 100L,7 m3/h à TH< 0,2) | U
5.1.3 | DECHLORATION/MICROFILTRATION
5.1.3.1 | Carter de filtre monocartouche
Carter de filtre monocartouche en monopropyléne renforcé type LP de marque BWT ou équivalent équipé d'une vanne de purge,y compris jeux de vannes,by-pass et manométres amont/aval
5.1.3.1.1 | Type LP10 | U
5.1.3.1.2 | Type LP10PP+purge | U
5.1.3.1.3 | Type LP20 | U
5.1.3.1.4 | Type LP20PP+purge | U
5.1.3.2 | Cartouches filtrantes
5.1.3.2.1 | Micro-filtration
5.1.3.2.1.1 | Propyl 1µ 10" | U
5.1.3.2.1.2 | Propyl 5µ 10" | U
5.1.3.2.1.3 | Propyl 10µ 10" | U
5.1.3.2.1.4 | Propyl 20µ 10" | U
5.1.3.2.1.5 | Propyl 50µ 10" | U
5.1.3.2.1.6 | Propyl 0,2µ 20" | U
5.1.3.2.1.7 | Propyl 1µ 20" | U
5.1.3.2.1.8 | Propyl 5µ 20" | U
5.1.3.2.1.9 | Propyl 10µ 20" | U
5.1.3.2.1.10 | Propyl 20µ 20" | U
5.1.3.2.1.11 | Propyl 50µ 20" | U
5.1.3.2.1.12 | Propyl P 0,2µ 10" | U
5.1.3.2.1.13 | Propyl P 1µ 10" | U
5.1.3.2.1.14 | Propyl P 5µ 10" | U
5.1.3.2.1.15 | Propyl P 10µ 10" | U
5.1.3.2.1.16 | Propyl P 0,2µ 20" | U
5.1.3.2.1.17 | Propyl P 1µ 20" | U
5.1.3.2.1.18 | Propyl P 5µ 20" | U
5.1.3.2.1.19 | Propyl P 10µ 20" | U
5.1.3.2.1.20 | Cartouches charbon actif
5.1.3.2.1.21 | Carbon 10" | U
5.1.3.2.1.22 | Carbon HE 10" | U
5.1.3.2.1.23 | Carbon 20" | U
5.1.3.2.1.24 | Carbon HE 20" | U
5.1.4 | FILTRATION FINALE
5.1.4.1 | Carter de filtre monocartouche
Carter de filtre monocartouche renforcé en fibre de verre type PCY de marque BWT ou équivalent équipé de vannes de purges sur air et eau y compris jeux de vannes et manométres amont/aval
5.1.4.1.1 | Type PCY10 pour cartouche 10" | U
5.1.4.1.2 | Type PCY20 pour cartouche 20" | U
5.1.4.2 | Cartouches filtrantes
5.1.4.2.1 | Cartouche Purelife 10" 0,2µ | U
5.1.4.2.2 | Cartouche Purelife 20" 0,2µ | U
5.1.5 | OSMOSEUR
Appareil d'osmose inverse type PERMAQ PICO de marque BWT ou équivalent y compris jeux de vannes amont/aval et prise d'échantillon en aval
5.1.5.1 | Modèle 10 | U
5.1.5.2 | Modèle 20 | U
5.1.5.3 | Modèle 30 | U
5.1.5.4 | Modèle 40 | U
5.1.5.5 | Modèle 50 | U
5.1.5.6 | Modèle 60 | U
5.1.5.7 | Modèle 70 | U
5.1.5.8 | Modèle 80 | U
5.1.5.9 | Modèle 90 | U
5.1.6 | DEMINERALISATION
5.1.6.1 | Ensemble de bouteille de lit mélangé type LMIR de marque BWT ou équivalent,corps en polyesther armé fibre de verre,équipé de vannes PVC avec raccords unions,sonde inox intégrée sur tête de la bouteille,y compris jeux de vannes amont/aval et prise d'échantillon en aval
5.1.6.1.1 | Type 15 : 0,20 m3/h | U
5.1.6.1.2 | Type 25 : 0,25 m3/h | U
5.1.6.1.3 | Type 35 : 0,4 m3/h | U
5.1.6.1.4 | Type 65 : 0,9 m3/h | U
5.1.6.1.5 | Type 105 :1,2 m3/h | U
5.1.6.1.6 | Type 140 sur chassis : 1,5 m3/h | U
5.1.6.1.7 | Type 180 sur chassis : 2 m3/h | U
5.1.6.1.8 | Type 300 sur chassis : 3 m3/h | U
5.1.6.1.9 | Type 600 sur chassis : 4,5 m3/h | U
5.1.6.2 | Accessoires
5.1.6.2.1 | Panneau mural comprenant filtre/compteur/préfiltres/filtres | U
5.1.6.2.2 | MultiControl 2 DEMIN + Câbles ( sans sondes) | U
5.1.7 | CUVE DE STOCKAGE
Fourniture et pose d'une cuve de stockage en PEHD noir de marque BWT ou équivalent équipée : - d'un socle - d'une vidange totale 1"1/2 y compris vanne de vidange raccordée au EU - de 8 manchons taraudés 1" sur le toit de la cuve - 3 bouchons
5.1.7.1 | 300L | U
5.1.7.2 | 500L | U
5.1.7.3 | 1000L | U
5.1.7.4 | 1500L | U
5.1.7.5 | 2000L | U
5.1.7.6 | 3000L | U
5.1.8 | FILTRATION EVENT
5.1.8.1 | Carter de filtration équipé d'une cartouche 0,2µ y compris vanne d'isolement en amont | U
5.1.8.2 | Piége à C02 Type SL1K avec liant | U
5.1.8.3 | Piége à C02 Type SL 3K avec liant | U
5.1.8.4 | Piége à C02 Type SL 5K avec liant | U
5.1.9 | POMPE DE BOUCLE EDI
Pompe electronique centrifuge multicellulaire verticale type CRNE en acier inoxydable AISI 316 de marque GRUNDFOS ou équivalent
5.1.9.1 | Débit nominal 1 m3/h Pression 6bar | U
5.1.9.2 | Débit nominal 3 m3/h Pression 6bar | U
5.1.9.3 | Débit nominal 5 m3/h Pression 6bar | U
5.1.9.4 | Débit nominal 10 m3/h Pression 6bar | U
5.1.9.5 | Débit nominal 15 m3/h Pression 6bar | U
5.1.10 | LITS MELANGES
Bouteille de lit mélangé type LMIJ de marque BWT ou équivalent,corps en polyesther armé fibre de verre dans jupe inoxydale,équipé de vannes et prise pour conductivimétre y compris vannes d'isolement amont/aval et prise d'échantillon aval
5.1.10.1 | Type 12 : 0,36 m3/h | U
5.1.10.2 | Type 25 : 0,75 m3/h | U
5.1.10.3 | Type 50 : 1,5 m3/h | U
5.1.10.4 | Type 75 : 2 m3/h | U
5.1.10.5 | Type 125 : 5 m3/h | U
5.1.10.6 | Type 225 : 8 m3/h | U
5.1.11 | GENERATEUR U.V
Traitement U.V de marque BWT ou équivalent y compris coffret électrique de puissance et de commande y compris vannes d'isolements et prises d'échantillon amont/aval
5.1.11.1 | Lampe 80W | U
5.1.11.2 | Lampe 100W | U
5.1.12 | ECHANGEUR EG/EDI
Ensemble échangeur à plaques Inox 316L démontables,joint nitrile,bâti en acier peint,marque CIAT,BARRIQUANT ou équivalent, connexions par tubulure filetage INOX,y compris jaquette d'isolation,bac inox pour condensats
Primaire EG : 7/12°C ; Secondaire EDI : 25/18°C
5.1.12.1 | 5KW | U
5.1.12.2 | 10KW | U
5.1.12.3 | 15KW | U
5.1.13 | VANNE THERMOSTATIQUE
Régulateur de température avec V3V comprenant une vanne de réglage,capillaire et sonde de température type 43-3 de marque SAMSON ou équivalent y compris fourreau INOX 316L pour thermostat.
5.1.13.1 | DN15
5.1.13.2 | DN20
5.1.13.3 | DN25
5.1.13.4 | DN32
5.1.13.5 | DN40
5.1.13.6 | DN50
5.1.14 | POSTE DE DESINFECTION
5.1.14.1 | Bac de retention pour jerrican
Bac de retention pour jerrican jusqu'à 30L, équipé d'un support pour pompe doseuse,d'une vidange par bec verseur et d'une pochette plastifiée A4 avec rabat de marque BWT ou équivalent
5.1.14.1.1 | Ref P0028061 couleur gris | U
5.1.14.2 | Pompe doseuse
Pompe doseuse de marque BWT ou équivalent y compris tous accessoires tels que crépine,tuyauterie etc…
5.1.14.2.1 | Type PERMO MEDO XG6 | U
Pompe doseuse de marque GRUNDFOS ou équivalent y compris tous accessoires tels que crépine,tuyauterie etc…
5.1.14.2.2 | Type DDA | U
5.1.14.3 | Produit de traitement
5.1.14.3.1 | Solution BWT CS-3018 BAG IN BOX 20 Kg : H202-Peroxyde d'hydrogéne | U
5.1.15 | ROBINETTERIE/ACCESSOIRES
5.1.15.1 | Soupape de décharge
Corps en PP avec membrane EPDM, plage 0,3 à 10 bar type DHV-712R de marque STUBBE ou équivalent
5.1.15.1.1 | DN10 | U
5.1.15.1.2 | DN15 | U
5.1.15.1.3 | DN20 | U
5.1.15.1.4 | DN25 | U
5.1.15.1.5 | DN32 | U
5.1.15.1.6 | DN40 | U
5.1.15.1.7 | DN50 | U
5.1.15.2 | Vanne à membrane
Corps en PPH, membrane EPDM type 515 de marque GF ou équivalent
5.1.15.2.1 | DN20 | U
5.1.15.2.2 | DN25 | U
5.1.15.2.3 | DN32 | U
5.1.15.2.4 | DN40 | U
5.1.15.2.5 | DN50 | U
5.1.15.3 | Robinet de prise échantillon
Robinet de prise echantillon en inox, membrane EPDM, type PEMS II de marque SERVINOX ou équivalent
5.1.15.3.1 | DN10 | U
5.1.16 | APPAREILS DE MESURE ET DE CONTRÔLE
5.1.16.1 | Testomat
Appareil de mesure en ligne permettant de mesurer la dureté et la teneur en chlore de l'eau type PROBOX ANALYSIS de marque BWT ou équivalent
| Référence THCL | U
5.1.16.2 | Conductivimétre
5.1.16.2.1 | Systéme autonome de mesure permettant de contrôler,afficher et mesurer la conductivité de l'eau type MULTI CONTROL de marque BWT ou équivalent y compris sondes,câbles et portes sondes
5.1.16.2.1.1 | Modèle PERMO MULTI CONTROL 1 COND | U
5.1.16.2.1.2 | Modèle PERMO MULTI CONTROL 2 COND | U
5.1.16.2.2 | Ensemble de mesure complet de marque ENDRESS ET HAUSER ou équivalent comprenant :
5.1.16.2.2.1 | Resistivimétre Liquisys CLM253 | U
5.1.16.2.2.2 | Cellule avec sonde de température intégrée | U
5.1.16.2.2.3 | Câble de mesure | U
5.1.16.3 | Indicateur de débit
Indicateur de débit plastique à lecture directe en PVC de type IDP marque BAMO MESURES ou équivalent
5.1.16.3.1 | DN25 50-500 L/H | U
5.1.16.3.2 | DN25 100-1000 L/H | U
5.1.16.3.3 | DN32 150-1500 L/H | U
5.1.16.3.4 | DN32 250-2500 L/H | U
5.1.16.3.5 | DN40 200-2000 L/H | U
5.1.16.3.6 | DN40 300-3000 L/H | U
5.1.16.3.7 | DN50 600-6000 L/H | U
5.1.16.3.8 | DN50 1000-10000 L/H | U
5.1.16.4 | Débitmétre
5.1.16.4.1 | Débitmétre à ultrason de marque ENDRESS ET HAUSER type PROMAG P10 ou équivalent sortie 4-20Ma
5.1.16.4.1.1 | DN15 (4 à 100 l/mn) | U
5.1.16.4.1.2 | DN25 (9 à 300l/mn) | U
5.1.16.4.2 | Débitmétre à section variable de marque KROHNE type H250/RR/M40 ou équivalent avec affichage LCD et sortie 4-20Ma
5.1.16.4.2.1 | DN15 | U
5.1.16.4.2.2 | DN25 | U
5.1.16.5 | Transmetteur de pression
Transmetteur de pression marque HONEYWELL ou équivalent type PTHR
5.1.16.5 | Plage 0-10 Bar | U
5.1.16.6 | Interriupteurs flottants(LSH,LSL,LAL)
Interrupteur flottant de marque JOLA ou équivalent y compris accessoires de montage nécessaires
5.1.16.6 | Type SSP 3/K | U
5.1.16.7 | Niveau très haut (NTH)
Contrôleur de niveau latéral en PPH type CNL de marque BAMO ou équivelent
5.1.16.7 | CNL450 | U
5.1.16.8 | Niveau de cuve
5.1.16.8.1 | Transmetteur de pression
Transmetteur de pression absolue et relative ,boitier et cellule INOX 316L , sortie 4-20ma type CERABAR de marque ENDRESS +HAUSER ou équivalent à installer en pied de cuve
| Type PMP21 plage 0 à 400 mbar | U
5.1.17 | MISE EN SERVICE BOUCLE EDI
| Ensemble comprenant : | Ens
Mise sous pression avant mise en eau
Rinçage de la boucle
Désinfection de la boucle ( ozonation à 100ppm)
Essais de fonctionnement aux points de puisage
Analyses réalisées par organisme agrée
5.2 | EAU DE REFROIDISSEMENT
5.2.1 | BACHE EDR
Cuve de stockage en PE noir de marque SANEL ¨PLASTIMARNE ou équivalent équipée : - 1 trou d'homme DN500 + support echelle - 1 piquage taraudé pour évent PVC - 1 niveau à flotteur équipé de 4 contacts magnétiques, tube PVC transparent et 1 contre-poids magnétique - 1 piquage à raccords unions pour vidange - 1 piquage à raccord union et canne plongeante pour trop plein - 1 piquage à raccord union pour remplissage - 3 piquages DN15 x 1/2" taraudés sur toit de cuve + bouchons pour groupes de dosage - 1 piquage à bride sur toit de la cuve pour retour EDR - 1 piquage à bride + sur virole pour aspiration pompe EDR - 1 piquage DN32 x 1"1/4 taraudé pour capteur de niveau radar + bouchon - 1 piquage à raccords union pour retour prélévement - Oreilles de levage
5.2.1 | 500L | U
5.2.2 | 1000L | U
5.2.3 | 1500L | U
5.2.4 | 2000L | U
5.2.5 | 3000L | U
5.2.6 | 5000L | U
5.2.2 | POMPE DE DISTRIBUTION
Pompe centrifuge multicellulaire verticale type HELIX V en acier inoxydable de marque WILO ou équivalent (pression HMT 8 bar à confirmer lors des études EXE)
5.2.2.1 | Débit nominal 1 m3/h | U
5.2.2.2 | Débit nominal 3 m3/h | U
5.2.2.3 | Débit nominal 5 m3/h | U
5.2.2.4 | Débit nominal 10 m3/h | U
5.2.2.5 | Débit nominal 15 m3/h | U
5.2.2.6 | Débit nominal 30 m3/h | U
5.2.2.7 | Débit nominal 50 m3/h | U
5.2.3 | ECHANGEUR EG/EDR
5.2.3.1 | Echangeur à plaques Inox 316L démontables,joint nitrile,bâti en acier peint,marque CIAT,BARRIQUANT ou équivalent, y compris jaquette d'isolation,bac inox pour condensats
Primaire EG : 7/12°C ; Secondaire EDR : 23/18°C
5.2.3.1.1 | 100KW | U
5.2.3.1.2 | 150KW | U
5.2.3.1.3 | 200KW | U
5.2.3.1.4 | 300KW | U
5.2.3.1.5 | 500KW | U
5.2.3.2 | Kit manométre
5.2.3.2 | Prises de pression amont/aval sur échangeur comprenant 4 vannes d'arrêt 1/4 de tour et manomètres différentiels | Ens
5.2.4 | FILTRATION
Corps de filtre multi-cartouches en inox 316L type LBV de marque TECHNOFILTRES ou équivalent,fermeture rapide par collier de serrage,ouverture à mi-hauteur avec couvercle équipé de poignées, vidange totale par le fond y compris cartouches de filtration 20µ nécessaires
5.2.4.1 | Série 3
5.2.4.1.1 | LBV 31 LG H001 ( 5m3/h) | U
5.2.4.1.2 | LBV 32 LG H001 ( 10m3/h) | U
5.2.4.1.3 | LBV 33 LG H001 ( 15m3/h) | U
5.2.4.1.4 | LBV 34 LG H001 ( 16m3/h) | U
5.2.4.2 | Série 6
5.2.4.2.1 | LBV 61 LG 2001 ( 10m3/h) | U
5.2.4.2.2 | LBV 62 LG 2001 ( 20 m3/h) | U
5.2.4.2.3 | LBV 62 LG 3001 ( 20 m3/h) | U
5.2.4.2.4 | LBV 63 LG 2001 ( 26m3/h) | U
5.2.4.2.5 | LBV 63 LG 3001 ( 31m3/h) | U
5.2.4.2.6 | LBV 64 LG 2001 ( 26m3/h) | U
5.2.4.2.7 | LBV 64 LG 3001 ( 32m3/h) | U
5.2.4.3 | Série 9
5.2.4.3.1 | LBV 92 LG 3001 ( 30m3/h) | U
5.2.4.3.2 | LBV 93 LG 3001 ( 46m3/h) | U
5.2.4.3.3 | LBV 94 LG 3001 ( 48m3/h) | U
5.2.5 | PRODUITS DE TRAITEMENTS
5.2.5.1 | Bac de retention pour jerrican
Bac de retention pour jerrican jusqu'à 30L, équipé d'un support pour pompe doseuse,d'une vidange par bec verseur et d'une pochette plastifiée A4 avec rabat de marque BWT ou équivalent
5.2.5.1 | Ref P0028061 couleur gris | U
5.2.5.2 | Pompe doseuse
Pompe doseuse de marque BWT ou équivalent y compris tous accessoires tels que crépine,tuyauterie etc…
5.2.5.2.1 | Type PERMO MEDO XG6 | U
Pompe doseuse de marque GRUNDFOS ou équivalent y compris tous accessoires tels que crépine,tuyauterie etc…
5.2.5.2.2 | Type DDA | U
5.2.5.3 | Produits de traitement
5.2.5.3.1 | Solution BWT CS-4002 BAG IN BOX 20 Kg : inhibiteur de corrosion | U
5.2.5.3.2 | Solution BWT CS-3002 BAG IN BOX 20 Kg : biocide | U
5.2.5.3.3 | Solution BWT CP-5001 BAG IN BOX 20 Kg : traitement PH | U
5.2.6 | ROBINETTERIE/ACCESSOIRES
5.2.6.1 | Soupape de décharge
Corps en PVC avec membrane EPDM, plage 1 à 10 bar type SSD912 de marque BAMO ou équivalent à raccords unions
5.2.6.1.1 | DN32 | U
5.2.6.1.2 | DN40 | U
5.2.6.1.3 | DN50 | U
5.2.6.1.4 | DN65 | U
5.2.6.1.5 | DN80 | U
5.2.6.2 | Vanne de barrage motorisée (remplissage et vidange cuve)
Vanne à bille inox motorisée à commande electrique de marque VALPES ou équivalent
5.2.6.2.1 | DN10 | U
5.2.6.2.2 | DN15 | U
5.2.6.2.3 | DN20 | U
5.2.6.2.4 | DN25 | U
5.2.6.2.5 | DN32 | U
5.2.6.2.6 | DN40 | U
5.2.6.2.7 | DN50 | U
5.2.7 | APPAREILS DE MESURE ET DE CONTRÔLE
5.2.7.1 | Capteur de niveau cuve
Transmetteur de niveau à ultrason sortie 4-20ma type OPTISOUND de marque KROHNE ou équivalent
5.2.7.1 | Type 3010C plage 0,5 à 5m | U
5.2.7.2 | Conductivimétre
Ensemble de mesure complet de marque ENDRESS ET HAUSER ou équivalent comprenant :
5.2.7.2.1 | Resistivimétre Liquisys M CLM253 | U
5.2.7.2.2 | Cellule avec sonde de température intégrée | U
5.2.7.2.3 | Câble de mesure | U
5.2.7.3 | PH métre
Ensemble de mesure PH complet de marque ENDRESS ET HAUSER ou équivalent comprenant :
5.2.7.3.1 | Transmetteur de PH/REDOX MyCom S CPM153 | U
5.2.7.3.2 | Chambre de passage pour mesure PH/REDOX type CPA250-A | U
5.2.7.3.3 | Electrode combinée PH/REDOX | U
5.2.7.3.4 | Sonde de température | U
5.2.7.3.5 | Câble de mesure | U
5.2.7.4 | Débitmétre sur boucle EDR
5.2.7.4.1 | Débitmétre à ultrason de marque ENDRESS ET HAUSER type PROMAG P10 ou équivalent sortie 4-20Ma
5.2.7.4.1.1 | DN15 (4 à 100 l/mn) | U
5.2.7.4.1.2 | DN25 (9 à 300l/mn) | U
5.2.7.4.1.3 | DN32 (15 à 500l/mn) | U
5.2.7.4.1.4 | DN40 (25 à 700l/mn) | U
5.2.7.4.1.5 | DN50 (35 à 1100l/mn) | U
5.2.7.4.1.6 | DN65 (60 à 2000l/mn) | U
5.2.7.4.1.7 | DN80 (90 à 3000l/mn) | U
5.2.7.4.1.8 | DN100 (145 à 4700l/mn) | U
5.2.7.4.2 | Débitmétre à section variable de marque KROHNE type H250/RR/M40 ou équivalent avec affichage LCD et sortie 4-20Ma
5.2.7.4.1.1 | DN15 | U
5.2.7.4.1.2 | DN25 | U
5.2.7.4.1.5 | DN50 | U
5.2.7.4.1.7 | DN80 | U
5.2.7.4.1.8 | DN100 | U
5.2.7.5 | Indicateur de débit
Indicateur de débit plastique à lecture directe en PVC de type IDP marque BAMO MESURES ou équivalent
5.2.7.5.1 | DN25 50-500 L/H | U
5.2.7.5.2 | DN25 100-1000 L/H | U
5.2.7.5.3 | DN32 150-1500 L/H | U
5.2.7.5.4 | DN32 250-2500 L/H | U
5.2.7.5.5 | DN40 200-2000 L/H | U
5.2.7.5.6 | DN40 300-3000 L/H | U
5.2.7.5.7 | DN50 600-6000 L/H | U
5.2.7.5.8 | DN50 1000-10000 L/H | U
5.2.8 | MISE EN SERVICE BOUCLE EDR
5.2.8 | Ensemble comprenant : | Ens
Mise sous pression avant mise en eau
Rinçage de la boucle
Essais de fonctionnement aux points de puisage
Analyses réalisées par organisme agrée
5.3 | AIR COMPRIME
5.3.1 | BALLON AIR COMPRIME
Cuve de stockage en acier galvanisé de marque type LV de marque ATLAS COPCO ou équivalent équipée : - 2 piquages pour entrée d'air - 2 piquages pour sortie d'air - 1 piquage en partie haute pour soupape de sécurité - 1 piquage en partie basse pour évacuation des condensats - 1 piquage pour manométre - Oreilles de levage
5.3.1.1 | 1000L | U
5.3.1.2 | 1500L | U
5.3.1.3 | 2000L | U
5.3.2 | ROBINETTERIE/ACCESSOIRES
5.3.2.1 | Robinet à boisseau
A passage intégral, ref 706 de marque SFERACO ou équivalent, en acier inox, cadenassable, presse-étoupe avec joint de tige en PTFE
5.3.2.1.1 | DN15 | U
5.3.2.1.2 | DN20 | U
5.3.2.1.3 | DN25 | U
5.3.2.1.4 | DN32 | U
5.3.2.1.5 | DN40 | U
5.3.2.1.6 | DN50 | U
5.3.2.2 | Purgeur de condensats automatique
Systéme de purge automatique des condensats type BEKOMAT de marque ATLAS COPCO ou équivalent
5.3.2.2.1 | Type 31U | U
5.3.2.2.2 | Type 32U | U
5.3.2.2.3 | Type 33U | U
5.3.2.2.4 | Type 33U CO | U
5.3.3 | FILTRATION
5.3.3.1 | Filtration amont secheur
Filtre coalescent Micronique + coalescent Submicronique ref UD+ de marque ATLAS COPCO ou équivalent en aluminium moulé,avec systéme de dérivation intégré,indicateur de colmatage,purgeur à flotteur intégré
5.3.3.1.1 | Taille 7 | U
5.3.3.1.2 | Taille 15 | U
5.3.3.1.3 | Taille 25 | U
5.3.3.1.4 | Taille 45 | U
5.3.3.1.5 | Taille 75 | U
5.3.3.1.6 | Taille 110 | U
5.3.3.1.7 | Taille 145 | U
5.3.3.2 | Filtration aval sécheur
Filtre Micronique ref DDp+ de marque ATLAS COPCO ou équivalent en aluminium moulé,avec systéme de dérivation intégré,indicateur de colmatage,purgeur à flotteur intégré
5.3.3.2.1 | Taille 7 | U
5.3.3.2.2 | Taille 15 | U
5.3.3.2.3 | Taille 25 | U
5.3.3.2.4 | Taille 45 | U
5.3.3.2.5 | Taille 75 | U
5.3.3.2.6 | Taille 110 | U
5.3.3.2.7 | Taille 145 | U
5.3.3.3 | Filtration finale
Filtre Submicronique ref PDp+ de marque ATLAS COPCO ou équivalent en aluminium moulé,avec systéme de dérivation intégré,indicateur de colmatage,purgeur à flotteur intégré
5.3.3.3.1 | Taille 7 | U
5.3.3.3.2 | Taille 15 | U
5.3.3.3.3 | Taille 25 | U
5.3.3.3.4 | Taille 45 | U
5.3.3.3.5 | Taille 75 | U
5.3.3.3.6 | Taille 110 | U
5.3.3.3.7 | Taille 145 | U
5.3.4 | APPAREILS DE MESURE ET DE CONTROLE
5.3.4.1 | Débitmétre
Débitmétre massique de marque ENDRESS ET HAUSER type T-MASS F300 ou équivalent équipé d'une sortie RS485 MODBUS RTU
5.3.4.1.1 | DN15 | U
5.3.4.1.2 | DN25 | U
5.3.4.1.3 | DN32 | U
5.3.4.1.4 | DN40 | U
5.3.4.1.5 | DN50 | U
5.3.4.2 | Transmetteur de pression
Transmetteur de pression electronique type PTHR marque Honeywell ou équivalent
5.3.4.2 | Plage 0-10 bar | U
5.3.4.3 | Transmetteur de point de rosée
Transmetteur de point de rosée type DMT143 de marque VAISALA ou équivalent
5.3.4.3 | Plage -60 à 60°C | U
5.3.5 | SOUFFLETTES
A partir d’une vanne ¼ tour en attente, fourniture et pose de soufflettes pour air comprimé. Ensemble comprenant : raccord instantané équerre orientable laiton nickelé flexible nylon spirale longueur étirée environ 7m, soufflette pistolet corpsalliage léger pour raccordement suivant DN.
5.3.5.1 | Soufflette D 1/4 '' | U
5.3.5.2 | Soufflette D 3/8 '' | U
5.3.5.3 | Détendeur avec manomètre | U
5.3.5.4 | Variante raccord avec détrompeur et soufflettes type Staubly | U
5.3.5.5 | Variante raccord et soufflettes type Parker (en absence de Staubli) | U
VI | REGULATION/AUTOMATISMES
6.1 | AUTOMATES PROGRAMMABLES INDUSTRIELS
6.1.1 | Série HC900 marque Honeywell ou équivalent
6.1.1.1 | CPU pour controller C50 | U
6.1.1.2 | Scanner E/S pour rack déporté | U
6.1.1.3 | Rack 12 slot E/S | U
6.1.1.4 | Alimentation 100/240Vac 60W | U
6.1.1.5 | Entrée analogique 8 voies HC900 | U
6.1.1.6 | Sortie analogique 4 voies | U
6.1.1.7 | Sortie ana 8 voies-5 Modules/rack | U
6.1.1.8 | Entrée logique Contact 16 voies | U
6.1.1.9 | Sortie Logique Relais 8 voies | U
6.1.1.10 | Low Voltage Terminal Block ( Euro style) | U
6.1.1.11 | Low Voltage Terminal Block (36 channel) | U
6.1.1.12 | 7" 65 536 Couleur TFT 800*480 pixels ( XVGA) LED Serial ( COM1)+ Ethernet | U
6.1.1.13 | EDS-205-205-5 ports Ethernet switch | U
6.1.2 | Série Comfort Point marque HONEYWELL ou équivalent
6.1.2.1 | Contrôleur CPO-PC-6A | U
6.1.2.2 | Module 20 entrées/14 sorties mixte CPO-IO830A | U
6.1.2.3 | Régulateur communicant pour unités terminales type CPO-RL2 de marque HONEYWELL ou équivalent BACNET MS/TP | U
6.1.2.4 | Type RL2 230V 16 entrées/sorties | U
6.1.2.5 | Type RL3 24V 16 entrées/sorties | U
6.2 | EQUIPEMENTS COMMUNICANTS
6.2.1 | MODULE ENTREES/SORTIES COMMUNICANT
Module entrées/sorties communicant équipé d'une passerelle Modbus RS485/IP de marque ISMA ou équivalent
6.2.1.1 | MIX18-IP | U
6.2.1.2 | MIX38-IP | U
6.2.2 | REGULATEUR COMMUNICANT POUR UNITES TERMINALES
6.2.2.1 | Régulateur communicant BACNET MS/TP pour unités terminales type CPO de marque HONEYWELL ou équivalent | U
6.2.2.2 | Thermostat mural TR40 avec affichage digital de marque HONEYWELL ou équivalent | U
6.2.2.3 | Régulateur communicant MODBUS/BACNET RS485 pour unités terminales type ISMA-B-FCU de marque ISMA ou équivalent | U
6.2.2.4 | Thermostat mural ISMA-B-LP affichage digital de marque ISMA ou équivalent | U
6.2.3 | PASSERELLES/INTERFACES
6.2.3.1 | Passerelle de communication type EXCEL WEB II de marque HONEYWELL ou équivalent | U
6.2.3.2 | Passerelle BACNET IP-Modbustype CPO Contrôleur | U
6.2.3.3 | Interface Web serveur intégré série JACE 9000 de marque BTIB ou équivalent multi protocoles de communications y compris pack alimentation | U
6.3 | CAPTEURS
6.3.1 | SONDES A IMMERSION POUR TUYAUTERIES
6.3.1.1 | Sonde de température tyauteries (Pt1000) y compris DDG | U
6.3.1.2 | Sonde température série standard (Pt1000) y compris DDG | U
6.3.1.3 | Sonde de température série industrielle en inox y compris DDG | U
6.3.2 | SONDES EN GAINE
6.3.2.1 | Sonde température de gaine (Pt1000) | U
6.3.2.2 | Sonde température série standard Plage -40 à +150°C (Pt1000) | U
6.3.2.3 | Sonde hygro de gaine ( Pt1000) | U
6.3.2.4 | Sonde combinée T°/H% | U
6.3.2.5 | Sonde combinée T°/H% marque VAISALA ou équivalent | U
6.3.3 | SONDES AMBIANTES
6.3.3.1 | Sonde de température ambiante 0-50°C Pt1000 | U
6.3.3.2 | Sonde de température ambiante 0-50°C Pt1000 avec décalage de consigne | U
6.3.3.3 | Sonde combinée T°/H% marque VAISALA ou équivalent | U
6.3.4 | SONDES EXTERIEURES
6.3.4.1 | Sonde de température combiné T°/H% 0-10V | U
6.3.4.2 | Sonde combinée T°/H% marque VAISALA ou équivalent avec abri météorologique | U
6.3.5 | TRANSMETTEUR DE PRESSION DIFFERENTIELLE SUR AIR
6.3.5.1 | Plage 0-250 Pa (0...10V-) | U
6.3.5.2 | Plage 0-500 Pa (0...10V-) | U
6.3.5.3 | Plage 0-1000 Pa (0...10V-) | U
6.3.5.4 | Plage 0-250 Pa (0...10V-) avec afficheur | U
6.3.5.5 | Plage 0-500 Pa (0...10V-) avec afficheur | U
6.3.5.6 | Plage 0-1000 Pa (0...10V-) avec afficheur | U
6.3.6 | PRESSOSTAT DIFFERENTIEL SUR AIR
6.3.6.1 | Pressostat d'air Plage 20 à 200 Pa | U
6.3.6.2 | Pressostat d'air Plage 40 à 400 Pa | U
6.3.6.3 | Pressostat d'air Plage 50 à 500 Pa | U
6.3.6.4 | Pressostat d'air Plage 200 à 1000 Pa | U
6.3.7 | TRANSMETTEUR DE PRESSION DIFFERENTIELLE SUR EAU
6.3.7.1 | Plage 0-300mbar | U
6.3.7.2 | Plage 0-1bar | U
6.3.7.3 | Plage 0-3bar | U
6.3.8 | TRANSMETTEUR DE PRESSION ELECTRONIQUE SUR EAU
6.3.8 | Plage 0-10 Bar | U
6.3.9 | ORGANES DE SECURITE
6.3.9.1 | Pressostat eau à differentiel réglable 0,2-2,5 bars | U
6.3.9.2 | Pressostat eau à differentiel réglable 0,2-6 bars | U
6.3.9.3 | Pressostat eau à differentiel réglable 0,2-10 bars | U
6.3.9.4 | Thermostat antigel, -10/+10°C réarm. Auto | U
6.3.9.5 | Hygrostat de gaine d'air 35/100 %Hr | U
6.3.9.6 | Hygrostat d'ambiance 35/100%HR | U
6.3.9.7 | Thermostat de gaine 50/120°C à réarmement manuel | U
6.3.9.8 | Aquastat eau 60 à 130°C à réarmement manuel | U
6.3.9.9 | Contrôleur de débit d'eau à palette | U
6.3.10 | APPAREILS DE MESURE/COMPTAGES
6.3.10.1 | Ailes de mesure de débit d'air série DEBIMO de marque KIMO ou équivalent
Ailes de mesure à installer en gaine y compris tous accessoires de montage nécessaires
6.3.10.1.1 | Longeur 100mm | U
6.3.10.1.2 | Longeur 125mm | U
6.3.10.1.3 | Longeur 160mm | U
6.3.10.1.4 | Longeur 200mm | U
6.3.10.1.5 | Longeur 250mm | U
6.3.10.1.6 | Longeur 315mm | U
6.3.10.1.7 | Longeur 400mm | U
6.3.10.1.8 | Longeur 500mm | U
6.3.10.1.9 | Capteur de pression différentielle à affichage digital | U
6.3.10.2 | Compteur d'énergie electrique
6.3.10.2 | Compteur d'energie électrique type COUNTIS E43 de marque SOCOMEC ou équivalent équipé d'une sortie RS485 MODBUS RTU | U
6.4 | ACTIONNEURS
6.4.1 | SERVOMOTEURS DE REGISTRE
6.4.1.1 | Marque BELIMO ou équivalent série SF24
Couple 6Nm - registre d'environ 1m2
6.4.1.1.1 | Servomoteur avec ressort de rappel,AC/DC 24V,commande TOR, avec FdC | U
6.4.1.1.2 | Servomoteur proportionnel avec ressort de rappel,,AC/DC 24V,commande 0-10v avec signal de recopie 0-10V | U
Couple 10Nm - registre d'environ 2m2
6.4.1.1.3 | Servomoteur avec ressort de rappel,AC/DC 24V,commande TOR, avec FdC | U
6.4.1.1.4 | Servomoteur proportionnel avec ressort de rappel,,AC/DC 24V,commande 0-10v avec signal de recopie 0-10V | U
Couple 20Nm- registre d'environ 4m²
6.4.1.1.4 | Servomoteur avec ressort de rappel,AC/DC 24V,commande TOR, avec FdC | U
6.4.1.1.5 | Servomoteur proportionnel avec ressort de rappel,,AC/DC 24V,commande 0-10v avec signal de recopie 0-10V | U
6.4.2 | ACTIONNEUR ELECTRIQUE POUR VANNE PAPILLON
Actionneur TOR avec indicateur visuel de position,fins de course intégrés,de marque VALPES ou équivalent
6.4.2.1 | Couple 10NM | U
6.4.2.2 | Couple 20NM | U
6.4.2.3 | Couple 35NM | U
6.4.2.4 | Couple 60NM | U
6.4.2.5 | Couple 100NM | U
6.4.3 | VANNE 3 VOIES A SIEGE
6.4.3.1 | V3V PN16 DN<50
V3V à siége à sorties taraudés y compris raccords unions
Marque Honeywell série 5013R ou équivalent
6.4.3.1.1 | DN15, Kv 2.5 | U
6.4.3.1.2 | DN15, Kv 4 | U
6.4.3.1.3 | DN20, Kv 6.3 | U
6.4.3.1.4 | DN25, Kv 10 | U
6.4.3.1.5 | DN32, Kv 16 | U
6.4.3.1.6 | DN40, Kv 25 | U
6.4.3.1.7 | DN50, Kv 40 | U
6.4.3.2 | V3V PN16 DN>50
V3V à siége à brides
Marque Honeywell série 5329A ou équivalent
6.4.3.2.1 | DN50, Kv 40 | U
6.4.3.2.2 | DN65,Kv 63 | U
6.4.3.2.3 | DN80, KV 100 | U
6.4.4 | VANNE 2 VOIES A SIEGE
6.4.4.1 | V2V PN16 DN> 50
V2V à siége à brides
Marque Honeywell série 5328A ou équivalent
6.4.4.1.1 | DN50, Kv 40 | U
6.4.4.1.2 | DN65, Kv 63 | U
6.4.4.1.3 | DN80, Kv 100 | U
6.4.4.1.4 | DN100, Kv 160 | U
6.4.4.1.5 | DN125, Kv 250 | U
6.4.4.2 | V2V PN25 DN>32
V2V à siége à brides
Marque Honeywell série 5025A ou équivalent
6.4.4.2.1 | DN32, Kv 16 | U
6.4.4.2.2 | DN40, Kv 25 | U
6.4.4.2.3 | DN50, Kv 40 | U
6.4.4.2.4 | DN65, Kv 63 | U
6.4.4.2.5 | DN80, Kv 100 | U
6.4.4.2.6 | DN100, Kv 160 | U
6.4.4.2.7 | DN125, Kv 250 | U
6.4.5 | SERVOMOTEURS DE VANNES
Marque Honeywell ou équivalent pour vannes ci-avant
6.4.5.1 | ML6420 24V,600NM | U
6.4.5.2 | ML7420 24V,600NM | U
6.4.5.3 | ML7421 24V,1800NM | U
6.4.6 | VANNE 2 VOIES COMBINEE(PIBCV)
Vanne modulante de régulation et d'équilibrage indépendante de la pression type TA-Modulator de marque IMI ou équivalent
6.4.6.1 | DN<50 à raccords filetés y compris raccords unions
6.4.6.1.1 | DN32 3600l/h | U
6.4.6.1.2 | DN40 6500l/h | U
6.4.6.1.3 | DN50 11200l/h | U
6.4.6.2 | DN>50 à brides
6.4.6.2.1 | DN65 24m3/h | U
6.4.6.2.2 | DN80 37m3/h | U
6.4.6.2.3 | DN100 52m3/h | U
6.4.6.2.4 | DN125 77m3/h | U
6.4.6.2.5 | DN150 126m3/h | U
6.4.6.2.6 | Servomoteur proportionnel TA-SLIDER 500 24V,0-10V | U
6.4.6.2.7 | Servomoteur proportionnel TA-SLIDER 750 24V,0-10V | U
6.4.6.2.8 | Servomoteur proportionnel TA-SLIDER 1600 24V,0-10V | U
6.4.7 | VANNE DE REGULATION POUR UNITES TERMINALES
Vanne de régulation et d'équilibrage automatique indépendante de la pression (PIBCV) ,à raccords filetés,équipée de prises de pression y compris raccords unions
6.4.7.1 | Serie AB-QM de marque DANFOSS ou équivalent
6.4.7.1.1 | DN15 450l/h | U
6.4.7.1.2 | DN20 900l/h | U
6.4.7.1.3 | DN25 1700l/h | U
6.4.7.1.4 | Moteur thermique proportionnel ABNM A5 24V,0-10V | U
6.4.7.1.5 | Servomoteur proportionnel AME110/120 24V,0-10V | U
6.4.7.2 | Série TA-Modulator de marque IMI ou équivalent
6.4.7.2.1 | DN15 480l/h | U
6.4.7.2.2 | DN20 975l/h | U
6.4.7.2.3 | DN25 1750l/h | U
6.4.7.2.4 | Moteur thermique proportionnel EMO-TM 24V,0-10V | U
6.4.7.2.5 | Servomoteur proportionnel TA-SLIDER 160 24V,0-10V | U
6.4.7.3 | Série Kombi-QM V5004T de marque Honeywell ou équivalent
6.4.7.3.1 | DN15 600l/h | U
6.4.7.3.2 | DN20 1000l/h | U
6.4.7.3.3 | DN25 2200l/h | U
6.4.7.3.4 | Moteur thermique proportionnel 24V,0-10V | U
6.4.7.3.5 | Servomoteur proportionnel M7410 24V,0-10V | U
6.4.8 | VARIATEURS DE FREQUENCE
Série HVAC Drive modèle VLT de marque DANFOSS ou équivalent équipé d'un filtre RFI,filtre anti-harmonique et d'une plaque de fond
6.4.8.1 | 1,1 Kw | U
6.4.8.2 | 1,5 Kw | U
6.4.8.3 | 2,2 Kw | U
6.4.8.4 | 3 Kw | U
6.4.8.5 | 3,7 Kw | U
6.4.8.6 | 4 Kw | U
6.4.8.7 | 5,5 Kw | U
6.4.8.8 | 7,5 Kw | U
6.4.8.9 | 11 Kw | U
6.4.8.10 | 15 Kw | U
6.4.8 | VARIATEUR DE PUISSANCE ELECTRIQUE(TRIAC)
Série VT400 de marque SAUTER ou équivalent
6.4.8.1 | Variateur de puissance 3x400V Pmax= 9kW | U
6.4.8.2 | Variateur de puissance 3x400V Pmax= 12kW | U
6.4.8.3 | Variateur de puissance 3x400V Pmax= 18kW | U
6.4.8.4 | Variateur de puissance 3x400V Pmax= 27kW | U
6.4.8.5 | Variateur de puissance 3x400V Pmax= 36kW | U
6.4.8.6 | Variateur de puissance 3x400V Pmax= 45kW | U
6.4.8.7 | Variateur de puissance 3x400V Pmax= 60kW | U
6.5 | PRESTATIONS GENERALES
Les prestations décrites ci-dessous sont à chiffrer pour une armoire electrique HVAC équipée (ou non) d'un automate programmable et située dans un local ou sur plateforme technique
6.5.1 | ETUDES | Ens
Etude et création du schéma electrique
Contrôle de la conformité par un organisme indépendant
Ingiénérie (Redaction AF, LDP, docs divers)
6.5.2 | CABLAGES/LIAISONS/RACCORDEMENTS | Ens
Consignation
Repérage câbles existants (si conservés)
Deconnexion armoire
Dépose et évacuation des matériels existants (armoire,capteurs et actionneurs)
Pose d'une nouvelle armoire
Câblages et raccordements sur nouvelle armoire
Liaisons équipontentielles des équipements
6.5.3 | MISE EN SERVICE | Ens
Deconsignation
Programmation automate suivant nbre de points
Test des points et mise en service suivant nbre de points
Programmation et mise en service HMI
Programmation et Imagerie GTC
Essais et mise en service des équipements
6.5.4 | CONFORMITE
6.5.4.1 | Contrôle des installations par thermographie infra-rouge | Ens
6.5.4.2 | Contrôle des installations par organisme agrée | Ens
VII | PLOMBERIE/SANITAIRE
7.1 | PRODUCTION D'EAU CHAUDE SANITAIRE
7.1.1 | PRODUCTION ECS SEMI-INSTANTANNEE/INSTANTANNEE
7.1.1.1 | Préparateur ECS
Fourniture et pose d'un préparateur d'eau chaude sanitaire semi-instantanée comprenant : - 1 Echangeur à plaques INOX 316 - 1 Coffret de commande et de régulation - 1 Sonde de régulation immergée PT1000 - 2 circulateurs primaires - 2 circulateurs de charge secondaire (pour version semi-instantané ) - 1 vanne mélangeuse primaire motorisée - 1 Soupape de sécurité 10 bar - 1 Coque isolante
7.1.1.1.1 | En version instantané
7.1.1.1.1.1 | Modèle 108 : 150 KW à 80°C | U
7.1.1.1.1.2 | Modèle 112 : 231 KW à 80°C | U
7.1.1.1.1.3 | Modèle 116 : 303 KW à 80°C | U
7.1.1.1.2 | En version semi-instantané
7.1.1.1.2.1 | Modèle 608 : 150 KW à 80°C | U
7.1.1.1.2.2 | Modèle 612 : 231 KW à 80°C | U
7.1.1.1.2.3 | Modèle 616 : 303 KW à 80°C | U
7.1.1.2 | Ballon de stockage
Ballon de stockage ECS en acier avec revêtement sanitaire Sécur'émail,équipé de piquages pour vidange et purge d'air, pression de service 8 bars y compris jaquette d'isolation de 100mm finition tôle ISOXALE et anodes magnésium
7.1.1.2.1 | 750L | U
7.1.1.2.2 | 1000L | U
7.1.1.2.3 | 1500L | U
7.1.1.3 | Circulateur de bouclage ECS
Fourniture et pose d'1 circulateur simple electronique pour bouclage sanitaire type STRATOS MAXO-Z de marque WILO ou équivalent
7.1.1.3.1 | Stratos MAXO-D25 | U
7.1.1.3.2 | Stratos MAXO-D30 | U
7.1.2 | CHAUFFE-EAU ELECTRIQUE
Fourniture et pose d’un chauffe-eau électrique de marque Pacific ou équivalent avec raccordement sur alimentation eau de ville , y compris vannes d’isolement, groupe de sécurité, limiteur de température, évacuation avec siphon y compris fixations et branchement electrique.
7.1.2.1 | Chauffe-eau 200L | u
7.1.2.2 | Chauffe-eau 150L | u
7.1.2.3 | Chauffe-eau 100L | u
7.1.2.4 | Chauffe-eau 50L | u
7.1.2.5 | Chauffe-eau 15L | u
7.2 | RESEAU D'EVACUATION
Fourniture et pose de canalisations d'évacuation en tube PVC- M1, y compris coupes,collages,colliers supports,coudes et accesoires
7.2.1 | DN 32 | ml
7.2.2 | DN 40 | ml
7.2.3 | DN 50 | ml
7.2.4 | DN 63 | ml
7.2.5 | DN 100 | ml
7.2.6 | DN 125 | ml
7.3 | ACCESSOIRES ET EQUIPEMENTS
7.3.1 | ROBINETS A BOISSEAU SPHERIQUE ACS
A passage intégral, marque SFERACO ou équivalent, presse-étoupe resserable avec joint de tige en PTFE
7.3.1.1 | DN 15 | U
7.3.1.2 | DN 20 | U
7.3.1.3 | DN 25 | U
7.3.1.4 | DN 32 | U
7.3.1.5 | DN 40 | U
7.3.1.6 | DN 50 | U
7.3.2 | REDUCTEUR DE PRESSION
Réducteur de pression ACS avec cartouche monobloc extractible avec indicateur de pré-réglage et manométre en sortie
7.3.2.1 | DN15 | U
7.3.2.2 | DN20 | U
7.3.2.3 | DN25 | U
7.3.2.4 | DN32 | U
7.3.2.5 | DN40 | U
7.3.3 | COMPTEUR D'EAU
Founiture et pose d'un compteur d'eau à ultrasons type MULTICAL 21 de marque KAMSTRUP ou équivalent équipé d'un pulse adapter pour sortie imuplsionnelle
7.3.3.1 | Débit nominal : 1,6m3/h ( min 10l/h) | U
7.3.3.2 | Débit nominal : 2,5m3/h ( min 10l/h) | U
7.3.3.3 | Débit nominal : 4 m3/h / (min 16l/h) | U
7.4 | TRAVAUX SUR EXISTANTS
7.4.1 | BRANCHEMENT SUR CEINTURE D'EAU EXISTANTE
Création d’un branchement sur ceinture d’eau (EI & EV pour tous diamètres cuivre) comprenant ; 1 piquage sur la ceinture cuivre, 1 vanne d’arrêt ¼ de tour à bille inox, corps laiton, remise en pression et purge. Mise en œuvre calorifuge (§AP).
7.4.1.1 | Branchement D 3/8 ’’ | U
7.4.1.2 | Branchement D 1/2 ’’ | U
7.4.1.3 | Branchement D 3/4 ’’ | U
7.4.1.4 | Branchement D 1 ’’ | U
7.4.1.5 | Branchement D 1 ’’ 1/2 | U
7.4.1.6 | Branchement D 2 ’’ | U
7.4.2 | REMPLACEMENT D'UNE VANNE EXISTANTE
7.4.2.1 | Remplacement d’une vanne d’arrêt (vanne ¼ tour à bille laiton, corps laiton) sur ceinture d’eau existante, comprenant la dépose de l’ancienne vanne, et tous raccords à souder en amont vanne pour la fourniture et pose de la nouvelle vanne, remise en pression et purge.
7.4.2.1.1 | Vanne D 3/8 ’’ | U
7.4.2.1.2 | Vanne D 1/2 ’’ | U
7.4.2.1.3 | Vanne D 3/4 ’’ | U
7.4.2.1.4 | Vanne D 1 ’’ | U
7.4.2.1.5 | Vanne D 1 ’’ 1/2 | U
7.4.2.1.6 | Vanne D 2 ’’ | U
7.4.2.2 | Remplacement d’une vanne d’arrêt (vanne ¼ tour à bille laiton, corps laiton) sur colonne d’eau, comprenant la dépose de l’ancienne vanne, et tous raccords à souder en amont vanne pour la fourniture et pose de la nouvelle vanne, remise en pression et purge. Mise en œuvre calorifuge.
7.4.2.2.1 | Vanne D 3/8 ’’ | U
7.4.2.2.2 | Vanne D 1/2 ’’ | U
7.4.2.2.3 | Vanne D 3/4 ’’ | U
7.4.2.2.4 | Vanne D 1 ’’ | U
7.4.2.2.5 | Vanne D 1 ’’ 1/2 | U
7.4.2.2.6 | Vanne D 2 ’’ | U
7.5 | TRAVAUX COMPLEMENTAIRES
7.5.1 | BACS DE RETENTION
Fourniture et pose de bacs de rétention d'une hauteur minimum de 50 mm, y compris virole filetée pour raccordement sur eaux usées
7.5.1.1 | Bacs PVC | m²
7.5.1.2 | Bacs inox | m²
7.5.2 | PLAQUE PP BLANCHE
Fourniture et pose d'une plaque PP blanche pour support panoplie hydraulique
7.5.2.1 | Plaque PP blanche | m²

## HORS BORDEREAU
Travaux hors bordereau
Les travaux pour lesquels le bordereau des prix ne prévoit pas de prix, seront rémunérés par application, suivant les dispositions du CCAP, prix et coefficient suivants :
A défaut de tarif public
coefficient de majoration
prix déboursé des fournitures suivant facture fournisseur affecté d'un
Tarifs horaires de main d'œuvre
ouvrier €HT/heure
coefficient majoration pour travaux exécutés* |  | le samedi de 6h à 20h
nuits, dimanches et jours fériés
*Ces prix comprennent tous les frais et taxes, l'encadrement, les études, les préparations hors chantier et les indemnités de déplacement et de repas.
REMISES SUR CATALOGUES tarif public du fournisseur affecté d'un |  |  | Coefficient de minoration :
Merci de préciser pour chaque fournisseur les différentes réductions suivant le type de matériel. Vous pouvez rajouter autant de ligne que besoin. Egalement rajouter vos fournisseurs au besoin | France Air (matériel de ventilation)
Aldes (matériel ventilation)
F2A (matériel ventilation)
Atlantic (matériel ventilation)
VIM (matériel ventilation)
Trox (matériel ventilation)
Halton (matériel ventilation)
Lindab (matériel ventilation)
Atlas Copco ( compresseur,sécheur)
Finimetal (radiateur)
Camfil (caissons filtre de salles propres, filtres)
Trane (groupes froids,PAC)
Kimo (matériel de mesure)
Ciat (UTA, ventilo-convecteurs,aérothermes...)
Barriquand (Echangeurs)
Unités terminales de climatisation
Ventilateurs et tourelles
Swegon (centrale de traitement d'air)
Robatherm (Centrales et armoires de traitement d'air)
Gébérit tuyauteries et raccords
Gamme MEPLA THERM
Gamme MAPRESS CUIVRE
Gamme MAPRESS ACIER AU CARBONE
Rehau
Tuyauteries et raccord PER pour chauffage et plancher chauffant.
Mitsubishi Electric
Daikin
Grundfos
Wilo
Legrand (appareillage électrique)
Sifat
Sferaco ( Robinetterie et raccords)
Phoenix
Honeywell
GF+
Schneider (appareillage électrique)
Pour les matériels dont les catalogues ne donnent pas les tarifs publics, l'installateur s'engage à faire bénéficier le CEA de sa remise sur le prix d'achat et il appliquera le coefficient de majoration prévue à l'acte d'engagament.

## DQE
N° BPU | Titre 1 | Titre 2 | Titre 3 | Titre 4 | Titre 5 | Réf BPU | DESIGNATION | Uté | Prix HT | Quantitatif | Montant DQE
31 | 1 GENERALITES | 6 PRESTATIONS GENERALES | Forfait horaire à appliquer pour les prestations générales suivantes applicables sur chaque projet : |  |  | 1.6.1 | Etudes d'éxecution | H | 0 | 1101 | 0
1 | 1 GENERALITES | 1 DEPOSES |  |  |  | 1.1.1 | Forfait horaire pour dépose et évacuation d'anciens équipements,réseaux hydrauliques,aérauliques,electriques existants (y compris toute sujetion, rebouchage de trous, suppression des supports,obturation des gaines existantes…) | H | 0 | 892 | 0
32 | 1 GENERALITES | 6 PRESTATIONS GENERALES | Forfait horaire à appliquer pour les prestations générales suivantes applicables sur chaque projet : |  |  | 1.6.2 | Suivi de chantier | H | 0 | 500 | 0
60 | 2 HYDRAULIQUE GENERALE HVAC | 7 TUYAUTERIES | INOX 304L |  |  | 2.1.2.3 | DN 20x26,9 | Ml | 0 | 370 | 0
34 | 1 GENERALITES | 6 PRESTATIONS GENERALES | Forfait horaire à appliquer pour les prestations générales suivantes applicables sur chaque projet : |  |  | 1.6.4 | Essais/réglages/Mise en service | H | 0 | 327 | 0
33 | 1 GENERALITES | 6 PRESTATIONS GENERALES | Forfait horaire à appliquer pour les prestations générales suivantes applicables sur chaque projet : |  |  | 1.6.3 | Plans d'execution | H | 0 | 275 | 0
157 | 2 HYDRAULIQUE GENERALE HVAC | 7 TUYAUTERIES | TUYAUTERIE A SERTIR INOX 304L, MARQUE SERTINOX OU EQUIVALENT |  |  | 2.1.8.11 | Tube à sertir D ext. 40 mm | Ml | 0 | 180 | 0
66 | 2 HYDRAULIQUE GENERALE HVAC | 7 TUYAUTERIES | INOX 304L |  |  | 2.1.2.9 | DN 80x88,9 | Ml | 0 | 120 | 0
149 | 2 HYDRAULIQUE GENERALE HVAC | 7 TUYAUTERIES | TUYAUTERIE A SERTIR INOX 304L, MARQUE SERTINOX OU EQUIVALENT |  |  | 2.1.8.3 | Tube à sertir D ext. 15 mm | Ml | 0 | 120 | 0
36 | 1 GENERALITES | 6 PRESTATIONS GENERALES | Forfait horaire à appliquer pour les prestations générales suivantes applicables sur chaque projet : |  |  | 1.6.6 | DOE | H | 0 | 112 | 0
155 | 2 HYDRAULIQUE GENERALE HVAC | 7 TUYAUTERIES | TUYAUTERIE A SERTIR INOX 304L, MARQUE SERTINOX OU EQUIVALENT |  |  | 2.1.8.9 | Tube à sertir D ext. 28 mm | Ml | 0 | 112 | 0
162 | 2 HYDRAULIQUE GENERALE HVAC | 7 TUYAUTERIES | TUBE PVC-C "HTA" |  |  | 2.1.10.1 | DN32 | ML | 0 | 100 | 0
1404 | 6 REGULATION/AUTOMATISMES | AUTOMATES PROGRAMMABLES INDUSTRIELS | Série HC900 marque Honeywell ou équivalent |  |  | 6.1.1.10 | Low Voltage Terminal Block ( Euro style) | U | 0 | 90 | 0
741 | 3 VENTILATION | CONDUITS PVC |  |  |  | 3.10.5 | Ø 200 | ml | 0 | 75 | 0
156 | 2 HYDRAULIQUE GENERALE HVAC | 7 TUYAUTERIES | TUYAUTERIE A SERTIR INOX 304L, MARQUE SERTINOX OU EQUIVALENT |  |  | 2.1.8.10 | Tube à sertir D ext. 32 mm | Ml | 0 | 70 | 0
748 | 3 VENTILATION | CALORIFUGAGE DES GAINES |  |  |  | 3.11.1 | Matériau MO, laîne de verre avec revêtement aluminium, épaisseur 25 mm, fixation par clips sur pointes acier soudée, colliers et finitions par bandes adhésives | m² | 0 | 68 | 0
158 | 2 HYDRAULIQUE GENERALE HVAC | 7 TUYAUTERIES | TUYAUTERIE A SERTIR INOX 304L, MARQUE SERTINOX OU EQUIVALENT |  |  | 2.1.8.12 | Tube à sertir D ext. 50 mm | Ml | 0 | 67 | 0
244 | 2 HYDRAULIQUE GENERALE HVAC | 8 CALORIFUGEAGE | CALORIFUGE type Armaflex M1 ou équivalent, isolant caoutchouc en coquille collé avec étanchéité complète | Epaisseur 19 mm |  | 2.2.3.3.5 | - Tuyau 26 X 28 mm | Ml | 0 | 67 | 0
35 | 1 GENERALITES | 6 PRESTATIONS GENERALES | Forfait horaire à appliquer pour les prestations générales suivantes applicables sur chaque projet : |  |  | 1.6.5 | Formation du personnel | H | 0 | 63 | 0
152 | 2 HYDRAULIQUE GENERALE HVAC | 7 TUYAUTERIES | TUYAUTERIE A SERTIR INOX 304L, MARQUE SERTINOX OU EQUIVALENT |  |  | 2.1.8.6 | Tube à sertir D ext. 22 mm | Ml | 0 | 56 | 0
226 | 2 HYDRAULIQUE GENERALE HVAC | 8 CALORIFUGEAGE | CALORIFUGE type Armaflex M1 ou équivalent, isolant caoutchouc en coquille collé avec étanchéité complète | Epaisseur 19 mm |  | 2.2.3.1.5 | - Tuyau 40 X 49 mm | Ml | 0 | 50 | 0
181 | 2 HYDRAULIQUE GENERALE HVAC | 8 CALORIFUGEAGE | CALORIFUGE RESEAUX EC | avec revêtement aluminium tôle marque isoxale ou équivalent |  | 2.2.1.2.2 | - Tuyau 82 X 89 mm | ml | 0 | 48 | 0
65 | 2 HYDRAULIQUE GENERALE HVAC | 7 TUYAUTERIES | INOX 304L |  |  | 2.1.2.8 | DN 65x76,1 | Ml | 0 | 44 | 0
180 | 2 HYDRAULIQUE GENERALE HVAC | 8 CALORIFUGEAGE | CALORIFUGE RESEAUX EC | avec revêtement aluminium tôle marque isoxale ou équivalent |  | 2.2.1.2.1 | - Tuyau 66 X 76 mm | ml | 0 | 44 | 0
1570 | 7 PLOMBERIE/SANITAIRE | RESEAU D'EVACUATION |  |  |  | 7.2.2 | DN 40 | ml | 0 | 43 | 0
517 | 3 VENTILATION | BOUCHES ET GRILLES D'EXTRACTION | GAINE TEXTILE |  |  | 3.2.6.3 | Type BEAM400 | ML | 0 | 40 | 0
67 | 2 HYDRAULIQUE GENERALE HVAC | 7 TUYAUTERIES | INOX 304L |  |  | 2.1.2.10 | DN 100x114,3 | Ml | 0 | 38 | 0
257 | 2 HYDRAULIQUE GENERALE HVAC | 8 CALORIFUGEAGE | CALORIFUGE DES POINTS SINGULIERS | Calorifuge de gaine isolant laine de verre type CLIMAVER 202 ou équivalent |  | 2.2.4.4.1 | Laine de verre ep 25 mm+ revêtement aluminium | m² | 0 | 36 | 0
1402 | 6 REGULATION/AUTOMATISMES | AUTOMATES PROGRAMMABLES INDUSTRIELS | Série HC900 marque Honeywell ou équivalent |  |  | 6.1.1.8 | Entrée logique Contact 16 voies | U | 0 | 35 | 0
1403 | 6 REGULATION/AUTOMATISMES | AUTOMATES PROGRAMMABLES INDUSTRIELS | Série HC900 marque Honeywell ou équivalent |  |  | 6.1.1.9 | Sortie Logique Relais 8 voies | U | 0 | 33 | 0
68 | 2 HYDRAULIQUE GENERALE HVAC | 7 TUYAUTERIES | INOX 304L |  |  | 2.1.2.11 | DN 125x139,7 | Ml | 0 | 30 | 0
348 | 2 HYDRAULIQUE GENERALE HVAC | 9 ROBINETTERIE/ACCESSOIRES RESEAUX | APPAREILS DE MESURE | Thermométre |  | 2.3.7.3.2 | Echelle 0…120°C pour Eau chauffage | U | 0 | 30 | 0
273 | 2 HYDRAULIQUE GENERALE HVAC | 9 ROBINETTERIE/ACCESSOIRES RESEAUX | VANNES/ROBINETTERIES | Vannes d'isolement / DN>50 | Vanne papillon à oreilles taraudées marque SOCLA, référence SYLAX ou équivalent | 2.3.1.1.2.3 | DN 80 | U | 0 | 29 | 0
183 | 2 HYDRAULIQUE GENERALE HVAC | 8 CALORIFUGEAGE | CALORIFUGE RESEAUX EC | avec revêtement aluminium tôle marque isoxale ou équivalent |  | 2.2.1.2.4 | - Tuyau 102 X 114 mm | ml | 0 | 28 | 0
607 | 3 VENTILATION | ACCESSOIRES RESEAUX CIRCULAIRES | MODULES DE REGULATION |  |  | 3.6.5.3 | DN 125 | U | 0 | 26 | 0
522 | 3 VENTILATION | CONDUITS RIGIDES CIRCULAIRES |  |  |  | 3.3.5 | DN 200 | ml | 0 | 25 | 0
1569 | 7 PLOMBERIE/SANITAIRE | RESEAU D'EVACUATION |  |  |  | 7.2.1 | DN 32 | ml | 0 | 25 | 0
184 | 2 HYDRAULIQUE GENERALE HVAC | 8 CALORIFUGEAGE | CALORIFUGE RESEAUX EC | avec revêtement aluminium tôle marque isoxale ou équivalent |  | 2.2.1.2.5 | - Tuyau 125 X 139 mm | ml | 0 | 24 | 0
71 | 2 HYDRAULIQUE GENERALE HVAC | 7 TUYAUTERIES | INOX 304L |  |  | 2.1.2.14 | DN 250x273 | Ml | 0 | 23 | 0
313 | 2 HYDRAULIQUE GENERALE HVAC | 9 ROBINETTERIE/ACCESSOIRES RESEAUX | PURGEUR D'AIR/VIDANGES |  |  | 2.3.3.1 | DN15/21 | U | 0 | 22 | 0
63 | 2 HYDRAULIQUE GENERALE HVAC | 7 TUYAUTERIES | INOX 304L |  |  | 2.1.2.6 | DN 40x48,3 | Ml | 0 | 20 | 0
150 | 2 HYDRAULIQUE GENERALE HVAC | 7 TUYAUTERIES | TUYAUTERIE A SERTIR INOX 304L, MARQUE SERTINOX OU EQUIVALENT |  |  | 2.1.8.4 | Tube à sertir D ext. 18 mm | Ml | 0 | 20 | 0
166 | 2 HYDRAULIQUE GENERALE HVAC | 8 CALORIFUGEAGE | CALORIFUGE RESEAUX EC | avec revêtement PVC |  | 2.2.1.1.1 | - Tuyau 66 X 76 mm | Ml | 0 | 20 | 0
242 | 2 HYDRAULIQUE GENERALE HVAC | 8 CALORIFUGEAGE | CALORIFUGE type Armaflex M1 ou équivalent, isolant caoutchouc en coquille collé avec étanchéité complète | Epaisseur 19 mm |  | 2.2.3.3.3 | - Tuyau 14 X 16 mm | Ml | 0 | 20 | 0
246 | 2 HYDRAULIQUE GENERALE HVAC | 8 CALORIFUGEAGE | CALORIFUGE type Armaflex M1 ou équivalent, isolant caoutchouc en coquille collé avec étanchéité complète | Epaisseur 19 mm |  | 2.2.3.3.7 | - Tuyau 38 X 40 mm | Ml | 0 | 20 | 0
520 | 3 VENTILATION | CONDUITS RIGIDES CIRCULAIRES |  |  |  | 3.3.3 | DN 125 | ml | 0 | 20 | 0
521 | 3 VENTILATION | CONDUITS RIGIDES CIRCULAIRES |  |  |  | 3.3.4 | DN 160 | ml | 0 | 20 | 0
523 | 3 VENTILATION | CONDUITS RIGIDES CIRCULAIRES |  |  |  | 3.3.6 | DN 250 | ml | 0 | 20 | 0
738 | 3 VENTILATION | CONDUITS PVC |  |  |  | 3.10.2 | Ø 100 (110) | ml | 0 | 20 | 0
1399 | 6 REGULATION/AUTOMATISMES | AUTOMATES PROGRAMMABLES INDUSTRIELS | Série HC900 marque Honeywell ou équivalent |  |  | 6.1.1.5 | Entrée analogique 8 voies HC900 | U | 0 | 20 | 0
1401 | 6 REGULATION/AUTOMATISMES | AUTOMATES PROGRAMMABLES INDUSTRIELS | Série HC900 marque Honeywell ou équivalent |  |  | 6.1.1.7 | Sortie ana 8 voies-5 Modules/rack | U | 0 | 19 | 0
251 | 2 HYDRAULIQUE GENERALE HVAC | 8 CALORIFUGEAGE | CALORIFUGE DES POINTS SINGULIERS | Calorifuge des vannes manuelles eau glacée type Armaflex ou équivalent |  | 2.2.4.2.1 | Pompe DN < 50mm, ep 20mm | U | 0 | 18 | 0
679 | 3 VENTILATION | CONDUITS RECTANGULAIRES | Réalisation d'ouvrage en tôle acier galvanisé ép. 10/10ème comprenant le pliage, cintrage, agraffage et soudage et toutes façons nécessaire |  |  | 3.7.2 |  | m² | 0 | 18 | 0
122 | 2 HYDRAULIQUE GENERALE HVAC | 7 TUYAUTERIES | PVC-U | Fourniture et pose de vanne 1/4 tour à bille type 546 PVC-U PN16 y compris mise en œuvre supportage et raccords marque +GF+ ou équivalent |  | 2.1.6.3.1 | Diam 15mm | U | 0 | 16 | 0
263 | 2 HYDRAULIQUE GENERALE HVAC | 9 ROBINETTERIE/ACCESSOIRES RESEAUX | VANNES/ROBINETTERIES | Vannes d'isolement / DN<50 | Robinets à boisseau sphérique standard | 2.3.1.1.1.5 | DN 40 | U | 0 | 16 | 0
272 | 2 HYDRAULIQUE GENERALE HVAC | 9 ROBINETTERIE/ACCESSOIRES RESEAUX | VANNES/ROBINETTERIES | Vannes d'isolement / DN>50 | Vanne papillon à oreilles taraudées marque SOCLA, référence SYLAX ou équivalent | 2.3.1.1.2.2 | DN 65 | U | 0 | 16 | 0
274 | 2 HYDRAULIQUE GENERALE HVAC | 9 ROBINETTERIE/ACCESSOIRES RESEAUX | VANNES/ROBINETTERIES | Vannes d'isolement / DN>50 | Vanne papillon à oreilles taraudées marque SOCLA, référence SYLAX ou équivalent | 2.3.1.1.2.4 | DN 100 | U | 0 | 16 | 0
742 | 3 VENTILATION | CONDUITS PVC |  |  |  | 3.10.6 | Ø 250 | ml | 0 | 16 | 0
9 | 1 GENERALITES | 3 TRAVAUX EN HAUTEUR | Location d'une nacelle pour 1 journée pour travaux en hauteur et en extérieur. |  |  | 1.3.2.1 | Hauteur inférieure à 5 m | Ens | 0 | 15 | 0
46 | 2 HYDRAULIQUE GENERALE HVAC | 7 TUYAUTERIES | ACIER NOIR |  |  | 2.1.1.10 | 102x114 mm | Ml | 0 | 15 | 0
59 | 2 HYDRAULIQUE GENERALE HVAC | 7 TUYAUTERIES | INOX 304L |  |  | 2.1.2.2 | DN 15x21,3 | Ml | 0 | 15 | 0
77 | 2 HYDRAULIQUE GENERALE HVAC | 7 TUYAUTERIES | INOX 304L PASSIVE |  |  | 2.1.3.3 | DN 20x26,9 | Ml | 0 | 15 | 0
211 | 2 HYDRAULIQUE GENERALE HVAC | 8 CALORIFUGEAGE | CALORIFUGE RESEAUX EG | avec revêtement aluminium tôle marque isoxale ou équivalent |  | 2.2.2.2.4 | - Tuyau 102 X 114 mm | Ml | 0 | 15 | 0
524 | 3 VENTILATION | CONDUITS RIGIDES CIRCULAIRES |  |  |  | 3.3.7 | DN 315 | ml | 0 | 15 | 0
674 | 3 VENTILATION | CONDUITS RECTANGULAIRES | Conduits en tôle galvanisée, agraphée à la machine, jonctions par cadres extérieurs longueurs droites, accessoires suspension, colliers et fixation |  |  | 3.7.1.1 | 200/400 mm | ml | 0 | 15 | 0
677 | 3 VENTILATION | CONDUITS RECTANGULAIRES | Conduits en tôle galvanisée, agraphée à la machine, jonctions par cadres extérieurs longueurs droites, accessoires suspension, colliers et fixation |  |  | 3.7.1.4 | 500/1000 mm | ml | 0 | 15 | 0
1398 | 6 REGULATION/AUTOMATISMES | AUTOMATES PROGRAMMABLES INDUSTRIELS | Série HC900 marque Honeywell ou équivalent |  |  | 6.1.1.4 | Alimentation 100/240Vac 60W | U | 0 | 15 | 0
1397 | 6 REGULATION/AUTOMATISMES | AUTOMATES PROGRAMMABLES INDUSTRIELS | Série HC900 marque Honeywell ou équivalent |  |  | 6.1.1.3 | Rack 12 slot E/S | U | 0 | 14 | 0
62 | 2 HYDRAULIQUE GENERALE HVAC | 7 TUYAUTERIES | INOX 304L |  |  | 2.1.2.5 | DN 32x42,4 | Ml | 0 | 12 | 0
69 | 2 HYDRAULIQUE GENERALE HVAC | 7 TUYAUTERIES | INOX 304L |  |  | 2.1.2.12 | DN 150x168,3 | Ml | 0 | 12 | 0
1395 | 6 REGULATION/AUTOMATISMES | AUTOMATES PROGRAMMABLES INDUSTRIELS | Série HC900 marque Honeywell ou équivalent |  |  | 6.1.1.1 | CPU pour controller C50 | U | 0 | 12 | 0
1407 | 6 REGULATION/AUTOMATISMES | AUTOMATES PROGRAMMABLES INDUSTRIELS | Série HC900 marque Honeywell ou équivalent |  |  | 6.1.1.13 | EDS-205-205-5 ports Ethernet switch | U | 0 | 11 | 0
12 | 1 GENERALITES | 3 TRAVAUX EN HAUTEUR | Location d'une nacelle pour 1 journée pour travaux en hauteur et en extérieur. |  |  | 1.3.2.4 | Hauteur inférieure à 15 m | Ens | 0 | 10 | 0
185 | 2 HYDRAULIQUE GENERALE HVAC | 8 CALORIFUGEAGE | CALORIFUGE RESEAUX EC | avec revêtement aluminium tôle marque isoxale ou équivalent |  | 2.2.1.2.6 | - Tuyau 159 X 168 mm | ml | 0 | 10 | 0
208 | 2 HYDRAULIQUE GENERALE HVAC | 8 CALORIFUGEAGE | CALORIFUGE RESEAUX EG | avec revêtement aluminium tôle marque isoxale ou équivalent |  | 2.2.2.2.1 | - Tuyau 66 X 76 mm | Ml | 0 | 10 | 0
260 | 2 HYDRAULIQUE GENERALE HVAC | 9 ROBINETTERIE/ACCESSOIRES RESEAUX | VANNES/ROBINETTERIES | Vannes d'isolement / DN<50 | Robinets à boisseau sphérique standard | 2.3.1.1.1.2 | DN 20 | U | 0 | 10 | 0
648 | 3 VENTILATION | ACCESSOIRES RESEAUX CIRCULAIRES | REGISTRE A ACTION MECANIQUE A DEBIT CONSTANT |  |  | 3.6.7.2 | DN 100 | u | 0 | 10 | 0
1405 | 6 REGULATION/AUTOMATISMES | AUTOMATES PROGRAMMABLES INDUSTRIELS | Série HC900 marque Honeywell ou équivalent |  |  | 6.1.1.11 | Low Voltage Terminal Block (36 channel) | U | 0 | 10 | 0
1406 | 6 REGULATION/AUTOMATISMES | AUTOMATES PROGRAMMABLES INDUSTRIELS | Série HC900 marque Honeywell ou équivalent |  |  | 6.1.1.12 | 7" 65 536 Couleur TFT 800*480 pixels ( XVGA) LED Serial ( COM1)+ Ethernet | U | 0 | 10 | 0
259 | 2 HYDRAULIQUE GENERALE HVAC | 9 ROBINETTERIE/ACCESSOIRES RESEAUX | VANNES/ROBINETTERIES | Vannes d'isolement / DN<50 | Robinets à boisseau sphérique standard | 2.3.1.1.1.1 | DN 15 | U | 0 | 9 | 0
13 | 1 GENERALITES | 3 TRAVAUX EN HAUTEUR | Location d'une nacelle pour 1 journée pour travaux en hauteur et en extérieur. |  |  | 1.3.2.5 | Hauteur inférieure à 20 m | Ens | 0 | 8 | 0
262 | 2 HYDRAULIQUE GENERALE HVAC | 9 ROBINETTERIE/ACCESSOIRES RESEAUX | VANNES/ROBINETTERIES | Vannes d'isolement / DN<50 | Robinets à boisseau sphérique standard | 2.3.1.1.1.4 | DN 32 | U | 0 | 8 | 0
267 | 2 HYDRAULIQUE GENERALE HVAC | 9 ROBINETTERIE/ACCESSOIRES RESEAUX | VANNES/ROBINETTERIES | Vannes d'isolement / DN<50 | A passage intégral, marque SFERACO ou équivalent, presse-étoupe resserable avec joint de tige en PTFE + col allonge fixe et levier en acier revêtu | 2.3.1.1.1.9 | DN 25 | U | 0 | 8 | 0
269 | 2 HYDRAULIQUE GENERALE HVAC | 9 ROBINETTERIE/ACCESSOIRES RESEAUX | VANNES/ROBINETTERIES | Vannes d'isolement / DN<50 | A passage intégral, marque SFERACO ou équivalent, presse-étoupe resserable avec joint de tige en PTFE + col allonge fixe et levier en acier revêtu | 2.3.1.1.1.11 | DN 40 | U | 0 | 8 | 0
345 | 2 HYDRAULIQUE GENERALE HVAC | 9 ROBINETTERIE/ACCESSOIRES RESEAUX | APPAREILS DE MESURE | Kit Manométre différentiel de pression |  | 2.3.7.2.2 | Manomètre pour échelle de mesure 0 à 6 bars | U | 0 | 8 | 0
608 | 3 VENTILATION | ACCESSOIRES RESEAUX CIRCULAIRES | MODULES DE REGULATION |  |  | 3.6.5.4 | DN 160 | U | 0 | 7 | 0
187 | 2 HYDRAULIQUE GENERALE HVAC | 8 CALORIFUGEAGE | CALORIFUGE RESEAUX EC | avec revêtement aluminium tôle marque isoxale ou équivalent |  | 2.2.1.2.8 | - Tuyau 207 X 219 mm | ml | 0 | 6 | 0
264 | 2 HYDRAULIQUE GENERALE HVAC | 9 ROBINETTERIE/ACCESSOIRES RESEAUX | VANNES/ROBINETTERIES | Vannes d'isolement / DN<50 | Robinets à boisseau sphérique standard | 2.3.1.1.1.6 | DN 50 | U | 0 | 6 | 0
333 | 2 HYDRAULIQUE GENERALE HVAC | 9 ROBINETTERIE/ACCESSOIRES RESEAUX | MANCHONS ANTI-VIBRATILES |  |  | 2.3.6.2 | DN40 | U | 0 | 6 | 0
739 | 3 VENTILATION | CONDUITS PVC |  |  |  | 3.10.3 | Ø 125 | ml | 0 | 6 | 0
142 | 2 HYDRAULIQUE GENERALE HVAC | 7 TUYAUTERIES | MUTLICOUCHE |  |  | 2.1.7.3 | DN20 | Ml | 0 | 5 | 0
161 | 2 HYDRAULIQUE GENERALE HVAC | 7 TUYAUTERIES | TUBE PER |  |  | 2.1.9.3 | DN25 | ML | 0 | 5 | 0
222 | 2 HYDRAULIQUE GENERALE HVAC | 8 CALORIFUGEAGE | CALORIFUGE type Armaflex M1 ou équivalent, isolant caoutchouc en coquille collé avec étanchéité complète | Epaisseur 19 mm |  | 2.2.3.1.1 | - Tuyau 15 X 21 mm | Ml | 0 | 5 | 0
284 | 2 HYDRAULIQUE GENERALE HVAC | 9 ROBINETTERIE/ACCESSOIRES RESEAUX | VANNES/ROBINETTERIES | Vannes d'équilibrage DN<50 | Vanne d'équilibrage à raccord taraudés type STAD marque IMI Hydronic ou équivalent | 2.3.1.2.1.5 | DN40 | U | 0 | 5 | 0
344 | 2 HYDRAULIQUE GENERALE HVAC | 9 ROBINETTERIE/ACCESSOIRES RESEAUX | APPAREILS DE MESURE | Kit Manométre différentiel de pression |  | 2.3.7.2.1 | Manomètre pour échelle de mesure 0 à 4 bars | U | 0 | 5 | 0
500 | 3 VENTILATION | BOUCHES ET GRILLES D'EXTRACTION | DIFFUSEURS PLAFONNIERS CARRE |  |  | 3.2.2.1 | 130 à 290 m3/h - DN 160 | U | 0 | 5 | 0
503 | 3 VENTILATION | BOUCHES ET GRILLES D'EXTRACTION | DIFFUSEURS PLAFONNIERS CARRE |  |  | 3.2.2.4 | 800 à 1300 m3/h - DN 315 | U | 0 | 5 | 0
1242 | 5 FLUIDES PROCESS | EAU DESIONISEE | ROBINETTERIE/ACCESSOIRES | Vanne à membrane |  | 5.1.15.2.5 | DN50 | U | 0 | 5 | 0
116 | 2 HYDRAULIQUE GENERALE HVAC | 7 TUYAUTERIES | PVC-U | Fourniture et pose de vanne à membrane type 314 PVC-U PN16 y compris mise en œuvre supportage et raccords marque +GF+ ou équivalent |  | 2.1.6.2.1 | Diam 15mm | U | 0 | 4 | 0
261 | 2 HYDRAULIQUE GENERALE HVAC | 9 ROBINETTERIE/ACCESSOIRES RESEAUX | VANNES/ROBINETTERIES | Vannes d'isolement / DN<50 | Robinets à boisseau sphérique standard | 2.3.1.1.1.3 | DN 25 | U | 0 | 4 | 0
268 | 2 HYDRAULIQUE GENERALE HVAC | 9 ROBINETTERIE/ACCESSOIRES RESEAUX | VANNES/ROBINETTERIES | Vannes d'isolement / DN<50 | A passage intégral, marque SFERACO ou équivalent, presse-étoupe resserable avec joint de tige en PTFE + col allonge fixe et levier en acier revêtu | 2.3.1.1.1.10 | DN 32 | U | 0 | 4 | 0
270 | 2 HYDRAULIQUE GENERALE HVAC | 9 ROBINETTERIE/ACCESSOIRES RESEAUX | VANNES/ROBINETTERIES | Vannes d'isolement / DN<50 | A passage intégral, marque SFERACO ou équivalent, presse-étoupe resserable avec joint de tige en PTFE + col allonge fixe et levier en acier revêtu | 2.3.1.1.1.12 | DN 50 | U | 0 | 4 | 0
287 | 2 HYDRAULIQUE GENERALE HVAC | 9 ROBINETTERIE/ACCESSOIRES RESEAUX | VANNES/ROBINETTERIES | Vannes d'équilibrage DN>50 | Vanne d'équilibrage à brides type STAF marque IMI Hydronic ou équivalent | 2.3.1.2.2.2 | DN80 | U | 0 | 4 | 0
305 | 2 HYDRAULIQUE GENERALE HVAC | 9 ROBINETTERIE/ACCESSOIRES RESEAUX | SOUPAPE DE SECURITE | Soupape de sécurité à ressort 3 bar |  | 2.3.2.1.5 | DN 40 | U | 0 | 4 | 0
327 | 2 HYDRAULIQUE GENERALE HVAC | 9 ROBINETTERIE/ACCESSOIRES RESEAUX | FILTRES A TAMIS | DN>50 |  | 2.3.5.2.2 | DN80 | U | 0 | 4 | 0
335 | 2 HYDRAULIQUE GENERALE HVAC | 9 ROBINETTERIE/ACCESSOIRES RESEAUX | MANCHONS ANTI-VIBRATILES |  |  | 2.3.6.4 | DN65 | U | 0 | 4 | 0
347 | 2 HYDRAULIQUE GENERALE HVAC | 9 ROBINETTERIE/ACCESSOIRES RESEAUX | APPAREILS DE MESURE | Thermométre |  | 2.3.7.3.1 | Echelle 0…60°C pour Eau glacée | U | 0 | 4 | 0
403 | 2 HYDRAULIQUE GENERALE HVAC | EQUIPEMENTS D'INSTALLATIONS HVAC | POMPES/CIRCULATEURS | Pompe de relevage |  | 2.4.4.3.1 | Type 32/10 | Ens | 0 | 4 | 0
496 | 3 VENTILATION | BOUCHES ET GRILLES D'EXTRACTION | DIFFUSEURS PLAFONNIERS CIRCULAIRES |  |  | 3.2.1.3 | . DN 160 | U | 0 | 4 | 0
497 | 3 VENTILATION | BOUCHES ET GRILLES D'EXTRACTION | DIFFUSEURS PLAFONNIERS CIRCULAIRES |  |  | 3.2.1.4 | . DN 200 | U | 0 | 4 | 0
649 | 3 VENTILATION | ACCESSOIRES RESEAUX CIRCULAIRES | REGISTRE A ACTION MECANIQUE A DEBIT CONSTANT |  |  | 3.6.7.3 | DN 125 | u | 0 | 4 | 0
652 | 3 VENTILATION | ACCESSOIRES RESEAUX CIRCULAIRES | REGISTRE A ACTION MECANIQUE A DEBIT CONSTANT |  |  | 3.6.7.6 | DN 250 | u | 0 | 4 | 0
1255 | 5 FLUIDES PROCESS | EAU DESIONISEE | APPAREILS DE MESURE ET DE CONTRÔLE | Indicateur de débit | Indicateur de débit plastique à lecture directe en PVC de type IDP marque BAMO MESURES ou équivalent | 5.1.16.3.6 | DN40 300-3000 L/H | U | 0 | 4 | 0
1552 | 6 REGULATION/AUTOMATISMES | PRESTATIONS GENERALES | CONFORMITE |  |  | 6.5.4.2 | Contrôle des installations par organisme agrée | Ens | 0 | 4 | 0
1610 | 7 PLOMBERIE/SANITAIRE | TRAVAUX COMPLEMENTAIRES | PLAQUE PP BLANCHE |  |  | 7.5.2.1 | Plaque PP blanche | m² | 0 | 4 | 0
281 | 2 HYDRAULIQUE GENERALE HVAC | 9 ROBINETTERIE/ACCESSOIRES RESEAUX | VANNES/ROBINETTERIES | Vannes d'équilibrage DN<50 | Vanne d'équilibrage à raccord taraudés type STAD marque IMI Hydronic ou équivalent | 2.3.1.2.1.2 | DN20 | U | 0 | 3 | 0
286 | 2 HYDRAULIQUE GENERALE HVAC | 9 ROBINETTERIE/ACCESSOIRES RESEAUX | VANNES/ROBINETTERIES | Vannes d'équilibrage DN>50 | Vanne d'équilibrage à brides type STAF marque IMI Hydronic ou équivalent | 2.3.1.2.2.1 | DN65 | U | 0 | 3 | 0
356 | 2 HYDRAULIQUE GENERALE HVAC | 9 ROBINETTERIE/ACCESSOIRES RESEAUX | COMPTAGES ENERGIE THERMIQUE |  |  | 2.3.8.8 | DN80 | U | 0 | 3 | 0
373 | 2 HYDRAULIQUE GENERALE HVAC | 10 EQUIPEMENTS D'INSTALLATIONS HVAC | PANOPLIE DE REMPLISSAGE |  |  | 2.4.1.2 | DN20 | U | 0 | 3 | 0
859 | 3 VENTILATION | EXTRACTION "PROCESS" THERMO-PLASTIQUES | Extracteur moyenne pression type CMV Eco |  |  | 3.14.1.2 | 160 | U | 0 | 3 | 0
1396 | 6 REGULATION/AUTOMATISMES | AUTOMATES PROGRAMMABLES INDUSTRIELS | Série HC900 marque Honeywell ou équivalent |  |  | 6.1.1.2 | Scanner E/S pour rack déporté | U | 0 | 3 | 0
1531 | 6 REGULATION/AUTOMATISMES | ACTIONNEURS | VARIATEURS DE FREQUENCE |  |  | 6.4.8.2 | 1,5 Kw | U | 0 | 3 | 0
252 | 2 HYDRAULIQUE GENERALE HVAC | 8 CALORIFUGEAGE | CALORIFUGE DES POINTS SINGULIERS | Calorifuge des vannes manuelles eau glacée type Armaflex ou équivalent |  | 2.2.4.2.2 | Pompe DN compris entre 50 et 100mm, ep. 25mm | U | 0 | 2 | 0
275 | 2 HYDRAULIQUE GENERALE HVAC | 9 ROBINETTERIE/ACCESSOIRES RESEAUX | VANNES/ROBINETTERIES | Vannes d'isolement / DN>50 | Vanne papillon à oreilles taraudées marque SOCLA, référence SYLAX ou équivalent | 2.3.1.1.2.5 | DN 125 | U | 0 | 2 | 0
276 | 2 HYDRAULIQUE GENERALE HVAC | 9 ROBINETTERIE/ACCESSOIRES RESEAUX | VANNES/ROBINETTERIES | Vannes d'isolement / DN>150 | Vanne papillon à oreilles taraudées marque SOCLA, référence SYLAX ou équivalent avec reducteur manuel à volant | 2.3.1.1.3.1 | DN 150 | U | 0 | 2 | 0
288 | 2 HYDRAULIQUE GENERALE HVAC | 9 ROBINETTERIE/ACCESSOIRES RESEAUX | VANNES/ROBINETTERIES | Vannes d'équilibrage DN>50 | Vanne d'équilibrage à brides type STAF marque IMI Hydronic ou équivalent | 2.3.1.2.2.3 | DN100 | U | 0 | 2 | 0
306 | 2 HYDRAULIQUE GENERALE HVAC | 9 ROBINETTERIE/ACCESSOIRES RESEAUX | SOUPAPE DE SECURITE | Soupape de sécurité à ressort 3 bar |  | 2.3.2.1.6 | DN 50 | U | 0 | 2 | 0
312 | 2 HYDRAULIQUE GENERALE HVAC | 9 ROBINETTERIE/ACCESSOIRES RESEAUX | SOUPAPE DE SECURITE | Soupape de sécurité à ressort 6 bar |  | 2.3.2.2.6 | DN 50 | U | 0 | 2 | 0
316 | 2 HYDRAULIQUE GENERALE HVAC | 9 ROBINETTERIE/ACCESSOIRES RESEAUX | CLAPET ANTI-RETOUR | DN>50 |  | 2.3.4.1.3 | DN80 | U | 0 | 2 | 0
324 | 2 HYDRAULIQUE GENERALE HVAC | 9 ROBINETTERIE/ACCESSOIRES RESEAUX | FILTRES A TAMIS | DN<50 |  | 2.3.5.1.5 | DN 40 | U | 0 | 2 | 0
326 | 2 HYDRAULIQUE GENERALE HVAC | 9 ROBINETTERIE/ACCESSOIRES RESEAUX | FILTRES A TAMIS | DN>50 |  | 2.3.5.2.1 | DN65 | U | 0 | 2 | 0
328 | 2 HYDRAULIQUE GENERALE HVAC | 9 ROBINETTERIE/ACCESSOIRES RESEAUX | FILTRES A TAMIS | DN>50 |  | 2.3.5.2.3 | DN100 | U | 0 | 2 | 0
336 | 2 HYDRAULIQUE GENERALE HVAC | 9 ROBINETTERIE/ACCESSOIRES RESEAUX | MANCHONS ANTI-VIBRATILES |  |  | 2.3.6.5 | DN80 | U | 0 | 2 | 0
353 | 2 HYDRAULIQUE GENERALE HVAC | 9 ROBINETTERIE/ACCESSOIRES RESEAUX | COMPTAGES ENERGIE THERMIQUE |  |  | 2.3.8.5 | DN40 | U | 0 | 2 | 0
372 | 2 HYDRAULIQUE GENERALE HVAC | 10 EQUIPEMENTS D'INSTALLATIONS HVAC | PANOPLIE DE REMPLISSAGE |  |  | 2.4.1.1 | DN15 | U | 0 | 2 | 0
386 | 2 HYDRAULIQUE GENERALE HVAC | EQUIPEMENTS D'INSTALLATIONS HVAC | POMPES/CIRCULATEURS | Circulateur |  | 2.4.4.1.2 | Stratos MAXO-D32 | U | 0 | 2 | 0
404 | 2 HYDRAULIQUE GENERALE HVAC | EQUIPEMENTS D'INSTALLATIONS HVAC | POMPES/CIRCULATEURS | Kit manométre |  | 2.4.4.4.1 | Prise de pression amont/aval sur circulateur comprenant 2 vannes d'arrêt 1/4 de tour et manomètre | Ens | 0 | 2 | 0
425 | 2 HYDRAULIQUE GENERALE HVAC | EQUIPEMENTS D'INSTALLATIONS HVAC | COLLECTEURS |  |  | 2.4.8.1 | DN 150 3 départs | Ens | 0 | 2 | 0
650 | 3 VENTILATION | ACCESSOIRES RESEAUX CIRCULAIRES | REGISTRE A ACTION MECANIQUE A DEBIT CONSTANT |  |  | 3.6.7.4 | DN 160 | u | 0 | 2 | 0
740 | 3 VENTILATION | CONDUITS PVC |  |  |  | 3.10.4 | Ø 160 | ml | 0 | 2 | 0
1022 | 4 CLIMATISATION-FROID | UNITES TERMINALES | CASSETTE | Modèle "cassette" COADIS line 4 tubes ou équivalent |  | 4.4.2.2.1 | N° 634 y compris kit pompe condensats | U | 0 | 2 | 0
1038 | 4 CLIMATISATION-FROID | CLIMATISATION A DETENTE DIRECTE | CLIMATISEUR TYPE MONO-SPLIT A CONDENSATION PAR AIR | Unité intérieure murale série MSZ |  | 4.5.1.1.1 | 2,3 KW | Ens | 0 | 2 | 0
1414 | 6 REGULATION/AUTOMATISMES | EQUIPEMENTS COMMUNICANTS | MODULE ENTREES/SORTIES COMMUNICANT |  |  | 6.2.1.2 | MIX38-IP | U | 0 | 2 | 0
1437 | 6 REGULATION/AUTOMATISMES | CAPTEURS | TRANSMETTEUR DE PRESSION DIFFERENTIELLE SUR AIR |  |  | 6.3.5.3 | Plage 0-1000 Pa (0...10V-) | U | 0 | 2 | 0
1450 | 6 REGULATION/AUTOMATISMES | CAPTEURS | ORGANES DE SECURITE |  |  | 6.3.9.2 | Pressostat eau à differentiel réglable 0,2-6 bars | U | 0 | 2 | 0
1451 | 6 REGULATION/AUTOMATISMES | CAPTEURS | ORGANES DE SECURITE |  |  | 6.3.9.3 | Pressostat eau à differentiel réglable 0,2-10 bars | U | 0 | 2 | 0
1503 | 6 REGULATION/AUTOMATISMES | ACTIONNEURS | SERVOMOTEURS DE VANNES |  |  | 6.4.5.3 | ML7421 24V,1800NM | U | 0 | 2 | 0
1551 | 6 REGULATION/AUTOMATISMES | PRESTATIONS GENERALES | CONFORMITE |  |  | 6.5.4.1 | Contrôle des installations par thermographie infra-rouge | Ens | 0 | 2 | 0
1575 | 7 PLOMBERIE/SANITAIRE | ACCESSOIRES ET EQUIPEMENTS | ROBINETS A BOISSEAU SPHERIQUE ACS |  |  | 7.3.1.1 | DN 15 | U | 0 | 2 | 0
1586 | 7 PLOMBERIE/SANITAIRE | ACCESSOIRES ET EQUIPEMENTS | COMPTEUR D'EAU |  |  | 7.3.3.1 | Débit nominal : 1,6m3/h ( min 10l/h) | U | 0 | 2 | 0
4 | 1 GENERALITES | 2 LEVAGE - MANUTENTION | AVEC GRUE 20 tonnes |  |  | 1.2.2.1 | Prestation d'une 1/2 journée | U | 0 | 1 | 0
5 | 1 GENERALITES | 2 LEVAGE - MANUTENTION | AVEC GRUE 20 tonnes |  |  | 1.2.2.2 | Prestation d'une journée | U | 0 | 1 | 0
283 | 2 HYDRAULIQUE GENERALE HVAC | 9 ROBINETTERIE/ACCESSOIRES RESEAUX | VANNES/ROBINETTERIES | Vannes d'équilibrage DN<50 | Vanne d'équilibrage à raccord taraudés type STAD marque IMI Hydronic ou équivalent | 2.3.1.2.1.4 | DN32 | U | 0 | 1 | 0
285 | 2 HYDRAULIQUE GENERALE HVAC | 9 ROBINETTERIE/ACCESSOIRES RESEAUX | VANNES/ROBINETTERIES | Vannes d'équilibrage DN<50 | Vanne d'équilibrage à raccord taraudés type STAD marque IMI Hydronic ou équivalent | 2.3.1.2.1.6 | DN50 | U | 0 | 1 | 0
314 | 2 HYDRAULIQUE GENERALE HVAC | 9 ROBINETTERIE/ACCESSOIRES RESEAUX | CLAPET ANTI-RETOUR | DN>50 |  | 2.3.4.1.1 | DN50 | U | 0 | 1 | 0
315 | 2 HYDRAULIQUE GENERALE HVAC | 9 ROBINETTERIE/ACCESSOIRES RESEAUX | CLAPET ANTI-RETOUR | DN>50 |  | 2.3.4.1.2 | DN65 | U | 0 | 1 | 0
317 | 2 HYDRAULIQUE GENERALE HVAC | 9 ROBINETTERIE/ACCESSOIRES RESEAUX | CLAPET ANTI-RETOUR | DN>50 |  | 2.3.4.1.4 | DN100 | U | 0 | 1 | 0
351 | 2 HYDRAULIQUE GENERALE HVAC | 9 ROBINETTERIE/ACCESSOIRES RESEAUX | COMPTAGES ENERGIE THERMIQUE |  |  | 2.3.8.3 | DN25 | U | 0 | 1 | 0
352 | 2 HYDRAULIQUE GENERALE HVAC | 9 ROBINETTERIE/ACCESSOIRES RESEAUX | COMPTAGES ENERGIE THERMIQUE |  |  | 2.3.8.4 | DN32 | U | 0 | 1 | 0
354 | 2 HYDRAULIQUE GENERALE HVAC | 9 ROBINETTERIE/ACCESSOIRES RESEAUX | COMPTAGES ENERGIE THERMIQUE |  |  | 2.3.8.6 | DN50 | U | 0 | 1 | 0
355 | 2 HYDRAULIQUE GENERALE HVAC | 9 ROBINETTERIE/ACCESSOIRES RESEAUX | COMPTAGES ENERGIE THERMIQUE |  |  | 2.3.8.7 | DN65 | U | 0 | 1 | 0
376 | 2 HYDRAULIQUE GENERALE HVAC | EQUIPEMENTS D'INSTALLATIONS HVAC | ADOUCISSEUR |  |  | 2.4.2.1 | 10L | Ens | 0 | 1 | 0
380 | 2 HYDRAULIQUE GENERALE HVAC | EQUIPEMENTS D'INSTALLATIONS HVAC | FILTRE A BOUES MAGNETIQUE |  |  | 2.4.3.2 | FPI40C08 avec circulateur 8 m3/h | Ens | 0 | 1 | 0
387 | 2 HYDRAULIQUE GENERALE HVAC | EQUIPEMENTS D'INSTALLATIONS HVAC | POMPES/CIRCULATEURS | Circulateur |  | 2.4.4.1.3 | Stratos MAXO-D40 | U | 0 | 1 | 0
389 | 2 HYDRAULIQUE GENERALE HVAC | EQUIPEMENTS D'INSTALLATIONS HVAC | POMPES/CIRCULATEURS | Circulateur |  | 2.4.4.1.5 | Stratos MAXO-D65 | U | 0 | 1 | 0
412 | 2 HYDRAULIQUE GENERALE HVAC | EQUIPEMENTS D'INSTALLATIONS HVAC | VASE D'EXPANSION A MEMBRANE |  |  | 2.4.5.8 | 80L | U | 0 | 1 | 0
416 | 2 HYDRAULIQUE GENERALE HVAC | EQUIPEMENTS D'INSTALLATIONS HVAC | VASE D'EXPANSION AVEC COMPRESSEUR |  |  | 2.4.6.1 | RSC200 | U | 0 | 1 | 0
419 | 2 HYDRAULIQUE GENERALE HVAC | EQUIPEMENTS D'INSTALLATIONS HVAC | VASE D'EXPANSION AVEC COMPRESSEUR |  |  | 2.4.6.4 | RSC500 | U | 0 | 1 | 0
427 | 2 HYDRAULIQUE GENERALE HVAC | EQUIPEMENTS D'INSTALLATIONS HVAC | COLLECTEURS |  |  | 2.4.8.3 | DN 200 3 départs | Ens | 0 | 1 | 0
441 | 2 HYDRAULIQUE GENERALE HVAC | EQUIPEMENTS D'INSTALLATIONS HVAC | BOUTEILLE DE DEGAZAGE |  |  | 2.5.10.3 | DN80 | U | 0 | 1 | 0
442 | 2 HYDRAULIQUE GENERALE HVAC | EQUIPEMENTS D'INSTALLATIONS HVAC | BOUTEILLE DE DEGAZAGE |  |  | 2.5.10.4 | DN100 | U | 0 | 1 | 0
446 | 2 HYDRAULIQUE GENERALE HVAC | TRAVAUX SUR EXISTANTS | PIQUAGES SUR RESEAUX EXISTANTS |  |  | 2.5.1.3 | Tuyau 26 X 34 mm | U | 0 | 1 | 0
698 | 3 VENTILATION | ACCESSOIRES RESEAUX RECTANGULAIRES | GRILLE D'AIR NEUF AVEC CONTRE CADRE | France-Air ou équivalent = GEA |  | 3.8.3.1.2 | 300/500 | U | 0 | 1 | 0
759 | 3 VENTILATION | SECURITE INCENDIE | COMPARTIMENTAGE | Clapets coupe-feu/2h circulaires |  | 3.12.1.3.6 | DN 315 | U | 0 | 1 | 0
760 | 3 VENTILATION | SECURITE INCENDIE | COMPARTIMENTAGE | Clapets coupe-feu/2h circulaires |  | 3.12.1.3.7 | DN 355 | U | 0 | 1 | 0
861 | 3 VENTILATION | EXTRACTION "PROCESS" THERMO-PLASTIQUES | Extracteur moyenne pression type CMV Eco |  |  | 3.14.1.4 | 315 | U | 0 | 1 | 0
874 | 3 VENTILATION | BRAS D'EXTRACTION |  |  |  | 3.15.3 | Type FX75 - 70 à 175 m3/h | U | 0 | 1 | 0
1028 | 4 CLIMATISATION-FROID | UNITES TERMINALES | AEROTHERME |  |  | 4.4.3.3 | H4400 HEE | U | 0 | 1 | 0
1031 | 4 CLIMATISATION-FROID | UNITES TERMINALES | AEROTHERME |  |  | 4.4.3.6 | H4630 HEE | U | 0 | 1 | 0
1133 | 5 FLUIDES PROCESS | EAU DESIONISEE | PREFILTRATION |  |  | 5.1.1.1 | Type 1 ’’ (3,5 m3/h) | U | 0 | 1 | 0
1243 | 5 FLUIDES PROCESS | EAU DESIONISEE | ROBINETTERIE/ACCESSOIRES | Robinet de prise échantillon |  | 5.1.15.3.1 | DN10 | U | 0 | 1 | 0
1417 | 6 REGULATION/AUTOMATISMES | EQUIPEMENTS COMMUNICANTS | REGULATEUR COMMUNICANT POUR UNITES TERMINALES |  |  | 6.2.2.3 | Régulateur communicant MODBUS/BACNET RS485 pour unités terminales type ISMA-B-FCU de marque ISMA ou équivalent | U | 0 | 1 | 0
1459 | 6 REGULATION/AUTOMATISMES | CAPTEURS | APPAREILS DE MESURE/COMPTAGES | Ailes de mesure de débit d'air série DEBIMO de marque KIMO ou équivalent |  | 6.3.10.1.2 | Longeur 125mm | U | 0 | 1 | 0
1481 | 6 REGULATION/AUTOMATISMES | ACTIONNEURS | VANNE 3 VOIES A SIEGE | V3V PN16 DN<52 |  | 6.4.3.1.3 | DN20, Kv 6.3 | U | 0 | 1 | 0
1484 | 6 REGULATION/AUTOMATISMES | ACTIONNEURS | VANNE 3 VOIES A SIEGE | V3V PN16 DN<55 |  | 6.4.3.1.6 | DN40, Kv 25 | U | 0 | 1 | 0
1495 | 6 REGULATION/AUTOMATISMES | ACTIONNEURS | VANNE 2 VOIES A SIEGE | V2V PN25 DN>33 |  | 6.4.4.2.2 | DN40, Kv 25 | U | 0 | 1 | 0
1547 | 6 REGULATION/AUTOMATISMES | PRESTATIONS GENERALES | ETUDES |  |  | 6.5.1 | ETUDES | Ens | 0 | 1 | 0
1548 | 6 REGULATION/AUTOMATISMES | PRESTATIONS GENERALES | CABLAGES/LIAISONS/RACCORDEMENTS |  |  | 6.5.2 | CABLAGES/LIAISONS/RACCORDEMENTS | Ens | 0 | 1 | 0
2 | 1 GENERALITES | 2 LEVAGE - MANUTENTION | AVEC GRUE 50 tonnes |  |  | 1.2.1.1 | Prestation d'une 1/2 journée | U | 0 |  | 0
3 | 1 GENERALITES | 2 LEVAGE - MANUTENTION | AVEC GRUE 50 tonnes |  |  | 1.2.1.2 | Prestation d'une journée | U | 0 |  | 0
6 | 1 GENERALITES | 3 TRAVAUX EN HAUTEUR | Sujétions pour travaux réalisés à plus de 4 m de hauteur à l'intérieur des batiments. Les prix ci après concernent la mise en place, l'utilisation et la pose d'une infrastructure |  |  | 1.3.1.1 | Amenée et montage | U | 0 |  | 0
7 | 1 GENERALITES | 3 TRAVAUX EN HAUTEUR | Sujétions pour travaux réalisés à plus de 4 m de hauteur à l'intérieur des batiments. Les prix ci après concernent la mise en place, l'utilisation et la pose d'une infrastructure |  |  | 1.3.1.2 | Journée d'utilisation | U | 0 |  | 0
8 | 1 GENERALITES | 3 TRAVAUX EN HAUTEUR | Sujétions pour travaux réalisés à plus de 4 m de hauteur à l'intérieur des batiments. Les prix ci après concernent la mise en place, l'utilisation et la pose d'une infrastructure |  |  | 1.3.1.3 | Démontage et enlèvement | U | 0 |  | 0
10 | 1 GENERALITES | 3 TRAVAUX EN HAUTEUR | Location d'une nacelle pour 1 journée pour travaux en hauteur et en extérieur. |  |  | 1.3.2.2 | Hauteur inférieure à 8 m | Ens | 0 |  | 0
11 | 1 GENERALITES | 3 TRAVAUX EN HAUTEUR | Location d'une nacelle pour 1 journée pour travaux en hauteur et en extérieur. |  |  | 1.3.2.3 | Hauteur inférieure à 10 m | Ens | 0 |  | 0
14 | 1 GENERALITES | 3 TRAVAUX EN HAUTEUR | Location d'une nacelle pour 1 journée pour travaux en hauteur et en extérieur. |  |  | 1.3.2.6 | Hauteur inférieure à 30 m | Ens | 0 |  | 0
15 | 1 GENERALITES | 4 DECOUPAGE ET CARROTAGE | Découpe des murs et dalles béton par Carotage épaisseur de 0, 100 mm |  |  | 1.4.1.1 | DN 60 | U | 0 |  | 0
16 | 1 GENERALITES | 4 DECOUPAGE ET CARROTAGE | Découpe des murs et dalles béton par Carotage épaisseur de 0, 100 mm |  |  | 1.4.1.2 | DN 80 | U | 0 |  | 0
17 | 1 GENERALITES | 4 DECOUPAGE ET CARROTAGE | Découpe des murs et dalles béton par Carotage épaisseur de 0, 100 mm |  |  | 1.4.1.3 | DN 100 | U | 0 |  | 0
18 | 1 GENERALITES | 4 DECOUPAGE ET CARROTAGE | Découpe des murs et dalles béton par Carotage épaisseur de 0, 100 mm |  |  | 1.4.1.4 | DN 150 | U | 0 |  | 0
19 | 1 GENERALITES | 4 DECOUPAGE ET CARROTAGE | Découpe des murs et dalles béton par Carotage épaisseur de 0, 100 mm |  |  | 1.4.1.5 | DN 200 | U | 0 |  | 0
20 | 1 GENERALITES | 4 DECOUPAGE ET CARROTAGE | épaisseur de 110 à 200 mm |  |  | 1.4.2.1 | DN 60 | U | 0 |  | 0
21 | 1 GENERALITES | 4 DECOUPAGE ET CARROTAGE | épaisseur de 110 à 200 mm |  |  | 1.4.2.2 | DN 80 | U | 0 |  | 0
22 | 1 GENERALITES | 4 DECOUPAGE ET CARROTAGE | épaisseur de 110 à 200 mm |  |  | 1.4.2.3 | DN 100 | U | 0 |  | 0
23 | 1 GENERALITES | 4 DECOUPAGE ET CARROTAGE | épaisseur de 110 à 200 mm |  |  | 1.4.2.4 | DN 150 | U | 0 |  | 0
24 | 1 GENERALITES | 4 DECOUPAGE ET CARROTAGE | épaisseur de 110 à 200 mm |  |  | 1.4.2.5 | DN 200 | U | 0 |  | 0
25 | 1 GENERALITES | 4 DECOUPAGE ET CARROTAGE | épaisseur de 210 à 400 mm |  |  | 1.4.3.1 | DN 60 | U | 0 |  | 0
26 | 1 GENERALITES | 4 DECOUPAGE ET CARROTAGE | épaisseur de 210 à 400 mm |  |  | 1.4.3.2 | DN 80 | U | 0 |  | 0
27 | 1 GENERALITES | 4 DECOUPAGE ET CARROTAGE | épaisseur de 210 à 400 mm |  |  | 1.4.3.3 | DN 100 | U | 0 |  | 0
28 | 1 GENERALITES | 4 DECOUPAGE ET CARROTAGE | épaisseur de 210 à 400 mm |  |  | 1.4.3.4 | DN 150 | U | 0 |  | 0
29 | 1 GENERALITES | 4 DECOUPAGE ET CARROTAGE | épaisseur de 210 à 400 mm |  |  | 1.4.3.5 | DN 200 | U | 0 |  | 0
30 | 1 GENERALITES | 5 COEFFICIENTS A APPLIQUER SUIVANT LES DIFFERENTS MODES ET CONDITIONS DE POSE | Pour un mode de pose dans le cas de conditions de travail contraignantes un coefficient sera appliqué au prix bordereau. |  |  | 1.5.1 | Pose en salle blanche ou local sécurisé | U | 0 |  | 0
37 | 2 HYDRAULIQUE GENERALE HVAC | 7 TUYAUTERIES | ACIER NOIR |  |  | 2.1.1.1 | 15x21 mm | Ml | 0 |  | 0
38 | 2 HYDRAULIQUE GENERALE HVAC | 7 TUYAUTERIES | ACIER NOIR |  |  | 2.1.1.2 | 20x27 mm | Ml | 0 |  | 0
39 | 2 HYDRAULIQUE GENERALE HVAC | 7 TUYAUTERIES | ACIER NOIR |  |  | 2.1.1.3 | 26x34 mm | Ml | 0 |  | 0
40 | 2 HYDRAULIQUE GENERALE HVAC | 7 TUYAUTERIES | ACIER NOIR |  |  | 2.1.1.4 | 33x42 mm | Ml | 0 |  | 0
41 | 2 HYDRAULIQUE GENERALE HVAC | 7 TUYAUTERIES | ACIER NOIR |  |  | 2.1.1.5 | 40x49 mm | Ml | 0 |  | 0
42 | 2 HYDRAULIQUE GENERALE HVAC | 7 TUYAUTERIES | ACIER NOIR |  |  | 2.1.1.6 | 50x60 mm | Ml | 0 |  | 0
43 | 2 HYDRAULIQUE GENERALE HVAC | 7 TUYAUTERIES | ACIER NOIR |  |  | 2.1.1.7 | 66x76 mm | Ml | 0 |  | 0
44 | 2 HYDRAULIQUE GENERALE HVAC | 7 TUYAUTERIES | ACIER NOIR |  |  | 2.1.1.8 | 82x89 mm | Ml | 0 |  | 0
45 | 2 HYDRAULIQUE GENERALE HVAC | 7 TUYAUTERIES | ACIER NOIR |  |  | 2.1.1.9 | 89x102 mm | Ml | 0 |  | 0
47 | 2 HYDRAULIQUE GENERALE HVAC | 7 TUYAUTERIES | ACIER NOIR |  |  | 2.1.1.11 | 125x139 mm | Ml | 0 |  | 0
48 | 2 HYDRAULIQUE GENERALE HVAC | 7 TUYAUTERIES | ACIER NOIR |  |  | 2.1.1.12 | 159x168 mm | Ml | 0 |  | 0
49 | 2 HYDRAULIQUE GENERALE HVAC | 7 TUYAUTERIES | ACIER NOIR |  |  | 2.1.1.13 | 183x194 mm | Ml | 0 |  | 0
50 | 2 HYDRAULIQUE GENERALE HVAC | 7 TUYAUTERIES | ACIER NOIR |  |  | 2.1.1.14 | 183x194 mm | Ml | 0 |  | 0
51 | 2 HYDRAULIQUE GENERALE HVAC | 7 TUYAUTERIES | ACIER NOIR |  |  | 2.1.1.15 | 207x219 mm | Ml | 0 |  | 0
52 | 2 HYDRAULIQUE GENERALE HVAC | 7 TUYAUTERIES | ACIER NOIR |  |  | 2.1.1.16 | 232x244 mm | Ml | 0 |  | 0
53 | 2 HYDRAULIQUE GENERALE HVAC | 7 TUYAUTERIES | ACIER NOIR |  |  | 2.1.1.17 | 260x273 mm | Ml | 0 |  | 0
54 | 2 HYDRAULIQUE GENERALE HVAC | 7 TUYAUTERIES | ACIER NOIR |  |  | 2.1.1.18 | 309x324 mm | Ml | 0 |  | 0
55 | 2 HYDRAULIQUE GENERALE HVAC | 7 TUYAUTERIES | ACIER NOIR |  |  | 2.1.1.19 | 340x355 mm | Ml | 0 |  | 0
56 | 2 HYDRAULIQUE GENERALE HVAC | 7 TUYAUTERIES | ACIER NOIR |  |  | 2.1.1.20 | 390x406 mm | Ml | 0 |  | 0
57 | 2 HYDRAULIQUE GENERALE HVAC | 7 TUYAUTERIES | ACIER NOIR |  |  | 2.1.1.21 | 400x419 mm | Ml | 0 |  | 0
58 | 2 HYDRAULIQUE GENERALE HVAC | 7 TUYAUTERIES | INOX 304L |  |  | 2.1.2.1 | DN 10x17,2 | Ml | 0 |  | 0
61 | 2 HYDRAULIQUE GENERALE HVAC | 7 TUYAUTERIES | INOX 304L |  |  | 2.1.2.4 | DN 25x33,7 | Ml | 0 |  | 0
64 | 2 HYDRAULIQUE GENERALE HVAC | 7 TUYAUTERIES | INOX 304L |  |  | 2.1.2.7 | DN 50x60,3 | Ml | 0 |  | 0
70 | 2 HYDRAULIQUE GENERALE HVAC | 7 TUYAUTERIES | INOX 304L |  |  | 2.1.2.13 | DN 200x219,1 | Ml | 0 |  | 0
72 | 2 HYDRAULIQUE GENERALE HVAC | 7 TUYAUTERIES | INOX 304L |  |  | 2.1.2.15 | DN 300x323,9 | Ml | 0 |  | 0
73 | 2 HYDRAULIQUE GENERALE HVAC | 7 TUYAUTERIES | INOX 304L |  |  | 2.1.2.16 | DN 350x355,6 | Ml | 0 |  | 0
74 | 2 HYDRAULIQUE GENERALE HVAC | 7 TUYAUTERIES | INOX 304L |  |  | 2.1.2.17 | DN 400x406,4 | Ml | 0 |  | 0
75 | 2 HYDRAULIQUE GENERALE HVAC | 7 TUYAUTERIES | INOX 304L PASSIVE |  |  | 2.1.3.1 | DN 10x17,2 | Ml | 0 |  | 0
76 | 2 HYDRAULIQUE GENERALE HVAC | 7 TUYAUTERIES | INOX 304L PASSIVE |  |  | 2.1.3.2 | DN 15x21,3 | Ml | 0 |  | 0
78 | 2 HYDRAULIQUE GENERALE HVAC | 7 TUYAUTERIES | INOX 304L PASSIVE |  |  | 2.1.3.4 | DN 25x33,7 | Ml | 0 |  | 0
79 | 2 HYDRAULIQUE GENERALE HVAC | 7 TUYAUTERIES | INOX 304L PASSIVE |  |  | 2.1.3.5 | DN 32x42,4 | Ml | 0 |  | 0
80 | 2 HYDRAULIQUE GENERALE HVAC | 7 TUYAUTERIES | INOX 304L PASSIVE |  |  | 2.1.3.6 | DN 40x48,3 | Ml | 0 |  | 0
81 | 2 HYDRAULIQUE GENERALE HVAC | 7 TUYAUTERIES | INOX 304L PASSIVE |  |  | 2.1.3.7 | DN 50x60,3 | Ml | 0 |  | 0
82 | 2 HYDRAULIQUE GENERALE HVAC | 7 TUYAUTERIES | INOX 304L PASSIVE |  |  | 2.1.3.8 | DN 65x76,1 | Ml | 0 |  | 0
83 | 2 HYDRAULIQUE GENERALE HVAC | 7 TUYAUTERIES | INOX 304L PASSIVE |  |  | 2.1.3.9 | DN 80x88,9 | Ml | 0 |  | 0
84 | 2 HYDRAULIQUE GENERALE HVAC | 7 TUYAUTERIES | INOX 304L PASSIVE |  |  | 2.1.3.10 | DN 100x114,3 | Ml | 0 |  | 0
85 | 2 HYDRAULIQUE GENERALE HVAC | 7 TUYAUTERIES | INOX 304L PASSIVE |  |  | 2.1.3.11 | DN 125x139,7 | Ml | 0 |  | 0
86 | 2 HYDRAULIQUE GENERALE HVAC | 7 TUYAUTERIES | INOX 304L PASSIVE |  |  | 2.1.3.12 | DN 150x168,3 | Ml | 0 |  | 0
87 | 2 HYDRAULIQUE GENERALE HVAC | 7 TUYAUTERIES | INOX 304L PASSIVE |  |  | 2.1.3.13 | DN 200x219,1 | Ml | 0 |  | 0
88 | 2 HYDRAULIQUE GENERALE HVAC | 7 TUYAUTERIES | INOX 304L PASSIVE |  |  | 2.1.3.14 | DN 250x273 | Ml | 0 |  | 0
89 | 2 HYDRAULIQUE GENERALE HVAC | 7 TUYAUTERIES | INOX 304L PASSIVE |  |  | 2.1.3.15 | DN 300x323,9 | Ml | 0 |  | 0
90 | 2 HYDRAULIQUE GENERALE HVAC | 7 TUYAUTERIES | INOX 304L PASSIVE |  |  | 2.1.3.16 | DN 350x355,6 | Ml | 0 |  | 0
91 | 2 HYDRAULIQUE GENERALE HVAC | 7 TUYAUTERIES | INOX 304L PASSIVE |  |  | 2.1.3.17 | DN 400x406,4 | Ml | 0 |  | 0
92 | 2 HYDRAULIQUE GENERALE HVAC | 7 TUYAUTERIES | CUIVRE ECROUI |  |  | 2.1.4.1 | 10 X 12 mm | Ml | 0 |  | 0
93 | 2 HYDRAULIQUE GENERALE HVAC | 7 TUYAUTERIES | CUIVRE ECROUI |  |  | 2.1.4.2 | 12 X 14 mm | Ml | 0 |  | 0
94 | 2 HYDRAULIQUE GENERALE HVAC | 7 TUYAUTERIES | CUIVRE ECROUI |  |  | 2.1.4.3 | 14 X 16 mm | Ml | 0 |  | 0
95 | 2 HYDRAULIQUE GENERALE HVAC | 7 TUYAUTERIES | CUIVRE ECROUI |  |  | 2.1.4.4 | 20 X 22 mm | Ml | 0 |  | 0
96 | 2 HYDRAULIQUE GENERALE HVAC | 7 TUYAUTERIES | CUIVRE ECROUI |  |  | 2.1.4.5 | 26 X 28 mm | Ml | 0 |  | 0
97 | 2 HYDRAULIQUE GENERALE HVAC | 7 TUYAUTERIES | CUIVRE ECROUI |  |  | 2.1.4.6 | 30 X 32 mm | Ml | 0 |  | 0
98 | 2 HYDRAULIQUE GENERALE HVAC | 7 TUYAUTERIES | CUIVRE ECROUI |  |  | 2.1.4.7 | 38 X 40 mm | Ml | 0 |  | 0
99 | 2 HYDRAULIQUE GENERALE HVAC | 7 TUYAUTERIES | CUIVRE ECROUI |  |  | 2.1.4.8 | 40 X 42 mm | Ml | 0 |  | 0
100 | 2 HYDRAULIQUE GENERALE HVAC | 7 TUYAUTERIES | PP-H |  |  | 2.1.5.1 | Diam 16mm | Ml | 0 |  | 0
101 | 2 HYDRAULIQUE GENERALE HVAC | 7 TUYAUTERIES | PP-H |  |  | 2.1.5.2 | Diam 20mm | Ml | 0 |  | 0
102 | 2 HYDRAULIQUE GENERALE HVAC | 7 TUYAUTERIES | PP-H |  |  | 2.1.5.3 | Diam 25mm | Ml | 0 |  | 0
103 | 2 HYDRAULIQUE GENERALE HVAC | 7 TUYAUTERIES | PP-H |  |  | 2.1.5.4 | Diam 32mm | Ml | 0 |  | 0
104 | 2 HYDRAULIQUE GENERALE HVAC | 7 TUYAUTERIES | PP-H |  |  | 2.1.5.5 | Diam 40mm | Ml | 0 |  | 0
105 | 2 HYDRAULIQUE GENERALE HVAC | 7 TUYAUTERIES | PP-H |  |  | 2.1.5.6 | Diam 50mm | Ml | 0 |  | 0
106 | 2 HYDRAULIQUE GENERALE HVAC | 7 TUYAUTERIES | PVC-U |  |  | 2.1.6.1.1 | Diam 16mm | Ml | 0 |  | 0
107 | 2 HYDRAULIQUE GENERALE HVAC | 7 TUYAUTERIES | PVC-U |  |  | 2.1.6.1.2 | Diam 20mm | Ml | 0 |  | 0
108 | 2 HYDRAULIQUE GENERALE HVAC | 7 TUYAUTERIES | PVC-U |  |  | 2.1.6.1.3 | Diam 25mm | Ml | 0 |  | 0
109 | 2 HYDRAULIQUE GENERALE HVAC | 7 TUYAUTERIES | PVC-U |  |  | 2.1.6.1.4 | Diam 32mm | Ml | 0 |  | 0
110 | 2 HYDRAULIQUE GENERALE HVAC | 7 TUYAUTERIES | PVC-U |  |  | 2.1.6.1.5 | Diam 40mm | Ml | 0 |  | 0
111 | 2 HYDRAULIQUE GENERALE HVAC | 7 TUYAUTERIES | PVC-U |  |  | 2.1.6.1.6 | Diam 50mm | Ml | 0 |  | 0
112 | 2 HYDRAULIQUE GENERALE HVAC | 7 TUYAUTERIES | PVC-U |  |  | 2.1.6.1.7 | Diam 63mm | Ml | 0 |  | 0
113 | 2 HYDRAULIQUE GENERALE HVAC | 7 TUYAUTERIES | PVC-U |  |  | 2.1.6.1.8 | Diam 75mm | Ml | 0 |  | 0
114 | 2 HYDRAULIQUE GENERALE HVAC | 7 TUYAUTERIES | PVC-U |  |  | 2.1.6.1.9 | Diam 90mm | Ml | 0 |  | 0
115 | 2 HYDRAULIQUE GENERALE HVAC | 7 TUYAUTERIES | PVC-U |  |  | 2.1.6.1.10 | Diam 110mm | Ml | 0 |  | 0
117 | 2 HYDRAULIQUE GENERALE HVAC | 7 TUYAUTERIES | PVC-U | Fourniture et pose de vanne à membrane type 314 PVC-U PN16 y compris mise en œuvre supportage et raccords marque +GF+ ou équivalent |  | 2.1.6.2.2 | Diam 20mm | U | 0 |  | 0
118 | 2 HYDRAULIQUE GENERALE HVAC | 7 TUYAUTERIES | PVC-U | Fourniture et pose de vanne à membrane type 314 PVC-U PN16 y compris mise en œuvre supportage et raccords marque +GF+ ou équivalent |  | 2.1.6.2.3 | Diam 25mm | U | 0 |  | 0
119 | 2 HYDRAULIQUE GENERALE HVAC | 7 TUYAUTERIES | PVC-U | Fourniture et pose de vanne à membrane type 314 PVC-U PN16 y compris mise en œuvre supportage et raccords marque +GF+ ou équivalent |  | 2.1.6.2.4 | Diam 32mm | U | 0 |  | 0
120 | 2 HYDRAULIQUE GENERALE HVAC | 7 TUYAUTERIES | PVC-U | Fourniture et pose de vanne à membrane type 314 PVC-U PN16 y compris mise en œuvre supportage et raccords marque +GF+ ou équivalent |  | 2.1.6.2.5 | Diam 40mm | U | 0 |  | 0
121 | 2 HYDRAULIQUE GENERALE HVAC | 7 TUYAUTERIES | PVC-U | Fourniture et pose de vanne à membrane type 314 PVC-U PN16 y compris mise en œuvre supportage et raccords marque +GF+ ou équivalent |  | 2.1.6.2.6 | Diam 50mm | U | 0 |  | 0
123 | 2 HYDRAULIQUE GENERALE HVAC | 7 TUYAUTERIES | PVC-U | Fourniture et pose de vanne 1/4 tour à bille type 546 PVC-U PN16 y compris mise en œuvre supportage et raccords marque +GF+ ou équivalent |  | 2.1.6.3.2 | Diam 20mm | U | 0 |  | 0
124 | 2 HYDRAULIQUE GENERALE HVAC | 7 TUYAUTERIES | PVC-U | Fourniture et pose de vanne 1/4 tour à bille type 546 PVC-U PN16 y compris mise en œuvre supportage et raccords marque +GF+ ou équivalent |  | 2.1.6.3.3 | Diam 25mm | U | 0 |  | 0
125 | 2 HYDRAULIQUE GENERALE HVAC | 7 TUYAUTERIES | PVC-U | Fourniture et pose de vanne 1/4 tour à bille type 546 PVC-U PN16 y compris mise en œuvre supportage et raccords marque +GF+ ou équivalent |  | 2.1.6.3.4 | Diam 32mm | U | 0 |  | 0
126 | 2 HYDRAULIQUE GENERALE HVAC | 7 TUYAUTERIES | PVC-U | Fourniture et pose de vanne 1/4 tour à bille type 546 PVC-U PN16 y compris mise en œuvre supportage et raccords marque +GF+ ou équivalent |  | 2.1.6.3.5 | Diam 40mm | U | 0 |  | 0
127 | 2 HYDRAULIQUE GENERALE HVAC | 7 TUYAUTERIES | PVC-U | Fourniture et pose de vanne 1/4 tour à bille type 546 PVC-U PN16 y compris mise en œuvre supportage et raccords marque +GF+ ou équivalent |  | 2.1.6.3.6 | Diam 50mm | U | 0 |  | 0
128 | 2 HYDRAULIQUE GENERALE HVAC | 7 TUYAUTERIES | PVC-U | Fourniture et pose de détendeur type 582 PVC-U PN16 y compris mise en œuvre supportage et raccords marque +GF+ ou équivalent |  | 2.1.6.4.1 | Diam 16mm | U | 0 |  | 0
129 | 2 HYDRAULIQUE GENERALE HVAC | 7 TUYAUTERIES | PVC-U | Fourniture et pose de détendeur type 582 PVC-U PN16 y compris mise en œuvre supportage et raccords marque +GF+ ou équivalent |  | 2.1.6.4.2 | Diam 20mm | U | 0 |  | 0
130 | 2 HYDRAULIQUE GENERALE HVAC | 7 TUYAUTERIES | PVC-U | Fourniture et pose de détendeur type 582 PVC-U PN16 y compris mise en œuvre supportage et raccords marque +GF+ ou équivalent |  | 2.1.6.4.3 | Diam 25mm | U | 0 |  | 0
131 | 2 HYDRAULIQUE GENERALE HVAC | 7 TUYAUTERIES | PVC-U | Fourniture et pose de détendeur type 582 PVC-U PN16 y compris mise en œuvre supportage et raccords marque +GF+ ou équivalent |  | 2.1.6.4.4 | Diam 32mm | U | 0 |  | 0
132 | 2 HYDRAULIQUE GENERALE HVAC | 7 TUYAUTERIES | PVC-U | Fourniture et pose de détendeur type 582 PVC-U PN16 y compris mise en œuvre supportage et raccords marque +GF+ ou équivalent |  | 2.1.6.4.5 | Diam 40mm | U | 0 |  | 0
133 | 2 HYDRAULIQUE GENERALE HVAC | 7 TUYAUTERIES | PVC-U | Fourniture et pose de détendeur type 582 PVC-U PN16 y compris mise en œuvre supportage et raccords marque +GF+ ou équivalent |  | 2.1.6.4.6 | Diam 50mm | U | 0 |  | 0
134 | 2 HYDRAULIQUE GENERALE HVAC | 7 TUYAUTERIES | PVC-U | Fourniture et pose de filtre à tamis type 305 PVC-U PN16 y compris mise en œuvre supportage et raccords marque +GF+ ou équivalent |  | 2.1.6.5.1 | Diam 15mm | U | 0 |  | 0
135 | 2 HYDRAULIQUE GENERALE HVAC | 7 TUYAUTERIES | PVC-U | Fourniture et pose de filtre à tamis type 305 PVC-U PN16 y compris mise en œuvre supportage et raccords marque +GF+ ou équivalent |  | 2.1.6.5.2 | Diam 20mm | U | 0 |  | 0
136 | 2 HYDRAULIQUE GENERALE HVAC | 7 TUYAUTERIES | PVC-U | Fourniture et pose de filtre à tamis type 305 PVC-U PN16 y compris mise en œuvre supportage et raccords marque +GF+ ou équivalent |  | 2.1.6.5.3 | Diam 25mm | U | 0 |  | 0
137 | 2 HYDRAULIQUE GENERALE HVAC | 7 TUYAUTERIES | PVC-U | Fourniture et pose de filtre à tamis type 305 PVC-U PN16 y compris mise en œuvre supportage et raccords marque +GF+ ou équivalent |  | 2.1.6.5.4 | Diam 32mm | U | 0 |  | 0
138 | 2 HYDRAULIQUE GENERALE HVAC | 7 TUYAUTERIES | PVC-U | Fourniture et pose de filtre à tamis type 305 PVC-U PN16 y compris mise en œuvre supportage et raccords marque +GF+ ou équivalent |  | 2.1.6.5.5 | Diam 40mm | U | 0 |  | 0
139 | 2 HYDRAULIQUE GENERALE HVAC | 7 TUYAUTERIES | PVC-U | Fourniture et pose de filtre à tamis type 305 PVC-U PN16 y compris mise en œuvre supportage et raccords marque +GF+ ou équivalent |  | 2.1.6.5.6 | Diam 50mm | U | 0 |  | 0
140 | 2 HYDRAULIQUE GENERALE HVAC | 7 TUYAUTERIES | MUTLICOUCHE |  |  | 2.1.7.1 | DN12 | Ml | 0 |  | 0
141 | 2 HYDRAULIQUE GENERALE HVAC | 7 TUYAUTERIES | MUTLICOUCHE |  |  | 2.1.7.2 | DN15 | Ml | 0 |  | 0
143 | 2 HYDRAULIQUE GENERALE HVAC | 7 TUYAUTERIES | MUTLICOUCHE |  |  | 2.1.7.4 | DN25 | Ml | 0 |  | 0
144 | 2 HYDRAULIQUE GENERALE HVAC | 7 TUYAUTERIES | MUTLICOUCHE |  |  | 2.1.7.5 | DN32 | Ml | 0 |  | 0
145 | 2 HYDRAULIQUE GENERALE HVAC | 7 TUYAUTERIES | MUTLICOUCHE |  |  | 2.1.7.6 | DN40 | Ml | 0 |  | 0
146 | 2 HYDRAULIQUE GENERALE HVAC | 7 TUYAUTERIES | MUTLICOUCHE |  |  | 2.1.7.7 | DN50 | Ml | 0 |  | 0
147 | 2 HYDRAULIQUE GENERALE HVAC | 7 TUYAUTERIES | TUYAUTERIE A SERTIR INOX 304L, MARQUE SERTINOX OU EQUIVALENT |  |  | 2.1.8.1 | Tube à sertir D ext. 12 mm | Ml | 0 |  | 0
148 | 2 HYDRAULIQUE GENERALE HVAC | 7 TUYAUTERIES | TUYAUTERIE A SERTIR INOX 304L, MARQUE SERTINOX OU EQUIVALENT |  |  | 2.1.8.2 | Tube à sertir D ext. 14 mm | Ml | 0 |  | 0
151 | 2 HYDRAULIQUE GENERALE HVAC | 7 TUYAUTERIES | TUYAUTERIE A SERTIR INOX 304L, MARQUE SERTINOX OU EQUIVALENT |  |  | 2.1.8.5 | Tube à sertir D ext. 20 mm | Ml | 0 |  | 0
153 | 2 HYDRAULIQUE GENERALE HVAC | 7 TUYAUTERIES | TUYAUTERIE A SERTIR INOX 304L, MARQUE SERTINOX OU EQUIVALENT |  |  | 2.1.8.7 | Tube à sertir D ext. 24 mm | Ml | 0 |  | 0
154 | 2 HYDRAULIQUE GENERALE HVAC | 7 TUYAUTERIES | TUYAUTERIE A SERTIR INOX 304L, MARQUE SERTINOX OU EQUIVALENT |  |  | 2.1.8.8 | Tube à sertir D ext. 26 mm | Ml | 0 |  | 0
159 | 2 HYDRAULIQUE GENERALE HVAC | 7 TUYAUTERIES | TUBE PER |  |  | 2.1.9.1 | DN12 | ML | 0 |  | 0
160 | 2 HYDRAULIQUE GENERALE HVAC | 7 TUYAUTERIES | TUBE PER |  |  | 2.1.9.2 | DN16 | ML | 0 |  | 0
163 | 2 HYDRAULIQUE GENERALE HVAC | 7 TUYAUTERIES | TUBE PVC-C "HTA" |  |  | 2.1.10.2 | DN40 | ML | 0 |  | 0
164 | 2 HYDRAULIQUE GENERALE HVAC | 7 TUYAUTERIES | TUBE PVC-C "HTA" |  |  | 2.1.10.3 | DN50 | ML | 0 |  | 0
165 | 2 HYDRAULIQUE GENERALE HVAC | 7 TUYAUTERIES | TUBE PVC-C "HTA" |  |  | 2.1.10.4 | DN110 | ML | 0 |  | 0
167 | 2 HYDRAULIQUE GENERALE HVAC | 8 CALORIFUGEAGE | CALORIFUGE RESEAUX EC | avec revêtement PVC |  | 2.2.1.1.2 | - Tuyau 82 X 89 mm | Ml | 0 |  | 0
168 | 2 HYDRAULIQUE GENERALE HVAC | 8 CALORIFUGEAGE | CALORIFUGE RESEAUX EC | avec revêtement PVC |  | 2.2.1.1.3 | - Tuyau 89 X 102 mm | Ml | 0 |  | 0
169 | 2 HYDRAULIQUE GENERALE HVAC | 8 CALORIFUGEAGE | CALORIFUGE RESEAUX EC | avec revêtement PVC |  | 2.2.1.1.4 | - Tuyau 102 X 114 mm | Ml | 0 |  | 0
170 | 2 HYDRAULIQUE GENERALE HVAC | 8 CALORIFUGEAGE | CALORIFUGE RESEAUX EC | avec revêtement PVC |  | 2.2.1.1.5 | - Tuyau 125 X 139 mm | Ml | 0 |  | 0
171 | 2 HYDRAULIQUE GENERALE HVAC | 8 CALORIFUGEAGE | CALORIFUGE RESEAUX EC | avec revêtement PVC |  | 2.2.1.1.6 | - Tuyau 159 X 168 mm | Ml | 0 |  | 0
172 | 2 HYDRAULIQUE GENERALE HVAC | 8 CALORIFUGEAGE | CALORIFUGE RESEAUX EC | avec revêtement PVC |  | 2.2.1.1.7 | - Tuyau 183 X 194 mm | Ml | 0 |  | 0
173 | 2 HYDRAULIQUE GENERALE HVAC | 8 CALORIFUGEAGE | CALORIFUGE RESEAUX EC | avec revêtement PVC |  | 2.2.1.1.8 | - Tuyau 207 X 219 mm | Ml | 0 |  | 0
174 | 2 HYDRAULIQUE GENERALE HVAC | 8 CALORIFUGEAGE | CALORIFUGE RESEAUX EC | avec revêtement PVC |  | 2.2.1.1.9 | -Tuyau 232x244 mm | Ml | 0 |  | 0
175 | 2 HYDRAULIQUE GENERALE HVAC | 8 CALORIFUGEAGE | CALORIFUGE RESEAUX EC | avec revêtement PVC |  | 2.2.1.1.10 | - Tuyau 260x273 mm | Ml | 0 |  | 0
176 | 2 HYDRAULIQUE GENERALE HVAC | 8 CALORIFUGEAGE | CALORIFUGE RESEAUX EC | avec revêtement PVC |  | 2.2.1.1.11 | - Tuyau 309x324 mm | Ml | 0 |  | 0
177 | 2 HYDRAULIQUE GENERALE HVAC | 8 CALORIFUGEAGE | CALORIFUGE RESEAUX EC | avec revêtement PVC |  | 2.2.1.1.12 | - Tuyau 340x355 mm | Ml | 0 |  | 0
178 | 2 HYDRAULIQUE GENERALE HVAC | 8 CALORIFUGEAGE | CALORIFUGE RESEAUX EC | avec revêtement PVC |  | 2.2.1.1.13 | - Tuyau 390x406 mm | Ml | 0 |  | 0
179 | 2 HYDRAULIQUE GENERALE HVAC | 8 CALORIFUGEAGE | CALORIFUGE RESEAUX EC | avec revêtement PVC |  | 2.2.1.1.14 | - Tuyau 400x419 mm | Ml | 0 |  | 0
182 | 2 HYDRAULIQUE GENERALE HVAC | 8 CALORIFUGEAGE | CALORIFUGE RESEAUX EC | avec revêtement aluminium tôle marque isoxale ou équivalent |  | 2.2.1.2.3 | - Tuyau 89 X 102 mm | ml | 0 |  | 0
186 | 2 HYDRAULIQUE GENERALE HVAC | 8 CALORIFUGEAGE | CALORIFUGE RESEAUX EC | avec revêtement aluminium tôle marque isoxale ou équivalent |  | 2.2.1.2.7 | - Tuyau 183 X 194 mm | ml | 0 |  | 0
188 | 2 HYDRAULIQUE GENERALE HVAC | 8 CALORIFUGEAGE | CALORIFUGE RESEAUX EC | avec revêtement aluminium tôle marque isoxale ou équivalent |  | 2.2.1.2.9 | -Tuyau 232x244 mm | ml | 0 |  | 0
189 | 2 HYDRAULIQUE GENERALE HVAC | 8 CALORIFUGEAGE | CALORIFUGE RESEAUX EC | avec revêtement aluminium tôle marque isoxale ou équivalent |  | 2.2.1.2.10 | - Tuyau 260x273 mm | ml | 0 |  | 0
190 | 2 HYDRAULIQUE GENERALE HVAC | 8 CALORIFUGEAGE | CALORIFUGE RESEAUX EC | avec revêtement aluminium tôle marque isoxale ou équivalent |  | 2.2.1.2.11 | - Tuyau 309x324 mm | ml | 0 |  | 0
191 | 2 HYDRAULIQUE GENERALE HVAC | 8 CALORIFUGEAGE | CALORIFUGE RESEAUX EC | avec revêtement aluminium tôle marque isoxale ou équivalent |  | 2.2.1.2.12 | - Tuyau 340x355 mm | ml | 0 |  | 0
192 | 2 HYDRAULIQUE GENERALE HVAC | 8 CALORIFUGEAGE | CALORIFUGE RESEAUX EC | avec revêtement aluminium tôle marque isoxale ou équivalent |  | 2.2.1.2.13 | - Tuyau 390x406 mm | ml | 0 |  | 0
193 | 2 HYDRAULIQUE GENERALE HVAC | 8 CALORIFUGEAGE | CALORIFUGE RESEAUX EC | avec revêtement aluminium tôle marque isoxale ou équivalent |  | 2.2.1.2.14 | - Tuyau 400x419 mm | ml | 0 |  | 0
194 | 2 HYDRAULIQUE GENERALE HVAC | 8 CALORIFUGEAGE | CALORIFUGE RESEAUX EG | avec revêtement PVC |  | 2.2.2.1.1 | - Tuyau 66 X 76 mm | Ml | 0 |  | 0
195 | 2 HYDRAULIQUE GENERALE HVAC | 8 CALORIFUGEAGE | CALORIFUGE RESEAUX EG | avec revêtement PVC |  | 2.2.2.1.2 | - Tuyau 82 X 89 mm | Ml | 0 |  | 0
196 | 2 HYDRAULIQUE GENERALE HVAC | 8 CALORIFUGEAGE | CALORIFUGE RESEAUX EG | avec revêtement PVC |  | 2.2.2.1.3 | - Tuyau 89 X 102 mm | Ml | 0 |  | 0
197 | 2 HYDRAULIQUE GENERALE HVAC | 8 CALORIFUGEAGE | CALORIFUGE RESEAUX EG | avec revêtement PVC |  | 2.2.2.1.4 | - Tuyau 102 X 114 mm | Ml | 0 |  | 0
198 | 2 HYDRAULIQUE GENERALE HVAC | 8 CALORIFUGEAGE | CALORIFUGE RESEAUX EG | avec revêtement PVC |  | 2.2.2.1.5 | - Tuyau 125 X 139 mm | Ml | 0 |  | 0
199 | 2 HYDRAULIQUE GENERALE HVAC | 8 CALORIFUGEAGE | CALORIFUGE RESEAUX EG | avec revêtement PVC |  | 2.2.2.1.6 | - Tuyau 159 X 168 mm | Ml | 0 |  | 0
200 | 2 HYDRAULIQUE GENERALE HVAC | 8 CALORIFUGEAGE | CALORIFUGE RESEAUX EG | avec revêtement PVC |  | 2.2.2.1.7 | - Tuyau 183 X 194 mm | Ml | 0 |  | 0
201 | 2 HYDRAULIQUE GENERALE HVAC | 8 CALORIFUGEAGE | CALORIFUGE RESEAUX EG | avec revêtement PVC |  | 2.2.2.1.8 | - Tuyau 207 X 219 mm | Ml | 0 |  | 0
202 | 2 HYDRAULIQUE GENERALE HVAC | 8 CALORIFUGEAGE | CALORIFUGE RESEAUX EG | avec revêtement PVC |  | 2.2.2.1.9 | -Tuyau 232x244 mm | Ml | 0 |  | 0
203 | 2 HYDRAULIQUE GENERALE HVAC | 8 CALORIFUGEAGE | CALORIFUGE RESEAUX EG | avec revêtement PVC |  | 2.2.2.1.10 | - Tuyau 260x273 mm | Ml | 0 |  | 0
204 | 2 HYDRAULIQUE GENERALE HVAC | 8 CALORIFUGEAGE | CALORIFUGE RESEAUX EG | avec revêtement PVC |  | 2.2.2.1.11 | - Tuyau 309x324 mm | Ml | 0 |  | 0
205 | 2 HYDRAULIQUE GENERALE HVAC | 8 CALORIFUGEAGE | CALORIFUGE RESEAUX EG | avec revêtement PVC |  | 2.2.2.1.12 | - Tuyau 340x355 mm | Ml | 0 |  | 0
206 | 2 HYDRAULIQUE GENERALE HVAC | 8 CALORIFUGEAGE | CALORIFUGE RESEAUX EG | avec revêtement PVC |  | 2.2.2.1.13 | - Tuyau 390x406 mm | Ml | 0 |  | 0
207 | 2 HYDRAULIQUE GENERALE HVAC | 8 CALORIFUGEAGE | CALORIFUGE RESEAUX EG | avec revêtement PVC |  | 2.2.2.1.14 | - Tuyau 400x419 mm | Ml | 0 |  | 0
209 | 2 HYDRAULIQUE GENERALE HVAC | 8 CALORIFUGEAGE | CALORIFUGE RESEAUX EG | avec revêtement aluminium tôle marque isoxale ou équivalent |  | 2.2.2.2.2 | - Tuyau 82 X 89 mm | Ml | 0 |  | 0
210 | 2 HYDRAULIQUE GENERALE HVAC | 8 CALORIFUGEAGE | CALORIFUGE RESEAUX EG | avec revêtement aluminium tôle marque isoxale ou équivalent |  | 2.2.2.2.3 | - Tuyau 89 X 102 mm | Ml | 0 |  | 0
212 | 2 HYDRAULIQUE GENERALE HVAC | 8 CALORIFUGEAGE | CALORIFUGE RESEAUX EG | avec revêtement aluminium tôle marque isoxale ou équivalent |  | 2.2.2.2.5 | - Tuyau 125 X 139 mm | Ml | 0 |  | 0
213 | 2 HYDRAULIQUE GENERALE HVAC | 8 CALORIFUGEAGE | CALORIFUGE RESEAUX EG | avec revêtement aluminium tôle marque isoxale ou équivalent |  | 2.2.2.2.6 | - Tuyau 159 X 168 mm | Ml | 0 |  | 0
214 | 2 HYDRAULIQUE GENERALE HVAC | 8 CALORIFUGEAGE | CALORIFUGE RESEAUX EG | avec revêtement aluminium tôle marque isoxale ou équivalent |  | 2.2.2.2.7 | - Tuyau 183 X 194 mm | Ml | 0 |  | 0
215 | 2 HYDRAULIQUE GENERALE HVAC | 8 CALORIFUGEAGE | CALORIFUGE RESEAUX EG | avec revêtement aluminium tôle marque isoxale ou équivalent |  | 2.2.2.2.8 | - Tuyau 207 X 219 mm | Ml | 0 |  | 0
216 | 2 HYDRAULIQUE GENERALE HVAC | 8 CALORIFUGEAGE | CALORIFUGE RESEAUX EG | avec revêtement aluminium tôle marque isoxale ou équivalent |  | 2.2.2.2.9 | -Tuyau 232x244 mm | Ml | 0 |  | 0
217 | 2 HYDRAULIQUE GENERALE HVAC | 8 CALORIFUGEAGE | CALORIFUGE RESEAUX EG | avec revêtement aluminium tôle marque isoxale ou équivalent |  | 2.2.2.2.10 | - Tuyau 260x273 mm | Ml | 0 |  | 0
218 | 2 HYDRAULIQUE GENERALE HVAC | 8 CALORIFUGEAGE | CALORIFUGE RESEAUX EG | avec revêtement aluminium tôle marque isoxale ou équivalent |  | 2.2.2.2.11 | - Tuyau 309x324 mm | Ml | 0 |  | 0
219 | 2 HYDRAULIQUE GENERALE HVAC | 8 CALORIFUGEAGE | CALORIFUGE RESEAUX EG | avec revêtement aluminium tôle marque isoxale ou équivalent |  | 2.2.2.2.12 | - Tuyau 340x355 mm | Ml | 0 |  | 0
220 | 2 HYDRAULIQUE GENERALE HVAC | 8 CALORIFUGEAGE | CALORIFUGE RESEAUX EG | avec revêtement aluminium tôle marque isoxale ou équivalent |  | 2.2.2.2.13 | - Tuyau 390x406 mm | Ml | 0 |  | 0
221 | 2 HYDRAULIQUE GENERALE HVAC | 8 CALORIFUGEAGE | CALORIFUGE RESEAUX EG | avec revêtement aluminium tôle marque isoxale ou équivalent |  | 2.2.2.2.14 | - Tuyau 400x419 mm | Ml | 0 |  | 0
223 | 2 HYDRAULIQUE GENERALE HVAC | 8 CALORIFUGEAGE | CALORIFUGE type Armaflex M1 ou équivalent, isolant caoutchouc en coquille collé avec étanchéité complète | Epaisseur 19 mm |  | 2.2.3.1.2 | - Tuyau 20 X 27 mm | Ml | 0 |  | 0
224 | 2 HYDRAULIQUE GENERALE HVAC | 8 CALORIFUGEAGE | CALORIFUGE type Armaflex M1 ou équivalent, isolant caoutchouc en coquille collé avec étanchéité complète | Epaisseur 19 mm |  | 2.2.3.1.3 | - Tuyau 26 X 34 mm | Ml | 0 |  | 0
225 | 2 HYDRAULIQUE GENERALE HVAC | 8 CALORIFUGEAGE | CALORIFUGE type Armaflex M1 ou équivalent, isolant caoutchouc en coquille collé avec étanchéité complète | Epaisseur 19 mm |  | 2.2.3.1.4 | - Tuyau 33 X 42 mm | Ml | 0 |  | 0
227 | 2 HYDRAULIQUE GENERALE HVAC | 8 CALORIFUGEAGE | CALORIFUGE type Armaflex M1 ou équivalent, isolant caoutchouc en coquille collé avec étanchéité complète | Epaisseur 19 mm |  | 2.2.3.1.6 | - Tuyau 50 X 60 mm | Ml | 0 |  | 0
228 | 2 HYDRAULIQUE GENERALE HVAC | 8 CALORIFUGEAGE | CALORIFUGE type Armaflex M1 ou équivalent, isolant caoutchouc en coquille collé avec étanchéité complète | Epaisseur 19 mm |  | 2.2.3.1.7 | - Tuyau 66 X 76 mm | Ml | 0 |  | 0
229 | 2 HYDRAULIQUE GENERALE HVAC | 8 CALORIFUGEAGE | CALORIFUGE type Armaflex M1 ou équivalent, isolant caoutchouc en coquille collé avec étanchéité complète | Epaisseur 19 mm |  | 2.2.3.1.8 | - Tuyau 82 X 89 mm | Ml | 0 |  | 0
230 | 2 HYDRAULIQUE GENERALE HVAC | 8 CALORIFUGEAGE | CALORIFUGE type Armaflex M1 ou équivalent, isolant caoutchouc en coquille collé avec étanchéité complète | Epaisseur 19 mm |  | 2.2.3.1.9 | - Tuyau 89 X 102 mm | Ml | 0 |  | 0
231 | 2 HYDRAULIQUE GENERALE HVAC | 8 CALORIFUGEAGE | CALORIFUGE type Armaflex M1 ou équivalent, isolant caoutchouc en coquille collé avec étanchéité complète | Epaisseur 19 mm |  | 2.2.3.1.10 | - Tuyau 102 X 114 mm | Ml | 0 |  | 0
232 | 2 HYDRAULIQUE GENERALE HVAC | 8 CALORIFUGEAGE | CALORIFUGE type Armaflex M1 ou équivalent, isolant caoutchouc en coquille collé avec étanchéité complète | Epaisseur 13 mm |  | 2.2.3.2.1 | - Tuyau 10 X 12 mm | Ml | 0 |  | 0
233 | 2 HYDRAULIQUE GENERALE HVAC | 8 CALORIFUGEAGE | CALORIFUGE type Armaflex M1 ou équivalent, isolant caoutchouc en coquille collé avec étanchéité complète | Epaisseur 13 mm |  | 2.2.3.2.2 | - Tuyau 12 X 14 mm | Ml | 0 |  | 0
234 | 2 HYDRAULIQUE GENERALE HVAC | 8 CALORIFUGEAGE | CALORIFUGE type Armaflex M1 ou équivalent, isolant caoutchouc en coquille collé avec étanchéité complète | Epaisseur 13 mm |  | 2.2.3.2.3 | - Tuyau 14 X 16 mm | Ml | 0 |  | 0
235 | 2 HYDRAULIQUE GENERALE HVAC | 8 CALORIFUGEAGE | CALORIFUGE type Armaflex M1 ou équivalent, isolant caoutchouc en coquille collé avec étanchéité complète | Epaisseur 13 mm |  | 2.2.3.2.4 | - Tuyau 20 X 22 mm | Ml | 0 |  | 0
236 | 2 HYDRAULIQUE GENERALE HVAC | 8 CALORIFUGEAGE | CALORIFUGE type Armaflex M1 ou équivalent, isolant caoutchouc en coquille collé avec étanchéité complète | Epaisseur 13 mm |  | 2.2.3.2.5 | - Tuyau 26 X 28 mm | Ml | 0 |  | 0
237 | 2 HYDRAULIQUE GENERALE HVAC | 8 CALORIFUGEAGE | CALORIFUGE type Armaflex M1 ou équivalent, isolant caoutchouc en coquille collé avec étanchéité complète | Epaisseur 13 mm |  | 2.2.3.2.6 | - Tuyau 30 X 32 mm | Ml | 0 |  | 0
238 | 2 HYDRAULIQUE GENERALE HVAC | 8 CALORIFUGEAGE | CALORIFUGE type Armaflex M1 ou équivalent, isolant caoutchouc en coquille collé avec étanchéité complète | Epaisseur 13 mm |  | 2.2.3.2.7 | - Tuyau 38 X 40 mm | Ml | 0 |  | 0
239 | 2 HYDRAULIQUE GENERALE HVAC | 8 CALORIFUGEAGE | CALORIFUGE type Armaflex M1 ou équivalent, isolant caoutchouc en coquille collé avec étanchéité complète | Epaisseur 13 mm |  | 2.2.3.2.8 | - Tuyau 40 X 42 mm | Ml | 0 |  | 0
240 | 2 HYDRAULIQUE GENERALE HVAC | 8 CALORIFUGEAGE | CALORIFUGE type Armaflex M1 ou équivalent, isolant caoutchouc en coquille collé avec étanchéité complète | Epaisseur 19 mm |  | 2.2.3.3.1 | - Tuyau 10 X 12 mm | Ml | 0 |  | 0
241 | 2 HYDRAULIQUE GENERALE HVAC | 8 CALORIFUGEAGE | CALORIFUGE type Armaflex M1 ou équivalent, isolant caoutchouc en coquille collé avec étanchéité complète | Epaisseur 19 mm |  | 2.2.3.3.2 | - Tuyau 12 X 14 mm | Ml | 0 |  | 0
243 | 2 HYDRAULIQUE GENERALE HVAC | 8 CALORIFUGEAGE | CALORIFUGE type Armaflex M1 ou équivalent, isolant caoutchouc en coquille collé avec étanchéité complète | Epaisseur 19 mm |  | 2.2.3.3.4 | - Tuyay 20 X 22 mm | Ml | 0 |  | 0
245 | 2 HYDRAULIQUE GENERALE HVAC | 8 CALORIFUGEAGE | CALORIFUGE type Armaflex M1 ou équivalent, isolant caoutchouc en coquille collé avec étanchéité complète | Epaisseur 19 mm |  | 2.2.3.3.6 | - Tuyau 30 X 32 mm | Ml | 0 |  | 0
247 | 2 HYDRAULIQUE GENERALE HVAC | 8 CALORIFUGEAGE | CALORIFUGE type Armaflex M1 ou équivalent, isolant caoutchouc en coquille collé avec étanchéité complète | Epaisseur 19 mm |  | 2.2.3.3.8 | - Tuyau 40 X 42 mm | Ml | 0 |  | 0
248 | 2 HYDRAULIQUE GENERALE HVAC | 8 CALORIFUGEAGE | CALORIFUGE DES POINTS SINGULIERS | Calorifuge des pompes eau glacée type Armaflex ou équivalent |  | 2.2.4.1.1 | Pompe DN < 50mm, ep 20mm | U | 0 |  | 0
249 | 2 HYDRAULIQUE GENERALE HVAC | 8 CALORIFUGEAGE | CALORIFUGE DES POINTS SINGULIERS | Calorifuge des pompes eau glacée type Armaflex ou équivalent |  | 2.2.4.1.2 | Pompe DN compris entre 50 et 100mm, ep. 25mm | U | 0 |  | 0
250 | 2 HYDRAULIQUE GENERALE HVAC | 8 CALORIFUGEAGE | CALORIFUGE DES POINTS SINGULIERS | Calorifuge des pompes eau glacée type Armaflex ou équivalent |  | 2.2.4.1.3 | Pompe DN > 100mm, ep. 30mm | U | 0 |  | 0
253 | 2 HYDRAULIQUE GENERALE HVAC | 8 CALORIFUGEAGE | CALORIFUGE DES POINTS SINGULIERS | Calorifuge des vannes manuelles eau glacée type Armaflex ou équivalent |  | 2.2.4.2.3 | Pompe DN > 100mm, ep. 30mm | U | 0 |  | 0
254 | 2 HYDRAULIQUE GENERALE HVAC | 8 CALORIFUGEAGE | CALORIFUGE DES POINTS SINGULIERS | Calorifuge des vannes motorisées eau glacée type Armaflex ou équivalent |  | 2.2.4.3.1 | Vanne DN < 50mm, ep 20mm | U | 0 |  | 0
255 | 2 HYDRAULIQUE GENERALE HVAC | 8 CALORIFUGEAGE | CALORIFUGE DES POINTS SINGULIERS | Calorifuge des vannes motorisées eau glacée type Armaflex ou équivalent |  | 2.2.4.3.2 | Vanne DN compris entre 50 et 100mm, ep. 25mm | U | 0 |  | 0
256 | 2 HYDRAULIQUE GENERALE HVAC | 8 CALORIFUGEAGE | CALORIFUGE DES POINTS SINGULIERS | Calorifuge des vannes motorisées eau glacée type Armaflex ou équivalent |  | 2.2.4.3.3 | Vanne DN > 100mm, ep. 30mm | U | 0 |  | 0
258 | 2 HYDRAULIQUE GENERALE HVAC | 8 CALORIFUGEAGE | CALORIFUGE DES POINTS SINGULIERS | Calorifuge de gaine isolant laine de verre type CLIMAVER 202 ou équivalent |  | 2.2.4.4.2 | Laine de verre ep 50 mm+ revêtement aluminium | m² | 0 |  | 0
265 | 2 HYDRAULIQUE GENERALE HVAC | 9 ROBINETTERIE/ACCESSOIRES RESEAUX | VANNES/ROBINETTERIES | Vannes d'isolement / DN<50 | A passage intégral, marque SFERACO ou équivalent, presse-étoupe resserable avec joint de tige en PTFE + col allonge fixe et levier en acier revêtu | 2.3.1.1.1.7 | DN 15 | U | 0 |  | 0
266 | 2 HYDRAULIQUE GENERALE HVAC | 9 ROBINETTERIE/ACCESSOIRES RESEAUX | VANNES/ROBINETTERIES | Vannes d'isolement / DN<50 | A passage intégral, marque SFERACO ou équivalent, presse-étoupe resserable avec joint de tige en PTFE + col allonge fixe et levier en acier revêtu | 2.3.1.1.1.8 | DN 20 | U | 0 |  | 0
271 | 2 HYDRAULIQUE GENERALE HVAC | 9 ROBINETTERIE/ACCESSOIRES RESEAUX | VANNES/ROBINETTERIES | Vannes d'isolement / DN>50 | Vanne papillon à oreilles taraudées marque SOCLA, référence SYLAX ou équivalent | 2.3.1.1.2.1 | DN 50 | U | 0 |  | 0
277 | 2 HYDRAULIQUE GENERALE HVAC | 9 ROBINETTERIE/ACCESSOIRES RESEAUX | VANNES/ROBINETTERIES | Vannes d'isolement / DN>150 | Vanne papillon à oreilles taraudées marque SOCLA, référence SYLAX ou équivalent avec reducteur manuel à volant | 2.3.1.1.3.2 | DN 200 | U | 0 |  | 0
278 | 2 HYDRAULIQUE GENERALE HVAC | 9 ROBINETTERIE/ACCESSOIRES RESEAUX | VANNES/ROBINETTERIES | Vannes d'isolement / DN>150 | Vanne papillon à oreilles taraudées marque SOCLA, référence SYLAX ou équivalent avec reducteur manuel à volant | 2.3.1.1.3.3 | DN 250 | U | 0 |  | 0
279 | 2 HYDRAULIQUE GENERALE HVAC | 9 ROBINETTERIE/ACCESSOIRES RESEAUX | VANNES/ROBINETTERIES | Vannes d'isolement / DN>150 | Vanne papillon à oreilles taraudées marque SOCLA, référence SYLAX ou équivalent avec reducteur manuel à volant | 2.3.1.1.3.4 | DN 300 | U | 0 |  | 0
280 | 2 HYDRAULIQUE GENERALE HVAC | 9 ROBINETTERIE/ACCESSOIRES RESEAUX | VANNES/ROBINETTERIES | Vannes d'équilibrage DN<50 | Vanne d'équilibrage à raccord taraudés type STAD marque IMI Hydronic ou équivalent | 2.3.1.2.1.1 | DN15 | U | 0 |  | 0
282 | 2 HYDRAULIQUE GENERALE HVAC | 9 ROBINETTERIE/ACCESSOIRES RESEAUX | VANNES/ROBINETTERIES | Vannes d'équilibrage DN<50 | Vanne d'équilibrage à raccord taraudés type STAD marque IMI Hydronic ou équivalent | 2.3.1.2.1.3 | DN25 | U | 0 |  | 0
289 | 2 HYDRAULIQUE GENERALE HVAC | 9 ROBINETTERIE/ACCESSOIRES RESEAUX | VANNES/ROBINETTERIES | Vannes d'équilibrage DN>50 | Vanne d'équilibrage à brides type STAF marque IMI Hydronic ou équivalent | 2.3.1.2.2.4 | DN125 | U | 0 |  | 0
290 | 2 HYDRAULIQUE GENERALE HVAC | 9 ROBINETTERIE/ACCESSOIRES RESEAUX | VANNES/ROBINETTERIES | Vannes d'équilibrage DN>50 | Vanne d'équilibrage à brides type STAF marque IMI Hydronic ou équivalent | 2.3.1.2.2.5 | DN150 | U | 0 |  | 0
291 | 2 HYDRAULIQUE GENERALE HVAC | 9 ROBINETTERIE/ACCESSOIRES RESEAUX | VANNES/ROBINETTERIES | Régulateur de pression différentielle DN<50 | Vanne "régulateur de pression différentielle" marque IMI Hydronic ou équivalent | 2.3.1.3.1.1 | DN15 | U | 0 |  | 0
292 | 2 HYDRAULIQUE GENERALE HVAC | 9 ROBINETTERIE/ACCESSOIRES RESEAUX | VANNES/ROBINETTERIES | Régulateur de pression différentielle DN<50 | Vanne "régulateur de pression différentielle" marque IMI Hydronic ou équivalent | 2.3.1.3.1.2 | DN20 | U | 0 |  | 0
293 | 2 HYDRAULIQUE GENERALE HVAC | 9 ROBINETTERIE/ACCESSOIRES RESEAUX | VANNES/ROBINETTERIES | Régulateur de pression différentielle DN<50 | Vanne "régulateur de pression différentielle" marque IMI Hydronic ou équivalent | 2.3.1.3.1.3 | DN25 | U | 0 |  | 0
294 | 2 HYDRAULIQUE GENERALE HVAC | 9 ROBINETTERIE/ACCESSOIRES RESEAUX | VANNES/ROBINETTERIES | Régulateur de pression différentielle DN<50 | Vanne "régulateur de pression différentielle" marque IMI Hydronic ou équivalent | 2.3.1.3.1.4 | DN32 | U | 0 |  | 0
295 | 2 HYDRAULIQUE GENERALE HVAC | 9 ROBINETTERIE/ACCESSOIRES RESEAUX | VANNES/ROBINETTERIES | Régulateur de pression différentielle DN<50 | Vanne "régulateur de pression différentielle" marque IMI Hydronic ou équivalent | 2.3.1.3.1.5 | DN40 | U | 0 |  | 0
296 | 2 HYDRAULIQUE GENERALE HVAC | 9 ROBINETTERIE/ACCESSOIRES RESEAUX | VANNES/ROBINETTERIES | Régulateur de pression différentielle DN<50 | Vanne "régulateur de pression différentielle" marque IMI Hydronic ou équivalent | 2.3.1.3.1.6 | DN50 | U | 0 |  | 0
297 | 2 HYDRAULIQUE GENERALE HVAC | 9 ROBINETTERIE/ACCESSOIRES RESEAUX | VANNES/ROBINETTERIES | Régulateur de pression différentielle DN>50 | Raccordements par brides | 2.3.1.3.2.1 | DN65 | U | 0 |  | 0
298 | 2 HYDRAULIQUE GENERALE HVAC | 9 ROBINETTERIE/ACCESSOIRES RESEAUX | VANNES/ROBINETTERIES | Régulateur de pression différentielle DN>50 | Raccordements par brides | 2.3.1.3.2.2 | DN80 | U | 0 |  | 0
299 | 2 HYDRAULIQUE GENERALE HVAC | 9 ROBINETTERIE/ACCESSOIRES RESEAUX | VANNES/ROBINETTERIES | Régulateur de pression différentielle DN>50 | Raccordements par brides | 2.3.1.3.2.3 | DN100 | U | 0 |  | 0
300 | 2 HYDRAULIQUE GENERALE HVAC | 9 ROBINETTERIE/ACCESSOIRES RESEAUX | VANNES/ROBINETTERIES | Régulateur de pression différentielle DN>50 | Raccordements par brides | 2.3.1.3.2.4 | DN125 | U | 0 |  | 0
301 | 2 HYDRAULIQUE GENERALE HVAC | 9 ROBINETTERIE/ACCESSOIRES RESEAUX | SOUPAPE DE SECURITE | Soupape de sécurité à ressort 3 bar |  | 2.3.2.1.1 | DN 15 | U | 0 |  | 0
302 | 2 HYDRAULIQUE GENERALE HVAC | 9 ROBINETTERIE/ACCESSOIRES RESEAUX | SOUPAPE DE SECURITE | Soupape de sécurité à ressort 3 bar |  | 2.3.2.1.2 | DN 20 | U | 0 |  | 0
303 | 2 HYDRAULIQUE GENERALE HVAC | 9 ROBINETTERIE/ACCESSOIRES RESEAUX | SOUPAPE DE SECURITE | Soupape de sécurité à ressort 3 bar |  | 2.3.2.1.3 | DN 25 | U | 0 |  | 0
304 | 2 HYDRAULIQUE GENERALE HVAC | 9 ROBINETTERIE/ACCESSOIRES RESEAUX | SOUPAPE DE SECURITE | Soupape de sécurité à ressort 3 bar |  | 2.3.2.1.4 | DN 32 | U | 0 |  | 0
307 | 2 HYDRAULIQUE GENERALE HVAC | 9 ROBINETTERIE/ACCESSOIRES RESEAUX | SOUPAPE DE SECURITE | Soupape de sécurité à ressort 6 bar |  | 2.3.2.2.1 | DN 15 | U | 0 |  | 0
308 | 2 HYDRAULIQUE GENERALE HVAC | 9 ROBINETTERIE/ACCESSOIRES RESEAUX | SOUPAPE DE SECURITE | Soupape de sécurité à ressort 6 bar |  | 2.3.2.2.2 | DN 20 | U | 0 |  | 0
309 | 2 HYDRAULIQUE GENERALE HVAC | 9 ROBINETTERIE/ACCESSOIRES RESEAUX | SOUPAPE DE SECURITE | Soupape de sécurité à ressort 6 bar |  | 2.3.2.2.3 | DN 25 | U | 0 |  | 0
310 | 2 HYDRAULIQUE GENERALE HVAC | 9 ROBINETTERIE/ACCESSOIRES RESEAUX | SOUPAPE DE SECURITE | Soupape de sécurité à ressort 6 bar |  | 2.3.2.2.4 | DN 32 | U | 0 |  | 0
311 | 2 HYDRAULIQUE GENERALE HVAC | 9 ROBINETTERIE/ACCESSOIRES RESEAUX | SOUPAPE DE SECURITE | Soupape de sécurité à ressort 6 bar |  | 2.3.2.2.5 | DN 40 | U | 0 |  | 0
318 | 2 HYDRAULIQUE GENERALE HVAC | 9 ROBINETTERIE/ACCESSOIRES RESEAUX | CLAPET ANTI-RETOUR | DN>50 |  | 2.3.4.1.5 | DN150 | U | 0 |  | 0
319 | 2 HYDRAULIQUE GENERALE HVAC | 9 ROBINETTERIE/ACCESSOIRES RESEAUX | CLAPET ANTI-RETOUR | DN>50 |  | 2.3.4.1.6 | DN200 | U | 0 |  | 0
320 | 2 HYDRAULIQUE GENERALE HVAC | 9 ROBINETTERIE/ACCESSOIRES RESEAUX | FILTRES A TAMIS | DN<50 |  | 2.3.5.1.1 | DN 15 | U | 0 |  | 0
321 | 2 HYDRAULIQUE GENERALE HVAC | 9 ROBINETTERIE/ACCESSOIRES RESEAUX | FILTRES A TAMIS | DN<50 |  | 2.3.5.1.2 | DN 20 | U | 0 |  | 0
322 | 2 HYDRAULIQUE GENERALE HVAC | 9 ROBINETTERIE/ACCESSOIRES RESEAUX | FILTRES A TAMIS | DN<50 |  | 2.3.5.1.3 | DN 25 | U | 0 |  | 0
323 | 2 HYDRAULIQUE GENERALE HVAC | 9 ROBINETTERIE/ACCESSOIRES RESEAUX | FILTRES A TAMIS | DN<50 |  | 2.3.5.1.4 | DN 32 | U | 0 |  | 0
325 | 2 HYDRAULIQUE GENERALE HVAC | 9 ROBINETTERIE/ACCESSOIRES RESEAUX | FILTRES A TAMIS | DN<50 |  | 2.3.5.1.6 | DN 50 | U | 0 |  | 0
329 | 2 HYDRAULIQUE GENERALE HVAC | 9 ROBINETTERIE/ACCESSOIRES RESEAUX | FILTRES A TAMIS | DN>50 |  | 2.3.5.2.4 | DN125 | U | 0 |  | 0
330 | 2 HYDRAULIQUE GENERALE HVAC | 9 ROBINETTERIE/ACCESSOIRES RESEAUX | FILTRES A TAMIS | DN>50 |  | 2.3.5.2.5 | DN150 | U | 0 |  | 0
331 | 2 HYDRAULIQUE GENERALE HVAC | 9 ROBINETTERIE/ACCESSOIRES RESEAUX | FILTRES A TAMIS | DN>50 |  | 2.3.5.2.6 | DN200 | U | 0 |  | 0
332 | 2 HYDRAULIQUE GENERALE HVAC | 9 ROBINETTERIE/ACCESSOIRES RESEAUX | MANCHONS ANTI-VIBRATILES |  |  | 2.3.6.1 | DN32 | U | 0 |  | 0
334 | 2 HYDRAULIQUE GENERALE HVAC | 9 ROBINETTERIE/ACCESSOIRES RESEAUX | MANCHONS ANTI-VIBRATILES |  |  | 2.3.6.3 | DN50 | U | 0 |  | 0
337 | 2 HYDRAULIQUE GENERALE HVAC | 9 ROBINETTERIE/ACCESSOIRES RESEAUX | MANCHONS ANTI-VIBRATILES |  |  | 2.3.6.6 | DN100 | U | 0 |  | 0
338 | 2 HYDRAULIQUE GENERALE HVAC | 9 ROBINETTERIE/ACCESSOIRES RESEAUX | MANCHONS ANTI-VIBRATILES |  |  | 2.3.6.7 | DN125 | U | 0 |  | 0
339 | 2 HYDRAULIQUE GENERALE HVAC | 9 ROBINETTERIE/ACCESSOIRES RESEAUX | MANCHONS ANTI-VIBRATILES |  |  | 2.3.6.8 | DN150 | U | 0 |  | 0
340 | 2 HYDRAULIQUE GENERALE HVAC | 9 ROBINETTERIE/ACCESSOIRES RESEAUX | MANCHONS ANTI-VIBRATILES |  |  | 2.3.6.9 | DN200 | U | 0 |  | 0
341 | 2 HYDRAULIQUE GENERALE HVAC | 9 ROBINETTERIE/ACCESSOIRES RESEAUX | APPAREILS DE MESURE | Manométre de pression |  | 2.3.7.1.1 | Manomètre pour échelle de mesure 0 à 4 bars | U | 0 |  | 0
342 | 2 HYDRAULIQUE GENERALE HVAC | 9 ROBINETTERIE/ACCESSOIRES RESEAUX | APPAREILS DE MESURE | Manométre de pression |  | 2.3.7.1.2 | Manomètre pour échelle de mesure 0 à 6 bars | U | 0 |  | 0
343 | 2 HYDRAULIQUE GENERALE HVAC | 9 ROBINETTERIE/ACCESSOIRES RESEAUX | APPAREILS DE MESURE | Manométre de pression |  | 2.3.7.1.3 | Manomètre pour échelle de mesure 0 à 10 bars | U | 0 |  | 0
346 | 2 HYDRAULIQUE GENERALE HVAC | 9 ROBINETTERIE/ACCESSOIRES RESEAUX | APPAREILS DE MESURE | Kit Manométre différentiel de pression |  | 2.3.7.2.3 | Manomètre pour échelle de mesure 0 à 10 bars | U | 0 |  | 0
349 | 2 HYDRAULIQUE GENERALE HVAC | 9 ROBINETTERIE/ACCESSOIRES RESEAUX | COMPTAGES ENERGIE THERMIQUE |  |  | 2.3.8.1 | DN15 | U | 0 |  | 0
350 | 2 HYDRAULIQUE GENERALE HVAC | 9 ROBINETTERIE/ACCESSOIRES RESEAUX | COMPTAGES ENERGIE THERMIQUE |  |  | 2.3.8.2 | DN20 | U | 0 |  | 0
357 | 2 HYDRAULIQUE GENERALE HVAC | 9 ROBINETTERIE/ACCESSOIRES RESEAUX | COMPTAGES ENERGIE THERMIQUE |  |  | 2.3.8.9 | DN100 | U | 0 |  | 0
358 | 2 HYDRAULIQUE GENERALE HVAC | 9 ROBINETTERIE/ACCESSOIRES RESEAUX | COMPTAGES ENERGIE THERMIQUE |  |  | 2.3.8.10 | DN125 | U | 0 |  | 0
359 | 2 HYDRAULIQUE GENERALE HVAC | 9 ROBINETTERIE/ACCESSOIRES RESEAUX | COMPTAGES ENERGIE THERMIQUE |  |  | 2.3.8.11 | DN150 | U | 0 |  | 0
360 | 2 HYDRAULIQUE GENERALE HVAC | 9 ROBINETTERIE/ACCESSOIRES RESEAUX | COMPTAGES ENERGIE THERMIQUE |  |  | 2.3.8.12 | DN200 | U | 0 |  | 0
361 | 2 HYDRAULIQUE GENERALE HVAC | 9 ROBINETTERIE/ACCESSOIRES RESEAUX | DEBITMETRE SUR EAU INDUSTRIELLE |  |  | 2.3.9.1 | DN50 | U | 0 |  | 0
362 | 2 HYDRAULIQUE GENERALE HVAC | 9 ROBINETTERIE/ACCESSOIRES RESEAUX | DEBITMETRE SUR EAU INDUSTRIELLE |  |  | 2.3.9.2 | DN65 | U | 0 |  | 0
363 | 2 HYDRAULIQUE GENERALE HVAC | 9 ROBINETTERIE/ACCESSOIRES RESEAUX | DEBITMETRE SUR EAU INDUSTRIELLE |  |  | 2.3.9.3 | DN80 | U | 0 |  | 0
364 | 2 HYDRAULIQUE GENERALE HVAC | 9 ROBINETTERIE/ACCESSOIRES RESEAUX | DEBITMETRE SUR EAU INDUSTRIELLE |  |  | 2.3.9.4 | DN100 | U | 0 |  | 0
365 | 2 HYDRAULIQUE GENERALE HVAC | 9 ROBINETTERIE/ACCESSOIRES RESEAUX | DEBITMETRE SUR EAU INDUSTRIELLE |  |  | 2.3.9.5 | DN125 | U | 0 |  | 0
366 | 2 HYDRAULIQUE GENERALE HVAC | 9 ROBINETTERIE/ACCESSOIRES RESEAUX | DEBITMETRE SUR EAU INDUSTRIELLE |  |  | 2.3.9.6 | DN150 | U | 0 |  | 0
367 | 2 HYDRAULIQUE GENERALE HVAC | 9 ROBINETTERIE/ACCESSOIRES RESEAUX | DEBITMETRE SUR EAU INDUSTRIELLE |  |  | 2.3.9.7 | DN200 | U | 0 |  | 0
368 | 2 HYDRAULIQUE GENERALE HVAC | 9 ROBINETTERIE/ACCESSOIRES RESEAUX | DEBITMETRE SUR EAU INDUSTRIELLE |  |  | 2.3.9.8 | DN250 | U | 0 |  | 0
369 | 2 HYDRAULIQUE GENERALE HVAC | 9 ROBINETTERIE/ACCESSOIRES RESEAUX | DEBITMETRE SUR EAU INDUSTRIELLE |  |  | 2.3.9.9 | DN300 | U | 0 |  | 0
370 | 2 HYDRAULIQUE GENERALE HVAC | 9 ROBINETTERIE/ACCESSOIRES RESEAUX | DEBITMETRE SUR EAU INDUSTRIELLE |  |  | 2.3.9.10 | DN350 | U | 0 |  | 0
371 | 2 HYDRAULIQUE GENERALE HVAC | 9 ROBINETTERIE/ACCESSOIRES RESEAUX | DEBITMETRE SUR EAU INDUSTRIELLE |  |  | 2.3.9.11 | DN400 | U | 0 |  | 0
374 | 2 HYDRAULIQUE GENERALE HVAC | EQUIPEMENTS D'INSTALLATIONS HVAC | PANOPLIE DE REMPLISSAGE |  |  | 2.4.1.3 | DN25 | U | 0 |  | 0
375 | 2 HYDRAULIQUE GENERALE HVAC | EQUIPEMENTS D'INSTALLATIONS HVAC | PANOPLIE DE REMPLISSAGE |  |  | 2.4.1.4 | DN32 | U | 0 |  | 0
377 | 2 HYDRAULIQUE GENERALE HVAC | EQUIPEMENTS D'INSTALLATIONS HVAC | ADOUCISSEUR |  |  | 2.4.2.2 | 16L | Ens | 0 |  | 0
378 | 2 HYDRAULIQUE GENERALE HVAC | EQUIPEMENTS D'INSTALLATIONS HVAC | ADOUCISSEUR |  |  | 2.4.2.3 | 28L | Ens | 0 |  | 0
379 | 2 HYDRAULIQUE GENERALE HVAC | EQUIPEMENTS D'INSTALLATIONS HVAC | FILTRE A BOUES MAGNETIQUE |  |  | 2.4.3.1 | FPI33C04 avec circulateur 4 m3/h | Ens | 0 |  | 0
381 | 2 HYDRAULIQUE GENERALE HVAC | EQUIPEMENTS D'INSTALLATIONS HVAC | FILTRE A BOUES MAGNETIQUE |  |  | 2.4.3.3 | FPI50C12 avec circulateur 12 m3/h | Ens | 0 |  | 0
382 | 2 HYDRAULIQUE GENERALE HVAC | EQUIPEMENTS D'INSTALLATIONS HVAC | FILTRE A BOUES MAGNETIQUE |  |  | 2.4.3.4 | FPI50BC18 avec circulateur 18 m3/h | Ens | 0 |  | 0
383 | 2 HYDRAULIQUE GENERALE HVAC | EQUIPEMENTS D'INSTALLATIONS HVAC | FILTRE A BOUES MAGNETIQUE |  |  | 2.4.3.5 | FPI65BC36 avec circulateur 36 m3/h | Ens | 0 |  | 0
384 | 2 HYDRAULIQUE GENERALE HVAC | EQUIPEMENTS D'INSTALLATIONS HVAC | FILTRE A BOUES MAGNETIQUE |  |  | 2.4.3.6 | FPI80BC50 avec circulateur 50 m3/h | Ens | 0 |  | 0
385 | 2 HYDRAULIQUE GENERALE HVAC | EQUIPEMENTS D'INSTALLATIONS HVAC | POMPES/CIRCULATEURS | Circulateur |  | 2.4.4.1.1 | Stratos MAXO-D30 | U | 0 |  | 0
388 | 2 HYDRAULIQUE GENERALE HVAC | EQUIPEMENTS D'INSTALLATIONS HVAC | POMPES/CIRCULATEURS | Circulateur |  | 2.4.4.1.4 | Stratos MAXO-D50 | U | 0 |  | 0
390 | 2 HYDRAULIQUE GENERALE HVAC | EQUIPEMENTS D'INSTALLATIONS HVAC | POMPES/CIRCULATEURS | Circulateur |  | 2.4.4.1.6 | Stratos MAXO-D80 | U | 0 |  | 0
391 | 2 HYDRAULIQUE GENERALE HVAC | EQUIPEMENTS D'INSTALLATIONS HVAC | POMPES/CIRCULATEURS | Pompe de distribution |  | 2.4.4.2.1 | IPL 32 | U | 0 |  | 0
392 | 2 HYDRAULIQUE GENERALE HVAC | EQUIPEMENTS D'INSTALLATIONS HVAC | POMPES/CIRCULATEURS | Pompe de distribution |  | 2.4.4.2.2 | IPL 40 | U | 0 |  | 0
393 | 2 HYDRAULIQUE GENERALE HVAC | EQUIPEMENTS D'INSTALLATIONS HVAC | POMPES/CIRCULATEURS | Pompe de distribution |  | 2.4.4.2.3 | IPL 50 | U | 0 |  | 0
394 | 2 HYDRAULIQUE GENERALE HVAC | EQUIPEMENTS D'INSTALLATIONS HVAC | POMPES/CIRCULATEURS | Pompe de distribution |  | 2.4.4.2.4 | IPL 65 | U | 0 |  | 0
395 | 2 HYDRAULIQUE GENERALE HVAC | EQUIPEMENTS D'INSTALLATIONS HVAC | POMPES/CIRCULATEURS | Pompe de distribution |  | 2.4.4.2.5 | IPL 80 | U | 0 |  | 0
396 | 2 HYDRAULIQUE GENERALE HVAC | EQUIPEMENTS D'INSTALLATIONS HVAC | POMPES/CIRCULATEURS | Pompe de distribution |  | 2.4.4.2.6 | IPL 100 | U | 0 |  | 0
397 | 2 HYDRAULIQUE GENERALE HVAC | EQUIPEMENTS D'INSTALLATIONS HVAC | POMPES/CIRCULATEURS | Pompe de distribution |  | 2.4.4.2.7 | DPL 32 | U | 0 |  | 0
398 | 2 HYDRAULIQUE GENERALE HVAC | EQUIPEMENTS D'INSTALLATIONS HVAC | POMPES/CIRCULATEURS | Pompe de distribution |  | 2.4.4.2.8 | DPL 40 | U | 0 |  | 0
399 | 2 HYDRAULIQUE GENERALE HVAC | EQUIPEMENTS D'INSTALLATIONS HVAC | POMPES/CIRCULATEURS | Pompe de distribution |  | 2.4.4.2.9 | DPL 50 | U | 0 |  | 0
400 | 2 HYDRAULIQUE GENERALE HVAC | EQUIPEMENTS D'INSTALLATIONS HVAC | POMPES/CIRCULATEURS | Pompe de distribution |  | 2.4.4.2.10 | DPL 65 | U | 0 |  | 0
401 | 2 HYDRAULIQUE GENERALE HVAC | EQUIPEMENTS D'INSTALLATIONS HVAC | POMPES/CIRCULATEURS | Pompe de distribution |  | 2.4.4.2.11 | DPL 80 | U | 0 |  | 0
402 | 2 HYDRAULIQUE GENERALE HVAC | EQUIPEMENTS D'INSTALLATIONS HVAC | POMPES/CIRCULATEURS | Pompe de distribution |  | 2.4.4.2.12 | DPL 100 | U | 0 |  | 0
405 | 2 HYDRAULIQUE GENERALE HVAC | EQUIPEMENTS D'INSTALLATIONS HVAC | VASE D'EXPANSION A MEMBRANE |  |  | 2.4.5.1 | 5L |  | 0 |  | 0
406 | 2 HYDRAULIQUE GENERALE HVAC | EQUIPEMENTS D'INSTALLATIONS HVAC | VASE D'EXPANSION A MEMBRANE |  |  | 2.4.5.2 | 8L | U | 0 |  | 0
407 | 2 HYDRAULIQUE GENERALE HVAC | EQUIPEMENTS D'INSTALLATIONS HVAC | VASE D'EXPANSION A MEMBRANE |  |  | 2.4.5.3 | 12L | U | 0 |  | 0
408 | 2 HYDRAULIQUE GENERALE HVAC | EQUIPEMENTS D'INSTALLATIONS HVAC | VASE D'EXPANSION A MEMBRANE |  |  | 2.4.5.4 | 18L | U | 0 |  | 0
409 | 2 HYDRAULIQUE GENERALE HVAC | EQUIPEMENTS D'INSTALLATIONS HVAC | VASE D'EXPANSION A MEMBRANE |  |  | 2.4.5.5 | 25L | U | 0 |  | 0
410 | 2 HYDRAULIQUE GENERALE HVAC | EQUIPEMENTS D'INSTALLATIONS HVAC | VASE D'EXPANSION A MEMBRANE |  |  | 2.4.5.6 | 35L | U | 0 |  | 0
411 | 2 HYDRAULIQUE GENERALE HVAC | EQUIPEMENTS D'INSTALLATIONS HVAC | VASE D'EXPANSION A MEMBRANE |  |  | 2.4.5.7 | 50L | U | 0 |  | 0
413 | 2 HYDRAULIQUE GENERALE HVAC | EQUIPEMENTS D'INSTALLATIONS HVAC | VASE D'EXPANSION A MEMBRANE |  |  | 2.4.5.9 | 100L | U | 0 |  | 0
414 | 2 HYDRAULIQUE GENERALE HVAC | EQUIPEMENTS D'INSTALLATIONS HVAC | VASE D'EXPANSION A MEMBRANE |  |  | 2.4.5.10 | 140L | U | 0 |  | 0
415 | 2 HYDRAULIQUE GENERALE HVAC | EQUIPEMENTS D'INSTALLATIONS HVAC | VASE D'EXPANSION A MEMBRANE |  |  | 2.4.5.11 | 200L | U | 0 |  | 0
417 | 2 HYDRAULIQUE GENERALE HVAC | EQUIPEMENTS D'INSTALLATIONS HVAC | VASE D'EXPANSION AVEC COMPRESSEUR |  |  | 2.4.6.2 | RSC300 | U | 0 |  | 0
418 | 2 HYDRAULIQUE GENERALE HVAC | EQUIPEMENTS D'INSTALLATIONS HVAC | VASE D'EXPANSION AVEC COMPRESSEUR |  |  | 2.4.6.3 | RSC400 | U | 0 |  | 0
420 | 2 HYDRAULIQUE GENERALE HVAC | EQUIPEMENTS D'INSTALLATIONS HVAC | BALLON TAMPON/DECOUPLAGE |  |  | 2.4.7.1 | 1000L | U | 0 |  | 0
421 | 2 HYDRAULIQUE GENERALE HVAC | EQUIPEMENTS D'INSTALLATIONS HVAC | BALLON TAMPON/DECOUPLAGE |  |  | 2.4.7.2 | 1500L | U | 0 |  | 0
422 | 2 HYDRAULIQUE GENERALE HVAC | EQUIPEMENTS D'INSTALLATIONS HVAC | BALLON TAMPON/DECOUPLAGE |  |  | 2.4.7.3 | 2000L | U | 0 |  | 0
423 | 2 HYDRAULIQUE GENERALE HVAC | EQUIPEMENTS D'INSTALLATIONS HVAC | BALLON TAMPON/DECOUPLAGE |  |  | 2.4.7.4 | 2500L | U | 0 |  | 0
424 | 2 HYDRAULIQUE GENERALE HVAC | EQUIPEMENTS D'INSTALLATIONS HVAC | BALLON TAMPON/DECOUPLAGE |  |  | 2.4.7.5 | 3000L | U | 0 |  | 0
426 | 2 HYDRAULIQUE GENERALE HVAC | EQUIPEMENTS D'INSTALLATIONS HVAC | COLLECTEURS |  |  | 2.4.8.2 | DN 150 4 départs | Ens | 0 |  | 0
428 | 2 HYDRAULIQUE GENERALE HVAC | EQUIPEMENTS D'INSTALLATIONS HVAC | COLLECTEURS |  |  | 2.4.8.4 | DN 200 4 départs | Ens | 0 |  | 0
429 | 2 HYDRAULIQUE GENERALE HVAC | EQUIPEMENTS D'INSTALLATIONS HVAC | ECHANGEUR |  |  | 2.4.9.1.1 | 50KW | U | 0 |  | 0
430 | 2 HYDRAULIQUE GENERALE HVAC | EQUIPEMENTS D'INSTALLATIONS HVAC | ECHANGEUR |  |  | 2.4.9.1.2 | 100KW | U | 0 |  | 0
431 | 2 HYDRAULIQUE GENERALE HVAC | EQUIPEMENTS D'INSTALLATIONS HVAC | ECHANGEUR |  |  | 2.4.9.1.3 | 150KW | U | 0 |  | 0
432 | 2 HYDRAULIQUE GENERALE HVAC | EQUIPEMENTS D'INSTALLATIONS HVAC | ECHANGEUR |  |  | 2.4.9.1.4 | 200KW | U | 0 |  | 0
433 | 2 HYDRAULIQUE GENERALE HVAC | EQUIPEMENTS D'INSTALLATIONS HVAC | ECHANGEUR |  |  | 2.4.9.1.5 | 250KW | U | 0 |  | 0
434 | 2 HYDRAULIQUE GENERALE HVAC | EQUIPEMENTS D'INSTALLATIONS HVAC | ECHANGEUR |  |  | 2.4.9.1.6 | 300KW | U | 0 |  | 0
435 | 2 HYDRAULIQUE GENERALE HVAC | EQUIPEMENTS D'INSTALLATIONS HVAC | ECHANGEUR |  |  | 2.4.9.1.7 | 350Kw | U | 0 |  | 0
436 | 2 HYDRAULIQUE GENERALE HVAC | EQUIPEMENTS D'INSTALLATIONS HVAC | ECHANGEUR |  |  | 2.4.9.1.8 | 400KW | U | 0 |  | 0
437 | 2 HYDRAULIQUE GENERALE HVAC | EQUIPEMENTS D'INSTALLATIONS HVAC | ECHANGEUR |  |  | 2.4.9.1.9 | 500KW | U | 0 |  | 0
438 | 2 HYDRAULIQUE GENERALE HVAC | EQUIPEMENTS D'INSTALLATIONS HVAC | ECHANGEUR | Kit manométre |  | 2.4.9.2.1 | Prises de pression sur échangeur comprenant 2 vannes d'arrêt 1/4 de tour et manomètres différentiels DN100 | Ens | 0 |  | 0
439 | 2 HYDRAULIQUE GENERALE HVAC | EQUIPEMENTS D'INSTALLATIONS HVAC | BOUTEILLE DE DEGAZAGE |  |  | 2.5.10.1 | DN50 | U | 0 |  | 0
440 | 2 HYDRAULIQUE GENERALE HVAC | EQUIPEMENTS D'INSTALLATIONS HVAC | BOUTEILLE DE DEGAZAGE |  |  | 2.5.10.2 | DN65 | U | 0 |  | 0
443 | 2 HYDRAULIQUE GENERALE HVAC | EQUIPEMENTS D'INSTALLATIONS HVAC | BOUTEILLE DE DEGAZAGE |  |  | 2.5.10.5 | DN125 | U | 0 |  | 0
444 | 2 HYDRAULIQUE GENERALE HVAC | TRAVAUX SUR EXISTANTS | PIQUAGES SUR RESEAUX EXISTANTS |  |  | 2.5.1.1 | Tuyau 15 X 21 mm | U | 0 |  | 0
445 | 2 HYDRAULIQUE GENERALE HVAC | TRAVAUX SUR EXISTANTS | PIQUAGES SUR RESEAUX EXISTANTS |  |  | 2.5.1.2 | Tuyau 20 X 27 mm | U | 0 |  | 0
447 | 2 HYDRAULIQUE GENERALE HVAC | TRAVAUX SUR EXISTANTS | PIQUAGES SUR RESEAUX EXISTANTS |  |  | 2.5.1.4 | Tuyau 33 X 42 mm | U | 0 |  | 0
448 | 2 HYDRAULIQUE GENERALE HVAC | TRAVAUX SUR EXISTANTS | PIQUAGES SUR RESEAUX EXISTANTS |  |  | 2.5.1.5 | Tuyau 40 X 49 mm | U | 0 |  | 0
449 | 2 HYDRAULIQUE GENERALE HVAC | TRAVAUX SUR EXISTANTS | PIQUAGES SUR RESEAUX EXISTANTS |  |  | 2.5.1.6 | Tuyau 50 X 60 mm | U | 0 |  | 0
450 | 2 HYDRAULIQUE GENERALE HVAC | TRAVAUX SUR EXISTANTS | PIQUAGES SUR RESEAUX EXISTANTS |  |  | 2.5.1.7 | Tuyau 66 X 76 mm | U | 0 |  | 0
451 | 2 HYDRAULIQUE GENERALE HVAC | TRAVAUX SUR EXISTANTS | PIQUAGES SUR RESEAUX EXISTANTS |  |  | 2.5.1.8 | Tuyau 82 X 89 mm | U | 0 |  | 0
452 | 2 HYDRAULIQUE GENERALE HVAC | TRAVAUX SUR EXISTANTS | PIQUAGES SUR RESEAUX EXISTANTS |  |  | 2.5.1.9 | Tuyau 89 X 102 mm | U | 0 |  | 0
453 | 2 HYDRAULIQUE GENERALE HVAC | TRAVAUX SUR EXISTANTS | PIQUAGES SUR RESEAUX EXISTANTS |  |  | 2.5.1.10 | Tuyau 102 X 114 mm | U | 0 |  | 0
454 | 2 HYDRAULIQUE GENERALE HVAC | TRAVAUX SUR EXISTANTS | PIQUAGES SUR RESEAUX EXISTANTS |  |  | 2.5.1.11 | Tuyau 125 X 139 mm | U | 0 |  | 0
455 | 2 HYDRAULIQUE GENERALE HVAC | TRAVAUX SUR EXISTANTS | PIQUAGES SUR RESEAUX EXISTANTS |  |  | 2.5.1.12 | Tuyau 159 X 168 mm | U | 0 |  | 0
456 | 2 HYDRAULIQUE GENERALE HVAC | TRAVAUX SUR EXISTANTS | PIQUAGES SUR RESEAUX EXISTANTS |  |  | 2.5.1.13 | Tuyau 183 X 194 mm | U | 0 |  | 0
457 | 2 HYDRAULIQUE GENERALE HVAC | TRAVAUX SUR EXISTANTS | REMPLACEMENT D'UNE VANNE EXISTANTE |  |  | 2.5.2.1 | DN15 | U | 0 |  | 0
458 | 2 HYDRAULIQUE GENERALE HVAC | TRAVAUX SUR EXISTANTS | REMPLACEMENT D'UNE VANNE EXISTANTE |  |  | 2.5.2.2 | DN20 | U | 0 |  | 0
459 | 2 HYDRAULIQUE GENERALE HVAC | TRAVAUX SUR EXISTANTS | REMPLACEMENT D'UNE VANNE EXISTANTE |  |  | 2.5.2.3 | DN25 | U | 0 |  | 0
460 | 2 HYDRAULIQUE GENERALE HVAC | TRAVAUX SUR EXISTANTS | REMPLACEMENT D'UNE VANNE EXISTANTE |  |  | 2.5.2.4 | DN32 | U | 0 |  | 0
461 | 2 HYDRAULIQUE GENERALE HVAC | TRAVAUX SUR EXISTANTS | REMPLACEMENT D'UNE VANNE EXISTANTE |  |  | 2.5.2.5 | DN40 | U | 0 |  | 0
462 | 2 HYDRAULIQUE GENERALE HVAC | TRAVAUX SUR EXISTANTS | REMPLACEMENT D'UNE VANNE EXISTANTE |  |  | 2.5.2.6 | DN50 | U | 0 |  | 0
463 | 2 HYDRAULIQUE GENERALE HVAC | TRAVAUX SUR EXISTANTS | REMPLACEMENT D'UNE VANNE EXISTANTE |  |  | 2.5.2.7 | DN65 | U | 0 |  | 0
464 | 2 HYDRAULIQUE GENERALE HVAC | TRAVAUX SUR EXISTANTS | REMPLACEMENT D'UNE VANNE EXISTANTE |  |  | 2.5.2.8 | DN80 | U | 0 |  | 0
465 | 2 HYDRAULIQUE GENERALE HVAC | TRAVAUX SUR EXISTANTS | REMPLACEMENT D'UNE VANNE EXISTANTE |  |  | 2.5.2.9 | DN100 | U | 0 |  | 0
466 | 2 HYDRAULIQUE GENERALE HVAC | TRAVAUX SUR EXISTANTS | REMPLACEMENT D'UNE VANNE EXISTANTE |  |  | 2.5.2.10 | DN125 | U | 0 |  | 0
467 | 2 HYDRAULIQUE GENERALE HVAC | TRAVAUX SUR EXISTANTS | REMPLACEMENT D'UNE VANNE EXISTANTE |  |  | 2.5.2.11 | DN150 | U | 0 |  | 0
468 | 3 VENTILATION | BOUCHES ET GRILLES D'EXTRACTION | BOUCHES METALLIQUES REGLABLES France-air ou équivalent = BRH |  |  | 3.1.1.1 | DN 100 = 10 à 120 m3/h | U | 0 |  | 0
469 | 3 VENTILATION | BOUCHES ET GRILLES D'EXTRACTION | BOUCHES METALLIQUES REGLABLES France-air ou équivalent = BRH |  |  | 3.1.1.2 | DN 125 = 20 à 180 m3/h | U | 0 |  | 0
470 | 3 VENTILATION | BOUCHES ET GRILLES D'EXTRACTION | BOUCHES METALLIQUES REGLABLES France-air ou équivalent = BRH |  |  | 3.1.1.3 | DN 160 = 20 à 280 m3/h | U | 0 |  | 0
471 | 3 VENTILATION | BOUCHES ET GRILLES D'EXTRACTION | BOUCHES METALLIQUES REGLABLES France-air ou équivalent = BRH |  |  | 3.1.1.4 | DN 200 = 30 à 350 m3/h | U | 0 |  | 0
472 | 3 VENTILATION | BOUCHES ET GRILLES D'EXTRACTION | BOUCHES AUTO-REGLABLES |  |  | 3.1.2.1 | BAP'SI 15 (15m3/h) | U | 0 |  | 0
473 | 3 VENTILATION | BOUCHES ET GRILLES D'EXTRACTION | BOUCHES AUTO-REGLABLES |  |  | 3.1.2.2 | BAP'SI 30 (30 à 40 m3/h) | U | 0 |  | 0
474 | 3 VENTILATION | BOUCHES ET GRILLES D'EXTRACTION | BOUCHES AUTO-REGLABLES |  |  | 3.1.2.3 | BAP'SI 45 (40 à 50 m3/h) | U | 0 |  | 0
475 | 3 VENTILATION | BOUCHES ET GRILLES D'EXTRACTION | BOUCHES AUTO-REGLABLES |  |  | 3.1.2.4 | BAP'SI 60 (55 à75 m3/h) | U | 0 |  | 0
476 | 3 VENTILATION | BOUCHES ET GRILLES D'EXTRACTION | GRILLES RECTANGULAIRES | France-air ou équivalent = GAP88 avec registre de réglage et plénum supendu |  | 3.1.3.1.1 | 600x300 - 400 à 1200 m3/h - 1 piquage DN 250 + PFU 20 Kit | U | 0 |  | 0
477 | 3 VENTILATION | BOUCHES ET GRILLES D'EXTRACTION | GRILLES RECTANGULAIRES | France-air ou équivalent = GAP88 avec registre de réglage et plénum supendu |  | 3.1.3.1.2 | 600x600 - 800 à 2400 m3/h - 2 piquages DN 250+ PFU 20 Kit | U | 0 |  | 0
478 | 3 VENTILATION | BOUCHES ET GRILLES D'EXTRACTION | GRILLES RECTANGULAIRES | - France-air ou équivalent = GFF88AR + filtrage EU4 |  | 3.1.3.2.1 | 600x300 - 600 m3/h | U | 0 |  | 0
479 | 3 VENTILATION | BOUCHES ET GRILLES D'EXTRACTION | GRILLES RECTANGULAIRES | - France-air ou équivalent = GFF88AR + filtrage EU5 |  | 3.1.3.2.2 | 600x600 - 1000 m3/h | U | 0 |  | 0
480 | 3 VENTILATION | BOUCHES ET GRILLES D'EXTRACTION | GRILLES RECTANGULAIRES | - France Air ou équivalent = GPP 88 avec plenums suspendus et raccordement latéral ou supérieur |  | 3.1.3.3 | 600*600 | U | 0 |  | 0
481 | 3 VENTILATION | BOUCHES ET GRILLES D'EXTRACTION | GRILLES RECTANGULAIRES | - France Air ou équivalent = GFV 65 |  | 3.1.3.4.1 | 300*300 | U | 0 |  | 0
482 | 3 VENTILATION | BOUCHES ET GRILLES D'EXTRACTION | GRILLES RECTANGULAIRES | - France Air ou équivalent = GFV 66 |  | 3.1.3.4.2 | 400*400 | U | 0 |  | 0
483 | 3 VENTILATION | BOUCHES ET GRILLES D'EXTRACTION | GRILLES RECTANGULAIRES | - France Air ou équivalent = GFV 67 |  | 3.1.3.4.3 | 600*300 | U | 0 |  | 0
484 | 3 VENTILATION | BOUCHES ET GRILLES D'EXTRACTION | GRILLES RECTANGULAIRES | - France Air ou équivalent = GFV 68 |  | 3.1.3.4.4 | 500*500 | U | 0 |  | 0
485 | 3 VENTILATION | BOUCHES ET GRILLES D'EXTRACTION | GRILLES RECTANGULAIRES | - France Air ou équivalent = GFV 69 |  | 3.1.3.4.5 | 600*600 | U | 0 |  | 0
486 | 3 VENTILATION | BOUCHES ET GRILLES D'EXTRACTION | GRILLES RECTANGULAIRES | - France Air ou équivalent = GFV 70 |  | 3.1.3.4.6 | 750*750 | U | 0 |  | 0
487 | 3 VENTILATION | BOUCHES ET GRILLES D'EXTRACTION | GRILLE DE TRANSFERT ALUMINIUM, avec contre cadre | - Anémotherm ou équivalent TVC |  | 3.1.4.1.1 | 200x300 - 220 m3/h | U | 0 |  | 0
488 | 3 VENTILATION | BOUCHES ET GRILLES D'EXTRACTION | GRILLE DE TRANSFERT ALUMINIUM, avec contre cadre | - Anémotherm ou équivalent TVC |  | 3.1.4.1.2 | 300x400 - 450 m3lh | U | 0 |  | 0
489 | 3 VENTILATION | BOUCHES ET GRILLES D'EXTRACTION | GRILLE DE TRANSFERT ALUMINIUM, avec contre cadre | - Anémotherm ou équivalent TVC |  | 3.1.4.1.3 | 300x500 - 570 m3/h | U | 0 |  | 0
490 | 3 VENTILATION | BOUCHES ET GRILLES D'EXTRACTION | GRILLE DE TRANSFERT ALUMINIUM, avec contre cadre | - Anémotherm ou équivalent TVC |  | 3.1.4.1.4 | 400x600 - 900 m3/h | U | 0 |  | 0
491 | 3 VENTILATION | BOUCHES ET GRILLES D'EXTRACTION | GRILLE DE TRANSFERT ALUMINIUM, avec contre cadre | - Version anti-lumière : Anémotherm ou équivalent DVN-L |  | 3.1.4.2.1 | 200x300 | U | 0 |  | 0
492 | 3 VENTILATION | BOUCHES ET GRILLES D'EXTRACTION | GRILLE DE TRANSFERT ALUMINIUM, avec contre cadre | - Version anti-lumière : Anémotherm ou équivalent DVN-L |  | 3.1.4.2.2 | 300x400 | U | 0 |  | 0
493 | 3 VENTILATION | BOUCHES ET GRILLES D'EXTRACTION | GRILLE DE TRANSFERT ALUMINIUM, avec contre cadre | - Version "acoustique" rectangulaire : anémotherm ou équivalent TVA |  | 3.1.4.3 | 100x600 - 230 m3/h | U | 0 |  | 0
494 | 3 VENTILATION | BOUCHES ET GRILLES D'EXTRACTION | DIFFUSEURS PLAFONNIERS CIRCULAIRES |  |  | 3.2.1.1 | . DN 100 | U | 0 |  | 0
495 | 3 VENTILATION | BOUCHES ET GRILLES D'EXTRACTION | DIFFUSEURS PLAFONNIERS CIRCULAIRES |  |  | 3.2.1.2 | . DN 125 | U | 0 |  | 0
498 | 3 VENTILATION | BOUCHES ET GRILLES D'EXTRACTION | DIFFUSEURS PLAFONNIERS CIRCULAIRES |  |  | 3.2.1.5 | . DN 250 | U | 0 |  | 0
499 | 3 VENTILATION | BOUCHES ET GRILLES D'EXTRACTION | DIFFUSEURS PLAFONNIERS CIRCULAIRES |  |  | 3.2.1.6 | . DN 315 | U | 0 |  | 0
501 | 3 VENTILATION | BOUCHES ET GRILLES D'EXTRACTION | DIFFUSEURS PLAFONNIERS CARRE |  |  | 3.2.2.2 | 250 à 510 m3/h - DN 200 | U | 0 |  | 0
502 | 3 VENTILATION | BOUCHES ET GRILLES D'EXTRACTION | DIFFUSEURS PLAFONNIERS CARRE |  |  | 3.2.2.3 | 510 à 800 m3/h - DN 250 | U | 0 |  | 0
504 | 3 VENTILATION | BOUCHES ET GRILLES D'EXTRACTION | DIFFUSEURS LINEAIRES |  |  | 3.2.3.1 | 575 - 2 fentes - 60-200 m³/h - DN 160 | U | 0 |  | 0
505 | 3 VENTILATION | BOUCHES ET GRILLES D'EXTRACTION | DIFFUSEURS LINEAIRES |  |  | 3.2.3.2 | 875 - 3 fentes - 140-400 m3/h - DN 200 | U | 0 |  | 0
506 | 3 VENTILATION | BOUCHES ET GRILLES D'EXTRACTION | DIFFUSEURS LINEAIRES |  |  | 3.2.3.3 | 1175 - 4 fentes - 230-600 m3/h - DN 200 | U | 0 |  | 0
507 | 3 VENTILATION | BOUCHES ET GRILLES D'EXTRACTION | DIFFUSEURS LINEAIRES |  |  | 3.2.3.4 | 1475 - 4 fentes - 300-800 m³/h - DN 200 | U | 0 |  | 0
508 | 3 VENTILATION | BOUCHES ET GRILLES D'EXTRACTION | - DIFFUSEUR MONTES AVEC PLENUMS SUSPENDUS |  |  | 3.2.4.1 | Ø 100 | U | 0 |  | 0
509 | 3 VENTILATION | BOUCHES ET GRILLES D'EXTRACTION | - DIFFUSEUR MONTES AVEC PLENUMS SUSPENDUS |  |  | 3.2.4.2 | Ø 160 | U | 0 |  | 0
510 | 3 VENTILATION | BOUCHES ET GRILLES D'EXTRACTION | - DIFFUSEUR MONTES AVEC PLENUMS SUSPENDUS |  |  | 3.2.4.3 | Ø 200 | U | 0 |  | 0
511 | 3 VENTILATION | BOUCHES ET GRILLES D'EXTRACTION | - DIFFUSEUR MONTES AVEC PLENUMS SUSPENDUS |  |  | 3.2.4.4 | Ø 250 | U | 0 |  | 0
512 | 3 VENTILATION | BOUCHES ET GRILLES D'EXTRACTION | BOUCHES PETIT DEBIT AVEC PLENUM |  |  | 3.2.5.1 | DN 100 - 20 à 100 m3/h | U | 0 |  | 0
513 | 3 VENTILATION | BOUCHES ET GRILLES D'EXTRACTION | BOUCHES PETIT DEBIT AVEC PLENUM |  |  | 3.2.5.2 | DN 125 - 40 à 130 m3/h | U | 0 |  | 0
514 | 3 VENTILATION | BOUCHES ET GRILLES D'EXTRACTION | BOUCHES PETIT DEBIT AVEC PLENUM |  |  | 3.2.5.3 | DN 160 - 50 à 250 m3/h | U | 0 |  | 0
515 | 3 VENTILATION | BOUCHES ET GRILLES D'EXTRACTION | GAINE TEXTILE |  |  | 3.2.6.1 | Type BEAM100 | ML | 0 |  | 0
516 | 3 VENTILATION | BOUCHES ET GRILLES D'EXTRACTION | GAINE TEXTILE |  |  | 3.2.6.2 | Type BEAM200 | ML | 0 |  | 0
518 | 3 VENTILATION | CONDUITS RIGIDES CIRCULAIRES |  |  |  | 3.3.1 | DN 80 | ml | 0 |  | 0
519 | 3 VENTILATION | CONDUITS RIGIDES CIRCULAIRES |  |  |  | 3.3.2 | DN 100 | ml | 0 |  | 0
525 | 3 VENTILATION | CONDUITS RIGIDES CIRCULAIRES |  |  |  | 3.3.8 | DN 355 | ml | 0 |  | 0
526 | 3 VENTILATION | CONDUITS RIGIDES CIRCULAIRES |  |  |  | 3.3.9 | DN 400 | ml | 0 |  | 0
527 | 3 VENTILATION | CONDUITS RIGIDES CIRCULAIRES |  |  |  | 3.3.10 | DN 450 | ml | 0 |  | 0
528 | 3 VENTILATION | CONDUITS RIGIDES CIRCULAIRES |  |  |  | 3.3.11 | DN 500 | ml | 0 |  | 0
529 | 3 VENTILATION | CONDUITS RIGIDES CIRCULAIRES |  |  |  | 3.3.12 | DN 560 | ml | 0 |  | 0
530 | 3 VENTILATION | CONDUITS RIGIDES CIRCULAIRES |  |  |  | 3.3.13 | DN 630 | ml | 0 |  | 0
531 | 3 VENTILATION | CONDUITS SOUPLES CIRCULAIRES |  |  |  | 3.4.1.1 | - DN 80 | ml | 0 |  | 0
532 | 3 VENTILATION | CONDUITS SOUPLES CIRCULAIRES |  |  |  | 3.4.1.2 | - DN 100 | ml | 0 |  | 0
533 | 3 VENTILATION | CONDUITS SOUPLES CIRCULAIRES |  |  |  | 3.4.1.3 | - DN 125 | ml | 0 |  | 0
534 | 3 VENTILATION | CONDUITS SOUPLES CIRCULAIRES |  |  |  | 3.4.1.4 | - DN 160 | ml | 0 |  | 0
535 | 3 VENTILATION | CONDUITS SOUPLES CIRCULAIRES |  |  |  | 3.4.1.5 | - DN 200 | ml | 0 |  | 0
536 | 3 VENTILATION | CONDUITS SOUPLES CIRCULAIRES |  |  |  | 3.4.1.6 | - DN 250 | ml | 0 |  | 0
537 | 3 VENTILATION | CONDUITS SOUPLES CIRCULAIRES |  |  |  | 3.4.1.7 | - DN 315 | ml | 0 |  | 0
538 | 3 VENTILATION | CONDUITS SOUPLES CIRCULAIRES |  |  |  | 3.4.1.8 | - DN 355 | ml | 0 |  | 0
539 | 3 VENTILATION | CONDUITS SOUPLES CIRCULAIRES |  |  |  | 3.4.1.9 | - DN 400 | ml | 0 |  | 0
540 | 3 VENTILATION | CONDUITS SOUPLES CIRCULAIRES | ALUMINIUM ISOLE MO/M1 |  |  | 3.4.2.1 | DN 80 | ml | 0 |  | 0
541 | 3 VENTILATION | CONDUITS SOUPLES CIRCULAIRES | ALUMINIUM ISOLE MO/M2 |  |  | 3.4.2.2 | DN 100 | ml | 0 |  | 0
542 | 3 VENTILATION | CONDUITS SOUPLES CIRCULAIRES | ALUMINIUM ISOLE MO/M3 |  |  | 3.4.2.3 | DN 125 | ml | 0 |  | 0
543 | 3 VENTILATION | CONDUITS SOUPLES CIRCULAIRES | ALUMINIUM ISOLE MO/M4 |  |  | 3.4.2.4 | DN 160 | ml | 0 |  | 0
544 | 3 VENTILATION | CONDUITS SOUPLES CIRCULAIRES | ALUMINIUM ISOLE MO/M5 |  |  | 3.4.2.5 | DN 200 | ml | 0 |  | 0
545 | 3 VENTILATION | CONDUITS SOUPLES CIRCULAIRES | ALUMINIUM ISOLE MO/M6 |  |  | 3.4.2.6 | DN 250 | ml | 0 |  | 0
546 | 3 VENTILATION | CONDUITS SOUPLES CIRCULAIRES | ALUMINIUM ISOLE MO/M7 |  |  | 3.4.2.7 | DN 315 | ml | 0 |  | 0
547 | 3 VENTILATION | CONDUITS SOUPLES CIRCULAIRES | ALUMINIUM ISOLE MO/M8 |  |  | 3.4.2.8 | DN 355 | ml | 0 |  | 0
548 | 3 VENTILATION | CONDUITS SOUPLES CIRCULAIRES | ALUMINIUM ISOLE MO/M9 |  |  | 3.4.2.9 | DN 400 | ml | 0 |  | 0
549 | 3 VENTILATION | CONDUITS SOUPLES CIRCULAIRES | ALUMINIUM ISOLE MO/M10 |  |  | 3.4.2.10 | DN 450 | ml | 0 |  | 0
550 | 3 VENTILATION | CONDUITS SOUPLES CIRCULAIRES | ALUMINIUM ISOLE MO/M11 |  |  | 3.4.2.11 | DN 560 | ml | 0 |  | 0
551 | 3 VENTILATION | CONDUITS SOUPLES CIRCULAIRES | ALUMINIUM ISOLE MO/M12 |  |  | 3.4.2.12 | DN 630 | ml | 0 |  | 0
552 | 3 VENTILATION | CONDUITS SOUPLES CIRCULAIRES | ALUMINIUM ISOLE MO/M13 |  |  | 3.4.2.13 | DN 710 | ml | 0 |  | 0
553 | 3 VENTILATION | CONDUITS SEMI-RIGIDES | CONDUIT SEMI-RIGIDE INOX |  |  | 3.5.1.1 | Ø 100 | ml | 0 |  | 0
554 | 3 VENTILATION | CONDUITS SEMI-RIGIDES | CONDUIT SEMI-RIGIDE INOX |  |  | 3.5.1.2 | Ø 125 | ml | 0 |  | 0
555 | 3 VENTILATION | CONDUITS SEMI-RIGIDES | CONDUIT SEMI-RIGIDE INOX |  |  | 3.5.1.3 | Ø 160 | ml | 0 |  | 0
556 | 3 VENTILATION | CONDUITS SEMI-RIGIDES | CONDUIT SEMI-RIGIDE INOX |  |  | 3.5.1.4 | Ø 200 | ml | 0 |  | 0
557 | 3 VENTILATION | CONDUITS SEMI-RIGIDES | CONDUIT SEMI-RIGIDE INOX |  |  | 3.5.1.5 | Ø 250 | ml | 0 |  | 0
558 | 3 VENTILATION | CONDUITS SEMI-RIGIDES | CONDUIT SEMI-RIGIDE INOX |  |  | 3.5.1.6 | Ø 315 | ml | 0 |  | 0
559 | 3 VENTILATION | CONDUITS SEMI-RIGIDES | CONDUIT SEMI-RIGIDE ALUMINIUM |  |  | 3.5.2.1 | Ø 100 | ml | 0 |  | 0
560 | 3 VENTILATION | CONDUITS SEMI-RIGIDES | CONDUIT SEMI-RIGIDE ALUMINIUM |  |  | 3.5.2.2 | Ø 125 | ml | 0 |  | 0
561 | 3 VENTILATION | CONDUITS SEMI-RIGIDES | CONDUIT SEMI-RIGIDE ALUMINIUM |  |  | 3.5.2.3 | Ø 160 | ml | 0 |  | 0
562 | 3 VENTILATION | CONDUITS SEMI-RIGIDES | CONDUIT SEMI-RIGIDE ALUMINIUM |  |  | 3.5.2.4 | Ø 200 | ml | 0 |  | 0
563 | 3 VENTILATION | CONDUITS SEMI-RIGIDES | CONDUIT SEMI-RIGIDE ALUMINIUM |  |  | 3.5.2.5 | Ø 250 | ml | 0 |  | 0
564 | 3 VENTILATION | CONDUITS SEMI-RIGIDES | CONDUIT SEMI-RIGIDE ALUMINIUM |  |  | 3.5.2.6 | Ø 315 | ml | 0 |  | 0
565 | 3 VENTILATION | CONDUITS SEMI-RIGIDES | CONDUIT SEMI-RIGIDE ALUMINIUM ISOLE (25 mm de LdV). |  |  | 3.5.3.1 | Ø 100 | ml | 0 |  | 0
566 | 3 VENTILATION | CONDUITS SEMI-RIGIDES | CONDUIT SEMI-RIGIDE ALUMINIUM ISOLE (25 mm de LdV). |  |  | 3.5.3.2 | Ø 125 | ml | 0 |  | 0
567 | 3 VENTILATION | CONDUITS SEMI-RIGIDES | CONDUIT SEMI-RIGIDE ALUMINIUM ISOLE (25 mm de LdV). |  |  | 3.5.3.3 | Ø 160 | ml | 0 |  | 0
568 | 3 VENTILATION | CONDUITS SEMI-RIGIDES | CONDUIT SEMI-RIGIDE ALUMINIUM ISOLE (25 mm de LdV). |  |  | 3.5.3.4 | Ø 200 | ml | 0 |  | 0
569 | 3 VENTILATION | CONDUITS SEMI-RIGIDES | CONDUIT SEMI-RIGIDE ALUMINIUM ISOLE (25 mm de LdV). |  |  | 3.5.3.5 | Ø 250 | ml | 0 |  | 0
570 | 3 VENTILATION | CONDUITS SEMI-RIGIDES | CONDUIT SEMI-RIGIDE ALUMINIUM ISOLE (25 mm de LdV). |  |  | 3.5.3.6 | Ø 315 | ml | 0 |  | 0
571 | 3 VENTILATION | ACCESSOIRES RESEAUX CIRCULAIRES | REGISTRES PLEIN MANUELS |  |  | 3.6.1.1 | DN 100 | U | 0 |  | 0
572 | 3 VENTILATION | ACCESSOIRES RESEAUX CIRCULAIRES | REGISTRES PLEIN MANUELS |  |  | 3.6.1.2 | DN 125 | U | 0 |  | 0
573 | 3 VENTILATION | ACCESSOIRES RESEAUX CIRCULAIRES | REGISTRES PLEIN MANUELS |  |  | 3.6.1.3 | DN 160 | U | 0 |  | 0
574 | 3 VENTILATION | ACCESSOIRES RESEAUX CIRCULAIRES | REGISTRES PLEIN MANUELS |  |  | 3.6.1.4 | DN 200 | U | 0 |  | 0
575 | 3 VENTILATION | ACCESSOIRES RESEAUX CIRCULAIRES | REGISTRES PLEIN MANUELS |  |  | 3.6.1.5 | DN 250 | U | 0 |  | 0
576 | 3 VENTILATION | ACCESSOIRES RESEAUX CIRCULAIRES | REGISTRES PLEIN MANUELS |  |  | 3.6.1.6 | DN 315 | U | 0 |  | 0
577 | 3 VENTILATION | ACCESSOIRES RESEAUX CIRCULAIRES | REGISTRES PLEIN MANUELS |  |  | 3.6.1.7 | DN 355 | U | 0 |  | 0
578 | 3 VENTILATION | ACCESSOIRES RESEAUX CIRCULAIRES | REGISTRES PLEIN MANUELS |  |  | 3.6.1.8 | DN 400 | U | 0 |  | 0
579 | 3 VENTILATION | ACCESSOIRES RESEAUX CIRCULAIRES | REGISTRES PLEIN MANUELS |  |  | 3.6.1.9 | DN 450 | U | 0 |  | 0
580 | 3 VENTILATION | ACCESSOIRES RESEAUX CIRCULAIRES | REGISTRES PLEIN MANUELS |  |  | 3.6.1.10 | DN 500 | U | 0 |  | 0
581 | 3 VENTILATION | ACCESSOIRES RESEAUX CIRCULAIRES | REGISTRES PLEIN MANUELS |  |  | 3.6.1.11 | DN 630 | U | 0 |  | 0
582 | 3 VENTILATION | ACCESSOIRES RESEAUX CIRCULAIRES | REGISTRES MANUELS A IRIS |  |  | 3.6.2.2 | DN 80 | U | 0 |  | 0
583 | 3 VENTILATION | ACCESSOIRES RESEAUX CIRCULAIRES | REGISTRES MANUELS A IRIS |  |  | 3.6.2.3 | DN 100 | U | 0 |  | 0
584 | 3 VENTILATION | ACCESSOIRES RESEAUX CIRCULAIRES | REGISTRES MANUELS A IRIS |  |  | 3.6.2.4 | DN 125 | U | 0 |  | 0
585 | 3 VENTILATION | ACCESSOIRES RESEAUX CIRCULAIRES | REGISTRES MANUELS A IRIS |  |  | 3.6.2.5 | DN 160 | U | 0 |  | 0
586 | 3 VENTILATION | ACCESSOIRES RESEAUX CIRCULAIRES | REGISTRES MANUELS A IRIS |  |  | 3.6.2.6 | DN 200 | U | 0 |  | 0
587 | 3 VENTILATION | ACCESSOIRES RESEAUX CIRCULAIRES | REGISTRES MANUELS A IRIS |  |  | 3.6.2.7 | DN 250 | U | 0 |  | 0
588 | 3 VENTILATION | ACCESSOIRES RESEAUX CIRCULAIRES | REGISTRES MANUELS A IRIS |  |  | 3.6.2.8 | DN 315 | U | 0 |  | 0
589 | 3 VENTILATION | ACCESSOIRES RESEAUX CIRCULAIRES | REGISTRES MANUELS A IRIS |  |  | 3.6.2.9 | DN 400 | U | 0 |  | 0
590 | 3 VENTILATION | ACCESSOIRES RESEAUX CIRCULAIRES | REGISTRES MANUELS A IRIS |  |  | 3.6.2.10 | DN 500 | U | 0 |  | 0
591 | 3 VENTILATION | ACCESSOIRES RESEAUX CIRCULAIRES | REGISTRES MANUELS A IRIS |  |  | 3.6.2.11 | DN 560 | U | 0 |  | 0
592 | 3 VENTILATION | ACCESSOIRES RESEAUX CIRCULAIRES | REGISTRES MANUELS A IRIS |  |  | 3.6.2.12 | DN 630 | U | 0 |  | 0
593 | 3 VENTILATION | ACCESSOIRES RESEAUX CIRCULAIRES | REGISTRES MANUELS A IRIS |  |  | 3.6.2.13 | DN 800 | U | 0 |  | 0
594 | 3 VENTILATION | ACCESSOIRES RESEAUX CIRCULAIRES | REGISTRE ETANCHE |  |  | 3.6.3.1 | DN 80 | U | 0 |  | 0
595 | 3 VENTILATION | ACCESSOIRES RESEAUX CIRCULAIRES | REGISTRE ETANCHE |  |  | 3.6.3.2 | DN 100 | U | 0 |  | 0
596 | 3 VENTILATION | ACCESSOIRES RESEAUX CIRCULAIRES | REGISTRE ETANCHE |  |  | 3.6.3.3 | DN 125 | U | 0 |  | 0
597 | 3 VENTILATION | ACCESSOIRES RESEAUX CIRCULAIRES | REGISTRE ETANCHE |  |  | 3.6.3.4 | DN 160 | U | 0 |  | 0
598 | 3 VENTILATION | ACCESSOIRES RESEAUX CIRCULAIRES | REGISTRE ETANCHE |  |  | 3.6.3.5 | DN 200 | U | 0 |  | 0
599 | 3 VENTILATION | ACCESSOIRES RESEAUX CIRCULAIRES | REGISTRE ETANCHE |  |  | 3.6.3.6 | DN 250 | U | 0 |  | 0
600 | 3 VENTILATION | ACCESSOIRES RESEAUX CIRCULAIRES | REGISTRE ETANCHE |  |  | 3.6.3.7 | DN 315 | U | 0 |  | 0
601 | 3 VENTILATION | ACCESSOIRES RESEAUX CIRCULAIRES | REGISTRE ETANCHE |  |  | 3.6.3.8 | DN 400 | U | 0 |  | 0
602 | 3 VENTILATION | ACCESSOIRES RESEAUX CIRCULAIRES | REGISTRE ETANCHE |  |  | 3.6.3.9 | DN 500 | U | 0 |  | 0
603 | 3 VENTILATION | ACCESSOIRES RESEAUX CIRCULAIRES | GRILLE DE FACADE AVEC CONTRE CADRE |  |  | 3.6.4.1 | DN 315 | U | 0 |  | 0
604 | 3 VENTILATION | ACCESSOIRES RESEAUX CIRCULAIRES | GRILLE DE FACADE AVEC CONTRE CADRE |  |  | 3.6.4.2 | DN 400 | U | 0 |  | 0
605 | 3 VENTILATION | ACCESSOIRES RESEAUX CIRCULAIRES | MODULES DE REGULATION |  |  | 3.6.5.1 | DN 80 | U | 0 |  | 0
606 | 3 VENTILATION | ACCESSOIRES RESEAUX CIRCULAIRES | MODULES DE REGULATION |  |  | 3.6.5.2 | DN 100 | U | 0 |  | 0
609 | 3 VENTILATION | ACCESSOIRES RESEAUX CIRCULAIRES | MODULES DE REGULATION |  |  | 3.6.5.5 | DN 200 | U | 0 |  | 0
610 | 3 VENTILATION | ACCESSOIRES RESEAUX CIRCULAIRES | MODULES DE REGULATION |  |  | 3.6.5.6 | DN 250 | U | 0 |  | 0
611 | 3 VENTILATION | ACCESSOIRES RESEAUX CIRCULAIRES | SILENCIEUX | Fourniture et pose de silencieux circulaire de 500mm de longueur avec isolation en laine minérale de 50mm d'épaisseur |  | 3.6.6.1.1 | Ø 100 | u | 0 |  | 0
612 | 3 VENTILATION | ACCESSOIRES RESEAUX CIRCULAIRES | SILENCIEUX | Fourniture et pose de silencieux circulaire de 500mm de longueur avec isolation en laine minérale de 50mm d'épaisseur |  | 3.6.6.1.2 | Ø 125 | u | 0 |  | 0
613 | 3 VENTILATION | ACCESSOIRES RESEAUX CIRCULAIRES | SILENCIEUX | Fourniture et pose de silencieux circulaire de 500mm de longueur avec isolation en laine minérale de 50mm d'épaisseur |  | 3.6.6.1.3 | Ø 160 | u | 0 |  | 0
614 | 3 VENTILATION | ACCESSOIRES RESEAUX CIRCULAIRES | SILENCIEUX | Fourniture et pose de silencieux circulaire de 500mm de longueur avec isolation en laine minérale de 50mm d'épaisseur |  | 3.6.6.1.4 | Ø 200 | u | 0 |  | 0
615 | 3 VENTILATION | ACCESSOIRES RESEAUX CIRCULAIRES | SILENCIEUX | Fourniture et pose de silencieux circulaire de 500mm de longueur avec isolation en laine minérale de 50mm d'épaisseur |  | 3.6.6.1.5 | Ø 250 | u | 0 |  | 0
616 | 3 VENTILATION | ACCESSOIRES RESEAUX CIRCULAIRES | SILENCIEUX | Fourniture et pose de silencieux circulaire de 500mm de longueur avec isolation en laine minérale de 50mm d'épaisseur |  | 3.6.6.1.6 | Ø 315 | u | 0 |  | 0
617 | 3 VENTILATION | ACCESSOIRES RESEAUX CIRCULAIRES | SILENCIEUX | Fourniture et pose de silencieux circulaire de 1000mm de longueur avec isolation en laine minérale de 50mm d'épaisseur |  | 3.6.6.2.1 | Ø 100 | u | 0 |  | 0
618 | 3 VENTILATION | ACCESSOIRES RESEAUX CIRCULAIRES | SILENCIEUX | Fourniture et pose de silencieux circulaire de 1000mm de longueur avec isolation en laine minérale de 50mm d'épaisseur |  | 3.6.6.2.2 | Ø 125 | u | 0 |  | 0
619 | 3 VENTILATION | ACCESSOIRES RESEAUX CIRCULAIRES | SILENCIEUX | Fourniture et pose de silencieux circulaire de 1000mm de longueur avec isolation en laine minérale de 50mm d'épaisseur |  | 3.6.6.2.3 | Ø 160 | u | 0 |  | 0
620 | 3 VENTILATION | ACCESSOIRES RESEAUX CIRCULAIRES | SILENCIEUX | Fourniture et pose de silencieux circulaire de 1000mm de longueur avec isolation en laine minérale de 50mm d'épaisseur |  | 3.6.6.2.4 | Ø 200 | u | 0 |  | 0
621 | 3 VENTILATION | ACCESSOIRES RESEAUX CIRCULAIRES | SILENCIEUX | Fourniture et pose de silencieux circulaire de 1000mm de longueur avec isolation en laine minérale de 50mm d'épaisseur |  | 3.6.6.2.5 | Ø 250 | u | 0 |  | 0
622 | 3 VENTILATION | ACCESSOIRES RESEAUX CIRCULAIRES | SILENCIEUX | Fourniture et pose de silencieux circulaire de 1000mm de longueur avec isolation en laine minérale de 50mm d'épaisseur |  | 3.6.6.2.6 | Ø 315 | u | 0 |  | 0
623 | 3 VENTILATION | ACCESSOIRES RESEAUX CIRCULAIRES | SILENCIEUX | Fourniture et pose de silencieux circulaire de 1500mm de longueur avec isolation en laine minérale de 50mm d'épaisseur |  | 3.6.6.3.1 | Ø 100 (longueur 1000) | u | 0 |  | 0
624 | 3 VENTILATION | ACCESSOIRES RESEAUX CIRCULAIRES | SILENCIEUX | Fourniture et pose de silencieux circulaire de 1500mm de longueur avec isolation en laine minérale de 50mm d'épaisseur |  | 3.6.6.3.2 | Ø 125 (longueur 1000) | u | 0 |  | 0
625 | 3 VENTILATION | ACCESSOIRES RESEAUX CIRCULAIRES | SILENCIEUX | Fourniture et pose de silencieux circulaire de 1500mm de longueur avec isolation en laine minérale de 50mm d'épaisseur |  | 3.6.6.3.3 | Ø 160 (longueur 1000) | u | 0 |  | 0
626 | 3 VENTILATION | ACCESSOIRES RESEAUX CIRCULAIRES | SILENCIEUX | Fourniture et pose de silencieux circulaire de 1500mm de longueur avec isolation en laine minérale de 50mm d'épaisseur |  | 3.6.6.3.4 | Ø 200 (longueur 1000) | u | 0 |  | 0
627 | 3 VENTILATION | ACCESSOIRES RESEAUX CIRCULAIRES | SILENCIEUX | Fourniture et pose de silencieux circulaire de 1500mm de longueur avec isolation en laine minérale de 50mm d'épaisseur |  | 3.6.6.3.5 | Ø 250 | u | 0 |  | 0
628 | 3 VENTILATION | ACCESSOIRES RESEAUX CIRCULAIRES | SILENCIEUX | Fourniture et pose de silencieux circulaire de 1500mm de longueur avec isolation en laine minérale de 50mm d'épaisseur |  | 3.6.6.3.6 | Ø 315 | u | 0 |  | 0
629 | 3 VENTILATION | ACCESSOIRES RESEAUX CIRCULAIRES | SILENCIEUX | Fourniture et pose de silencieux circulaire de 500mm de longueur avec isolation en laine minérale de 100mm d'épaisseur |  | 3.6.6.4.1 | Ø 100 | u | 0 |  | 0
630 | 3 VENTILATION | ACCESSOIRES RESEAUX CIRCULAIRES | SILENCIEUX | Fourniture et pose de silencieux circulaire de 500mm de longueur avec isolation en laine minérale de 100mm d'épaisseur |  | 3.6.6.4.2 | Ø 125 | u | 0 |  | 0
631 | 3 VENTILATION | ACCESSOIRES RESEAUX CIRCULAIRES | SILENCIEUX | Fourniture et pose de silencieux circulaire de 500mm de longueur avec isolation en laine minérale de 100mm d'épaisseur |  | 3.6.6.4.3 | Ø 160 | u | 0 |  | 0
632 | 3 VENTILATION | ACCESSOIRES RESEAUX CIRCULAIRES | SILENCIEUX | Fourniture et pose de silencieux circulaire de 500mm de longueur avec isolation en laine minérale de 100mm d'épaisseur |  | 3.6.6.4.4 | Ø 200 | u | 0 |  | 0
633 | 3 VENTILATION | ACCESSOIRES RESEAUX CIRCULAIRES | SILENCIEUX | Fourniture et pose de silencieux circulaire de 500mm de longueur avec isolation en laine minérale de 100mm d'épaisseur |  | 3.6.6.4.5 | Ø 250 | u | 0 |  | 0
634 | 3 VENTILATION | ACCESSOIRES RESEAUX CIRCULAIRES | SILENCIEUX | Fourniture et pose de silencieux circulaire de 500mm de longueur avec isolation en laine minérale de 100mm d'épaisseur |  | 3.6.6.4.6 | Ø 315 | u | 0 |  | 0
635 | 3 VENTILATION | ACCESSOIRES RESEAUX CIRCULAIRES | SILENCIEUX | Fourniture et pose de silencieux circulaire de 1000mm de longueur avec isolation en laine minérale de 100mm d'épaisseur |  | 3.6.6.5.1 | Ø 100 | u | 0 |  | 0
636 | 3 VENTILATION | ACCESSOIRES RESEAUX CIRCULAIRES | SILENCIEUX | Fourniture et pose de silencieux circulaire de 1000mm de longueur avec isolation en laine minérale de 100mm d'épaisseur |  | 3.6.6.5.2 | Ø 125 | u | 0 |  | 0
637 | 3 VENTILATION | ACCESSOIRES RESEAUX CIRCULAIRES | SILENCIEUX | Fourniture et pose de silencieux circulaire de 1000mm de longueur avec isolation en laine minérale de 100mm d'épaisseur |  | 3.6.6.5.3 | Ø 160 | u | 0 |  | 0
638 | 3 VENTILATION | ACCESSOIRES RESEAUX CIRCULAIRES | SILENCIEUX | Fourniture et pose de silencieux circulaire de 1000mm de longueur avec isolation en laine minérale de 100mm d'épaisseur |  | 3.6.6.5.4 | Ø 200 | u | 0 |  | 0
639 | 3 VENTILATION | ACCESSOIRES RESEAUX CIRCULAIRES | SILENCIEUX | Fourniture et pose de silencieux circulaire de 1000mm de longueur avec isolation en laine minérale de 100mm d'épaisseur |  | 3.6.6.5.5 | Ø 250 | u | 0 |  | 0
640 | 3 VENTILATION | ACCESSOIRES RESEAUX CIRCULAIRES | SILENCIEUX | Fourniture et pose de silencieux circulaire de 1000mm de longueur avec isolation en laine minérale de 100mm d'épaisseur |  | 3.6.6.5.6 | Ø 315 | u | 0 |  | 0
641 | 3 VENTILATION | ACCESSOIRES RESEAUX CIRCULAIRES | SILENCIEUX | Fourniture et pose de silencieux circulaire de 1500mm de longueur avec isolation en laine minérale de 100mm d'épaisseur |  | 3.6.6.6.1 | Ø 100 (longueur 1000) | u | 0 |  | 0
642 | 3 VENTILATION | ACCESSOIRES RESEAUX CIRCULAIRES | SILENCIEUX | Fourniture et pose de silencieux circulaire de 1500mm de longueur avec isolation en laine minérale de 100mm d'épaisseur |  | 3.6.6.6.2 | Ø 125 (longueur 1000) | u | 0 |  | 0
643 | 3 VENTILATION | ACCESSOIRES RESEAUX CIRCULAIRES | SILENCIEUX | Fourniture et pose de silencieux circulaire de 1500mm de longueur avec isolation en laine minérale de 100mm d'épaisseur |  | 3.6.6.6.3 | Ø 160 (longueur 1000) | u | 0 |  | 0
644 | 3 VENTILATION | ACCESSOIRES RESEAUX CIRCULAIRES | SILENCIEUX | Fourniture et pose de silencieux circulaire de 1500mm de longueur avec isolation en laine minérale de 100mm d'épaisseur |  | 3.6.6.6.4 | Ø 200 (longueur 1000) | u | 0 |  | 0
645 | 3 VENTILATION | ACCESSOIRES RESEAUX CIRCULAIRES | SILENCIEUX | Fourniture et pose de silencieux circulaire de 1500mm de longueur avec isolation en laine minérale de 100mm d'épaisseur |  | 3.6.6.6.5 | Ø 250 | u | 0 |  | 0
646 | 3 VENTILATION | ACCESSOIRES RESEAUX CIRCULAIRES | SILENCIEUX | Fourniture et pose de silencieux circulaire de 1500mm de longueur avec isolation en laine minérale de 100mm d'épaisseur |  | 3.6.6.6.6 | Ø 315 | u | 0 |  | 0
647 | 3 VENTILATION | ACCESSOIRES RESEAUX CIRCULAIRES | REGISTRE A ACTION MECANIQUE A DEBIT CONSTANT |  |  | 3.6.7.1 | DN 80 | u | 0 |  | 0
651 | 3 VENTILATION | ACCESSOIRES RESEAUX CIRCULAIRES | REGISTRE A ACTION MECANIQUE A DEBIT CONSTANT |  |  | 3.6.7.5 | DN 200 | u | 0 |  | 0
653 | 3 VENTILATION | ACCESSOIRES RESEAUX CIRCULAIRES | REGISTRE A ACTION MECANIQUE A DEBIT CONSTANT |  |  | 3.6.7.7 | DN 315 | u | 0 |  | 0
654 | 3 VENTILATION | ACCESSOIRES RESEAUX CIRCULAIRES | REGISTRE A ACTION MECANIQUE A DEBIT CONSTANT |  |  | 3.6.7.8 | DN 400 | u | 0 |  | 0
655 | 3 VENTILATION | ACCESSOIRES RESEAUX CIRCULAIRES | TRAPPE DE VISITE |  |  | 3.6.8.1 | - DN 80 | U | 0 |  | 0
656 | 3 VENTILATION | ACCESSOIRES RESEAUX CIRCULAIRES | TRAPPE DE VISITE |  |  | 3.6.8.2 | - DN 100 | U | 0 |  | 0
657 | 3 VENTILATION | ACCESSOIRES RESEAUX CIRCULAIRES | TRAPPE DE VISITE |  |  | 3.6.8.3 | - DN 125 | U | 0 |  | 0
658 | 3 VENTILATION | ACCESSOIRES RESEAUX CIRCULAIRES | TRAPPE DE VISITE |  |  | 3.6.8.4 | - DN 160 | U | 0 |  | 0
659 | 3 VENTILATION | ACCESSOIRES RESEAUX CIRCULAIRES | TRAPPE DE VISITE |  |  | 3.6.8.5 | - DN 200 | U | 0 |  | 0
660 | 3 VENTILATION | ACCESSOIRES RESEAUX CIRCULAIRES | TRAPPE DE VISITE |  |  | 3.6.8.6 | - DN 250 | U | 0 |  | 0
661 | 3 VENTILATION | ACCESSOIRES RESEAUX CIRCULAIRES | TRAPPE DE VISITE |  |  | 3.6.8.7 | - DN 315 | U | 0 |  | 0
662 | 3 VENTILATION | ACCESSOIRES RESEAUX CIRCULAIRES | TRAPPE DE VISITE |  |  | 3.6.8.8 | - DN 355 | U | 0 |  | 0
663 | 3 VENTILATION | ACCESSOIRES RESEAUX CIRCULAIRES | TRAPPE DE VISITE |  |  | 3.6.8.9 | - DN 400 | U | 0 |  | 0
664 | 3 VENTILATION | ACCESSOIRES RESEAUX CIRCULAIRES | VOLET DE SURPRESSION |  |  | 3.6.9.1 | DN 80 | U | 0 |  | 0
665 | 3 VENTILATION | ACCESSOIRES RESEAUX CIRCULAIRES | VOLET DE SURPRESSION |  |  | 3.6.9.2 | DN 100 | U | 0 |  | 0
666 | 3 VENTILATION | ACCESSOIRES RESEAUX CIRCULAIRES | VOLET DE SURPRESSION |  |  | 3.6.9.3 | DN 125 | U | 0 |  | 0
667 | 3 VENTILATION | ACCESSOIRES RESEAUX CIRCULAIRES | VOLET DE SURPRESSION |  |  | 3.6.9.4 | DN 150 | U | 0 |  | 0
668 | 3 VENTILATION | ACCESSOIRES RESEAUX CIRCULAIRES | VOLET DE SURPRESSION |  |  | 3.6.9.5 | DN 160 | U | 0 |  | 0
669 | 3 VENTILATION | ACCESSOIRES RESEAUX CIRCULAIRES | VOLET DE SURPRESSION |  |  | 3.6.9.6 | DN 200 | U | 0 |  | 0
670 | 3 VENTILATION | ACCESSOIRES RESEAUX CIRCULAIRES | VOLET DE SURPRESSION |  |  | 3.6.9.7 | DN 250 | U | 0 |  | 0
671 | 3 VENTILATION | ACCESSOIRES RESEAUX CIRCULAIRES | VOLET DE SURPRESSION |  |  | 3.6.9.8 | DN 315 | U | 0 |  | 0
672 | 3 VENTILATION | ACCESSOIRES RESEAUX CIRCULAIRES | VOLET DE SURPRESSION |  |  | 3.6.9.9 | DN 355 | U | 0 |  | 0
673 | 3 VENTILATION | ACCESSOIRES RESEAUX CIRCULAIRES | VOLET DE SURPRESSION |  |  | 3.6.9.10 | DN 400 | U | 0 |  | 0
675 | 3 VENTILATION | CONDUITS RECTANGULAIRES | Conduits en tôle galvanisée, agraphée à la machine, jonctions par cadres extérieurs longueurs droites, accessoires suspension, colliers et fixation |  |  | 3.7.1.2 | 300/600 mm | ml | 0 |  | 0
676 | 3 VENTILATION | CONDUITS RECTANGULAIRES | Conduits en tôle galvanisée, agraphée à la machine, jonctions par cadres extérieurs longueurs droites, accessoires suspension, colliers et fixation |  |  | 3.7.1.3 | 400/800 mm | ml | 0 |  | 0
678 | 3 VENTILATION | CONDUITS RECTANGULAIRES | Conduits en tôle galvanisée, agraphée à la machine, jonctions par cadres extérieurs longueurs droites, accessoires suspension, colliers et fixation |  |  | 3.7.1.5 | sections autres | m² | 0 |  | 0
680 | 3 VENTILATION | CONDUITS RECTANGULAIRES | Réalisation d'ouvrage en tôle acier galvanisé ép. 12/10ème comprenant le pliage, cintrage, agraphage et soudage et toutes façons nécessaire |  |  | 3.7.3 |  | m² | 0 |  | 0
681 | 3 VENTILATION | ACCESSOIRES RESEAUX RECTANGULAIRES | REGISTRES MANUELS | - France-Air ou équivalent LDRI 50 |  | 3.8.1.1.1 | 300x500 | U | 0 |  | 0
682 | 3 VENTILATION | ACCESSOIRES RESEAUX RECTANGULAIRES | REGISTRES MANUELS | - France-Air ou équivalent LDRI 51 |  | 3.8.1.1.2 | 400x600 | U | 0 |  | 0
683 | 3 VENTILATION | ACCESSOIRES RESEAUX RECTANGULAIRES | REGISTRES MANUELS | - France-Air ou équivalent LDRI 52 |  | 3.8.1.1.3 | 500x700 | U | 0 |  | 0
684 | 3 VENTILATION | ACCESSOIRES RESEAUX RECTANGULAIRES | REGISTRES MANUELS | - France-Air ou équivalent LDRI 53 |  | 3.8.1.1.4 | 600x600 | U | 0 |  | 0
685 | 3 VENTILATION | ACCESSOIRES RESEAUX RECTANGULAIRES | REGISTRES MANUELS | - France-Air ou équivalent LDT 100 |  | 3.8.1.2.1 | 600x800 | U | 0 |  | 0
686 | 3 VENTILATION | ACCESSOIRES RESEAUX RECTANGULAIRES | REGISTRES MANUELS | - France-Air ou équivalent LDT 101 |  | 3.8.1.2.2 | 700x900 | U | 0 |  | 0
687 | 3 VENTILATION | ACCESSOIRES RESEAUX RECTANGULAIRES | REGISTRES MANUELS | - France-Air ou équivalent LDT 102 |  | 3.8.1.2.3 | 800x1000 | U | 0 |  | 0
688 | 3 VENTILATION | ACCESSOIRES RESEAUX RECTANGULAIRES | REGISTRES MANUELS | - France-Air ou équivalent LDT 103 |  | 3.8.1.2.4 | 1000x1000 | U | 0 |  | 0
689 | 3 VENTILATION | ACCESSOIRES RESEAUX RECTANGULAIRES | REGISTRE ETANCHES |  |  | 3.8.2.1 | 300X400 | U | 0 |  | 0
690 | 3 VENTILATION | ACCESSOIRES RESEAUX RECTANGULAIRES | REGISTRE ETANCHES |  |  | 3.8.2.2 | 400x600 | U | 0 |  | 0
691 | 3 VENTILATION | ACCESSOIRES RESEAUX RECTANGULAIRES | REGISTRE ETANCHES |  |  | 3.8.2.3 | 500x600 | U | 0 |  | 0
692 | 3 VENTILATION | ACCESSOIRES RESEAUX RECTANGULAIRES | REGISTRE ETANCHES |  |  | 3.8.2.4 | 600x600 | U | 0 |  | 0
693 | 3 VENTILATION | ACCESSOIRES RESEAUX RECTANGULAIRES | REGISTRE ETANCHES |  |  | 3.8.2.5 | 600X800 | U | 0 |  | 0
694 | 3 VENTILATION | ACCESSOIRES RESEAUX RECTANGULAIRES | REGISTRE ETANCHES |  |  | 3.8.2.6 | 700x800 | U | 0 |  | 0
695 | 3 VENTILATION | ACCESSOIRES RESEAUX RECTANGULAIRES | REGISTRE ETANCHES |  |  | 3.8.2.7 | 800X1000 | U | 0 |  | 0
696 | 3 VENTILATION | ACCESSOIRES RESEAUX RECTANGULAIRES | REGISTRE ETANCHES |  |  | 3.8.2.8 | 1000X1000 | U | 0 |  | 0
697 | 3 VENTILATION | ACCESSOIRES RESEAUX RECTANGULAIRES | GRILLE D'AIR NEUF AVEC CONTRE CADRE | France-Air ou équivalent = GEA |  | 3.8.3.1.1 | 200/400 | U | 0 |  | 0
699 | 3 VENTILATION | ACCESSOIRES RESEAUX RECTANGULAIRES | GRILLE D'AIR NEUF AVEC CONTRE CADRE | France-Air ou équivalent = GEA |  | 3.8.3.1.3 | 400/400 | U | 0 |  | 0
700 | 3 VENTILATION | ACCESSOIRES RESEAUX RECTANGULAIRES | GRILLE D'AIR NEUF AVEC CONTRE CADRE | France-Air ou équivalent = GEA |  | 3.8.3.1.4 | 500/700 | U | 0 |  | 0
701 | 3 VENTILATION | ACCESSOIRES RESEAUX RECTANGULAIRES | GRILLE D'AIR NEUF AVEC CONTRE CADRE | France-Air ou équivalent = GEA |  | 3.8.3.1.5 | 600/800 | U | 0 |  | 0
702 | 3 VENTILATION | ACCESSOIRES RESEAUX RECTANGULAIRES | GRILLE D'AIR NEUF AVEC CONTRE CADRE | France-Air ou équivalent = GEA |  | 3.8.3.1.6 | 700/700 | U | 0 |  | 0
703 | 3 VENTILATION | ACCESSOIRES RESEAUX RECTANGULAIRES | GRILLE D'AIR NEUF AVEC CONTRE CADRE | France-Air ou équivalent = GEA |  | 3.8.3.1.7 | 800/800 | U | 0 |  | 0
704 | 3 VENTILATION | ACCESSOIRES RESEAUX RECTANGULAIRES | GRILLE D'AIR NEUF AVEC CONTRE CADRE | France-Air ou équivalent GLA, grillage anti-volatile standart |  | 3.8.3.2.1 | 400/1000 | U | 0 |  | 0
705 | 3 VENTILATION | ACCESSOIRES RESEAUX RECTANGULAIRES | GRILLE D'AIR NEUF AVEC CONTRE CADRE | France-Air ou équivalent GLA, grillage anti-volatile standart |  | 3.8.3.2.2 | 600/1000 | U | 0 |  | 0
706 | 3 VENTILATION | ACCESSOIRES RESEAUX RECTANGULAIRES | GRILLE D'AIR NEUF AVEC CONTRE CADRE | France-Air ou équivalent GLA, grillage anti-volatile standart |  | 3.8.3.2.3 | 800/1200 | U | 0 |  | 0
707 | 3 VENTILATION | ACCESSOIRES RESEAUX RECTANGULAIRES | GRILLE D'AIR NEUF AVEC CONTRE CADRE | France-Air ou équivalent GLA, grillage anti-volatile standart |  | 3.8.3.2.4 | 1000/1000 | U | 0 |  | 0
708 | 3 VENTILATION | ACCESSOIRES RESEAUX RECTANGULAIRES | GRILLE D'AIR NEUF AVEC CONTRE CADRE | France-Air ou équivalent GLA, grillage anti-volatile 17x17, fil de 2mm |  | 3.8.3.3.1 | 400/1000 | U | 0 |  | 0
709 | 3 VENTILATION | ACCESSOIRES RESEAUX RECTANGULAIRES | GRILLE D'AIR NEUF AVEC CONTRE CADRE | France-Air ou équivalent GLA, grillage anti-volatile 17x17, fil de 2mm |  | 3.8.3.3.2 | 600/1000 | U | 0 |  | 0
710 | 3 VENTILATION | ACCESSOIRES RESEAUX RECTANGULAIRES | GRILLE D'AIR NEUF AVEC CONTRE CADRE | France-Air ou équivalent GLA, grillage anti-volatile 17x17, fil de 2mm |  | 3.8.3.3.3 | 800/1200 | U | 0 |  | 0
711 | 3 VENTILATION | ACCESSOIRES RESEAUX RECTANGULAIRES | GRILLE D'AIR NEUF AVEC CONTRE CADRE | France-Air ou équivalent GLA, grillage anti-volatile 17x17, fil de 2mm |  | 3.8.3.3.4 | 1000/1000 | U | 0 |  | 0
712 | 3 VENTILATION | ACCESSOIRES RESEAUX RECTANGULAIRES | VOLETS DE SURPRESSION |  |  | 3.8.4.1 | 300/300 | U | 0 |  | 0
713 | 3 VENTILATION | ACCESSOIRES RESEAUX RECTANGULAIRES | VOLETS DE SURPRESSION |  |  | 3.8.4.2 | 400/400 | U | 0 |  | 0
714 | 3 VENTILATION | ACCESSOIRES RESEAUX RECTANGULAIRES | VOLETS DE SURPRESSION |  |  | 3.8.4.3 | 400/600 | U | 0 |  | 0
715 | 3 VENTILATION | ACCESSOIRES RESEAUX RECTANGULAIRES | VOLETS DE SURPRESSION |  |  | 3.8.4.4 | 500/500 | U | 0 |  | 0
716 | 3 VENTILATION | ACCESSOIRES RESEAUX RECTANGULAIRES | VOLETS DE SURPRESSION |  |  | 3.8.4.5 | 500/700 | U | 0 |  | 0
717 | 3 VENTILATION | ACCESSOIRES RESEAUX RECTANGULAIRES | VOLETS DE SURPRESSION |  |  | 3.8.4.6 | 600/600 | U | 0 |  | 0
718 | 3 VENTILATION | ACCESSOIRES RESEAUX RECTANGULAIRES | VOLETS DE SURPRESSION |  |  | 3.8.4.7 | 600/800 | U | 0 |  | 0
719 | 3 VENTILATION | ACCESSOIRES RESEAUX RECTANGULAIRES | VOLETS DE SURPRESSION |  |  | 3.8.4.8 | 700/700 | U | 0 |  | 0
720 | 3 VENTILATION | ACCESSOIRES RESEAUX RECTANGULAIRES | TRAPPES DE VISITE |  |  | 3.8.5.1 | 250x150 | U | 0 |  | 0
721 | 3 VENTILATION | ACCESSOIRES RESEAUX RECTANGULAIRES | TRAPPES DE VISITE |  |  | 3.8.5.2 | 300x200 | U | 0 |  | 0
722 | 3 VENTILATION | ACCESSOIRES RESEAUX RECTANGULAIRES | TRAPPES DE VISITE |  |  | 3.8.5.3 | 450x350 | U | 0 |  | 0
723 | 3 VENTILATION | ACCESSOIRES RESEAUX RECTANGULAIRES | TRAPPES DE VISITE |  |  | 3.8.5.4 | 600x450 | U | 0 |  | 0
724 | 3 VENTILATION | CONDUITS SPIRALES INOX |  |  |  | 3.8.1 | Ø 80 | ml | 0 |  | 0
725 | 3 VENTILATION | CONDUITS SPIRALES INOX |  |  |  | 3.8.2 | Ø 100 | ml | 0 |  | 0
726 | 3 VENTILATION | CONDUITS SPIRALES INOX |  |  |  | 3.8.3 | Ø 125 | ml | 0 |  | 0
727 | 3 VENTILATION | CONDUITS SPIRALES INOX |  |  |  | 3.8.4 | Ø 160 | ml | 0 |  | 0
728 | 3 VENTILATION | CONDUITS SPIRALES INOX |  |  |  | 3.8.5 | Ø 200 | ml | 0 |  | 0
729 | 3 VENTILATION | CONDUITS SPIRALES INOX |  |  |  | 3.8.6 | Ø 250 | ml | 0 |  | 0
730 | 3 VENTILATION | CONDUITS SPIRALES INOX |  |  |  | 3.8.7 | Ø 315 | ml | 0 |  | 0
731 | 3 VENTILATION | CONDUITS INOX PASSIVEES |  |  |  | 3.9.1 | D int 15 mm | ml | 0 |  | 0
732 | 3 VENTILATION | CONDUITS INOX PASSIVEES |  |  |  | 3.9.2 | D int 20 mm | ml | 0 |  | 0
733 | 3 VENTILATION | CONDUITS INOX PASSIVEES |  |  |  | 3.9.3 | D int 25 mm | ml | 0 |  | 0
734 | 3 VENTILATION | CONDUITS INOX PASSIVEES |  |  |  | 3.9.4 | D int 40 mm | ml | 0 |  | 0
735 | 3 VENTILATION | CONDUITS INOX PASSIVEES |  |  |  | 3.9.5 | D int 50 mm | ml | 0 |  | 0
736 | 3 VENTILATION | CONDUITS INOX PASSIVEES |  |  |  | 3.9.6 | D int 60 mm | ml | 0 |  | 0
737 | 3 VENTILATION | CONDUITS PVC |  |  |  | 3.10.1 | Ø 80 (90) | ml | 0 |  | 0
743 | 3 VENTILATION | CONDUITS PVC |  |  |  | 3.10.7 | Ø 315 | ml | 0 |  | 0
744 | 3 VENTILATION | CONDUITS PVC |  |  |  | 3.10.8 | Ø 355 | ml | 0 |  | 0
745 | 3 VENTILATION | CONDUITS PVC |  |  |  | 3.10.9 | Ø 400 | ml | 0 |  | 0
746 | 3 VENTILATION | CONDUITS PVC |  |  |  | 3.10.10 | Ø 450 | ml | 0 |  | 0
747 | 3 VENTILATION | CONDUITS PVC |  |  |  | 3.10.11 | Ø 500 | ml | 0 |  | 0
749 | 3 VENTILATION | CALORIFUGAGE DES GAINES |  |  |  | 3.11.2 | Matériau MO, laîne de verre avec revêtement aluminium, épaisseur 50 mm, fixation par clips sur pointes acier, colliers et finitions par bandes adhésives | m² | 0 |  | 0
750 | 3 VENTILATION | CALORIFUGAGE DES GAINES |  |  |  | 3.11.3 | calorifuge intérieur (France air ou équivalent type CLEANTEC 25 comprenant profils, T, Z et mastiques suivants règles de pose et montage du fabriquant | m² | 0 |  | 0
751 | 3 VENTILATION | SECURITE INCENDIE | COMPARTIMENTAGE | Cartouches de terminaux : |  | 3.12.1.1.1 | DN 125 | U | 0 |  | 0
752 | 3 VENTILATION | SECURITE INCENDIE | COMPARTIMENTAGE | Cartouches de terminaux : |  | 3.12.1.1.2 | DN 160 | U | 0 |  | 0
753 | 3 VENTILATION | SECURITE INCENDIE | COMPARTIMENTAGE | Cartouches de terminaux : |  | 3.12.1.1.3 | DN 200 | U | 0 |  | 0
754 | 3 VENTILATION | SECURITE INCENDIE | COMPARTIMENTAGE | Clapets coupe-feu/2h circulaires |  | 3.12.1.3.1 | DN 100 | U | 0 |  | 0
755 | 3 VENTILATION | SECURITE INCENDIE | COMPARTIMENTAGE | Clapets coupe-feu/2h circulaires |  | 3.12.1.3.2 | DN 125 | U | 0 |  | 0
756 | 3 VENTILATION | SECURITE INCENDIE | COMPARTIMENTAGE | Clapets coupe-feu/2h circulaires |  | 3.12.1.3.3 | DN 160 | U | 0 |  | 0
757 | 3 VENTILATION | SECURITE INCENDIE | COMPARTIMENTAGE | Clapets coupe-feu/2h circulaires |  | 3.12.1.3.4 | DN 200 | U | 0 |  | 0
758 | 3 VENTILATION | SECURITE INCENDIE | COMPARTIMENTAGE | Clapets coupe-feu/2h circulaires |  | 3.12.1.3.5 | DN 250 | U | 0 |  | 0
761 | 3 VENTILATION | SECURITE INCENDIE | COMPARTIMENTAGE | Clapets coupe-feu/2h circulaires |  | 3.12.1.3.8 | DN 400 | U | 0 |  | 0
762 | 3 VENTILATION | SECURITE INCENDIE | COMPARTIMENTAGE | Clapets coupe-feu/2h circulaires |  | 3.12.1.3.9 | DN 450 | U | 0 |  | 0
763 | 3 VENTILATION | SECURITE INCENDIE | COMPARTIMENTAGE | Clapets coupe-feu/2h circulaires |  | 3.12.1.3.10 | DN 500 | U | 0 |  | 0
764 | 3 VENTILATION | SECURITE INCENDIE | COMPARTIMENTAGE | Clapets coupe-feu/2h circulaires |  | 3.12.1.3.11 | DN 560 | U | 0 |  | 0
765 | 3 VENTILATION | SECURITE INCENDIE | COMPARTIMENTAGE | Clapets coupe-feu/2h circulaires |  | 3.12.1.3.12 | DN 630 | U | 0 |  | 0
766 | 3 VENTILATION | SECURITE INCENDIE | COMPARTIMENTAGE | Clapets coupe-feu/2h circulaires |  | 3.12.1.3.13 | Kit de déclenchement par bobine à impulsion 48 volts | U | 0 |  | 0
767 | 3 VENTILATION | SECURITE INCENDIE | COMPARTIMENTAGE | Clapets coupe-feu/2h circulaires |  | 3.12.1.3.14 | Kit de motorisation 24 volts pour réarmement à distance | U | 0 |  | 0
768 | 3 VENTILATION | SECURITE INCENDIE | COMPARTIMENTAGE | Clapets coupe-feu/2h rectangulaires |  | 3.12.1.4.1 | 200x200 | U | 0 |  | 0
769 | 3 VENTILATION | SECURITE INCENDIE | COMPARTIMENTAGE | Clapets coupe-feu/2h rectangulaires |  | 3.12.1.4.2 | 250x250 | U | 0 |  | 0
770 | 3 VENTILATION | SECURITE INCENDIE | COMPARTIMENTAGE | Clapets coupe-feu/2h rectangulaires |  | 3.12.1.4.3 | 300x300 | U | 0 |  | 0
771 | 3 VENTILATION | SECURITE INCENDIE | COMPARTIMENTAGE | Clapets coupe-feu/2h rectangulaires |  | 3.12.1.4.4 | 350x350 | U | 0 |  | 0
772 | 3 VENTILATION | SECURITE INCENDIE | COMPARTIMENTAGE | Clapets coupe-feu/2h rectangulaires |  | 3.12.1.4.5 | 400x400 | U | 0 |  | 0
773 | 3 VENTILATION | SECURITE INCENDIE | COMPARTIMENTAGE | Clapets coupe-feu/2h rectangulaires |  | 3.12.1.4.6 | 450x450 | U | 0 |  | 0
774 | 3 VENTILATION | SECURITE INCENDIE | COMPARTIMENTAGE | Clapets coupe-feu/2h rectangulaires |  | 3.12.1.4.7 | 500x500 | U | 0 |  | 0
775 | 3 VENTILATION | SECURITE INCENDIE | COMPARTIMENTAGE | Clapets coupe-feu/2h rectangulaires |  | 3.12.1.4.8 | 550x550 | U | 0 |  | 0
776 | 3 VENTILATION | SECURITE INCENDIE | COMPARTIMENTAGE | Clapets coupe-feu/2h rectangulaires |  | 3.12.1.4.9 | 600x600 | U | 0 |  | 0
777 | 3 VENTILATION | SECURITE INCENDIE | COMPARTIMENTAGE | Clapets coupe-feu/2h rectangulaires |  | 3.12.1.4.10 | 650x650 | U | 0 |  | 0
778 | 3 VENTILATION | SECURITE INCENDIE | COMPARTIMENTAGE | Clapets coupe-feu/2h rectangulaires |  | 3.12.1.4.11 | 700x700 | U | 0 |  | 0
779 | 3 VENTILATION | SECURITE INCENDIE | COMPARTIMENTAGE | Clapets coupe-feu/2h rectangulaires |  | 3.12.1.4.12 | 750x750 | U | 0 |  | 0
780 | 3 VENTILATION | SECURITE INCENDIE | COMPARTIMENTAGE | Clapets coupe-feu/2h rectangulaires |  | 3.12.1.4.13 | 800x800 | U | 0 |  | 0
781 | 3 VENTILATION | SECURITE INCENDIE | COMPARTIMENTAGE | Clapets coupe-feu/2h rectangulaires |  | 3.12.1.4.14 | 850x850 | U | 0 |  | 0
782 | 3 VENTILATION | SECURITE INCENDIE | COMPARTIMENTAGE | Clapets coupe-feu/2h rectangulaires |  | 3.12.1.4.15 | 900x900 | U | 0 |  | 0
783 | 3 VENTILATION | SECURITE INCENDIE | COMPARTIMENTAGE | Clapets coupe-feu/2h rectangulaires |  | 3.12.1.4.16 | 950x950 | U | 0 |  | 0
784 | 3 VENTILATION | SECURITE INCENDIE | COMPARTIMENTAGE | Clapets coupe-feu/2h rectangulaires |  | 3.12.1.4.17 | 1000x1000 | U | 0 |  | 0
785 | 3 VENTILATION | SECURITE INCENDIE | COMPARTIMENTAGE | Clapets coupe-feu/2h rectangulaires |  | 3.12.1.4.18 | Kit de déclenchement par bobine à impulsion 48 volts | U | 0 |  | 0
786 | 3 VENTILATION | SECURITE INCENDIE | COMPARTIMENTAGE | Clapets coupe-feu/2h rectangulaires |  | 3.12.1.4.19 | Kit de motorisation 24 volts pour réarmement à distance | U | 0 |  | 0
787 | 3 VENTILATION | SECURITE INCENDIE | COMPARTIMENTAGE | Bouches coupe-feu/2h |  | 3.12.1.5.1 | DN 125 | U | 0 |  | 0
788 | 3 VENTILATION | SECURITE INCENDIE | COMPARTIMENTAGE | Bouches coupe-feu/2h |  | 3.12.1.5.2 | DN 160 | U | 0 |  | 0
789 | 3 VENTILATION | SECURITE INCENDIE | COMPARTIMENTAGE | Bouches coupe-feu/2h |  | 3.12.1.5.3 | DN 200 | U | 0 |  | 0
790 | 3 VENTILATION | SECURITE INCENDIE | COMPARTIMENTAGE | Volet tunnel |  | 3.12.1.6.1 | 200x200 | U | 0 |  | 0
791 | 3 VENTILATION | SECURITE INCENDIE | COMPARTIMENTAGE | Volet tunnel |  | 3.12.1.6.2 | 250x250 | U | 0 |  | 0
792 | 3 VENTILATION | SECURITE INCENDIE | COMPARTIMENTAGE | Volet tunnel |  | 3.12.1.6.3 | 300x300 | U | 0 |  | 0
793 | 3 VENTILATION | SECURITE INCENDIE | COMPARTIMENTAGE | Volet tunnel |  | 3.12.1.6.4 | 350x350 | U | 0 |  | 0
794 | 3 VENTILATION | SECURITE INCENDIE | COMPARTIMENTAGE | Volet tunnel |  | 3.12.1.6.5 | 400x400 | U | 0 |  | 0
795 | 3 VENTILATION | SECURITE INCENDIE | COMPARTIMENTAGE | Volet tunnel |  | 3.12.1.6.6 | 450x450 | U | 0 |  | 0
796 | 3 VENTILATION | SECURITE INCENDIE | COMPARTIMENTAGE | Volet tunnel |  | 3.12.1.6.7 | 500x500 | U | 0 |  | 0
797 | 3 VENTILATION | SECURITE INCENDIE | COMPARTIMENTAGE | Volet tunnel |  | 3.12.1.6.8 | 550x550 | U | 0 |  | 0
798 | 3 VENTILATION | SECURITE INCENDIE | COMPARTIMENTAGE | Volet tunnel |  | 3.12.1.6.9 | 600x600 | U | 0 |  | 0
799 | 3 VENTILATION | SECURITE INCENDIE | COMPARTIMENTAGE | Volet tunnel |  | 3.12.1.6.10 | 650x650 | U | 0 |  | 0
800 | 3 VENTILATION | SECURITE INCENDIE | COMPARTIMENTAGE | Volet tunnel |  | 3.12.1.6.11 | 700x700 | U | 0 |  | 0
801 | 3 VENTILATION | SECURITE INCENDIE | COMPARTIMENTAGE | Volet tunnel |  | 3.12.1.6.12 | 750x750 | U | 0 |  | 0
802 | 3 VENTILATION | SECURITE INCENDIE | COMPARTIMENTAGE | Volet tunnel |  | 3.12.1.6.13 | 800x800 | U | 0 |  | 0
803 | 3 VENTILATION | SECURITE INCENDIE | COMPARTIMENTAGE | Volet tunnel |  | 3.12.1.6.14 | 850x850 | U | 0 |  | 0
804 | 3 VENTILATION | SECURITE INCENDIE | COMPARTIMENTAGE | Volet tunnel |  | 3.12.1.6.15 | 900x900 | U | 0 |  | 0
805 | 3 VENTILATION | SECURITE INCENDIE | COMPARTIMENTAGE | Volet tunnel |  | 3.12.1.6.16 | 950x950 | U | 0 |  | 0
806 | 3 VENTILATION | SECURITE INCENDIE | COMPARTIMENTAGE | Volet tunnel |  | 3.12.1.6.17 | 1000x1000 | U | 0 |  | 0
807 | 3 VENTILATION | SECURITE INCENDIE | COMPARTIMENTAGE | Volet tunnel |  | 3.12.1.6.18 | Kit de déclenchement par bobine à impulsion 48 volts | U | 0 |  | 0
808 | 3 VENTILATION | SECURITE INCENDIE | COMPARTIMENTAGE | Volet tunnel |  | 3.12.1.6.19 | Kit de motorisation 24 volts pour réarmement à distance | U | 0 |  | 0
809 | 3 VENTILATION | SECURITE INCENDIE | COMPARTIMENTAGE | Grilles de transfert coupe-feu |  | 3.12.1.7.1 | 600x100 | U | 0 |  | 0
810 | 3 VENTILATION | SECURITE INCENDIE | COMPARTIMENTAGE | Grilles de transfert coupe-feu |  | 3.12.1.7.2 | 600x200 | U | 0 |  | 0
811 | 3 VENTILATION | SECURITE INCENDIE | COMPARTIMENTAGE | Grilles de transfert coupe-feu |  | 3.12.1.7.3 | 600x300 | U | 0 |  | 0
812 | 3 VENTILATION | SECURITE INCENDIE | COMPARTIMENTAGE | Grilles de transfert coupe-feu |  | 3.12.1.7.4 | 600x400 | U | 0 |  | 0
813 | 3 VENTILATION | SECURITE INCENDIE | COMPARTIMENTAGE | Grilles de transfert coupe-feu |  | 3.12.1.7.5 | 600x500 | U | 0 |  | 0
814 | 3 VENTILATION | SECURITE INCENDIE | COMPARTIMENTAGE | Grilles de transfert coupe-feu |  | 3.12.1.7.6 | 600x600 | U | 0 |  | 0
815 | 3 VENTILATION | SECURITE INCENDIE | TOURELLE DE DESENFUMAGE |  |  | 3.12.2.1 | Type 250 | U | 0 |  | 0
816 | 3 VENTILATION | SECURITE INCENDIE | TOURELLE DE DESENFUMAGE |  |  | 3.12.2.2 | Type 280 | U | 0 |  | 0
817 | 3 VENTILATION | SECURITE INCENDIE | TOURELLE DE DESENFUMAGE |  |  | 3.12.2.3 | Type 315 | U | 0 |  | 0
818 | 3 VENTILATION | SECURITE INCENDIE | TOURELLE DE DESENFUMAGE |  |  | 3.12.2.4 | Type 355 | U | 0 |  | 0
819 | 3 VENTILATION | SECURITE INCENDIE | TOURELLE DE DESENFUMAGE |  |  | 3.12.2.5 | Type 400 | U | 0 |  | 0
820 | 3 VENTILATION | SECURITE INCENDIE | TOURELLE DE DESENFUMAGE |  |  | 3.12.2.6 | Type 450 | U | 0 |  | 0
821 | 3 VENTILATION | SECURITE INCENDIE | TOURELLE DE DESENFUMAGE |  |  | 3.12.2.7 | Type 500 | U | 0 |  | 0
822 | 3 VENTILATION | SECURITE INCENDIE | TOURELLE DE DESENFUMAGE |  |  | 3.12.2.8 | Type 585 | U | 0 |  | 0
823 | 3 VENTILATION | SECURITE INCENDIE | CAISSON DE DESENFUMAGE |  |  | 3.12.3.1 | Type 2000 4P | U | 0 |  | 0
824 | 3 VENTILATION | SECURITE INCENDIE | CAISSON DE DESENFUMAGE |  |  | 3.12.3.2 | Type 4000 4P | U | 0 |  | 0
825 | 3 VENTILATION | SECURITE INCENDIE | CAISSON DE DESENFUMAGE |  |  | 3.12.3.3 | Type 4000 6P | U | 0 |  | 0
826 | 3 VENTILATION | SECURITE INCENDIE | CAISSON DE DESENFUMAGE |  |  | 3.12.3.4 | Type 6000 4P | U | 0 |  | 0
827 | 3 VENTILATION | SECURITE INCENDIE | CAISSON DE DESENFUMAGE |  |  | 3.12.3.5 | Type 6000 6P | U | 0 |  | 0
828 | 3 VENTILATION | SECURITE INCENDIE | CAISSON DE DESENFUMAGE |  |  | 3.12.3.6 | Type 9000 4P | U | 0 |  | 0
829 | 3 VENTILATION | SECURITE INCENDIE | CAISSON DE DESENFUMAGE |  |  | 3.12.3.7 | Type 9000 6P | U | 0 |  | 0
830 | 3 VENTILATION | SECURITE INCENDIE | CAISSON DE DESENFUMAGE |  |  | 3.12.3.8 | Type 14000 4P | U | 0 |  | 0
831 | 3 VENTILATION | SECURITE INCENDIE | CAISSON DE DESENFUMAGE |  |  | 3.12.3.9 | Type 14000 6P | U | 0 |  | 0
832 | 3 VENTILATION | SECURITE INCENDIE | CAISSON DE DESENFUMAGE |  |  | 3.12.3.10 | Type 16000 6P | U | 0 |  | 0
833 | 3 VENTILATION | SECURITE INCENDIE | CAISSON DE DESENFUMAGE |  |  | 3.12.3.11 | Type 18000 4P | U | 0 |  | 0
834 | 3 VENTILATION | SECURITE INCENDIE | CAISSON DE DESENFUMAGE |  |  | 3.12.3.12 | Type 18000 6P | U | 0 |  | 0
835 | 3 VENTILATION | SECURITE INCENDIE | CAISSON DE DESENFUMAGE |  |  | 3.12.3.13 | Type 28000 6P | U | 0 |  | 0
836 | 3 VENTILATION | SECURITE INCENDIE | CAISSON DE DESENFUMAGE |  |  | 3.12.3.14 | Type 40000 4P | U | 0 |  | 0
837 | 3 VENTILATION | SECURITE INCENDIE | CAISSON DE DESENFUMAGE |  |  | 3.12.3.15 | Type 40000 6P | U | 0 |  | 0
838 | 3 VENTILATION | SECURITE INCENDIE | COFFRET DE RELAYAGE |  |  | 3.12.4.1 | Taille 4 | U | 0 |  | 0
839 | 3 VENTILATION | SECURITE INCENDIE | COFFRET DE RELAYAGE |  |  | 3.12.4.2 | Taille 6 | U | 0 |  | 0
840 | 3 VENTILATION | SECURITE INCENDIE | COFFRET DE RELAYAGE |  |  | 3.12.4.3 | Taille 12 | U | 0 |  | 0
841 | 3 VENTILATION | SECURITE INCENDIE | COFFRET DE RELAYAGE |  |  | 3.12.4.4 | Taille 7 | U | 0 |  | 0
842 | 3 VENTILATION | SECURITE INCENDIE | COFFRET DE RELAYAGE |  |  | 3.12.4.5 | Taille 8 | U | 0 |  | 0
843 | 3 VENTILATION | SECURITE INCENDIE | COFFRET DE RELAYAGE |  |  | 3.12.4.6 | Taille 12 | U | 0 |  | 0
844 | 3 VENTILATION | EXTRACTEURS "TERTIAIRE" | MINI-EXTRACTEUR SILENCIEUX |  |  | 3.13.1.1 | 125 - 250 m3/h - 100 Pa | U | 0 |  | 0
845 | 3 VENTILATION | EXTRACTEURS "TERTIAIRE" | MINI-EXTRACTEUR SILENCIEUX |  |  | 3.13.1.2 | 160 - 300 m3/h - 150 Pa | U | 0 |  | 0
846 | 3 VENTILATION | EXTRACTEURS "TERTIAIRE" | MINI-EXTRACTEUR SILENCIEUX |  |  | 3.13.1.3 | 200 - 600 m3/h - 200 Pa | U | 0 |  | 0
847 | 3 VENTILATION | EXTRACTEURS "TERTIAIRE" | MINI-EXTRACTEUR SILENCIEUX |  |  | 3.13.1.4 | 250 - 750 m3/h - 200 Pa | U | 0 |  | 0
848 | 3 VENTILATION | EXTRACTEURS "TERTIAIRE" | MINI-EXTRACTEUR SILENCIEUX |  |  | 3.13.1.5 | 315 - 1500 m3/h - 300 Pa | U | 0 |  | 0
849 | 3 VENTILATION | EXTRACTEURS "TERTIAIRE" | MINI-EXTRACTEUR SILENCIEUX |  |  | 3.13.1.6 | 400 - 2000 m3/h - 350 Pa | U | 0 |  | 0
850 | 3 VENTILATION | EXTRACTEURS "TERTIAIRE" | VENTILATEUR EN LIGNE |  |  | 3.13.2.2 | C125 = 215 m3/h | U | 0 |  | 0
851 | 3 VENTILATION | EXTRACTEURS "TERTIAIRE" | VENTILATEUR EN LIGNE |  |  | 3.13.2.3 | C160 = 430 m3/h | U | 0 |  | 0
852 | 3 VENTILATION | EXTRACTEURS "TERTIAIRE" | VENTILATEUR EN LIGNE |  |  | 3.13.2.4 | C200 = 930 m3/h | U | 0 |  | 0
853 | 3 VENTILATION | EXTRACTEURS "TERTIAIRE" | VENTILATEUR EN LIGNE |  |  | 3.13.2.5 | C250 = 1150 m3/h | U | 0 |  | 0
854 | 3 VENTILATION | EXTRACTEURS "TERTIAIRE" | VENTILATEUR EN LIGNE |  |  | 3.13.2.6 | C315 = 1440 m3/h | U | 0 |  | 0
855 | 3 VENTILATION | EXTRACTEURS "TERTIAIRE" | REGULATEURS DE VITESSE |  |  | 3.13.3.2 | VFA1 (1A) | U | 0 |  | 0
856 | 3 VENTILATION | EXTRACTEURS "TERTIAIRE" | REGULATEURS DE VITESSE |  |  | 3.13.3.3 | VFA3 (3A) | U | 0 |  | 0
857 | 3 VENTILATION | EXTRACTEURS "TERTIAIRE" | REGULATEURS DE VITESSE |  |  | 3.13.3.4 | VFA6 (6A) | U | 0 |  | 0
858 | 3 VENTILATION | EXTRACTION "PROCESS" THERMO-PLASTIQUES | Extracteur moyenne pression type CMV Eco |  |  | 3.14.1.1 | 125 | U | 0 |  | 0
860 | 3 VENTILATION | EXTRACTION "PROCESS" THERMO-PLASTIQUES | Extracteur moyenne pression type CMV Eco |  |  | 3.14.1.3 | 200 | U | 0 |  | 0
862 | 3 VENTILATION | EXTRACTION "PROCESS" THERMO-PLASTIQUES | Extracteur moyenne pression type CMV Eco |  |  | 3.14.1.5 | 400 | U | 0 |  | 0
863 | 3 VENTILATION | EXTRACTION "PROCESS" THERMO-PLASTIQUES | Extracteur haute pression type CHVS |  |  | 3.14.2.1 | 63 | U | 0 |  | 0
864 | 3 VENTILATION | EXTRACTION "PROCESS" THERMO-PLASTIQUES | Extracteur haute pression type CHVS |  |  | 3.14.2.2 | 90 | U | 0 |  | 0
865 | 3 VENTILATION | EXTRACTION "PROCESS" THERMO-PLASTIQUES | Extracteur haute pression type CHVS |  |  | 3.14.2.3 | 125 | U | 0 |  | 0
866 | 3 VENTILATION | EXTRACTION "PROCESS" THERMO-PLASTIQUES | Extracteur haute pression type CHVS |  |  | 3.14.2.4 | 160 | U | 0 |  | 0
867 | 3 VENTILATION | EXTRACTION "PROCESS" THERMO-PLASTIQUES | Extracteur haute pression type CHVS |  |  | 3.14.2.5 | 200 | U | 0 |  | 0
868 | 3 VENTILATION | EXTRACTION "PROCESS" THERMO-PLASTIQUES | Extracteur haute pression type CHVS |  |  | 3.14.2.6 | 250 | U | 0 |  | 0
869 | 3 VENTILATION | EXTRACTION "PROCESS" THERMO-PLASTIQUES | Extracteur haute pression type CHVN |  |  | 3.14.3.1 | 315 | U | 0 |  | 0
870 | 3 VENTILATION | EXTRACTION "PROCESS" THERMO-PLASTIQUES | Extracteur haute pression type CHVN |  |  | 3.14.3.2 | 355 | U | 0 |  | 0
871 | 3 VENTILATION | EXTRACTION "PROCESS" THERMO-PLASTIQUES | Extracteur haute pression type CHVN |  |  | 3.14.3.3 | 400 | U | 0 |  | 0
872 | 3 VENTILATION | BRAS D'EXTRACTION |  |  |  | 3.15.1 | Type FX32 | U | 0 |  | 0
873 | 3 VENTILATION | BRAS D'EXTRACTION |  |  |  | 3.15.2 | Type FX50 - 40 à 90 m3/h | U | 0 |  | 0
875 | 3 VENTILATION | BRAS D'EXTRACTION |  |  |  | 3.15.4 | Type FX100 - 200 à 500 m3/h | U | 0 |  | 0
876 | 3 VENTILATION | SYSTÈME D'EXTRACTION D'AIR VARIABLE POUR SORBONNES | Ensemble de type PHOENIX CONTROL de marque HONEYWELL ou équivalent pour une zone à traiter | Vanne de régulation de débit électrique pour extraction type EXVB-L |  | 3.16.1.1.1 | Taille 08 | U | 0 |  | 0
877 | 3 VENTILATION | SYSTÈME D'EXTRACTION D'AIR VARIABLE POUR SORBONNES | Ensemble de type PHOENIX CONTROL de marque HONEYWELL ou équivalent pour une zone à traiter | Vanne de régulation de débit électrique pour extraction type EXVB-L |  | 3.16.1.1.2 | Taille 10 | U | 0 |  | 0
878 | 3 VENTILATION | SYSTÈME D'EXTRACTION D'AIR VARIABLE POUR SORBONNES | Ensemble de type PHOENIX CONTROL de marque HONEYWELL ou équivalent pour une zone à traiter | Vanne de régulation de débit électrique pour extraction type EXVB-L |  | 3.16.1.1.3 | Taille 12 | U | 0 |  | 0
879 | 3 VENTILATION | SYSTÈME D'EXTRACTION D'AIR VARIABLE POUR SORBONNES | Ensemble de type PHOENIX CONTROL de marque HONEYWELL ou équivalent pour une zone à traiter | Capteur de position de guillotine type VSS110 |  | 3.16.1.2 |  | U | 0 |  | 0
880 | 3 VENTILATION | SYSTÈME D'EXTRACTION D'AIR VARIABLE POUR SORBONNES | Ensemble de type PHOENIX CONTROL de marque HONEYWELL ou équivalent pour une zone à traiter | Moniteur de contrôle et de gestion avec afficheur type FHM631 ou FHD110 |  | 3.16.1.3 |  | U | 0 |  | 0
881 | 3 VENTILATION | SYSTÈME D'EXTRACTION D'AIR VARIABLE POUR SORBONNES | Ensemble de type PHOENIX CONTROL de marque HONEYWELL ou équivalent pour une zone à traiter |  |  | 3.16.1.4 |  | U | 0 |  | 0
882 | 3 VENTILATION | SYSTÈME D'EXTRACTION D'AIR VARIABLE POUR SORBONNES | Ensemble de type PHOENIX CONTROL de marque HONEYWELL ou équivalent pour une zone à traiter | Vanne de régulation de débit électrique pour soufflage type MAVA-L |  | 3.16.1.4.1 | Taille 08 | U | 0 |  | 0
883 | 3 VENTILATION | SYSTÈME D'EXTRACTION D'AIR VARIABLE POUR SORBONNES | Ensemble de type PHOENIX CONTROL de marque HONEYWELL ou équivalent pour une zone à traiter | Vanne de régulation de débit électrique pour soufflage type MAVA-L |  | 3.16.1.4.2 | Taille 10 | U | 0 |  | 0
884 | 3 VENTILATION | SYSTÈME D'EXTRACTION D'AIR VARIABLE POUR SORBONNES | Ensemble de type PHOENIX CONTROL de marque HONEYWELL ou équivalent pour une zone à traiter | Vanne de régulation de débit électrique pour soufflage type MAVA-L |  | 3.16.1.4.3 | Taille 12 | U | 0 |  | 0
885 | 3 VENTILATION | SYSTÈME D'EXTRACTION D'AIR VARIABLE POUR SORBONNES | Ensemble de type PHOENIX CONTROL de marque HONEYWELL ou équivalent pour une zone à traiter | Carte de communication pour liaison GTC |  | 3.16.1.5 |  | U | 0 |  | 0
886 | 3 VENTILATION | SYSTÈME D'EXTRACTION D'AIR VARIABLE POUR SORBONNES | Ensemble de type PHOENIX CONTROL de marque HONEYWELL ou équivalent pour une zone à traiter | Liaison bus en câble Belden 7703NH 22AWG type echellon FTT10 |  | 3.16.1.6 |  | Ens | 0 |  | 0
887 | 3 VENTILATION | SYSTÈME D'EXTRACTION D'AIR VARIABLE POUR SORBONNES | Ensemble de type IRIAN LAB marque IRIAN Technologie ou équivalent pour une zone à traiter | Vanne de regulation de la vitesse frontale et de débit électrique pour sorbonne type FAC |  | 3.16.2.1.1 | DN200 | U | 0 |  | 0
888 | 3 VENTILATION | SYSTÈME D'EXTRACTION D'AIR VARIABLE POUR SORBONNES | Ensemble de type IRIAN LAB marque IRIAN Technologie ou équivalent pour une zone à traiter | Vanne de regulation de la vitesse frontale et de débit électrique pour sorbonne type FAC |  | 3.16.2.1.2 | DN250 | U | 0 |  | 0
889 | 3 VENTILATION | SYSTÈME D'EXTRACTION D'AIR VARIABLE POUR SORBONNES | Ensemble de type IRIAN LAB marque IRIAN Technologie ou équivalent pour une zone à traiter | Vanne de regulation de la vitesse frontale et de débit électrique pour sorbonne type FAC |  | 3.16.2.1.3 | DN315 | U | 0 |  | 0
890 | 3 VENTILATION | SYSTÈME D'EXTRACTION D'AIR VARIABLE POUR SORBONNES | Ensemble de type IRIAN LAB marque IRIAN Technologie ou équivalent pour une zone à traiter | Sonde de vitesse frontale à fil chaud |  | 3.16.2.2 |  | U | 0 |  | 0
891 | 3 VENTILATION | SYSTÈME D'EXTRACTION D'AIR VARIABLE POUR SORBONNES | Ensemble de type IRIAN LAB marque IRIAN Technologie ou équivalent pour une zone à traiter | Capteur de déplacement linéaire |  | 3.16.2.3 |  | U | 0 |  | 0
892 | 3 VENTILATION | SYSTÈME D'EXTRACTION D'AIR VARIABLE POUR SORBONNES | Ensemble de type IRIAN LAB marque IRIAN Technologie ou équivalent pour une zone à traiter | Afficheur LCD |  | 3.16.2.4 |  | U | 0 |  | 0
893 | 3 VENTILATION | SYSTÈME D'EXTRACTION D'AIR VARIABLE POUR SORBONNES | Ensemble de type IRIAN LAB marque IRIAN Technologie ou équivalent pour une zone à traiter | Vanne de régulation de débit pour soufflage type LAC |  | 3.16.2.5.1 | DN200 | U | 0 |  | 0
894 | 3 VENTILATION | SYSTÈME D'EXTRACTION D'AIR VARIABLE POUR SORBONNES | Ensemble de type IRIAN LAB marque IRIAN Technologie ou équivalent pour une zone à traiter | Vanne de régulation de débit pour soufflage type LAC |  | 3.16.2.5.2 | DN250 | U | 0 |  | 0
895 | 3 VENTILATION | SYSTÈME D'EXTRACTION D'AIR VARIABLE POUR SORBONNES | Ensemble de type IRIAN LAB marque IRIAN Technologie ou équivalent pour une zone à traiter | Vanne de régulation de débit pour soufflage type LAC |  | 3.16.2.5.3 | DN315 | U | 0 |  | 0
896 | 3 VENTILATION | SYSTÈME D'EXTRACTION D'AIR VARIABLE POUR SORBONNES | Ensemble de type IRIAN LAB marque IRIAN Technologie ou équivalent pour une zone à traiter | Carte de communication pour liaison GTC |  | 3.16.2.6 |  | U | 0 |  | 0
897 | 3 VENTILATION | SYSTÈME D'EXTRACTION D'AIR VARIABLE POUR SORBONNES | Ensemble de type IRIAN LAB marque IRIAN Technologie ou équivalent pour une zone à traiter | Liaison bus en câble Belden 7703NH 22AWG type echellon FTT10 |  | 3.16.2.7 |  | Ens | 0 |  | 0
898 | 3 VENTILATION | CENTRALES DE TRAITEMENT D'AIR | CENTRALE DE TRAITEMENT D'AIR | Centrale de traitement d'air double flux à échangeur rotatif série GOLD RX de marque SWEGON ou équivalent,construction double paroi,Filtration F7 au soufflage et M5 sur reprise,moteur EC,coffret electrique de puissance/commande/régulation y compris paserelle de communication pour liaison GTC |  | 3.17.1.1.1 | GOLD RX5 300m3/h jusqu'à 2000m3/h | U | 0 |  | 0
899 | 3 VENTILATION | CENTRALES DE TRAITEMENT D'AIR | CENTRALE DE TRAITEMENT D'AIR | Centrale de traitement d'air double flux à échangeur rotatif série GOLD RX de marque SWEGON ou équivalent,construction double paroi,Filtration F7 au soufflage et M5 sur reprise,moteur EC,coffret electrique de puissance/commande/régulation y compris paserelle de communication pour liaison GTC |  | 3.17.1.1.2 | GOLD RX11 700m3/h jusqu'à 4000m3/h | U | 0 |  | 0
900 | 3 VENTILATION | CENTRALES DE TRAITEMENT D'AIR | CENTRALE DE TRAITEMENT D'AIR | Centrale de traitement d'air double flux à échangeur rotatif série GOLD RX de marque SWEGON ou équivalent,construction double paroi,Filtration F7 au soufflage et M5 sur reprise,moteur EC,coffret electrique de puissance/commande/régulation y compris paserelle de communication pour liaison GTC |  | 3.17.1.1.3 | GOLD RX14 700m3/h jusqu'à 6000m3/h | U | 0 |  | 0
901 | 3 VENTILATION | CENTRALES DE TRAITEMENT D'AIR | CENTRALE DE TRAITEMENT D'AIR | Batterie chaude hydraulique en gaine avec vanne+servomoteur |  | 3.17.1.2.1 | GOLD 0005 | U | 0 |  | 0
902 | 3 VENTILATION | CENTRALES DE TRAITEMENT D'AIR | CENTRALE DE TRAITEMENT D'AIR | Batterie chaude hydraulique en gaine avec vanne+servomoteur |  | 3.17.1.2.2 | GOLD 0011 | U | 0 |  | 0
903 | 3 VENTILATION | CENTRALES DE TRAITEMENT D'AIR | CENTRALE DE TRAITEMENT D'AIR | Batterie chaude hydraulique en gaine avec vanne+servomoteur |  | 3.17.1.2.3 | GOLD 0014 | U | 0 |  | 0
904 | 3 VENTILATION | CENTRALES DE TRAITEMENT D'AIR | CENTRALE DE TRAITEMENT D'AIR | Batterie chaude electrique en gaine |  | 3.17.1.3.1 | GOLD 0005 | U | 0 |  | 0
905 | 3 VENTILATION | CENTRALES DE TRAITEMENT D'AIR | CENTRALE DE TRAITEMENT D'AIR | Batterie chaude electrique en gaine |  | 3.17.1.3.2 | GOLD 0011 | U | 0 |  | 0
906 | 3 VENTILATION | CENTRALES DE TRAITEMENT D'AIR | CENTRALE DE TRAITEMENT D'AIR | Batterie chaude electrique en gaine |  | 3.17.1.3.3 | GOLD 0014 | U | 0 |  | 0
907 | 3 VENTILATION | CENTRALES DE TRAITEMENT D'AIR | ARMOIRE DE TRAITEMENT D'AIR DE PRECISION | Armoire de traitement d'air de précision série EXPAIR de marque CIAT ou équivalent, construction double paroi,avec filtration F7,batterie eau glacée avec bac de récupération des condensats,moteur EC,coffret electrique de commande/puissance régulation y compris vanne+servomoteur,passerelle de communication pour liaison GTC |  | 3.17.2.1.1 | CW 5 : 1300m3/h;Pfrigo : 5KW | U | 0 |  | 0
908 | 3 VENTILATION | CENTRALES DE TRAITEMENT D'AIR | ARMOIRE DE TRAITEMENT D'AIR DE PRECISION | Armoire de traitement d'air de précision série EXPAIR de marque CIAT ou équivalent, construction double paroi,avec filtration F7,batterie eau glacée avec bac de récupération des condensats,moteur EC,coffret electrique de commande/puissance régulation y compris vanne+servomoteur,passerelle de communication pour liaison GTC |  | 3.17.2.1.2 | CW 8 : 2000m3/h;Pfrigo : 8KW | U | 0 |  | 0
909 | 3 VENTILATION | CENTRALES DE TRAITEMENT D'AIR | ARMOIRE DE TRAITEMENT D'AIR DE PRECISION | Armoire de traitement d'air de précision série EXPAIR de marque CIAT ou équivalent, construction double paroi,avec filtration F7,batterie eau glacée avec bac de récupération des condensats,moteur EC,coffret electrique de commande/puissance régulation y compris vanne+servomoteur,passerelle de communication pour liaison GTC |  | 3.17.2.1.3 | CW 12 : 2500m3/h;Pfrigo : 10KW | U | 0 |  | 0
910 | 3 VENTILATION | CENTRALES DE TRAITEMENT D'AIR | ARMOIRE DE TRAITEMENT D'AIR DE PRECISION | Armoire de traitement d'air de précision série EXPAIR de marque CIAT ou équivalent, construction double paroi,avec filtration F7,batterie eau glacée avec bac de récupération des condensats,moteur EC,coffret electrique de commande/puissance régulation y compris vanne+servomoteur,passerelle de communication pour liaison GTC |  | 3.17.2.1.4 | CW 16 : 3000m3/h;Pfrigo : 15KW | U | 0 |  | 0
911 | 3 VENTILATION | CENTRALES DE TRAITEMENT D'AIR | ARMOIRE DE TRAITEMENT D'AIR DE PRECISION | Armoire de traitement d'air de précision série EXPAIR de marque CIAT ou équivalent, construction double paroi,avec filtration F7,batterie eau glacée avec bac de récupération des condensats,moteur EC,coffret electrique de commande/puissance régulation y compris vanne+servomoteur,passerelle de communication pour liaison GTC |  | 3.17.2.1.5 | CW 16 : 4000m3/h;Pfrigo : 18KW | U | 0 |  | 0
912 | 3 VENTILATION | CENTRALES DE TRAITEMENT D'AIR | ARMOIRE DE TRAITEMENT D'AIR DE PRECISION | Armoire de traitement d'air de précision série EXPAIR de marque CIAT ou équivalent, construction double paroi,avec filtration F7,batterie eau glacée avec bac de récupération des condensats,moteur EC,coffret electrique de commande/puissance régulation y compris vanne+servomoteur,passerelle de communication pour liaison GTC |  | 3.17.2.1.6 | CW 27 : 5000m3/h;Pfrigo : 23KW | U | 0 |  | 0
913 | 3 VENTILATION | CENTRALES DE TRAITEMENT D'AIR | ARMOIRE DE TRAITEMENT D'AIR DE PRECISION | Armoire de traitement d'air de précision série EXPAIR de marque CIAT ou équivalent, construction double paroi,avec filtration F7,batterie eau glacée avec bac de récupération des condensats,moteur EC,coffret electrique de commande/puissance régulation y compris vanne+servomoteur,passerelle de communication pour liaison GTC |  | 3.17.2.1.7 | CW 27 : 6000m3/h;Pfrigo : 27KW | U | 0 |  | 0
914 | 3 VENTILATION | CENTRALES DE TRAITEMENT D'AIR | ARMOIRE DE TRAITEMENT D'AIR DE PRECISION | Batterie chaude hydraulique avec vanne+servomoteur |  | 3.17.2.2.1 | CW 5 | U | 0 |  | 0
915 | 3 VENTILATION | CENTRALES DE TRAITEMENT D'AIR | ARMOIRE DE TRAITEMENT D'AIR DE PRECISION | Batterie chaude hydraulique avec vanne+servomoteur |  | 3.17.2.2.2 | CW 8 | U | 0 |  | 0
916 | 3 VENTILATION | CENTRALES DE TRAITEMENT D'AIR | ARMOIRE DE TRAITEMENT D'AIR DE PRECISION | Batterie chaude hydraulique avec vanne+servomoteur |  | 3.17.2.2.3 | CW 12 | U | 0 |  | 0
917 | 3 VENTILATION | CENTRALES DE TRAITEMENT D'AIR | ARMOIRE DE TRAITEMENT D'AIR DE PRECISION | Batterie chaude hydraulique avec vanne+servomoteur |  | 3.17.2.2.4 | CW 16 | U | 0 |  | 0
918 | 3 VENTILATION | CENTRALES DE TRAITEMENT D'AIR | ARMOIRE DE TRAITEMENT D'AIR DE PRECISION | Batterie chaude hydraulique avec vanne+servomoteur |  | 3.17.2.2.5 | CW 16 | U | 0 |  | 0
919 | 3 VENTILATION | CENTRALES DE TRAITEMENT D'AIR | ARMOIRE DE TRAITEMENT D'AIR DE PRECISION | Batterie chaude hydraulique avec vanne+servomoteur |  | 3.17.2.2.6 | CW 27 | U | 0 |  | 0
920 | 3 VENTILATION | CENTRALES DE TRAITEMENT D'AIR | ARMOIRE DE TRAITEMENT D'AIR DE PRECISION | Batterie chaude hydraulique avec vanne+servomoteur |  | 3.17.2.2.7 | CW 27 | U | 0 |  | 0
921 | 3 VENTILATION | CENTRALES DE TRAITEMENT D'AIR | ARMOIRE DE TRAITEMENT D'AIR DE PRECISION | Batterie chaude electrique (2 étages ou Triac) |  | 3.17.2.3.1 | CW 5 | U | 0 |  | 0
922 | 3 VENTILATION | CENTRALES DE TRAITEMENT D'AIR | ARMOIRE DE TRAITEMENT D'AIR DE PRECISION | Batterie chaude electrique (2 étages ou Triac) |  | 3.17.2.3.2 | CW 8 | U | 0 |  | 0
923 | 3 VENTILATION | CENTRALES DE TRAITEMENT D'AIR | ARMOIRE DE TRAITEMENT D'AIR DE PRECISION | Batterie chaude electrique (2 étages ou Triac) |  | 3.17.2.3.3 | CW 12 | U | 0 |  | 0
924 | 3 VENTILATION | CENTRALES DE TRAITEMENT D'AIR | ARMOIRE DE TRAITEMENT D'AIR DE PRECISION | Batterie chaude electrique (2 étages ou Triac) |  | 3.17.2.3.4 | CW 16 | U | 0 |  | 0
925 | 3 VENTILATION | CENTRALES DE TRAITEMENT D'AIR | ARMOIRE DE TRAITEMENT D'AIR DE PRECISION | Batterie chaude electrique (2 étages ou Triac) |  | 3.17.2.3.5 | CW 16 | U | 0 |  | 0
926 | 3 VENTILATION | CENTRALES DE TRAITEMENT D'AIR | ARMOIRE DE TRAITEMENT D'AIR DE PRECISION | Batterie chaude electrique (2 étages ou Triac) |  | 3.17.2.3.6 | CW 27 | U | 0 |  | 0
927 | 3 VENTILATION | CENTRALES DE TRAITEMENT D'AIR | ARMOIRE DE TRAITEMENT D'AIR DE PRECISION | Batterie chaude electrique (2 étages ou Triac) |  | 3.17.2.3.7 | CW 27 | U | 0 |  | 0
928 | 3 VENTILATION | CENTRALES DE TRAITEMENT D'AIR | ARMOIRE DE TRAITEMENT D'AIR DE PRECISION | Humidificateur |  | 3.17.2.4.1 | 3 Kg/h | U | 0 |  | 0
929 | 3 VENTILATION | CENTRALES DE TRAITEMENT D'AIR | ARMOIRE DE TRAITEMENT D'AIR DE PRECISION | Humidificateur |  | 3.17.2.4.2 | 8 Kg/h | U | 0 |  | 0
930 | 3 VENTILATION | ACCESSOIRES DIVERS | MANOMETRE A CADRAN AIGUILLE |  |  | 3.18.1.1 | Plage 0-250Pa | U | 0 |  | 0
931 | 3 VENTILATION | ACCESSOIRES DIVERS | MANOMETRE A CADRAN AIGUILLE |  |  | 3.18.1.2 | Plage 0-500Pa | U | 0 |  | 0
932 | 3 VENTILATION | ACCESSOIRES DIVERS | MANOMETRE A CADRAN AIGUILLE |  |  | 3.18.1.3 | Plage 0-750Pa | U | 0 |  | 0
933 | 3 VENTILATION | ACCESSOIRES DIVERS | MANOMETRE A CADRAN AIGUILLE |  |  | 3.18.1.4 | Plage 60-0-60Pa | U | 0 |  | 0
934 | 4 CLIMATISATION-FROID | REFROIDISSEURS A CONDENSATION PAR AIR | Refroidisseur de type compresseur Scroll série CGAX de marque TRANE ou équivalent, version Low noise,équipé d'un kit hydraulique avec pompe double,ballon tampon,soupape,vase d'expansion,fluide R454B,avec grille de protection batterie extérieure |  |  | 4.1.1.1 | CGAX 15 : 43 KW | U | 0 |  | 0
935 | 4 CLIMATISATION-FROID | REFROIDISSEURS A CONDENSATION PAR AIR | Refroidisseur de type compresseur Scroll série CGAX de marque TRANE ou équivalent, version Low noise,équipé d'un kit hydraulique avec pompe double,ballon tampon,soupape,vase d'expansion,fluide R454B,avec grille de protection batterie extérieure |  |  | 4.1.1.2 | CGAX 17 : 49 KW | U | 0 |  | 0
936 | 4 CLIMATISATION-FROID | REFROIDISSEURS A CONDENSATION PAR AIR | Refroidisseur de type compresseur Scroll série CGAX de marque TRANE ou équivalent, version Low noise,équipé d'un kit hydraulique avec pompe double,ballon tampon,soupape,vase d'expansion,fluide R454B,avec grille de protection batterie extérieure |  |  | 4.1.1.3 | CGAX 20 : 59 KW | U | 0 |  | 0
937 | 4 CLIMATISATION-FROID | REFROIDISSEURS A CONDENSATION PAR AIR | Refroidisseur de type compresseur Scroll série CGAX de marque TRANE ou équivalent, version Low noise,équipé d'un kit hydraulique avec pompe double,ballon tampon,soupape,vase d'expansion,fluide R454B,avec grille de protection batterie extérieure |  |  | 4.1.1.4 | CGAX 23 : 65KW | U | 0 |  | 0
938 | 4 CLIMATISATION-FROID | REFROIDISSEURS A CONDENSATION PAR AIR | Refroidisseur de type compresseur Scroll série CGAX de marque TRANE ou équivalent, version Low noise,équipé d'un kit hydraulique avec pompe double,ballon tampon,soupape,vase d'expansion,fluide R454B,avec grille de protection batterie extérieure |  |  | 4.1.1.5 | CGAX 26 : 74KW | U | 0 |  | 0
939 | 4 CLIMATISATION-FROID | REFROIDISSEURS A CONDENSATION PAR AIR | Refroidisseur de type compresseur Scroll série CGAX de marque TRANE ou équivalent, version Low noise,équipé d'un kit hydraulique avec pompe double,ballon tampon,soupape,vase d'expansion,fluide R454B,avec grille de protection batterie extérieure |  |  | 4.1.1.6 | CGAX 30 : 82 KW | U | 0 |  | 0
940 | 4 CLIMATISATION-FROID | REFROIDISSEURS A CONDENSATION PAR AIR | Refroidisseur de type compresseur Scroll série CGAX de marque TRANE ou équivalent, version Low noise,équipé d'un kit hydraulique avec pompe double,ballon tampon,soupape,vase d'expansion,fluide R454B,avec grille de protection batterie extérieure |  |  | 4.1.1.7 | CGAX 36 : 99 KW | U | 0 |  | 0
941 | 4 CLIMATISATION-FROID | REFROIDISSEURS A CONDENSATION PAR AIR | Refroidisseur de type compresseur à vis avec variateur de fréquence,série RTAF de marque TRANE ou équivalent, version Low noise,équipé d'un kit hydraulique avec pompe double,fluide R1234ZE,2 circuits |  |  | 4.1.2.1 | RTAF 100 : 359 KW | U | 0 |  | 0
942 | 4 CLIMATISATION-FROID | REFROIDISSEURS A CONDENSATION PAR AIR | Refroidisseur de type compresseur à vis avec variateur de fréquence,série RTAF de marque TRANE ou équivalent, version Low noise,équipé d'un kit hydraulique avec pompe double,fluide R1234ZE,2 circuits |  |  | 4.1.2.2 | RTAF 120 : 430 KW | U | 0 |  | 0
943 | 4 CLIMATISATION-FROID | REFROIDISSEURS A CONDENSATION PAR AIR | Refroidisseur de type compresseur à vis avec variateur de fréquence,série RTAF de marque TRANE ou équivalent, version Low noise,équipé d'un kit hydraulique avec pompe double,fluide R1234ZE,2 circuits |  |  | 4.1.2.3 | RTAF 145 : 511 KW | U | 0 |  | 0
944 | 4 CLIMATISATION-FROID | REFROIDISSEURS A CONDENSATION PAR AIR | Refroidisseur de type compresseur à vis avec variateur de fréquence,série RTAF de marque TRANE ou équivalent, version Low noise,équipé d'un kit hydraulique avec pompe double,fluide R1234ZE,2 circuits |  |  | 4.1.2.4 | RTAF 185 : 610 KW | U | 0 |  | 0
945 | 4 CLIMATISATION-FROID | REFROIDISSEURS A CONDENSATION PAR AIR | Refroidisseur de type compresseur à vis avec variateur de fréquence,série RTAF de marque TRANE ou équivalent, version Low noise,équipé d'un kit hydraulique avec pompe double,fluide R1234ZE,2 circuits |  |  | 4.1.2.5 | RTAF 200 : 718 KW | U | 0 |  | 0
946 | 4 CLIMATISATION-FROID | REFROIDISSEURS A CONDENSATION PAR EAU | Refroidisseur type compresseur Scroll série CGWF de marque TRANE ou équivalent,fluide R454B | (1 circuit) |  | 4.2.1.1.1 | CGWF 013 : 53 KW | U | 0 |  | 0
947 | 4 CLIMATISATION-FROID | REFROIDISSEURS A CONDENSATION PAR EAU | Refroidisseur type compresseur Scroll série CGWF de marque TRANE ou équivalent,fluide R454B | (1 circuit) |  | 4.2.1.1.2 | CGWF 015 : 60 KW | U | 0 |  | 0
948 | 4 CLIMATISATION-FROID | REFROIDISSEURS A CONDENSATION PAR EAU | Refroidisseur type compresseur Scroll série CGWF de marque TRANE ou équivalent,fluide R454B | (1 circuit) |  | 4.2.1.1.3 | CGWF 019 : 70 KW | U | 0 |  | 0
949 | 4 CLIMATISATION-FROID | REFROIDISSEURS A CONDENSATION PAR EAU | Refroidisseur type compresseur Scroll série CGWF de marque TRANE ou équivalent,fluide R454B | (1 circuit) |  | 4.2.1.1.4 | CGWF 023 : 84 KW | U | 0 |  | 0
950 | 4 CLIMATISATION-FROID | REFROIDISSEURS A CONDENSATION PAR EAU | Refroidisseur type compresseur Scroll série CGWF de marque TRANE ou équivalent,fluide R454B | (1 circuit) |  | 4.2.1.1.5 | CGWF 025 : 94 KW | U | 0 |  | 0
951 | 4 CLIMATISATION-FROID | REFROIDISSEURS A CONDENSATION PAR EAU | Refroidisseur type compresseur Scroll série CGWF de marque TRANE ou équivalent,fluide R454B | (1 circuit) |  | 4.2.1.1.6 | CGWF 029 : 111 KW | U | 0 |  | 0
952 | 4 CLIMATISATION-FROID | REFROIDISSEURS A CONDENSATION PAR EAU | Refroidisseur type compresseur Scroll série CGWF de marque TRANE ou équivalent,fluide R454B | (2 circuit) |  | 4.2.1.2.1 | CGWF 042 : 158 KW | U | 0 |  | 0
953 | 4 CLIMATISATION-FROID | REFROIDISSEURS A CONDENSATION PAR EAU | Refroidisseur type compresseur Scroll série CGWF de marque TRANE ou équivalent,fluide R454B | (2 circuit) |  | 4.2.1.2.2 | CGWF 048 : 185 KW | U | 0 |  | 0
954 | 4 CLIMATISATION-FROID | REFROIDISSEURS A CONDENSATION PAR EAU | Refroidisseur type compresseur Scroll série CGWF de marque TRANE ou équivalent,fluide R454B | (2 circuit) |  | 4.2.1.2.3 | CGWF 056 : 217 KW | U | 0 |  | 0
955 | 4 CLIMATISATION-FROID | REFROIDISSEURS A CONDENSATION PAR EAU | Refroidisseur type compresseur Scroll série CGWF de marque TRANE ou équivalent,fluide R454B | (2 circuit) |  | 4.2.1.2.4 | CGWF 064 : 251 KW | U | 0 |  | 0
956 | 4 CLIMATISATION-FROID | REFROIDISSEURS A CONDENSATION PAR EAU | Refroidisseur type compresseur Scroll série CGWF de marque TRANE ou équivalent,fluide R454B | (2 circuit) |  | 4.2.1.2.5 | CGWF 067 : 278 KW | U | 0 |  | 0
957 | 4 CLIMATISATION-FROID | REFROIDISSEURS A CONDENSATION PAR EAU | Refroidisseur type compresseur Scroll série CGWF de marque TRANE ou équivalent,fluide R454B | (2 circuit) |  | 4.2.1.2.6 | CGWF 078 : 300 KW | U | 0 |  | 0
958 | 4 CLIMATISATION-FROID | REFROIDISSEURS A CONDENSATION PAR EAU | Refroidisseur type compresseur à vis avec variateur de fréquence série RTWD de marque TRANE ou équivalent,fluide R1234ZE,2 circuits |  |  | 4.2.2.1 | RTWD 100 : 371KW | U | 0 |  | 0
959 | 4 CLIMATISATION-FROID | REFROIDISSEURS A CONDENSATION PAR EAU | Refroidisseur type compresseur à vis avec variateur de fréquence série RTWD de marque TRANE ou équivalent,fluide R1234ZE,2 circuits |  |  | 4.2.2.2 | RTWD 110 : 405KW | U | 0 |  | 0
960 | 4 CLIMATISATION-FROID | REFROIDISSEURS A CONDENSATION PAR EAU | Refroidisseur type compresseur à vis avec variateur de fréquence série RTWD de marque TRANE ou équivalent,fluide R1234ZE,2 circuits |  |  | 4.2.2.3 | RTWD 120 : 439 KW | U | 0 |  | 0
961 | 4 CLIMATISATION-FROID | REFROIDISSEURS A CONDENSATION PAR EAU | Refroidisseur type compresseur à vis avec variateur de fréquence série RTSF de marque TRANE ou équivalent,fluide R1234ZE,1 circuit |  |  | 4.2.3.1 | RTSF 050 : 182KW | U | 0 |  | 0
962 | 4 CLIMATISATION-FROID | REFROIDISSEURS A CONDENSATION PAR EAU | Refroidisseur type compresseur à vis avec variateur de fréquence série RTSF de marque TRANE ou équivalent,fluide R1234ZE,1 circuit |  |  | 4.2.3.2 | RTSF 060 : 218KW | U | 0 |  | 0
963 | 4 CLIMATISATION-FROID | REFROIDISSEURS A CONDENSATION PAR EAU | Refroidisseur type compresseur à vis avec variateur de fréquence série RTSF de marque TRANE ou équivalent,fluide R1234ZE,1 circuit |  |  | 4.2.3.3 | RTSF 070 : 262 KW | U | 0 |  | 0
964 | 4 CLIMATISATION-FROID | REFROIDISSEURS A CONDENSATION PAR EAU | Refroidisseur type compresseur à vis avec variateur de fréquence série RTSF de marque TRANE ou équivalent,fluide R1234ZE,1 circuit |  |  | 4.2.3.4 | RTSF 090 : 313 KW | U | 0 |  | 0
965 | 4 CLIMATISATION-FROID | REFROIDISSEURS A CONDENSATION PAR EAU | Refroidisseur type compresseur à vis avec variateur de fréquence série RTSF de marque TRANE ou équivalent,fluide R1234ZE,1 circuit |  |  | 4.2.3.5 | RTSF 0100 : 360 KW | U | 0 |  | 0
966 | 4 CLIMATISATION-FROID | REFROIDISSEURS A CONDENSATION PAR EAU | Refroidisseur type compresseur à vis avec variateur de fréquence série RTSF de marque TRANE ou équivalent,fluide R1234ZE,1 circuit |  |  | 4.2.3.6 | RTSF 0110 : 385 KW | U | 0 |  | 0
967 | 4 CLIMATISATION-FROID | POMPE A CHALEUR REVERSIBLE | Refroidisseur de type compresseur Scroll série CXAX de marque TRANE ou équivalent, version Low noise,équipé d'un kit hydraulique avec pompe double,ballon tampon,soupape,vase d'expansion,filtre,fluide R454B,avec grille de protection batterie extérieure,1 circuit |  |  | 4.3.1.1 | CXAX 017 : 44 KW | U | 0 |  | 0
968 | 4 CLIMATISATION-FROID | POMPE A CHALEUR REVERSIBLE | Refroidisseur de type compresseur Scroll série CXAX de marque TRANE ou équivalent, version Low noise,équipé d'un kit hydraulique avec pompe double,ballon tampon,soupape,vase d'expansion,filtre,fluide R454B,avec grille de protection batterie extérieure,1 circuit |  |  | 4.3.1.2 | CXAX 020 : 55 KW | U | 0 |  | 0
969 | 4 CLIMATISATION-FROID | POMPE A CHALEUR REVERSIBLE | Refroidisseur de type compresseur Scroll série CXAX de marque TRANE ou équivalent, version Low noise,équipé d'un kit hydraulique avec pompe double,ballon tampon,soupape,vase d'expansion,filtre,fluide R454B,avec grille de protection batterie extérieure,1 circuit |  |  | 4.3.1.3 | CXAX 023 : 61,5KW | U | 0 |  | 0
970 | 4 CLIMATISATION-FROID | POMPE A CHALEUR REVERSIBLE | Refroidisseur de type compresseur Scroll série CXAX de marque TRANE ou équivalent, version Low noise,équipé d'un kit hydraulique avec pompe double,ballon tampon,soupape,vase d'expansion,filtre,fluide R454B,avec grille de protection batterie extérieure,1 circuit |  |  | 4.3.1.4 | CXAX 026 : 68KW | U | 0 |  | 0
971 | 4 CLIMATISATION-FROID | POMPE A CHALEUR REVERSIBLE | Refroidisseur de type compresseur Scroll série CXAX de marque TRANE ou équivalent, version Low noise,équipé d'un kit hydraulique avec pompe double,ballon tampon,soupape,vase d'expansion,filtre,fluide R454B,avec grille de protection batterie extérieure,1 circuit |  |  | 4.3.1.5 | CXAX 030 : 75 KW | U | 0 |  | 0
972 | 4 CLIMATISATION-FROID | POMPE A CHALEUR REVERSIBLE | Refroidisseur de type compresseur Scroll série CXAX de marque TRANE ou équivalent, version Low noise,équipé d'un kit hydraulique avec pompe double,ballon tampon,soupape,vase d'expansion,filtre,fluide R454B,avec grille de protection batterie extérieure,1 circuit |  |  | 4.3.1.6 | CXAX 036 : 90 KW | U | 0 |  | 0
973 | 4 CLIMATISATION-FROID | POMPE A CHALEUR REVERSIBLE | Refroidisseur de type compresseur Scroll série CXAX de marque TRANE ou équivalent, version Low noise,équipé d'un kit hydraulique avec pompe double,ballon tampon,soupape,vase d'expansion,filtre,fluide R454B,avec grille de protection batterie extérieure,1 circuit |  |  | 4.3.1.7 | CXAX 039 : 100 KW | U | 0 |  | 0
974 | 4 CLIMATISATION-FROID | UNITES TERMINALES | VENTILO-CONVECTEURS | Modèle Vertical, CV montage 1D |  | 4.4.1.1.1 | 102A | U | 0 |  | 0
975 | 4 CLIMATISATION-FROID | UNITES TERMINALES | VENTILO-CONVECTEURS | Modèle Vertical, CV montage 1D |  | 4.4.1.1.2 | 102C | U | 0 |  | 0
976 | 4 CLIMATISATION-FROID | UNITES TERMINALES | VENTILO-CONVECTEURS | Modèle Vertical, CV montage 1D |  | 4.4.1.1.3 | 202A | U | 0 |  | 0
977 | 4 CLIMATISATION-FROID | UNITES TERMINALES | VENTILO-CONVECTEURS | Modèle Vertical, CV montage 1D |  | 4.4.1.1.4 | 202C | U | 0 |  | 0
978 | 4 CLIMATISATION-FROID | UNITES TERMINALES | VENTILO-CONVECTEURS | Modèle Vertical, CV montage 1D |  | 4.4.1.1.5 | 202D | U | 0 |  | 0
979 | 4 CLIMATISATION-FROID | UNITES TERMINALES | VENTILO-CONVECTEURS | Modèle Vertical, CV montage 1D |  | 4.4.1.1.6 | 302A | U | 0 |  | 0
980 | 4 CLIMATISATION-FROID | UNITES TERMINALES | VENTILO-CONVECTEURS | Modèle Vertical, CV montage 1D |  | 4.4.1.1.7 | 302B | U | 0 |  | 0
981 | 4 CLIMATISATION-FROID | UNITES TERMINALES | VENTILO-CONVECTEURS | Modèle Vertical, CV montage 1D |  | 4.4.1.1.8 | 302C | U | 0 |  | 0
982 | 4 CLIMATISATION-FROID | UNITES TERMINALES | VENTILO-CONVECTEURS | Modèle Vertical, CV montage 1D |  | 4.4.1.1.9 | 402C | U | 0 |  | 0
983 | 4 CLIMATISATION-FROID | UNITES TERMINALES | VENTILO-CONVECTEURS | Modèle Vertical, CV montage 1D |  | 4.4.1.1.10 | 502C | U | 0 |  | 0
984 | 4 CLIMATISATION-FROID | UNITES TERMINALES | VENTILO-CONVECTEURS | Modèle Vertical, CV montage 1D |  | 4.4.1.1.11 | 602D | U | 0 |  | 0
985 | 4 CLIMATISATION-FROID | UNITES TERMINALES | VENTILO-CONVECTEURS | Modèle Horizontal, CH montage 41D |  | 4.4.1.2.1 | 102A | U | 0 |  | 0
986 | 4 CLIMATISATION-FROID | UNITES TERMINALES | VENTILO-CONVECTEURS | Modèle Horizontal, CH montage 41D |  | 4.4.1.2.2 | 102C | U | 0 |  | 0
987 | 4 CLIMATISATION-FROID | UNITES TERMINALES | VENTILO-CONVECTEURS | Modèle Horizontal, CH montage 41D |  | 4.4.1.2.3 | 202A | U | 0 |  | 0
988 | 4 CLIMATISATION-FROID | UNITES TERMINALES | VENTILO-CONVECTEURS | Modèle Horizontal, CH montage 41D |  | 4.4.1.2.4 | 202C | U | 0 |  | 0
989 | 4 CLIMATISATION-FROID | UNITES TERMINALES | VENTILO-CONVECTEURS | Modèle Horizontal, CH montage 41D |  | 4.4.1.2.5 | 202D | U | 0 |  | 0
990 | 4 CLIMATISATION-FROID | UNITES TERMINALES | VENTILO-CONVECTEURS | Modèle Horizontal, CH montage 41D |  | 4.4.1.2.6 | 302A | U | 0 |  | 0
991 | 4 CLIMATISATION-FROID | UNITES TERMINALES | VENTILO-CONVECTEURS | Modèle Horizontal, CH montage 41D |  | 4.4.1.2.7 | 302B | U | 0 |  | 0
992 | 4 CLIMATISATION-FROID | UNITES TERMINALES | VENTILO-CONVECTEURS | Modèle Horizontal, CH montage 41D |  | 4.4.1.2.8 | 302C | U | 0 |  | 0
993 | 4 CLIMATISATION-FROID | UNITES TERMINALES | VENTILO-CONVECTEURS | Modèle Horizontal, CH montage 41D |  | 4.4.1.2.9 | 402C | U | 0 |  | 0
994 | 4 CLIMATISATION-FROID | UNITES TERMINALES | VENTILO-CONVECTEURS | Modèle Horizontal, CH montage 41D |  | 4.4.1.2.10 | 502C | U | 0 |  | 0
995 | 4 CLIMATISATION-FROID | UNITES TERMINALES | VENTILO-CONVECTEURS | Modèle Horizontal, CH montage 41D |  | 4.4.1.2.11 | 602D | U | 0 |  | 0
996 | 4 CLIMATISATION-FROID | UNITES TERMINALES | VENTILO-CONVECTEURS | Modèle gainable, NCH, montage 41V |  | 4.4.1.3.1 | 102A | U | 0 |  | 0
997 | 4 CLIMATISATION-FROID | UNITES TERMINALES | VENTILO-CONVECTEURS | Modèle gainable, NCH, montage 41V |  | 4.4.1.3.2 | 102C | U | 0 |  | 0
998 | 4 CLIMATISATION-FROID | UNITES TERMINALES | VENTILO-CONVECTEURS | Modèle gainable, NCH, montage 41V |  | 4.4.1.3.3 | 202A | U | 0 |  | 0
999 | 4 CLIMATISATION-FROID | UNITES TERMINALES | VENTILO-CONVECTEURS | Modèle gainable, NCH, montage 41V |  | 4.4.1.3.4 | 202C | U | 0 |  | 0
1000 | 4 CLIMATISATION-FROID | UNITES TERMINALES | VENTILO-CONVECTEURS | Modèle gainable, NCH, montage 41V |  | 4.4.1.3.5 | 202D | U | 0 |  | 0
1001 | 4 CLIMATISATION-FROID | UNITES TERMINALES | VENTILO-CONVECTEURS | Modèle gainable, NCH, montage 41V |  | 4.4.1.3.6 | 302A | U | 0 |  | 0
1002 | 4 CLIMATISATION-FROID | UNITES TERMINALES | VENTILO-CONVECTEURS | Modèle gainable, NCH, montage 41V |  | 4.4.1.3.7 | 302B | U | 0 |  | 0
1003 | 4 CLIMATISATION-FROID | UNITES TERMINALES | VENTILO-CONVECTEURS | Modèle gainable, NCH, montage 41V |  | 4.4.1.3.8 | 302C | U | 0 |  | 0
1004 | 4 CLIMATISATION-FROID | UNITES TERMINALES | VENTILO-CONVECTEURS | Modèle gainable, NCH, montage 41V |  | 4.4.1.3.9 | 402C | U | 0 |  | 0
1005 | 4 CLIMATISATION-FROID | UNITES TERMINALES | VENTILO-CONVECTEURS | Modèle gainable, NCH, montage 41V |  | 4.4.1.3.10 | 502C | U | 0 |  | 0
1006 | 4 CLIMATISATION-FROID | UNITES TERMINALES | VENTILO-CONVECTEURS | Modèle gainable, NCH, montage 41V |  | 4.4.1.3.11 | 602D | U | 0 |  | 0
1007 | 4 CLIMATISATION-FROID | UNITES TERMINALES | VENTILO-CONVECTEURS | Batteries électriques pour ventilo-convecteurs 2 tubes |  | 4.4.1.4.1 | 300 W pour taille 100 | U | 0 |  | 0
1008 | 4 CLIMATISATION-FROID | UNITES TERMINALES | VENTILO-CONVECTEURS | Batteries électriques pour ventilo-convecteurs 2 tubes |  | 4.4.1.4.2 | 600 W pour taille 100 | U | 0 |  | 0
1009 | 4 CLIMATISATION-FROID | UNITES TERMINALES | VENTILO-CONVECTEURS | Batteries électriques pour ventilo-convecteurs 2 tubes |  | 4.4.1.4.3 | 500 W pour taille 202A ou 202C | U | 0 |  | 0
1010 | 4 CLIMATISATION-FROID | UNITES TERMINALES | VENTILO-CONVECTEURS | Batteries électriques pour ventilo-convecteurs 2 tubes |  | 4.4.1.4.4 | 1000 W pour taille 202A ou 202C | U | 0 |  | 0
1011 | 4 CLIMATISATION-FROID | UNITES TERMINALES | VENTILO-CONVECTEURS | Batteries électriques pour ventilo-convecteurs 2 tubes |  | 4.4.1.4.5 | 800 W pour taille 302A ou 302C | U | 0 |  | 0
1012 | 4 CLIMATISATION-FROID | UNITES TERMINALES | VENTILO-CONVECTEURS | Batteries électriques pour ventilo-convecteurs 2 tubes |  | 4.4.1.4.6 | 1600 W pour taille 302A ou 302C | U | 0 |  | 0
1013 | 4 CLIMATISATION-FROID | UNITES TERMINALES | VENTILO-CONVECTEURS | Batteries électriques pour ventilo-convecteurs 2 tubes |  | 4.4.1.4.7 | 1200 W pour taille 400 | U | 0 |  | 0
1014 | 4 CLIMATISATION-FROID | UNITES TERMINALES | VENTILO-CONVECTEURS | Batteries électriques pour ventilo-convecteurs 2 tubes |  | 4.4.1.4.8 | 2400 W pour taille 400 | U | 0 |  | 0
1015 | 4 CLIMATISATION-FROID | UNITES TERMINALES | VENTILO-CONVECTEURS | Batteries électriques pour ventilo-convecteurs 2 tubes |  | 4.4.1.4.9 | 1600 W pour taille 500 | U | 0 |  | 0
1016 | 4 CLIMATISATION-FROID | UNITES TERMINALES | VENTILO-CONVECTEURS | Batteries électriques pour ventilo-convecteurs 2 tubes |  | 4.4.1.4.10 | 3200 W pour taille 600 | U | 0 |  | 0
1017 | 4 CLIMATISATION-FROID | UNITES TERMINALES | CASSETTE | Modèle "cassette" COADIS line 2 tubes ou équivalent |  | 4.4.2.1 |  |  | 0 |  | 0
1018 | 4 CLIMATISATION-FROID | UNITES TERMINALES | CASSETTE | Modèle "cassette" COADIS line 2 tubes ou équivalent |  | 4.4.2.1.1 | N° 612 y compris kit pompe condensats | U | 0 |  | 0
1019 | 4 CLIMATISATION-FROID | UNITES TERMINALES | CASSETTE | Modèle "cassette" COADIS line 2 tubes ou équivalent |  | 4.4.2.1.2 | N° 632 y compris kit pompe condensats | U | 0 |  | 0
1020 | 4 CLIMATISATION-FROID | UNITES TERMINALES | CASSETTE | Modèle "cassette" COADIS line 2 tubes ou équivalent |  | 4.4.2.1.3 | N° 922 | U | 0 |  | 0
1021 | 4 CLIMATISATION-FROID | UNITES TERMINALES | CASSETTE | Modèle "cassette" COADIS line 2 tubes ou équivalent |  | 4.4.2.1.4 | N° 932 | U | 0 |  | 0
1023 | 4 CLIMATISATION-FROID | UNITES TERMINALES | CASSETTE | Modèle "cassette" COADIS line 4 tubes ou équivalent |  | 4.4.2.2.2 | N° 924 | U | 0 |  | 0
1024 | 4 CLIMATISATION-FROID | UNITES TERMINALES | CASSETTE | Modèle "cassette" COADIS line 4 tubes ou équivalent |  | 4.4.2.2.3 | N° 934 | U | 0 |  | 0
1025 | 4 CLIMATISATION-FROID | UNITES TERMINALES | CASSETTE | Modèle "cassette" COADIS line 4 tubes ou équivalent |  | 4.4.2.2.4 | N° 334 | U | 0 |  | 0
1026 | 4 CLIMATISATION-FROID | UNITES TERMINALES | AEROTHERME |  |  | 4.4.3.1 | H4300 HEE | U | 0 |  | 0
1027 | 4 CLIMATISATION-FROID | UNITES TERMINALES | AEROTHERME |  |  | 4.4.3.2 | H4350 HEE | U | 0 |  | 0
1029 | 4 CLIMATISATION-FROID | UNITES TERMINALES | AEROTHERME |  |  | 4.4.3.4 | H4450 HEE | U | 0 |  | 0
1030 | 4 CLIMATISATION-FROID | UNITES TERMINALES | AEROTHERME |  |  | 4.4.3.5 | H4500 HEE | U | 0 |  | 0
1032 | 4 CLIMATISATION-FROID | UNITES TERMINALES | UNITES DE TRAITEMENT D'AIR AUTONOME ( UTA) | - CIAT ou équivalent, type UTA confort line système 2 tubes : |  | 4.4.1.1 | Comfort Line 62B HEE I 2T G3 | U | 0 |  | 0
1033 | 4 CLIMATISATION-FROID | UNITES TERMINALES | UNITES DE TRAITEMENT D'AIR AUTONOME ( UTA) | - CIAT ou équivalent, type UTA confort line système 2 tubes : |  | 4.4.1.2 | Comfort Line 62D HEE I 2T G3 | U | 0 |  | 0
1034 | 4 CLIMATISATION-FROID | UNITES TERMINALES | UNITES DE TRAITEMENT D'AIR AUTONOME ( UTA) | - CIAT ou équivalent, type UTA confort line système 4 tubes : |  | 4.4.2 |  |  | 0 |  | 0
1035 | 4 CLIMATISATION-FROID | UNITES TERMINALES | UNITES DE TRAITEMENT D'AIR AUTONOME ( UTA) | - CIAT ou équivalent, type UTA confort line système 4 tubes : |  | 4.4.2.1 | Comfort Line 64B HEE I 4T G3 | U | 0 |  | 0
1036 | 4 CLIMATISATION-FROID | UNITES TERMINALES | UNITES DE TRAITEMENT D'AIR AUTONOME ( UTA) | - CIAT ou équivalent, type UTA confort line système 4 tubes : |  | 4.4.2.2 | Comfort Line 64D HEE I 4T G3 | U | 0 |  | 0
1037 | 4 CLIMATISATION-FROID | UNITES TERMINALES | RACCORDEMENTS HYDRAULIQUES DES UNITES TERMIANALES |  |  | 4.4.5.1 | Par unité terminale, fourniture et pose des éléments suivants : - Vannes d'isolement 1/4 de tour de marque SFERACO ou équivalent - Flexibles de raccordements INOX ou PE XA | Ens | 0 |  | 0
1039 | 4 CLIMATISATION-FROID | CLIMATISATION A DETENTE DIRECTE | CLIMATISEUR TYPE MONO-SPLIT A CONDENSATION PAR AIR | Unité intérieure murale série MSZ |  | 4.5.1.1.2 | 2,5 KW | Ens | 0 |  | 0
1040 | 4 CLIMATISATION-FROID | CLIMATISATION A DETENTE DIRECTE | CLIMATISEUR TYPE MONO-SPLIT A CONDENSATION PAR AIR | Unité intérieure murale série MSZ |  | 4.5.1.1.3 | 3,45 KW | Ens | 0 |  | 0
1041 | 4 CLIMATISATION-FROID | CLIMATISATION A DETENTE DIRECTE | CLIMATISEUR TYPE MONO-SPLIT A CONDENSATION PAR AIR | Unité intérieure murale série MSZ |  | 4.5.1.1.4 | 5 KW | Ens | 0 |  | 0
1042 | 4 CLIMATISATION-FROID | CLIMATISATION A DETENTE DIRECTE | CLIMATISEUR TYPE MONO-SPLIT A CONDENSATION PAR AIR | Unité intérieure murale série MSZ |  | 4.5.1.1.5 | 6,5 KW | Ens | 0 |  | 0
1043 | 4 CLIMATISATION-FROID | CLIMATISATION A DETENTE DIRECTE | CLIMATISEUR TYPE MONO-SPLIT A CONDENSATION PAR AIR | Unité intérieure murale série MSZ |  | 4.5.1.1.6 | 8,5 KW | Ens | 0 |  | 0
1044 | 4 CLIMATISATION-FROID | CLIMATISATION A DETENTE DIRECTE | CLIMATISEUR TYPE MONO-SPLIT A CONDENSATION PAR AIR | Unité intérieure murale serie PKA |  | 4.5.1.2.1 | 3,6 kW | Ens | 0 |  | 0
1045 | 4 CLIMATISATION-FROID | CLIMATISATION A DETENTE DIRECTE | CLIMATISEUR TYPE MONO-SPLIT A CONDENSATION PAR AIR | Unité intérieure murale serie PKA |  | 4.5.1.2.2 | 4,6 kW | Ens | 0 |  | 0
1046 | 4 CLIMATISATION-FROID | CLIMATISATION A DETENTE DIRECTE | CLIMATISEUR TYPE MONO-SPLIT A CONDENSATION PAR AIR | Unité intérieure murale serie PKA |  | 4.5.1.2.3 | 6 kW | Ens | 0 |  | 0
1047 | 4 CLIMATISATION-FROID | CLIMATISATION A DETENTE DIRECTE | CLIMATISEUR TYPE MONO-SPLIT A CONDENSATION PAR AIR | Unité intérieure murale serie PKA |  | 4.5.1.2.4 | 7,1 kW | Ens | 0 |  | 0
1048 | 4 CLIMATISATION-FROID | CLIMATISATION A DETENTE DIRECTE | CLIMATISEUR TYPE MONO-SPLIT A CONDENSATION PAR AIR | Unité intérieure murale serie PKA |  | 4.5.1.2.5 | 9,4 kW | Ens | 0 |  | 0
1049 | 4 CLIMATISATION-FROID | CLIMATISATION A DETENTE DIRECTE | CLIMATISEUR TYPE MONO-SPLIT A CONDENSATION PAR AIR | Unité intérieure murale serie PKA |  | 4.5.1.2.6 | 10 kW | Ens | 0 |  | 0
1050 | 4 CLIMATISATION-FROID | CLIMATISATION A DETENTE DIRECTE | CLIMATISEUR TYPE MONO-SPLIT A CONDENSATION PAR AIR | Unité intérieure serie SLZ |  | 4.5.1.3.1 | modèle 25 | Ens | 0 |  | 0
1051 | 4 CLIMATISATION-FROID | CLIMATISATION A DETENTE DIRECTE | CLIMATISEUR TYPE MONO-SPLIT A CONDENSATION PAR AIR | Unité intérieure serie SLZ |  | 4.5.1.3.2 | modèle 35 | Ens | 0 |  | 0
1052 | 4 CLIMATISATION-FROID | CLIMATISATION A DETENTE DIRECTE | CLIMATISEUR TYPE MONO-SPLIT A CONDENSATION PAR AIR | Unité intérieure serie SLZ |  | 4.5.1.3.3 | modèle 50 | Ens | 0 |  | 0
1053 | 4 CLIMATISATION-FROID | CLIMATISATION A DETENTE DIRECTE | CLIMATISEUR TYPE MONO-SPLIT A CONDENSATION PAR AIR | Unité intérieure plafonniére serie PCA |  | 4.5.1.4.1 | modèle 50 | Ens | 0 |  | 0
1054 | 4 CLIMATISATION-FROID | CLIMATISATION A DETENTE DIRECTE | CLIMATISEUR TYPE MONO-SPLIT A CONDENSATION PAR AIR | Unité intérieure plafonniére serie PCA |  | 4.5.1.4.2 | modèle 60 | Ens | 0 |  | 0
1055 | 4 CLIMATISATION-FROID | CLIMATISATION A DETENTE DIRECTE | CLIMATISEUR TYPE MONO-SPLIT A CONDENSATION PAR AIR | Unité intérieure plafonniére serie PCA |  | 4.5.1.4.3 | modèle 71 | Ens | 0 |  | 0
1056 | 4 CLIMATISATION-FROID | CLIMATISATION A DETENTE DIRECTE | CLIMATISEUR TYPE MONO-SPLIT A CONDENSATION PAR AIR | Unité intérieure gainable "pression" |  | 4.5.1.5.1 | modèle 35 | Ens | 0 |  | 0
1057 | 4 CLIMATISATION-FROID | CLIMATISATION A DETENTE DIRECTE | CLIMATISEUR TYPE MONO-SPLIT A CONDENSATION PAR AIR | Unité intérieure gainable "pression" |  | 4.5.1.5.2 | modèle 50 | Ens | 0 |  | 0
1058 | 4 CLIMATISATION-FROID | CLIMATISATION A DETENTE DIRECTE | CLIMATISEUR TYPE MONO-SPLIT A CONDENSATION PAR AIR | Unité intérieure gainable "pression" |  | 4.5.1.5.3 | modèle 60 | Ens | 0 |  | 0
1059 | 4 CLIMATISATION-FROID | CLIMATISATION A DETENTE DIRECTE | CLIMATISEUR TYPE MONO-SPLIT A CONDENSATION PAR AIR | Unité intérieure gainable "pression" |  | 4.5.1.5.4 | modèle 71 | Ens | 0 |  | 0
1060 | 4 CLIMATISATION-FROID | CLIMATISATION A DETENTE DIRECTE | CLIMATISEUR TYPE MONO-SPLIT A CONDENSATION PAR AIR | Unité intérieure gainable "pression" |  | 4.5.1.5.5 | modèle 100 | Ens | 0 |  | 0
1061 | 4 CLIMATISATION-FROID | CLIMATISATION A DETENTE DIRECTE | CLIMATISEUR TYPE MONO-SPLIT A CONDENSATION PAR AIR | Unité intérieure gainable "pression" |  | 4.5.1.5.6 | modèle 125 | Ens | 0 |  | 0
1062 | 4 CLIMATISATION-FROID | CLIMATISATION A DETENTE DIRECTE | CLIMATISEUR TYPE MONO-SPLIT A CONDENSATION PAR AIR | Unité intérieure gainable "pression" |  | 4.5.1.5.7 | - Compléments: |  | 0 |  | 0
1063 | 4 CLIMATISATION-FROID | CLIMATISATION A DETENTE DIRECTE | CLIMATISEUR TYPE MONO-SPLIT A CONDENSATION PAR AIR | Unité intérieure gainable "pression" |  | 4.5.1.5.8 | pompe évacuation condensats | U | 0 |  | 0
1064 | 4 CLIMATISATION-FROID | CLIMATISATION A DETENTE DIRECTE | CLIMATISEUR TYPE MONO-SPLIT A CONDENSATION PAR AIR | Unité intérieure gainable "pression" |  | 4.5.1.5.9 | départ de gaine rectangulaire | U | 0 |  | 0
1065 | 4 CLIMATISATION-FROID | CLIMATISATION A DETENTE DIRECTE | CLIMATISEUR TYPE MONO-SPLIT A CONDENSATION PAR AIR | Unité intérieure gainable "pression" |  | 4.5.1.5.10 | plénum raccord gaines soufflage | U | 0 |  | 0
1066 | 4 CLIMATISATION-FROID | CLIMATISATION A DETENTE DIRECTE | CLIMATISEUR TYPE MULTI-SPLIT A CONDENSATION PAR AIR | Unité extérieure type bi-split série MXZ-2F |  | 4.5.2.1.1 | 3,3KW | U | 0 |  | 0
1067 | 4 CLIMATISATION-FROID | CLIMATISATION A DETENTE DIRECTE | CLIMATISEUR TYPE MULTI-SPLIT A CONDENSATION PAR AIR | Unité extérieure type bi-split série MXZ-2F |  | 4.5.2.1.2 | 4,2KW | U | 0 |  | 0
1068 | 4 CLIMATISATION-FROID | CLIMATISATION A DETENTE DIRECTE | CLIMATISEUR TYPE MULTI-SPLIT A CONDENSATION PAR AIR | Unité extérieure type bi-split série MXZ-2F |  | 4.5.2.1.3 | 5,3KW | U | 0 |  | 0
1069 | 4 CLIMATISATION-FROID | CLIMATISATION A DETENTE DIRECTE | CLIMATISEUR TYPE MULTI-SPLIT A CONDENSATION PAR AIR | Unité extérieure type tri-split série MXZ-3F |  | 4.5.2.2.1 | 5,4KW | U | 0 |  | 0
1070 | 4 CLIMATISATION-FROID | CLIMATISATION A DETENTE DIRECTE | CLIMATISEUR TYPE MULTI-SPLIT A CONDENSATION PAR AIR | Unité extérieure type tri-split série MXZ-3F |  | 4.5.2.2.2 | 6,8KW | U | 0 |  | 0
1071 | 4 CLIMATISATION-FROID | CLIMATISATION A DETENTE DIRECTE | CLIMATISEUR TYPE MULTI-SPLIT A CONDENSATION PAR AIR | Unité extérieure type quadri-split série MXZ-4F |  | 4.5.2.3.1 | 7,2 KW | U | 0 |  | 0
1072 | 4 CLIMATISATION-FROID | CLIMATISATION A DETENTE DIRECTE | CLIMATISEUR TYPE MULTI-SPLIT A CONDENSATION PAR AIR | Unité extérieure type quadri-split série MXZ-4F |  | 4.5.2.3.2 | 8KW | U | 0 |  | 0
1073 | 4 CLIMATISATION-FROID | CLIMATISATION A DETENTE DIRECTE | CLIMATISEUR TYPE MULTI-SPLIT A CONDENSATION PAR AIR | Unité extérieure jusqu'à 8 unités intérieures série PUMY |  | 4.5.2.4.1 | 12,5KW | U | 0 |  | 0
1074 | 4 CLIMATISATION-FROID | CLIMATISATION A DETENTE DIRECTE | CLIMATISEUR TYPE MULTI-SPLIT A CONDENSATION PAR AIR | Unité extérieure jusqu'à 8 unités intérieures série PUMY |  | 4.5.2.4.2 | 14KW | U | 0 |  | 0
1075 | 4 CLIMATISATION-FROID | CLIMATISATION A DETENTE DIRECTE | CLIMATISEUR TYPE MULTI-SPLIT A CONDENSATION PAR AIR | Unité extérieure jusqu'à 8 unités intérieures série PUMY |  | 4.5.2.4.3 | 15,5KW | U | 0 |  | 0
1076 | 4 CLIMATISATION-FROID | CLIMATISATION A DETENTE DIRECTE | CLIMATISEUR TYPE MULTI-SPLIT A CONDENSATION PAR AIR | Unité extérieure jusqu'à 8 unités intérieures série PUMY |  | 4.5.2.4.4 | Boitier de repartition 3 départs | U | 0 |  | 0
1077 | 4 CLIMATISATION-FROID | CLIMATISATION A DETENTE DIRECTE | CLIMATISEUR TYPE MULTI-SPLIT A CONDENSATION PAR AIR | Unité extérieure jusqu'à 8 unités intérieures série PUMY |  | 4.5.2.4.5 | Boitier de repartition 5 départs | U | 0 |  | 0
1078 | 4 CLIMATISATION-FROID | CLIMATISATION A DETENTE DIRECTE | CLIMATISEUR TYPE MULTI-SPLIT A CONDENSATION PAR AIR | Unités intérieures pour multi-split | Murales série MSZ | 4.5.2.5.1.1 | 1,5KW | U | 0 |  | 0
1079 | 4 CLIMATISATION-FROID | CLIMATISATION A DETENTE DIRECTE | CLIMATISEUR TYPE MULTI-SPLIT A CONDENSATION PAR AIR | Unités intérieures pour multi-split | Murales série MSZ | 4.5.2.5.1.2 | 2KW | U | 0 |  | 0
1080 | 4 CLIMATISATION-FROID | CLIMATISATION A DETENTE DIRECTE | CLIMATISEUR TYPE MULTI-SPLIT A CONDENSATION PAR AIR | Unités intérieures pour multi-split | Murales série MSZ | 4.5.2.5.1.3 | 2,5KW | U | 0 |  | 0
1081 | 4 CLIMATISATION-FROID | CLIMATISATION A DETENTE DIRECTE | CLIMATISEUR TYPE MULTI-SPLIT A CONDENSATION PAR AIR | Unités intérieures pour multi-split | Murales série MSZ | 4.5.2.5.1.4 | 3,5KW | U | 0 |  | 0
1082 | 4 CLIMATISATION-FROID | CLIMATISATION A DETENTE DIRECTE | CLIMATISEUR TYPE MULTI-SPLIT A CONDENSATION PAR AIR | Unités intérieures pour multi-split | Murales série MSZ | 4.5.2.5.1.5 | 4,2KW | U | 0 |  | 0
1083 | 4 CLIMATISATION-FROID | CLIMATISATION A DETENTE DIRECTE | CLIMATISEUR TYPE MULTI-SPLIT A CONDENSATION PAR AIR | Unités intérieures pour multi-split | Murales série MSZ | 4.5.2.5.1.6 | 5KW | U | 0 |  | 0
1084 | 4 CLIMATISATION-FROID | CLIMATISATION A DETENTE DIRECTE | CLIMATISEUR TYPE MULTI-SPLIT A CONDENSATION PAR AIR | Unités intérieures pour multi-split | Cassettes série SLZ | 4.5.2.5.2.1 | 1,5KW | U | 0 |  | 0
1085 | 4 CLIMATISATION-FROID | CLIMATISATION A DETENTE DIRECTE | CLIMATISEUR TYPE MULTI-SPLIT A CONDENSATION PAR AIR | Unités intérieures pour multi-split | Cassettes série SLZ | 4.5.2.5.2.2 | 2,5KW | U | 0 |  | 0
1086 | 4 CLIMATISATION-FROID | CLIMATISATION A DETENTE DIRECTE | CLIMATISEUR TYPE MULTI-SPLIT A CONDENSATION PAR AIR | Unités intérieures pour multi-split | Cassettes série SLZ | 4.5.2.5.2.3 | 3,5KW | U | 0 |  | 0
1087 | 4 CLIMATISATION-FROID | CLIMATISATION A DETENTE DIRECTE | CLIMATISEUR TYPE MULTI-SPLIT A CONDENSATION PAR AIR | Unités intérieures pour multi-split | Cassettes série SLZ | 4.5.2.5.2.4 | 4,6KW | U | 0 |  | 0
1088 | 4 CLIMATISATION-FROID | CLIMATISATION A DETENTE DIRECTE | CLIMATISEUR TYPE MULTI-SPLIT A CONDENSATION PAR AIR | Unités intérieures pour multi-split | Cassettes série SLZ | 4.5.2.5.2.5 | 5,7KW | U | 0 |  | 0
1089 | 4 CLIMATISATION-FROID | CLIMATISATION A DETENTE DIRECTE | CLIMATISEUR TYPE MULTI-SPLIT A CONDENSATION PAR AIR | Liaisons frigorifiques |  | 4.5.2.6.1 | 1/4" | ml | 0 |  | 0
1090 | 4 CLIMATISATION-FROID | CLIMATISATION A DETENTE DIRECTE | CLIMATISEUR TYPE MULTI-SPLIT A CONDENSATION PAR AIR | Liaisons frigorifiques |  | 4.5.2.6.2 | 3/8" | ml | 0 |  | 0
1091 | 4 CLIMATISATION-FROID | CLIMATISATION A DETENTE DIRECTE | CLIMATISEUR TYPE MULTI-SPLIT A CONDENSATION PAR AIR | Liaisons frigorifiques |  | 4.5.2.6.3 | 1/2" | ml | 0 |  | 0
1092 | 4 CLIMATISATION-FROID | CLIMATISATION A DETENTE DIRECTE | CLIMATISEUR TYPE MULTI-SPLIT A CONDENSATION PAR AIR | Liaisons frigorifiques |  | 4.5.2.6.4 | 3/4" | ml | 0 |  | 0
1093 | 4 CLIMATISATION-FROID | CLIMATISATION A DETENTE DIRECTE | CLIMATISEUR TYPE MULTI-SPLIT A CONDENSATION PAR AIR | Liaisons frigorifiques |  | 4.5.2.6.5 | 1" | ml | 0 |  | 0
1094 | 4 CLIMATISATION-FROID | CLIMATISATION A DETENTE DIRECTE | CLIMATISEUR TYPE MULTI-SPLIT A CONDENSATION PAR AIR | Liaisons frigorifiques |  | 4.5.2.6.6 | 1" 1/4 | ml | 0 |  | 0
1095 | 4 CLIMATISATION-FROID | CLIMATISATION A DETENTE DIRECTE | CLIMATISEUR TYPE MULTI-SPLIT A CONDENSATION PAR AIR | Liaisons frigorifiques |  | 4.5.2.6.7 | 1" 1/2 | ml | 0 |  | 0
1096 | 4 CLIMATISATION-FROID | CLIMATISATION A DETENTE DIRECTE | DRV A CONDENSATION A AIR | Unité extérieure série PURY-P |  | 4.5.3.1.1 | 22,4 KW | U | 0 |  | 0
1097 | 4 CLIMATISATION-FROID | CLIMATISATION A DETENTE DIRECTE | DRV A CONDENSATION A AIR | Unité extérieure série PURY-P |  | 4.5.3.1.2 | 28 KW | U | 0 |  | 0
1098 | 4 CLIMATISATION-FROID | CLIMATISATION A DETENTE DIRECTE | DRV A CONDENSATION A AIR | Unité extérieure série PURY-P |  | 4.5.3.1.3 | 33,5 KW | U | 0 |  | 0
1099 | 4 CLIMATISATION-FROID | CLIMATISATION A DETENTE DIRECTE | DRV A CONDENSATION A AIR | Unité extérieure série PURY-P |  | 4.5.3.1.4 | 40 KW | U | 0 |  | 0
1100 | 4 CLIMATISATION-FROID | CLIMATISATION A DETENTE DIRECTE | DRV A CONDENSATION A AIR | Unité extérieure série PURY-P |  | 4.5.3.1.5 | Ensemble support pour groupe extérieur sur rails métalliques transversaux avec plots anti-vibratiles | Ens | 0 |  | 0
1101 | 4 CLIMATISATION-FROID | CLIMATISATION A DETENTE DIRECTE | DRV A CONDENSATION A AIR | Unités intérieures type murales série PKFY-P |  | 4.5.3.2.1 | 1,5KW | U | 0 |  | 0
1102 | 4 CLIMATISATION-FROID | CLIMATISATION A DETENTE DIRECTE | DRV A CONDENSATION A AIR | Unités intérieures type murales série PKFY-P |  | 4.5.3.2.2 | 2KW | U | 0 |  | 0
1103 | 4 CLIMATISATION-FROID | CLIMATISATION A DETENTE DIRECTE | DRV A CONDENSATION A AIR | Unités intérieures type murales série PKFY-P |  | 4.5.3.2.3 | 2,5KW | U | 0 |  | 0
1104 | 4 CLIMATISATION-FROID | CLIMATISATION A DETENTE DIRECTE | DRV A CONDENSATION A AIR | Unités intérieures type murales série PKFY-P |  | 4.5.3.2.4 | 3,5KW | U | 0 |  | 0
1105 | 4 CLIMATISATION-FROID | CLIMATISATION A DETENTE DIRECTE | DRV A CONDENSATION A AIR | Unités intérieures type murales série PKFY-P |  | 4.5.3.2.5 | 4,2KW | U | 0 |  | 0
1106 | 4 CLIMATISATION-FROID | CLIMATISATION A DETENTE DIRECTE | DRV A CONDENSATION A AIR | Unités intérieures type murales série PKFY-P |  | 4.5.3.2.6 | 5KW | U | 0 |  | 0
1107 | 4 CLIMATISATION-FROID | CLIMATISATION A DETENTE DIRECTE | DRV A CONDENSATION A AIR | Unités intérieures type cassettes série PLFY-P |  | 4.5.3.3.1 | 1,5KW | U | 0 |  | 0
1108 | 4 CLIMATISATION-FROID | CLIMATISATION A DETENTE DIRECTE | DRV A CONDENSATION A AIR | Unités intérieures type cassettes série PLFY-P |  | 4.5.3.3.2 | 2,5KW | U | 0 |  | 0
1109 | 4 CLIMATISATION-FROID | CLIMATISATION A DETENTE DIRECTE | DRV A CONDENSATION A AIR | Unités intérieures type cassettes série PLFY-P |  | 4.5.3.3.3 | 3,5KW | U | 0 |  | 0
1110 | 4 CLIMATISATION-FROID | CLIMATISATION A DETENTE DIRECTE | DRV A CONDENSATION A AIR | Unités intérieures type cassettes série PLFY-P |  | 4.5.3.3.4 | 4,6KW | U | 0 |  | 0
1111 | 4 CLIMATISATION-FROID | CLIMATISATION A DETENTE DIRECTE | DRV A CONDENSATION A AIR | Unités intérieures type cassettes série PLFY-P |  | 4.5.3.3.5 | 5,7KW | U | 0 |  | 0
1112 | 4 CLIMATISATION-FROID | CLIMATISATION A DETENTE DIRECTE | DRV A CONDENSATION A AIR | Unités intérieures type gainable "MP" série PEFY-M |  | 4.5.3.4.1 | 2,2KW | U | 0 |  | 0
1113 | 4 CLIMATISATION-FROID | CLIMATISATION A DETENTE DIRECTE | DRV A CONDENSATION A AIR | Unités intérieures type gainable "MP" série PEFY-M |  | 4.5.3.4.2 | 2,8KW | U | 0 |  | 0
1114 | 4 CLIMATISATION-FROID | CLIMATISATION A DETENTE DIRECTE | DRV A CONDENSATION A AIR | Unités intérieures type gainable "MP" série PEFY-M |  | 4.5.3.4.3 | 3,6KW | U | 0 |  | 0
1115 | 4 CLIMATISATION-FROID | CLIMATISATION A DETENTE DIRECTE | DRV A CONDENSATION A AIR | Unités intérieures type gainable "MP" série PEFY-M |  | 4.5.3.4.4 | 4,5KW | U | 0 |  | 0
1116 | 4 CLIMATISATION-FROID | CLIMATISATION A DETENTE DIRECTE | DRV A CONDENSATION A AIR | Unités intérieures type gainable "MP" série PEFY-M |  | 4.5.3.4.5 | 5,6KW | U | 0 |  | 0
1117 | 4 CLIMATISATION-FROID | CLIMATISATION A DETENTE DIRECTE | DRV A CONDENSATION A AIR | Liaisons frigorifiques isolées et accessoires |  | 4.5.3.5.1 | 1/4" | ML | 0 |  | 0
1118 | 4 CLIMATISATION-FROID | CLIMATISATION A DETENTE DIRECTE | DRV A CONDENSATION A AIR | Liaisons frigorifiques isolées et accessoires |  | 4.5.3.5.2 | 3/8" | ML | 0 |  | 0
1119 | 4 CLIMATISATION-FROID | CLIMATISATION A DETENTE DIRECTE | DRV A CONDENSATION A AIR | Liaisons frigorifiques isolées et accessoires |  | 4.5.3.5.3 | 1/2" | ML | 0 |  | 0
1120 | 4 CLIMATISATION-FROID | CLIMATISATION A DETENTE DIRECTE | DRV A CONDENSATION A AIR | Liaisons frigorifiques isolées et accessoires |  | 4.5.3.5.4 | 3/4" | ML | 0 |  | 0
1121 | 4 CLIMATISATION-FROID | CLIMATISATION A DETENTE DIRECTE | DRV A CONDENSATION A AIR | Liaisons frigorifiques isolées et accessoires |  | 4.5.3.5.5 | 5/8" | ML | 0 |  | 0
1122 | 4 CLIMATISATION-FROID | CLIMATISATION A DETENTE DIRECTE | DRV A CONDENSATION A AIR | Liaisons frigorifiques isolées et accessoires |  | 4.5.3.5.6 | 1" | ML | 0 |  | 0
1123 | 4 CLIMATISATION-FROID | CLIMATISATION A DETENTE DIRECTE | DRV A CONDENSATION A AIR | Liaisons frigorifiques isolées et accessoires |  | 4.5.3.5.7 | 1" 1/4 | ML | 0 |  | 0
1124 | 4 CLIMATISATION-FROID | CLIMATISATION A DETENTE DIRECTE | DRV A CONDENSATION A AIR | Liaisons frigorifiques isolées et accessoires |  | 4.5.3.5.8 | 1" 1/2 | ML | 0 |  | 0
1125 | 4 CLIMATISATION-FROID | CLIMATISATION A DETENTE DIRECTE | DRV A CONDENSATION A AIR | Liaisons frigorifiques isolées et accessoires |  | 4.5.3.5.9 | Kit de jumelage unités extérieures | Ens | 0 |  | 0
1126 | 4 CLIMATISATION-FROID | CLIMATISATION A DETENTE DIRECTE | DRV A CONDENSATION A AIR | Liaisons frigorifiques isolées et accessoires |  | 4.5.3.5.10 | Controleur BC principal | U | 0 |  | 0
1127 | 4 CLIMATISATION-FROID | CLIMATISATION A DETENTE DIRECTE | DRV A CONDENSATION A AIR | Liaisons frigorifiques isolées et accessoires |  | 4.5.3.5.11 | Controleur BC secondaire | U | 0 |  | 0
1128 | 4 CLIMATISATION-FROID | CLIMATISATION A DETENTE DIRECTE | DRV A CONDENSATION A AIR | Liaisons frigorifiques isolées et accessoires |  | 4.5.3.5.12 | Kit de tuyau d'assemblage | U | 0 |  | 0
1129 | 4 CLIMATISATION-FROID | CLIMATISATION A DETENTE DIRECTE | DRV A CONDENSATION A AIR | Liaisons frigorifiques isolées et accessoires |  | 4.5.3.5.13 | Tuyau d'assemblage à 2 branches | U | 0 |  | 0
1130 | 4 CLIMATISATION-FROID | CLIMATISATION A DETENTE DIRECTE | DRV A CONDENSATION A AIR | Régulation |  | 4.5.3.6.1 | Boitier de commande local simplifié y compris liaison filaire sous fourreaux encastré | Ens | 0 |  | 0
1131 | 4 CLIMATISATION-FROID | CLIMATISATION A DETENTE DIRECTE | DRV A CONDENSATION A AIR | Régulation |  | 4.5.3.6.2 | Unité de gestion centralisée avec passerelle de communication pour liaison GTC | U | 0 |  | 0
1132 | 4 CLIMATISATION-FROID | CLIMATISATION A DETENTE DIRECTE | DRV A CONDENSATION A AIR | Mise en service |  | 4.5.3.7.1 | Remplissage et mise en service fabricant | Ens | 0 |  | 0
1134 | 5 FLUIDES PROCESS | EAU DESIONISEE | PREFILTRATION |  |  | 5.1.1.2 | Type 1 ¼ ’’ (4 m3/h) | U | 0 |  | 0
1135 | 5 FLUIDES PROCESS | EAU DESIONISEE | PREFILTRATION |  |  | 5.1.1.3 | Type 1 ½ ’’(9 m3/h) | U | 0 |  | 0
1136 | 5 FLUIDES PROCESS | EAU DESIONISEE | PREFILTRATION |  |  | 5.1.1.4 | Type 2’’(12 m3/h) | U | 0 |  | 0
1137 | 5 FLUIDES PROCESS | EAU DESIONISEE | ADOUCISSEURS | Adoucisseur de marque BWT série ALCYO 6000 ou équivalent y compris jeux de vannes amont/aval et prises d'échantillon amont/aval et vanne de mitigeage |  | 5.1.2.1.1 | Type 6025 ( volume résine 25L, 2,4 m3/h à TH< 0,2) | U | 0 |  | 0
1138 | 5 FLUIDES PROCESS | EAU DESIONISEE | ADOUCISSEURS | Adoucisseur de marque BWT série ALCYO 6000 ou équivalent y compris jeux de vannes amont/aval et prises d'échantillon amont/aval et vanne de mitigeage |  | 5.1.2.1.2 | Type 6050 ( volume résine 50L, 2,6 m3/h à TH< 0,2) | U | 0 |  | 0
1139 | 5 FLUIDES PROCESS | EAU DESIONISEE | ADOUCISSEURS | Adoucisseur de marque BWT série ALCYO 6000 ou équivalent y compris jeux de vannes amont/aval et prises d'échantillon amont/aval et vanne de mitigeage |  | 5.1.2.1.3 | Type 6075 ( volume résine 75L,3 m3/h à TH< 0,2) | U | 0 |  | 0
1140 | 5 FLUIDES PROCESS | EAU DESIONISEE | ADOUCISSEURS | Adoucisseur de marque BWT série ALCYO 7000 ou équivalent y compris jeux de vannes amont/aval et prises d'échantillon amont/aval et vanne de mitigeage |  | 5.1.2.2.1 | Type 7050 ( volume résine 50L, 7 m3/h à TH< 0,2) | U | 0 |  | 0
1141 | 5 FLUIDES PROCESS | EAU DESIONISEE | ADOUCISSEURS | Adoucisseur de marque BWT série ALCYO 7000 ou équivalent y compris jeux de vannes amont/aval et prises d'échantillon amont/aval et vanne de mitigeage |  | 5.1.2.2.2 | Type 7075 ( volume résine 75L, 7 m3/h à TH< 0,2) | U | 0 |  | 0
1142 | 5 FLUIDES PROCESS | EAU DESIONISEE | ADOUCISSEURS | Adoucisseur de marque BWT série ALCYO 7000 ou équivalent y compris jeux de vannes amont/aval et prises d'échantillon amont/aval et vanne de mitigeage |  | 5.1.2.2.3 | Type 7100 ( volume résine 100L,7 m3/h à TH< 0,2) | U | 0 |  | 0
1143 | 5 FLUIDES PROCESS | EAU DESIONISEE | DECHLORATION/MICROFILTRATION | Carter de filtre monocartouche |  | 5.1.3.1.1 | Type LP10 | U | 0 |  | 0
1144 | 5 FLUIDES PROCESS | EAU DESIONISEE | DECHLORATION/MICROFILTRATION | Carter de filtre monocartouche |  | 5.1.3.1.2 | Type LP10PP+purge | U | 0 |  | 0
1145 | 5 FLUIDES PROCESS | EAU DESIONISEE | DECHLORATION/MICROFILTRATION | Carter de filtre monocartouche |  | 5.1.3.1.3 | Type LP20 | U | 0 |  | 0
1146 | 5 FLUIDES PROCESS | EAU DESIONISEE | DECHLORATION/MICROFILTRATION | Carter de filtre monocartouche |  | 5.1.3.1.4 | Type LP20PP+purge | U | 0 |  | 0
1147 | 5 FLUIDES PROCESS | EAU DESIONISEE | DECHLORATION/MICROFILTRATION | Cartouches filtrantes |  | 5.1.3.2.1.1 | Propyl 1µ 10" | U | 0 |  | 0
1148 | 5 FLUIDES PROCESS | EAU DESIONISEE | DECHLORATION/MICROFILTRATION | Cartouches filtrantes |  | 5.1.3.2.1.2 | Propyl 5µ 10" | U | 0 |  | 0
1149 | 5 FLUIDES PROCESS | EAU DESIONISEE | DECHLORATION/MICROFILTRATION | Cartouches filtrantes |  | 5.1.3.2.1.3 | Propyl 10µ 10" | U | 0 |  | 0
1150 | 5 FLUIDES PROCESS | EAU DESIONISEE | DECHLORATION/MICROFILTRATION | Cartouches filtrantes |  | 5.1.3.2.1.4 | Propyl 20µ 10" | U | 0 |  | 0
1151 | 5 FLUIDES PROCESS | EAU DESIONISEE | DECHLORATION/MICROFILTRATION | Cartouches filtrantes |  | 5.1.3.2.1.5 | Propyl 50µ 10" | U | 0 |  | 0
1152 | 5 FLUIDES PROCESS | EAU DESIONISEE | DECHLORATION/MICROFILTRATION | Cartouches filtrantes |  | 5.1.3.2.1.6 | Propyl 0,2µ 20" | U | 0 |  | 0
1153 | 5 FLUIDES PROCESS | EAU DESIONISEE | DECHLORATION/MICROFILTRATION | Cartouches filtrantes |  | 5.1.3.2.1.7 | Propyl 1µ 20" | U | 0 |  | 0
1154 | 5 FLUIDES PROCESS | EAU DESIONISEE | DECHLORATION/MICROFILTRATION | Cartouches filtrantes |  | 5.1.3.2.1.8 | Propyl 5µ 20" | U | 0 |  | 0
1155 | 5 FLUIDES PROCESS | EAU DESIONISEE | DECHLORATION/MICROFILTRATION | Cartouches filtrantes |  | 5.1.3.2.1.9 | Propyl 10µ 20" | U | 0 |  | 0
1156 | 5 FLUIDES PROCESS | EAU DESIONISEE | DECHLORATION/MICROFILTRATION | Cartouches filtrantes |  | 5.1.3.2.1.10 | Propyl 20µ 20" | U | 0 |  | 0
1157 | 5 FLUIDES PROCESS | EAU DESIONISEE | DECHLORATION/MICROFILTRATION | Cartouches filtrantes |  | 5.1.3.2.1.11 | Propyl 50µ 20" | U | 0 |  | 0
1158 | 5 FLUIDES PROCESS | EAU DESIONISEE | DECHLORATION/MICROFILTRATION | Cartouches filtrantes |  | 5.1.3.2.1.12 | Propyl P 0,2µ 10" | U | 0 |  | 0
1159 | 5 FLUIDES PROCESS | EAU DESIONISEE | DECHLORATION/MICROFILTRATION | Cartouches filtrantes |  | 5.1.3.2.1.13 | Propyl P 1µ 10" | U | 0 |  | 0
1160 | 5 FLUIDES PROCESS | EAU DESIONISEE | DECHLORATION/MICROFILTRATION | Cartouches filtrantes |  | 5.1.3.2.1.14 | Propyl P 5µ 10" | U | 0 |  | 0
1161 | 5 FLUIDES PROCESS | EAU DESIONISEE | DECHLORATION/MICROFILTRATION | Cartouches filtrantes |  | 5.1.3.2.1.15 | Propyl P 10µ 10" | U | 0 |  | 0
1162 | 5 FLUIDES PROCESS | EAU DESIONISEE | DECHLORATION/MICROFILTRATION | Cartouches filtrantes |  | 5.1.3.2.1.16 | Propyl P 0,2µ 20" | U | 0 |  | 0
1163 | 5 FLUIDES PROCESS | EAU DESIONISEE | DECHLORATION/MICROFILTRATION | Cartouches filtrantes |  | 5.1.3.2.1.17 | Propyl P 1µ 20" | U | 0 |  | 0
1164 | 5 FLUIDES PROCESS | EAU DESIONISEE | DECHLORATION/MICROFILTRATION | Cartouches filtrantes |  | 5.1.3.2.1.18 | Propyl P 5µ 20" | U | 0 |  | 0
1165 | 5 FLUIDES PROCESS | EAU DESIONISEE | DECHLORATION/MICROFILTRATION | Cartouches filtrantes |  | 5.1.3.2.1.19 | Propyl P 10µ 20" | U | 0 |  | 0
1166 | 5 FLUIDES PROCESS | EAU DESIONISEE | DECHLORATION/MICROFILTRATION | Cartouches filtrantes |  | 5.1.3.2.1.20 | Cartouches charbon actif |  | 0 |  | 0
1167 | 5 FLUIDES PROCESS | EAU DESIONISEE | DECHLORATION/MICROFILTRATION | Cartouches filtrantes |  | 5.1.3.2.1.21 | Carbon 10" | U | 0 |  | 0
1168 | 5 FLUIDES PROCESS | EAU DESIONISEE | DECHLORATION/MICROFILTRATION | Cartouches filtrantes |  | 5.1.3.2.1.22 | Carbon HE 10" | U | 0 |  | 0
1169 | 5 FLUIDES PROCESS | EAU DESIONISEE | DECHLORATION/MICROFILTRATION | Cartouches filtrantes |  | 5.1.3.2.1.23 | Carbon 20" | U | 0 |  | 0
1170 | 5 FLUIDES PROCESS | EAU DESIONISEE | DECHLORATION/MICROFILTRATION | Cartouches filtrantes |  | 5.1.3.2.1.24 | Carbon HE 20" | U | 0 |  | 0
1171 | 5 FLUIDES PROCESS | EAU DESIONISEE | FILTRATION FINALE | Carter de filtre monocartouche |  | 5.1.4.1.1 | Type PCY10 pour cartouche 10" | U | 0 |  | 0
1172 | 5 FLUIDES PROCESS | EAU DESIONISEE | FILTRATION FINALE | Carter de filtre monocartouche |  | 5.1.4.1.2 | Type PCY20 pour cartouche 20" | U | 0 |  | 0
1173 | 5 FLUIDES PROCESS | EAU DESIONISEE | FILTRATION FINALE | Cartouches filtrantes |  | 5.1.4.2.1 | Cartouche Purelife 10" 0,2µ | U | 0 |  | 0
1174 | 5 FLUIDES PROCESS | EAU DESIONISEE | FILTRATION FINALE | Cartouches filtrantes |  | 5.1.4.2.2 | Cartouche Purelife 20" 0,2µ | U | 0 |  | 0
1175 | 5 FLUIDES PROCESS | EAU DESIONISEE | OSMOSEUR |  |  | 5.1.5.1 | Modèle 10 | U | 0 |  | 0
1176 | 5 FLUIDES PROCESS | EAU DESIONISEE | OSMOSEUR |  |  | 5.1.5.2 | Modèle 20 | U | 0 |  | 0
1177 | 5 FLUIDES PROCESS | EAU DESIONISEE | OSMOSEUR |  |  | 5.1.5.3 | Modèle 30 | U | 0 |  | 0
1178 | 5 FLUIDES PROCESS | EAU DESIONISEE | OSMOSEUR |  |  | 5.1.5.4 | Modèle 40 | U | 0 |  | 0
1179 | 5 FLUIDES PROCESS | EAU DESIONISEE | OSMOSEUR |  |  | 5.1.5.5 | Modèle 50 | U | 0 |  | 0
1180 | 5 FLUIDES PROCESS | EAU DESIONISEE | OSMOSEUR |  |  | 5.1.5.6 | Modèle 60 | U | 0 |  | 0
1181 | 5 FLUIDES PROCESS | EAU DESIONISEE | OSMOSEUR |  |  | 5.1.5.7 | Modèle 70 | U | 0 |  | 0
1182 | 5 FLUIDES PROCESS | EAU DESIONISEE | OSMOSEUR |  |  | 5.1.5.8 | Modèle 80 | U | 0 |  | 0
1183 | 5 FLUIDES PROCESS | EAU DESIONISEE | OSMOSEUR |  |  | 5.1.5.9 | Modèle 90 | U | 0 |  | 0
1184 | 5 FLUIDES PROCESS | EAU DESIONISEE | DEMINERALISATION | Ensemble de bouteille de lit mélangé type LMIR de marque BWT ou équivalent,corps en polyesther armé fibre de verre,équipé de vannes PVC avec raccords unions,sonde inox intégrée sur tête de la bouteille,y compris jeux de vannes amont/aval et prise d'échantillon en aval |  | 5.1.6.1.1 | Type 15 : 0,20 m3/h | U | 0 |  | 0
1185 | 5 FLUIDES PROCESS | EAU DESIONISEE | DEMINERALISATION | Ensemble de bouteille de lit mélangé type LMIR de marque BWT ou équivalent,corps en polyesther armé fibre de verre,équipé de vannes PVC avec raccords unions,sonde inox intégrée sur tête de la bouteille,y compris jeux de vannes amont/aval et prise d'échantillon en aval |  | 5.1.6.1.2 | Type 25 : 0,25 m3/h | U | 0 |  | 0
1186 | 5 FLUIDES PROCESS | EAU DESIONISEE | DEMINERALISATION | Ensemble de bouteille de lit mélangé type LMIR de marque BWT ou équivalent,corps en polyesther armé fibre de verre,équipé de vannes PVC avec raccords unions,sonde inox intégrée sur tête de la bouteille,y compris jeux de vannes amont/aval et prise d'échantillon en aval |  | 5.1.6.1.3 | Type 35 : 0,4 m3/h | U | 0 |  | 0
1187 | 5 FLUIDES PROCESS | EAU DESIONISEE | DEMINERALISATION | Ensemble de bouteille de lit mélangé type LMIR de marque BWT ou équivalent,corps en polyesther armé fibre de verre,équipé de vannes PVC avec raccords unions,sonde inox intégrée sur tête de la bouteille,y compris jeux de vannes amont/aval et prise d'échantillon en aval |  | 5.1.6.1.4 | Type 65 : 0,9 m3/h | U | 0 |  | 0
1188 | 5 FLUIDES PROCESS | EAU DESIONISEE | DEMINERALISATION | Ensemble de bouteille de lit mélangé type LMIR de marque BWT ou équivalent,corps en polyesther armé fibre de verre,équipé de vannes PVC avec raccords unions,sonde inox intégrée sur tête de la bouteille,y compris jeux de vannes amont/aval et prise d'échantillon en aval |  | 5.1.6.1.5 | Type 105 :1,2 m3/h | U | 0 |  | 0
1189 | 5 FLUIDES PROCESS | EAU DESIONISEE | DEMINERALISATION | Ensemble de bouteille de lit mélangé type LMIR de marque BWT ou équivalent,corps en polyesther armé fibre de verre,équipé de vannes PVC avec raccords unions,sonde inox intégrée sur tête de la bouteille,y compris jeux de vannes amont/aval et prise d'échantillon en aval |  | 5.1.6.1.6 | Type 140 sur chassis : 1,5 m3/h | U | 0 |  | 0
1190 | 5 FLUIDES PROCESS | EAU DESIONISEE | DEMINERALISATION | Ensemble de bouteille de lit mélangé type LMIR de marque BWT ou équivalent,corps en polyesther armé fibre de verre,équipé de vannes PVC avec raccords unions,sonde inox intégrée sur tête de la bouteille,y compris jeux de vannes amont/aval et prise d'échantillon en aval |  | 5.1.6.1.7 | Type 180 sur chassis : 2 m3/h | U | 0 |  | 0
1191 | 5 FLUIDES PROCESS | EAU DESIONISEE | DEMINERALISATION | Ensemble de bouteille de lit mélangé type LMIR de marque BWT ou équivalent,corps en polyesther armé fibre de verre,équipé de vannes PVC avec raccords unions,sonde inox intégrée sur tête de la bouteille,y compris jeux de vannes amont/aval et prise d'échantillon en aval |  | 5.1.6.1.8 | Type 300 sur chassis : 3 m3/h | U | 0 |  | 0
1192 | 5 FLUIDES PROCESS | EAU DESIONISEE | DEMINERALISATION | Ensemble de bouteille de lit mélangé type LMIR de marque BWT ou équivalent,corps en polyesther armé fibre de verre,équipé de vannes PVC avec raccords unions,sonde inox intégrée sur tête de la bouteille,y compris jeux de vannes amont/aval et prise d'échantillon en aval |  | 5.1.6.1.9 | Type 600 sur chassis : 4,5 m3/h | U | 0 |  | 0
1193 | 5 FLUIDES PROCESS | EAU DESIONISEE | DEMINERALISATION | Accessoires |  | 5.1.6.2.1 | Panneau mural comprenant filtre/compteur/préfiltres/filtres | U | 0 |  | 0
1194 | 5 FLUIDES PROCESS | EAU DESIONISEE | DEMINERALISATION | Accessoires |  | 5.1.6.2.2 | MultiControl 2 DEMIN + Câbles ( sans sondes) | U | 0 |  | 0
1195 | 5 FLUIDES PROCESS | EAU DESIONISEE | CUVE DE STOCKAGE |  |  | 5.1.7.1 | 300L | U | 0 |  | 0
1196 | 5 FLUIDES PROCESS | EAU DESIONISEE | CUVE DE STOCKAGE |  |  | 5.1.7.2 | 500L | U | 0 |  | 0
1197 | 5 FLUIDES PROCESS | EAU DESIONISEE | CUVE DE STOCKAGE |  |  | 5.1.7.3 | 1000L | U | 0 |  | 0
1198 | 5 FLUIDES PROCESS | EAU DESIONISEE | CUVE DE STOCKAGE |  |  | 5.1.7.4 | 1500L | U | 0 |  | 0
1199 | 5 FLUIDES PROCESS | EAU DESIONISEE | CUVE DE STOCKAGE |  |  | 5.1.7.5 | 2000L | U | 0 |  | 0
1200 | 5 FLUIDES PROCESS | EAU DESIONISEE | CUVE DE STOCKAGE |  |  | 5.1.7.6 | 3000L | U | 0 |  | 0
1201 | 5 FLUIDES PROCESS | EAU DESIONISEE | FILTRATION EVENT |  |  | 5.1.8.1 | Carter de filtration équipé d'une cartouche 0,2µ y compris vanne d'isolement en amont | U | 0 |  | 0
1202 | 5 FLUIDES PROCESS | EAU DESIONISEE | FILTRATION EVENT |  |  | 5.1.8.2 | Piége à C02 Type SL1K avec liant | U | 0 |  | 0
1203 | 5 FLUIDES PROCESS | EAU DESIONISEE | FILTRATION EVENT |  |  | 5.1.8.3 | Piége à C02 Type SL 3K avec liant | U | 0 |  | 0
1204 | 5 FLUIDES PROCESS | EAU DESIONISEE | FILTRATION EVENT |  |  | 5.1.8.4 | Piége à C02 Type SL 5K avec liant | U | 0 |  | 0
1205 | 5 FLUIDES PROCESS | EAU DESIONISEE | POMPE DE BOUCLE EDI |  |  | 5.1.9.1 | Débit nominal 1 m3/h Pression 6bar | U | 0 |  | 0
1206 | 5 FLUIDES PROCESS | EAU DESIONISEE | POMPE DE BOUCLE EDI |  |  | 5.1.9.2 | Débit nominal 3 m3/h Pression 6bar | U | 0 |  | 0
1207 | 5 FLUIDES PROCESS | EAU DESIONISEE | POMPE DE BOUCLE EDI |  |  | 5.1.9.3 | Débit nominal 5 m3/h Pression 6bar | U | 0 |  | 0
1208 | 5 FLUIDES PROCESS | EAU DESIONISEE | POMPE DE BOUCLE EDI |  |  | 5.1.9.4 | Débit nominal 10 m3/h Pression 6bar | U | 0 |  | 0
1209 | 5 FLUIDES PROCESS | EAU DESIONISEE | POMPE DE BOUCLE EDI |  |  | 5.1.9.5 | Débit nominal 15 m3/h Pression 6bar | U | 0 |  | 0
1210 | 5 FLUIDES PROCESS | EAU DESIONISEE | LITS MELANGES |  |  | 5.1.10.1 | Type 12 : 0,36 m3/h | U | 0 |  | 0
1211 | 5 FLUIDES PROCESS | EAU DESIONISEE | LITS MELANGES |  |  | 5.1.10.2 | Type 25 : 0,75 m3/h | U | 0 |  | 0
1212 | 5 FLUIDES PROCESS | EAU DESIONISEE | LITS MELANGES |  |  | 5.1.10.3 | Type 50 : 1,5 m3/h | U | 0 |  | 0
1213 | 5 FLUIDES PROCESS | EAU DESIONISEE | LITS MELANGES |  |  | 5.1.10.4 | Type 75 : 2 m3/h | U | 0 |  | 0
1214 | 5 FLUIDES PROCESS | EAU DESIONISEE | LITS MELANGES |  |  | 5.1.10.5 | Type 125 : 5 m3/h | U | 0 |  | 0
1215 | 5 FLUIDES PROCESS | EAU DESIONISEE | LITS MELANGES |  |  | 5.1.10.6 | Type 225 : 8 m3/h | U | 0 |  | 0
1216 | 5 FLUIDES PROCESS | EAU DESIONISEE | GENERATEUR U.V |  |  | 5.1.11.1 | Lampe 80W | U | 0 |  | 0
1217 | 5 FLUIDES PROCESS | EAU DESIONISEE | GENERATEUR U.V |  |  | 5.1.11.2 | Lampe 100W | U | 0 |  | 0
1218 | 5 FLUIDES PROCESS | EAU DESIONISEE | ECHANGEUR EG/EDI |  |  | 5.1.12.1 | 5KW | U | 0 |  | 0
1219 | 5 FLUIDES PROCESS | EAU DESIONISEE | ECHANGEUR EG/EDI |  |  | 5.1.12.2 | 10KW | U | 0 |  | 0
1220 | 5 FLUIDES PROCESS | EAU DESIONISEE | ECHANGEUR EG/EDI |  |  | 5.1.12.3 | 15KW | U | 0 |  | 0
1221 | 5 FLUIDES PROCESS | EAU DESIONISEE | VANNE THERMOSTATIQUE |  |  | 5.1.13.1 | DN15 |  | 0 |  | 0
1222 | 5 FLUIDES PROCESS | EAU DESIONISEE | VANNE THERMOSTATIQUE |  |  | 5.1.13.2 | DN20 |  | 0 |  | 0
1223 | 5 FLUIDES PROCESS | EAU DESIONISEE | VANNE THERMOSTATIQUE |  |  | 5.1.13.3 | DN25 |  | 0 |  | 0
1224 | 5 FLUIDES PROCESS | EAU DESIONISEE | VANNE THERMOSTATIQUE |  |  | 5.1.13.4 | DN32 |  | 0 |  | 0
1225 | 5 FLUIDES PROCESS | EAU DESIONISEE | VANNE THERMOSTATIQUE |  |  | 5.1.13.5 | DN40 |  | 0 |  | 0
1226 | 5 FLUIDES PROCESS | EAU DESIONISEE | VANNE THERMOSTATIQUE |  |  | 5.1.13.6 | DN50 |  | 0 |  | 0
1227 | 5 FLUIDES PROCESS | EAU DESIONISEE | POSTE DE DESINFECTION | Bac de retention pour jerrican |  | 5.1.14.1.1 | Ref P0028061 couleur gris | U | 0 |  | 0
1228 | 5 FLUIDES PROCESS | EAU DESIONISEE | POSTE DE DESINFECTION | Pompe doseuse |  | 5.1.14.2.1 | Type PERMO MEDO XG6 | U | 0 |  | 0
1229 | 5 FLUIDES PROCESS | EAU DESIONISEE | POSTE DE DESINFECTION | Pompe doseuse |  | 5.1.14.2.2 | Type DDA | U | 0 |  | 0
1230 | 5 FLUIDES PROCESS | EAU DESIONISEE | POSTE DE DESINFECTION | Produit de traitement |  | 5.1.14.3.1 | Solution BWT CS-3018 BAG IN BOX 20 Kg : H202-Peroxyde d'hydrogéne | U | 0 |  | 0
1231 | 5 FLUIDES PROCESS | EAU DESIONISEE | ROBINETTERIE/ACCESSOIRES | Soupape de décharge |  | 5.1.15.1.1 | DN10 | U | 0 |  | 0
1232 | 5 FLUIDES PROCESS | EAU DESIONISEE | ROBINETTERIE/ACCESSOIRES | Soupape de décharge |  | 5.1.15.1.2 | DN15 | U | 0 |  | 0
1233 | 5 FLUIDES PROCESS | EAU DESIONISEE | ROBINETTERIE/ACCESSOIRES | Soupape de décharge |  | 5.1.15.1.3 | DN20 | U | 0 |  | 0
1234 | 5 FLUIDES PROCESS | EAU DESIONISEE | ROBINETTERIE/ACCESSOIRES | Soupape de décharge |  | 5.1.15.1.4 | DN25 | U | 0 |  | 0
1235 | 5 FLUIDES PROCESS | EAU DESIONISEE | ROBINETTERIE/ACCESSOIRES | Soupape de décharge |  | 5.1.15.1.5 | DN32 | U | 0 |  | 0
1236 | 5 FLUIDES PROCESS | EAU DESIONISEE | ROBINETTERIE/ACCESSOIRES | Soupape de décharge |  | 5.1.15.1.6 | DN40 | U | 0 |  | 0
1237 | 5 FLUIDES PROCESS | EAU DESIONISEE | ROBINETTERIE/ACCESSOIRES | Soupape de décharge |  | 5.1.15.1.7 | DN50 | U | 0 |  | 0
1238 | 5 FLUIDES PROCESS | EAU DESIONISEE | ROBINETTERIE/ACCESSOIRES | Vanne à membrane |  | 5.1.15.2.1 | DN20 | U | 0 |  | 0
1239 | 5 FLUIDES PROCESS | EAU DESIONISEE | ROBINETTERIE/ACCESSOIRES | Vanne à membrane |  | 5.1.15.2.2 | DN25 | U | 0 |  | 0
1240 | 5 FLUIDES PROCESS | EAU DESIONISEE | ROBINETTERIE/ACCESSOIRES | Vanne à membrane |  | 5.1.15.2.3 | DN32 | U | 0 |  | 0
1241 | 5 FLUIDES PROCESS | EAU DESIONISEE | ROBINETTERIE/ACCESSOIRES | Vanne à membrane |  | 5.1.15.2.4 | DN40 | U | 0 |  | 0
1244 | 5 FLUIDES PROCESS | EAU DESIONISEE | APPAREILS DE MESURE ET DE CONTRÔLE | Testomat |  | 5.1.16.1 | Référence THCL | U | 0 |  | 0
1245 | 5 FLUIDES PROCESS | EAU DESIONISEE | APPAREILS DE MESURE ET DE CONTRÔLE | Conductivimétre | Systéme autonome de mesure permettant de contrôler,afficher et mesurer la conductivité de l'eau type MULTI CONTROL de marque BWT ou équivalent y compris sondes,câbles et portes sondes | 5.1.16.2.1.1 | Modèle PERMO MULTI CONTROL 1 COND | U | 0 |  | 0
1246 | 5 FLUIDES PROCESS | EAU DESIONISEE | APPAREILS DE MESURE ET DE CONTRÔLE | Conductivimétre | Systéme autonome de mesure permettant de contrôler,afficher et mesurer la conductivité de l'eau type MULTI CONTROL de marque BWT ou équivalent y compris sondes,câbles et portes sondes | 5.1.16.2.1.2 | Modèle PERMO MULTI CONTROL 2 COND | U | 0 |  | 0
1247 | 5 FLUIDES PROCESS | EAU DESIONISEE | APPAREILS DE MESURE ET DE CONTRÔLE | Conductivimétre | Ensemble de mesure complet de marque ENDRESS ET HAUSER ou équivalent comprenant : | 5.1.16.2.2.1 | Resistivimétre Liquisys CLM253 | U | 0 |  | 0
1248 | 5 FLUIDES PROCESS | EAU DESIONISEE | APPAREILS DE MESURE ET DE CONTRÔLE | Conductivimétre | Ensemble de mesure complet de marque ENDRESS ET HAUSER ou équivalent comprenant : | 5.1.16.2.2.2 | Cellule avec sonde de température intégrée | U | 0 |  | 0
1249 | 5 FLUIDES PROCESS | EAU DESIONISEE | APPAREILS DE MESURE ET DE CONTRÔLE | Conductivimétre | Ensemble de mesure complet de marque ENDRESS ET HAUSER ou équivalent comprenant : | 5.1.16.2.2.3 | Câble de mesure | U | 0 |  | 0
1250 | 5 FLUIDES PROCESS | EAU DESIONISEE | APPAREILS DE MESURE ET DE CONTRÔLE | Indicateur de débit | Indicateur de débit plastique à lecture directe en PVC de type IDP marque BAMO MESURES ou équivalent | 5.1.16.3.1 | DN25 50-500 L/H | U | 0 |  | 0
1251 | 5 FLUIDES PROCESS | EAU DESIONISEE | APPAREILS DE MESURE ET DE CONTRÔLE | Indicateur de débit | Indicateur de débit plastique à lecture directe en PVC de type IDP marque BAMO MESURES ou équivalent | 5.1.16.3.2 | DN25 100-1000 L/H | U | 0 |  | 0
1252 | 5 FLUIDES PROCESS | EAU DESIONISEE | APPAREILS DE MESURE ET DE CONTRÔLE | Indicateur de débit | Indicateur de débit plastique à lecture directe en PVC de type IDP marque BAMO MESURES ou équivalent | 5.1.16.3.3 | DN32 150-1500 L/H | U | 0 |  | 0
1253 | 5 FLUIDES PROCESS | EAU DESIONISEE | APPAREILS DE MESURE ET DE CONTRÔLE | Indicateur de débit | Indicateur de débit plastique à lecture directe en PVC de type IDP marque BAMO MESURES ou équivalent | 5.1.16.3.4 | DN32 250-2500 L/H | U | 0 |  | 0
1254 | 5 FLUIDES PROCESS | EAU DESIONISEE | APPAREILS DE MESURE ET DE CONTRÔLE | Indicateur de débit | Indicateur de débit plastique à lecture directe en PVC de type IDP marque BAMO MESURES ou équivalent | 5.1.16.3.5 | DN40 200-2000 L/H | U | 0 |  | 0
1256 | 5 FLUIDES PROCESS | EAU DESIONISEE | APPAREILS DE MESURE ET DE CONTRÔLE | Indicateur de débit | Indicateur de débit plastique à lecture directe en PVC de type IDP marque BAMO MESURES ou équivalent | 5.1.16.3.7 | DN50 600-6000 L/H | U | 0 |  | 0
1257 | 5 FLUIDES PROCESS | EAU DESIONISEE | APPAREILS DE MESURE ET DE CONTRÔLE | Indicateur de débit | Indicateur de débit plastique à lecture directe en PVC de type IDP marque BAMO MESURES ou équivalent | 5.1.16.3.8 | DN50 1000-10000 L/H | U | 0 |  | 0
1258 | 5 FLUIDES PROCESS | EAU DESIONISEE | APPAREILS DE MESURE ET DE CONTRÔLE | Débitmétre | Débitmétre à ultrason de marque ENDRESS ET HAUSER type PROMAG P10 ou équivalent sortie 4-20Ma | 5.1.16.4.1.1 | DN15 (4 à 100 l/mn) | U | 0 |  | 0
1259 | 5 FLUIDES PROCESS | EAU DESIONISEE | APPAREILS DE MESURE ET DE CONTRÔLE | Débitmétre | Débitmétre à ultrason de marque ENDRESS ET HAUSER type PROMAG P10 ou équivalent sortie 4-20Ma | 5.1.16.4.1.2 | DN25 (9 à 300l/mn) | U | 0 |  | 0
1260 | 5 FLUIDES PROCESS | EAU DESIONISEE | APPAREILS DE MESURE ET DE CONTRÔLE | Débitmétre | Débitmétre à section variable de marque KROHNE type H250/RR/M40 ou équivalent avec affichage LCD et sortie 4-20Ma | 5.1.16.4.2.1 | DN15 | U | 0 |  | 0
1261 | 5 FLUIDES PROCESS | EAU DESIONISEE | APPAREILS DE MESURE ET DE CONTRÔLE | Débitmétre | Débitmétre à section variable de marque KROHNE type H250/RR/M40 ou équivalent avec affichage LCD et sortie 4-20Ma | 5.1.16.4.2.2 | DN25 | U | 0 |  | 0
1262 | 5 FLUIDES PROCESS | EAU DESIONISEE | APPAREILS DE MESURE ET DE CONTRÔLE | Transmetteur de pression |  | 5.1.16.5 | Plage 0-10 Bar | U | 0 |  | 0
1263 | 5 FLUIDES PROCESS | EAU DESIONISEE | APPAREILS DE MESURE ET DE CONTRÔLE | Interriupteurs flottants(LSH,LSL,LAL) |  | 5.1.16.6 | Type SSP 3/K | U | 0 |  | 0
1264 | 5 FLUIDES PROCESS | EAU DESIONISEE | APPAREILS DE MESURE ET DE CONTRÔLE | Niveau très haut (NTH) |  | 5.1.16.7 | CNL450 | U | 0 |  | 0
1265 | 5 FLUIDES PROCESS | EAU DESIONISEE | APPAREILS DE MESURE ET DE CONTRÔLE | Niveau de cuve |  | 5.1.16.8.1 | Type PMP21 plage 0 à 400 mbar | U | 0 |  | 0
1266 | 5 FLUIDES PROCESS | EAU DESIONISEE | MISE EN SERVICE BOUCLE EDI |  |  |  | Ensemble comprenant : | Ens | 0 |  | 0
1267 | 5 FLUIDES PROCESS | EAU DE REFROIDISSEMENT | BACHE EDR |  |  | 5.2.1 | 500L | U | 0 |  | 0
1268 | 5 FLUIDES PROCESS | EAU DE REFROIDISSEMENT | BACHE EDR |  |  | 5.2.2 | 1000L | U | 0 |  | 0
1269 | 5 FLUIDES PROCESS | EAU DE REFROIDISSEMENT | BACHE EDR |  |  | 5.2.3 | 1500L | U | 0 |  | 0
1270 | 5 FLUIDES PROCESS | EAU DE REFROIDISSEMENT | BACHE EDR |  |  | 5.2.4 | 2000L | U | 0 |  | 0
1271 | 5 FLUIDES PROCESS | EAU DE REFROIDISSEMENT | BACHE EDR |  |  | 5.2.5 | 3000L | U | 0 |  | 0
1272 | 5 FLUIDES PROCESS | EAU DE REFROIDISSEMENT | BACHE EDR |  |  | 5.2.6 | 5000L | U | 0 |  | 0
1273 | 5 FLUIDES PROCESS | EAU DE REFROIDISSEMENT | POMPE DE DISTRIBUTION |  |  | 5.2.2.1 | Débit nominal 1 m3/h | U | 0 |  | 0
1274 | 5 FLUIDES PROCESS | EAU DE REFROIDISSEMENT | POMPE DE DISTRIBUTION |  |  | 5.2.2.2 | Débit nominal 3 m3/h | U | 0 |  | 0
1275 | 5 FLUIDES PROCESS | EAU DE REFROIDISSEMENT | POMPE DE DISTRIBUTION |  |  | 5.2.2.3 | Débit nominal 5 m3/h | U | 0 |  | 0
1276 | 5 FLUIDES PROCESS | EAU DE REFROIDISSEMENT | POMPE DE DISTRIBUTION |  |  | 5.2.2.4 | Débit nominal 10 m3/h | U | 0 |  | 0
1277 | 5 FLUIDES PROCESS | EAU DE REFROIDISSEMENT | POMPE DE DISTRIBUTION |  |  | 5.2.2.5 | Débit nominal 15 m3/h | U | 0 |  | 0
1278 | 5 FLUIDES PROCESS | EAU DE REFROIDISSEMENT | POMPE DE DISTRIBUTION |  |  | 5.2.2.6 | Débit nominal 30 m3/h | U | 0 |  | 0
1279 | 5 FLUIDES PROCESS | EAU DE REFROIDISSEMENT | POMPE DE DISTRIBUTION |  |  | 5.2.2.7 | Débit nominal 50 m3/h | U | 0 |  | 0
1280 | 5 FLUIDES PROCESS | EAU DE REFROIDISSEMENT | ECHANGEUR EG/EDR |  |  | 5.2.3.1.1 | 100KW | U | 0 |  | 0
1281 | 5 FLUIDES PROCESS | EAU DE REFROIDISSEMENT | ECHANGEUR EG/EDR |  |  | 5.2.3.1.2 | 150KW | U | 0 |  | 0
1282 | 5 FLUIDES PROCESS | EAU DE REFROIDISSEMENT | ECHANGEUR EG/EDR |  |  | 5.2.3.1.3 | 200KW | U | 0 |  | 0
1283 | 5 FLUIDES PROCESS | EAU DE REFROIDISSEMENT | ECHANGEUR EG/EDR |  |  | 5.2.3.1.4 | 300KW | U | 0 |  | 0
1284 | 5 FLUIDES PROCESS | EAU DE REFROIDISSEMENT | ECHANGEUR EG/EDR |  |  | 5.2.3.1.5 | 500KW | U | 0 |  | 0
1285 | 5 FLUIDES PROCESS | EAU DE REFROIDISSEMENT | ECHANGEUR EG/EDR | Kit manométre |  | 5.2.3.2 | Prises de pression amont/aval sur échangeur comprenant 4 vannes d'arrêt 1/4 de tour et manomètres différentiels | Ens | 0 |  | 0
1286 | 5 FLUIDES PROCESS | EAU DE REFROIDISSEMENT | FILTRATION | Série 3 |  | 5.2.4.1.1 | LBV 31 LG H001 ( 5m3/h) | U | 0 |  | 0
1287 | 5 FLUIDES PROCESS | EAU DE REFROIDISSEMENT | FILTRATION | Série 4 |  | 5.2.4.1.2 | LBV 32 LG H001 ( 10m3/h) | U | 0 |  | 0
1288 | 5 FLUIDES PROCESS | EAU DE REFROIDISSEMENT | FILTRATION | Série 5 |  | 5.2.4.1.3 | LBV 33 LG H001 ( 15m3/h) | U | 0 |  | 0
1289 | 5 FLUIDES PROCESS | EAU DE REFROIDISSEMENT | FILTRATION | Série 6 |  | 5.2.4.1.4 | LBV 34 LG H001 ( 16m3/h) | U | 0 |  | 0
1290 | 5 FLUIDES PROCESS | EAU DE REFROIDISSEMENT | FILTRATION | Série 6 |  | 5.2.4.2.1 | LBV 61 LG 2001 ( 10m3/h) | U | 0 |  | 0
1291 | 5 FLUIDES PROCESS | EAU DE REFROIDISSEMENT | FILTRATION | Série 7 |  | 5.2.4.2.2 | LBV 62 LG 2001 ( 20 m3/h) | U | 0 |  | 0
1292 | 5 FLUIDES PROCESS | EAU DE REFROIDISSEMENT | FILTRATION | Série 8 |  | 5.2.4.2.3 | LBV 62 LG 3001 ( 20 m3/h) | U | 0 |  | 0
1293 | 5 FLUIDES PROCESS | EAU DE REFROIDISSEMENT | FILTRATION | Série 9 |  | 5.2.4.2.4 | LBV 63 LG 2001 ( 26m3/h) | U | 0 |  | 0
1294 | 5 FLUIDES PROCESS | EAU DE REFROIDISSEMENT | FILTRATION | Série 10 |  | 5.2.4.2.5 | LBV 63 LG 3001 ( 31m3/h) | U | 0 |  | 0
1295 | 5 FLUIDES PROCESS | EAU DE REFROIDISSEMENT | FILTRATION | Série 11 |  | 5.2.4.2.6 | LBV 64 LG 2001 ( 26m3/h) | U | 0 |  | 0
1296 | 5 FLUIDES PROCESS | EAU DE REFROIDISSEMENT | FILTRATION | Série 12 |  | 5.2.4.2.7 | LBV 64 LG 3001 ( 32m3/h) | U | 0 |  | 0
1297 | 5 FLUIDES PROCESS | EAU DE REFROIDISSEMENT | FILTRATION | Série 9 |  | 5.2.4.3.1 | LBV 92 LG 3001 ( 30m3/h) | U | 0 |  | 0
1298 | 5 FLUIDES PROCESS | EAU DE REFROIDISSEMENT | FILTRATION | Série 10 |  | 5.2.4.3.2 | LBV 93 LG 3001 ( 46m3/h) | U | 0 |  | 0
1299 | 5 FLUIDES PROCESS | EAU DE REFROIDISSEMENT | FILTRATION | Série 11 |  | 5.2.4.3.3 | LBV 94 LG 3001 ( 48m3/h) | U | 0 |  | 0
1300 | 5 FLUIDES PROCESS | EAU DE REFROIDISSEMENT | PRODUITS DE TRAITEMENTS | Bac de retention pour jerrican |  | 5.2.5.1 | Ref P0028061 couleur gris | U | 0 |  | 0
1301 | 5 FLUIDES PROCESS | EAU DE REFROIDISSEMENT | PRODUITS DE TRAITEMENTS | Pompe doseuse | Pompe doseuse de marque BWT ou équivalent y compris tous accessoires tels que crépine,tuyauterie etc… | 5.2.5.2.1 | Type PERMO MEDO XG6 | U | 0 |  | 0
1302 | 5 FLUIDES PROCESS | EAU DE REFROIDISSEMENT | PRODUITS DE TRAITEMENTS | Pompe doseuse | Pompe doseuse de marque GRUNDFOS ou équivalent y compris tous accessoires tels que crépine,tuyauterie etc… | 5.2.5.2.2 | Type DDA | U | 0 |  | 0
1303 | 5 FLUIDES PROCESS | EAU DE REFROIDISSEMENT | PRODUITS DE TRAITEMENTS | Produits de traitement |  | 5.2.5.3.1 | Solution BWT CS-4002 BAG IN BOX 20 Kg : inhibiteur de corrosion | U | 0 |  | 0
1304 | 5 FLUIDES PROCESS | EAU DE REFROIDISSEMENT | PRODUITS DE TRAITEMENTS | Produits de traitement |  | 5.2.5.3.2 | Solution BWT CS-3002 BAG IN BOX 20 Kg : biocide | U | 0 |  | 0
1305 | 5 FLUIDES PROCESS | EAU DE REFROIDISSEMENT | PRODUITS DE TRAITEMENTS | Produits de traitement |  | 5.2.5.3.3 | Solution BWT CP-5001 BAG IN BOX 20 Kg : traitement PH | U | 0 |  | 0
1306 | 5 FLUIDES PROCESS | EAU DE REFROIDISSEMENT | ROBINETTERIE/ACCESSOIRES | Soupape de décharge |  | 5.2.6.1.1 | DN32 | U | 0 |  | 0
1307 | 5 FLUIDES PROCESS | EAU DE REFROIDISSEMENT | ROBINETTERIE/ACCESSOIRES | Soupape de décharge |  | 5.2.6.1.2 | DN40 | U | 0 |  | 0
1308 | 5 FLUIDES PROCESS | EAU DE REFROIDISSEMENT | ROBINETTERIE/ACCESSOIRES | Soupape de décharge |  | 5.2.6.1.3 | DN50 | U | 0 |  | 0
1309 | 5 FLUIDES PROCESS | EAU DE REFROIDISSEMENT | ROBINETTERIE/ACCESSOIRES | Soupape de décharge |  | 5.2.6.1.4 | DN65 | U | 0 |  | 0
1310 | 5 FLUIDES PROCESS | EAU DE REFROIDISSEMENT | ROBINETTERIE/ACCESSOIRES | Soupape de décharge |  | 5.2.6.1.5 | DN80 | U | 0 |  | 0
1311 | 5 FLUIDES PROCESS | EAU DE REFROIDISSEMENT | ROBINETTERIE/ACCESSOIRES | Vanne de barrage motorisée (remplissage et vidange cuve) |  | 5.2.6.2.1 | DN10 | U | 0 |  | 0
1312 | 5 FLUIDES PROCESS | EAU DE REFROIDISSEMENT | ROBINETTERIE/ACCESSOIRES | Vanne de barrage motorisée (remplissage et vidange cuve) |  | 5.2.6.2.2 | DN15 | U | 0 |  | 0
1313 | 5 FLUIDES PROCESS | EAU DE REFROIDISSEMENT | ROBINETTERIE/ACCESSOIRES | Vanne de barrage motorisée (remplissage et vidange cuve) |  | 5.2.6.2.3 | DN20 | U | 0 |  | 0
1314 | 5 FLUIDES PROCESS | EAU DE REFROIDISSEMENT | ROBINETTERIE/ACCESSOIRES | Vanne de barrage motorisée (remplissage et vidange cuve) |  | 5.2.6.2.4 | DN25 | U | 0 |  | 0
1315 | 5 FLUIDES PROCESS | EAU DE REFROIDISSEMENT | ROBINETTERIE/ACCESSOIRES | Vanne de barrage motorisée (remplissage et vidange cuve) |  | 5.2.6.2.5 | DN32 | U | 0 |  | 0
1316 | 5 FLUIDES PROCESS | EAU DE REFROIDISSEMENT | ROBINETTERIE/ACCESSOIRES | Vanne de barrage motorisée (remplissage et vidange cuve) |  | 5.2.6.2.6 | DN40 | U | 0 |  | 0
1317 | 5 FLUIDES PROCESS | EAU DE REFROIDISSEMENT | ROBINETTERIE/ACCESSOIRES | Vanne de barrage motorisée (remplissage et vidange cuve) |  | 5.2.6.2.7 | DN50 | U | 0 |  | 0
1318 | 5 FLUIDES PROCESS | EAU DE REFROIDISSEMENT | APPAREILS DE MESURE ET DE CONTRÔLE | Capteur de niveau cuve |  | 5.2.7.1 | Type 3010C plage 0,5 à 5m | U | 0 |  | 0
1319 | 5 FLUIDES PROCESS | EAU DE REFROIDISSEMENT | APPAREILS DE MESURE ET DE CONTRÔLE | Conductivimétre |  | 5.2.7.2.1 | Resistivimétre Liquisys M CLM253 | U | 0 |  | 0
1320 | 5 FLUIDES PROCESS | EAU DE REFROIDISSEMENT | APPAREILS DE MESURE ET DE CONTRÔLE | Conductivimétre |  | 5.2.7.2.2 | Cellule avec sonde de température intégrée | U | 0 |  | 0
1321 | 5 FLUIDES PROCESS | EAU DE REFROIDISSEMENT | APPAREILS DE MESURE ET DE CONTRÔLE | Conductivimétre |  | 5.2.7.2.3 | Câble de mesure | U | 0 |  | 0
1322 | 5 FLUIDES PROCESS | EAU DE REFROIDISSEMENT | APPAREILS DE MESURE ET DE CONTRÔLE | PH métre |  | 5.2.7.3.1 | Transmetteur de PH/REDOX MyCom S CPM153 | U | 0 |  | 0
1323 | 5 FLUIDES PROCESS | EAU DE REFROIDISSEMENT | APPAREILS DE MESURE ET DE CONTRÔLE | PH métre |  | 5.2.7.3.2 | Chambre de passage pour mesure PH/REDOX type CPA250-A | U | 0 |  | 0
1324 | 5 FLUIDES PROCESS | EAU DE REFROIDISSEMENT | APPAREILS DE MESURE ET DE CONTRÔLE | PH métre |  | 5.2.7.3.3 | Electrode combinée PH/REDOX | U | 0 |  | 0
1325 | 5 FLUIDES PROCESS | EAU DE REFROIDISSEMENT | APPAREILS DE MESURE ET DE CONTRÔLE | PH métre |  | 5.2.7.3.4 | Sonde de température | U | 0 |  | 0
1326 | 5 FLUIDES PROCESS | EAU DE REFROIDISSEMENT | APPAREILS DE MESURE ET DE CONTRÔLE | PH métre |  | 5.2.7.3.5 | Câble de mesure | U | 0 |  | 0
1327 | 5 FLUIDES PROCESS | EAU DE REFROIDISSEMENT | APPAREILS DE MESURE ET DE CONTRÔLE | Débitmétre sur boucle EDR | Débitmétre à ultrason de marque ENDRESS ET HAUSER type PROMAG P10 ou équivalent sortie 4-20Ma | 5.2.7.4.1.1 | DN15 (4 à 100 l/mn) | U | 0 |  | 0
1328 | 5 FLUIDES PROCESS | EAU DE REFROIDISSEMENT | APPAREILS DE MESURE ET DE CONTRÔLE | Débitmétre sur boucle EDR | Débitmétre à ultrason de marque ENDRESS ET HAUSER type PROMAG P10 ou équivalent sortie 4-20Ma | 5.2.7.4.1.2 | DN25 (9 à 300l/mn) | U | 0 |  | 0
1329 | 5 FLUIDES PROCESS | EAU DE REFROIDISSEMENT | APPAREILS DE MESURE ET DE CONTRÔLE | Débitmétre sur boucle EDR | Débitmétre à ultrason de marque ENDRESS ET HAUSER type PROMAG P10 ou équivalent sortie 4-20Ma | 5.2.7.4.1.3 | DN32 (15 à 500l/mn) | U | 0 |  | 0
1330 | 5 FLUIDES PROCESS | EAU DE REFROIDISSEMENT | APPAREILS DE MESURE ET DE CONTRÔLE | Débitmétre sur boucle EDR | Débitmétre à ultrason de marque ENDRESS ET HAUSER type PROMAG P10 ou équivalent sortie 4-20Ma | 5.2.7.4.1.4 | DN40 (25 à 700l/mn) | U | 0 |  | 0
1331 | 5 FLUIDES PROCESS | EAU DE REFROIDISSEMENT | APPAREILS DE MESURE ET DE CONTRÔLE | Débitmétre sur boucle EDR | Débitmétre à ultrason de marque ENDRESS ET HAUSER type PROMAG P10 ou équivalent sortie 4-20Ma | 5.2.7.4.1.5 | DN50 (35 à 1100l/mn) | U | 0 |  | 0
1332 | 5 FLUIDES PROCESS | EAU DE REFROIDISSEMENT | APPAREILS DE MESURE ET DE CONTRÔLE | Débitmétre sur boucle EDR | Débitmétre à ultrason de marque ENDRESS ET HAUSER type PROMAG P10 ou équivalent sortie 4-20Ma | 5.2.7.4.1.6 | DN65 (60 à 2000l/mn) | U | 0 |  | 0
1333 | 5 FLUIDES PROCESS | EAU DE REFROIDISSEMENT | APPAREILS DE MESURE ET DE CONTRÔLE | Débitmétre sur boucle EDR | Débitmétre à ultrason de marque ENDRESS ET HAUSER type PROMAG P10 ou équivalent sortie 4-20Ma | 5.2.7.4.1.7 | DN80 (90 à 3000l/mn) | U | 0 |  | 0
1334 | 5 FLUIDES PROCESS | EAU DE REFROIDISSEMENT | APPAREILS DE MESURE ET DE CONTRÔLE | Débitmétre sur boucle EDR | Débitmétre à ultrason de marque ENDRESS ET HAUSER type PROMAG P10 ou équivalent sortie 4-20Ma | 5.2.7.4.1.8 | DN100 (145 à 4700l/mn) | U | 0 |  | 0
1335 | 5 FLUIDES PROCESS | EAU DE REFROIDISSEMENT | APPAREILS DE MESURE ET DE CONTRÔLE | Débitmétre sur boucle EDR | Débitmétre à section variable de marque KROHNE type H250/RR/M40 ou équivalent avec affichage LCD et sortie 4-20Ma | 5.2.7.4.1.1 | DN15 | U | 0 |  | 0
1336 | 5 FLUIDES PROCESS | EAU DE REFROIDISSEMENT | APPAREILS DE MESURE ET DE CONTRÔLE | Débitmétre sur boucle EDR | Débitmétre à section variable de marque KROHNE type H250/RR/M40 ou équivalent avec affichage LCD et sortie 4-20Ma | 5.2.7.4.1.2 | DN25 | U | 0 |  | 0
1337 | 5 FLUIDES PROCESS | EAU DE REFROIDISSEMENT | APPAREILS DE MESURE ET DE CONTRÔLE | Débitmétre sur boucle EDR | Débitmétre à section variable de marque KROHNE type H250/RR/M40 ou équivalent avec affichage LCD et sortie 4-20Ma | 5.2.7.4.1.5 | DN50 | U | 0 |  | 0
1338 | 5 FLUIDES PROCESS | EAU DE REFROIDISSEMENT | APPAREILS DE MESURE ET DE CONTRÔLE | Débitmétre sur boucle EDR | Débitmétre à section variable de marque KROHNE type H250/RR/M40 ou équivalent avec affichage LCD et sortie 4-20Ma | 5.2.7.4.1.7 | DN80 | U | 0 |  | 0
1339 | 5 FLUIDES PROCESS | EAU DE REFROIDISSEMENT | APPAREILS DE MESURE ET DE CONTRÔLE | Débitmétre sur boucle EDR | Débitmétre à section variable de marque KROHNE type H250/RR/M40 ou équivalent avec affichage LCD et sortie 4-20Ma | 5.2.7.4.1.8 | DN100 | U | 0 |  | 0
1340 | 5 FLUIDES PROCESS | EAU DE REFROIDISSEMENT | APPAREILS DE MESURE ET DE CONTRÔLE | Indicateur de débit | Indicateur de débit plastique à lecture directe en PVC de type IDP marque BAMO MESURES ou équivalent | 5.2.7.5.1 | DN25 50-500 L/H | U | 0 |  | 0
1341 | 5 FLUIDES PROCESS | EAU DE REFROIDISSEMENT | APPAREILS DE MESURE ET DE CONTRÔLE | Indicateur de débit | Indicateur de débit plastique à lecture directe en PVC de type IDP marque BAMO MESURES ou équivalent | 5.2.7.5.2 | DN25 100-1000 L/H | U | 0 |  | 0
1342 | 5 FLUIDES PROCESS | EAU DE REFROIDISSEMENT | APPAREILS DE MESURE ET DE CONTRÔLE | Indicateur de débit | Indicateur de débit plastique à lecture directe en PVC de type IDP marque BAMO MESURES ou équivalent | 5.2.7.5.3 | DN32 150-1500 L/H | U | 0 |  | 0
1343 | 5 FLUIDES PROCESS | EAU DE REFROIDISSEMENT | APPAREILS DE MESURE ET DE CONTRÔLE | Indicateur de débit | Indicateur de débit plastique à lecture directe en PVC de type IDP marque BAMO MESURES ou équivalent | 5.2.7.5.4 | DN32 250-2500 L/H | U | 0 |  | 0
1344 | 5 FLUIDES PROCESS | EAU DE REFROIDISSEMENT | APPAREILS DE MESURE ET DE CONTRÔLE | Indicateur de débit | Indicateur de débit plastique à lecture directe en PVC de type IDP marque BAMO MESURES ou équivalent | 5.2.7.5.5 | DN40 200-2000 L/H | U | 0 |  | 0
1345 | 5 FLUIDES PROCESS | EAU DE REFROIDISSEMENT | APPAREILS DE MESURE ET DE CONTRÔLE | Indicateur de débit | Indicateur de débit plastique à lecture directe en PVC de type IDP marque BAMO MESURES ou équivalent | 5.2.7.5.6 | DN40 300-3000 L/H | U | 0 |  | 0
1346 | 5 FLUIDES PROCESS | EAU DE REFROIDISSEMENT | APPAREILS DE MESURE ET DE CONTRÔLE | Indicateur de débit | Indicateur de débit plastique à lecture directe en PVC de type IDP marque BAMO MESURES ou équivalent | 5.2.7.5.7 | DN50 600-6000 L/H | U | 0 |  | 0
1347 | 5 FLUIDES PROCESS | EAU DE REFROIDISSEMENT | APPAREILS DE MESURE ET DE CONTRÔLE | Indicateur de débit | Indicateur de débit plastique à lecture directe en PVC de type IDP marque BAMO MESURES ou équivalent | 5.2.7.5.8 | DN50 1000-10000 L/H | U | 0 |  | 0
1348 | 5 FLUIDES PROCESS | EAU DE REFROIDISSEMENT | MISE EN SERVICE BOUCLE EDR |  |  | 5.2.8 | Ensemble comprenant : | Ens | 0 |  | 0
1349 | 5 FLUIDES PROCESS | AIR COMPRIME | BALLON AIR COMPRIME |  |  | 5.3.1.1 | 1000L | U | 0 |  | 0
1350 | 5 FLUIDES PROCESS | AIR COMPRIME | BALLON AIR COMPRIME |  |  | 5.3.1.2 | 1500L | U | 0 |  | 0
1351 | 5 FLUIDES PROCESS | AIR COMPRIME | BALLON AIR COMPRIME |  |  | 5.3.1.3 | 2000L | U | 0 |  | 0
1352 | 5 FLUIDES PROCESS | AIR COMPRIME | ROBINETTERIE/ACCESSOIRES | Robinet à boisseau |  | 5.3.2.1.1 | DN15 | U | 0 |  | 0
1353 | 5 FLUIDES PROCESS | AIR COMPRIME | ROBINETTERIE/ACCESSOIRES | Robinet à boisseau |  | 5.3.2.1.2 | DN20 | U | 0 |  | 0
1354 | 5 FLUIDES PROCESS | AIR COMPRIME | ROBINETTERIE/ACCESSOIRES | Robinet à boisseau |  | 5.3.2.1.3 | DN25 | U | 0 |  | 0
1355 | 5 FLUIDES PROCESS | AIR COMPRIME | ROBINETTERIE/ACCESSOIRES | Robinet à boisseau |  | 5.3.2.1.4 | DN32 | U | 0 |  | 0
1356 | 5 FLUIDES PROCESS | AIR COMPRIME | ROBINETTERIE/ACCESSOIRES | Robinet à boisseau |  | 5.3.2.1.5 | DN40 | U | 0 |  | 0
1357 | 5 FLUIDES PROCESS | AIR COMPRIME | ROBINETTERIE/ACCESSOIRES | Robinet à boisseau |  | 5.3.2.1.6 | DN50 | U | 0 |  | 0
1358 | 5 FLUIDES PROCESS | AIR COMPRIME | ROBINETTERIE/ACCESSOIRES | Purgeur de condensats automatique |  | 5.3.2.2.1 | Type 31U | U | 0 |  | 0
1359 | 5 FLUIDES PROCESS | AIR COMPRIME | ROBINETTERIE/ACCESSOIRES | Purgeur de condensats automatique |  | 5.3.2.2.2 | Type 32U | U | 0 |  | 0
1360 | 5 FLUIDES PROCESS | AIR COMPRIME | ROBINETTERIE/ACCESSOIRES | Purgeur de condensats automatique |  | 5.3.2.2.3 | Type 33U | U | 0 |  | 0
1361 | 5 FLUIDES PROCESS | AIR COMPRIME | ROBINETTERIE/ACCESSOIRES | Purgeur de condensats automatique |  | 5.3.2.2.4 | Type 33U CO | U | 0 |  | 0
1362 | 5 FLUIDES PROCESS | AIR COMPRIME | FILTRATION | Filtration amont secheur |  | 5.3.3.1.1 | Taille 7 | U | 0 |  | 0
1363 | 5 FLUIDES PROCESS | AIR COMPRIME | FILTRATION | Filtration amont secheur |  | 5.3.3.1.2 | Taille 15 | U | 0 |  | 0
1364 | 5 FLUIDES PROCESS | AIR COMPRIME | FILTRATION | Filtration amont secheur |  | 5.3.3.1.3 | Taille 25 | U | 0 |  | 0
1365 | 5 FLUIDES PROCESS | AIR COMPRIME | FILTRATION | Filtration amont secheur |  | 5.3.3.1.4 | Taille 45 | U | 0 |  | 0
1366 | 5 FLUIDES PROCESS | AIR COMPRIME | FILTRATION | Filtration amont secheur |  | 5.3.3.1.5 | Taille 75 | U | 0 |  | 0
1367 | 5 FLUIDES PROCESS | AIR COMPRIME | FILTRATION | Filtration amont secheur |  | 5.3.3.1.6 | Taille 110 | U | 0 |  | 0
1368 | 5 FLUIDES PROCESS | AIR COMPRIME | FILTRATION | Filtration amont secheur |  | 5.3.3.1.7 | Taille 145 | U | 0 |  | 0
1369 | 5 FLUIDES PROCESS | AIR COMPRIME | FILTRATION | Filtration aval sécheur |  | 5.3.3.2.1 | Taille 7 | U | 0 |  | 0
1370 | 5 FLUIDES PROCESS | AIR COMPRIME | FILTRATION | Filtration aval sécheur |  | 5.3.3.2.2 | Taille 15 | U | 0 |  | 0
1371 | 5 FLUIDES PROCESS | AIR COMPRIME | FILTRATION | Filtration aval sécheur |  | 5.3.3.2.3 | Taille 25 | U | 0 |  | 0
1372 | 5 FLUIDES PROCESS | AIR COMPRIME | FILTRATION | Filtration aval sécheur |  | 5.3.3.2.4 | Taille 45 | U | 0 |  | 0
1373 | 5 FLUIDES PROCESS | AIR COMPRIME | FILTRATION | Filtration aval sécheur |  | 5.3.3.2.5 | Taille 75 | U | 0 |  | 0
1374 | 5 FLUIDES PROCESS | AIR COMPRIME | FILTRATION | Filtration aval sécheur |  | 5.3.3.2.6 | Taille 110 | U | 0 |  | 0
1375 | 5 FLUIDES PROCESS | AIR COMPRIME | FILTRATION | Filtration aval sécheur |  | 5.3.3.2.7 | Taille 145 | U | 0 |  | 0
1376 | 5 FLUIDES PROCESS | AIR COMPRIME | FILTRATION | Filtration finale |  | 5.3.3.3.1 | Taille 7 | U | 0 |  | 0
1377 | 5 FLUIDES PROCESS | AIR COMPRIME | FILTRATION | Filtration finale |  | 5.3.3.3.2 | Taille 15 | U | 0 |  | 0
1378 | 5 FLUIDES PROCESS | AIR COMPRIME | FILTRATION | Filtration finale |  | 5.3.3.3.3 | Taille 25 | U | 0 |  | 0
1379 | 5 FLUIDES PROCESS | AIR COMPRIME | FILTRATION | Filtration finale |  | 5.3.3.3.4 | Taille 45 | U | 0 |  | 0
1380 | 5 FLUIDES PROCESS | AIR COMPRIME | FILTRATION | Filtration finale |  | 5.3.3.3.5 | Taille 75 | U | 0 |  | 0
1381 | 5 FLUIDES PROCESS | AIR COMPRIME | FILTRATION | Filtration finale |  | 5.3.3.3.6 | Taille 110 | U | 0 |  | 0
1382 | 5 FLUIDES PROCESS | AIR COMPRIME | FILTRATION | Filtration finale |  | 5.3.3.3.7 | Taille 145 | U | 0 |  | 0
1383 | 5 FLUIDES PROCESS | AIR COMPRIME | APPAREILS DE MESURE ET DE CONTROLE | Débitmétre |  | 5.3.4.1.1 | DN15 | U | 0 |  | 0
1384 | 5 FLUIDES PROCESS | AIR COMPRIME | APPAREILS DE MESURE ET DE CONTROLE | Débitmétre |  | 5.3.4.1.2 | DN25 | U | 0 |  | 0
1385 | 5 FLUIDES PROCESS | AIR COMPRIME | APPAREILS DE MESURE ET DE CONTROLE | Débitmétre |  | 5.3.4.1.3 | DN32 | U | 0 |  | 0
1386 | 5 FLUIDES PROCESS | AIR COMPRIME | APPAREILS DE MESURE ET DE CONTROLE | Débitmétre |  | 5.3.4.1.4 | DN40 | U | 0 |  | 0
1387 | 5 FLUIDES PROCESS | AIR COMPRIME | APPAREILS DE MESURE ET DE CONTROLE | Débitmétre |  | 5.3.4.1.5 | DN50 | U | 0 |  | 0
1388 | 5 FLUIDES PROCESS | AIR COMPRIME | APPAREILS DE MESURE ET DE CONTROLE | Transmetteur de pression |  | 5.3.4.2 | Plage 0-10 bar | U | 0 |  | 0
1389 | 5 FLUIDES PROCESS | AIR COMPRIME | APPAREILS DE MESURE ET DE CONTROLE | Transmetteur de point de rosée |  | 5.3.4.3 | Plage -60 à 60°C | U | 0 |  | 0
1390 | 5 FLUIDES PROCESS | AIR COMPRIME | SOUFFLETTES | A partir d’une vanne ¼ tour en attente, fourniture et pose de soufflettes pour air comprimé. Ensemble comprenant : raccord instantané équerre orientable laiton nickelé flexible nylon spirale longueur étirée environ 7m, soufflette pistolet corpsalliage léger pour raccordement suivant DN. |  | 5.3.5.1 | Soufflette D 1/4 '' | U | 0 |  | 0
1391 | 5 FLUIDES PROCESS | AIR COMPRIME | SOUFFLETTES | A partir d’une vanne ¼ tour en attente, fourniture et pose de soufflettes pour air comprimé. Ensemble comprenant : raccord instantané équerre orientable laiton nickelé flexible nylon spirale longueur étirée environ 7m, soufflette pistolet corpsalliage léger pour raccordement suivant DN. |  | 5.3.5.2 | Soufflette D 3/8 '' | U | 0 |  | 0
1392 | 5 FLUIDES PROCESS | AIR COMPRIME | SOUFFLETTES | A partir d’une vanne ¼ tour en attente, fourniture et pose de soufflettes pour air comprimé. Ensemble comprenant : raccord instantané équerre orientable laiton nickelé flexible nylon spirale longueur étirée environ 7m, soufflette pistolet corpsalliage léger pour raccordement suivant DN. |  | 5.3.5.3 | Détendeur avec manomètre | U | 0 |  | 0
1393 | 5 FLUIDES PROCESS | AIR COMPRIME | SOUFFLETTES | A partir d’une vanne ¼ tour en attente, fourniture et pose de soufflettes pour air comprimé. Ensemble comprenant : raccord instantané équerre orientable laiton nickelé flexible nylon spirale longueur étirée environ 7m, soufflette pistolet corpsalliage léger pour raccordement suivant DN. |  | 5.3.5.4 | Variante raccord avec détrompeur et soufflettes type Staubly | U | 0 |  | 0
1394 | 5 FLUIDES PROCESS | AIR COMPRIME | SOUFFLETTES | A partir d’une vanne ¼ tour en attente, fourniture et pose de soufflettes pour air comprimé. Ensemble comprenant : raccord instantané équerre orientable laiton nickelé flexible nylon spirale longueur étirée environ 7m, soufflette pistolet corpsalliage léger pour raccordement suivant DN. |  | 5.3.5.5 | Variante raccord et soufflettes type Parker (en absence de Staubli) | U | 0 |  | 0
1400 | 6 REGULATION/AUTOMATISMES | AUTOMATES PROGRAMMABLES INDUSTRIELS | Série HC900 marque Honeywell ou équivalent |  |  | 6.1.1.6 | Sortie analogique 4 voies | U | 0 |  | 0
1408 | 6 REGULATION/AUTOMATISMES | AUTOMATES PROGRAMMABLES INDUSTRIELS | Série Comfort Point marque HONEYWELL ou équivalent |  |  | 6.1.2.1 | Contrôleur CPO-PC-6A | U | 0 |  | 0
1409 | 6 REGULATION/AUTOMATISMES | AUTOMATES PROGRAMMABLES INDUSTRIELS | Série Comfort Point marque HONEYWELL ou équivalent |  |  | 6.1.2.2 | Module 20 entrées/14 sorties mixte CPO-IO830A | U | 0 |  | 0
1410 | 6 REGULATION/AUTOMATISMES | AUTOMATES PROGRAMMABLES INDUSTRIELS | Série Comfort Point marque HONEYWELL ou équivalent |  |  | 6.1.2.3 | Régulateur communicant pour unités terminales type CPO-RL2 de marque HONEYWELL ou équivalent BACNET MS/TP | U | 0 |  | 0
1411 | 6 REGULATION/AUTOMATISMES | AUTOMATES PROGRAMMABLES INDUSTRIELS | Série Comfort Point marque HONEYWELL ou équivalent |  |  | 6.1.2.4 | Type RL2 230V 16 entrées/sorties | U | 0 |  | 0
1412 | 6 REGULATION/AUTOMATISMES | AUTOMATES PROGRAMMABLES INDUSTRIELS | Série Comfort Point marque HONEYWELL ou équivalent |  |  | 6.1.2.5 | Type RL3 24V 16 entrées/sorties | U | 0 |  | 0
1413 | 6 REGULATION/AUTOMATISMES | EQUIPEMENTS COMMUNICANTS | MODULE ENTREES/SORTIES COMMUNICANT |  |  | 6.2.1.1 | MIX18-IP | U | 0 |  | 0
1415 | 6 REGULATION/AUTOMATISMES | EQUIPEMENTS COMMUNICANTS | REGULATEUR COMMUNICANT POUR UNITES TERMINALES |  |  | 6.2.2.1 | Régulateur communicant BACNET MS/TP pour unités terminales type CPO de marque HONEYWELL ou équivalent | U | 0 |  | 0
1416 | 6 REGULATION/AUTOMATISMES | EQUIPEMENTS COMMUNICANTS | REGULATEUR COMMUNICANT POUR UNITES TERMINALES |  |  | 6.2.2.2 | Thermostat mural TR40 avec affichage digital de marque HONEYWELL ou équivalent | U | 0 |  | 0
1418 | 6 REGULATION/AUTOMATISMES | EQUIPEMENTS COMMUNICANTS | REGULATEUR COMMUNICANT POUR UNITES TERMINALES |  |  | 6.2.2.4 | Thermostat mural ISMA-B-LP affichage digital de marque ISMA ou équivalent | U | 0 |  | 0
1419 | 6 REGULATION/AUTOMATISMES | EQUIPEMENTS COMMUNICANTS | PASSERELLES/INTERFACES |  |  | 6.2.3.1 | Passerelle de communication type EXCEL WEB II de marque HONEYWELL ou équivalent | U | 0 |  | 0
1420 | 6 REGULATION/AUTOMATISMES | EQUIPEMENTS COMMUNICANTS | PASSERELLES/INTERFACES |  |  | 6.2.3.2 | Passerelle BACNET IP-Modbustype CPO Contrôleur | U | 0 |  | 0
1421 | 6 REGULATION/AUTOMATISMES | EQUIPEMENTS COMMUNICANTS | PASSERELLES/INTERFACES |  |  | 6.2.3.3 | Interface Web serveur intégré série JACE 9000 de marque BTIB ou équivalent multi protocoles de communications y compris pack alimentation | U | 0 |  | 0
1422 | 6 REGULATION/AUTOMATISMES | CAPTEURS | SONDES A IMMERSION POUR TUYAUTERIES |  |  | 6.3.1.1 | Sonde de température tyauteries (Pt1000) y compris DDG | U | 0 |  | 0
1423 | 6 REGULATION/AUTOMATISMES | CAPTEURS | SONDES A IMMERSION POUR TUYAUTERIES |  |  | 6.3.1.2 | Sonde température série standard (Pt1000) y compris DDG | U | 0 |  | 0
1424 | 6 REGULATION/AUTOMATISMES | CAPTEURS | SONDES A IMMERSION POUR TUYAUTERIES |  |  | 6.3.1.3 | Sonde de température série industrielle en inox y compris DDG | U | 0 |  | 0
1425 | 6 REGULATION/AUTOMATISMES | CAPTEURS | SONDES EN GAINE |  |  | 6.3.2.1 | Sonde température de gaine (Pt1000) | U | 0 |  | 0
1426 | 6 REGULATION/AUTOMATISMES | CAPTEURS | SONDES EN GAINE |  |  | 6.3.2.2 | Sonde température série standard Plage -40 à +150°C (Pt1000) | U | 0 |  | 0
1427 | 6 REGULATION/AUTOMATISMES | CAPTEURS | SONDES EN GAINE |  |  | 6.3.2.3 | Sonde hygro de gaine ( Pt1000) | U | 0 |  | 0
1428 | 6 REGULATION/AUTOMATISMES | CAPTEURS | SONDES EN GAINE |  |  | 6.3.2.4 | Sonde combinée T°/H% | U | 0 |  | 0
1429 | 6 REGULATION/AUTOMATISMES | CAPTEURS | SONDES EN GAINE |  |  | 6.3.2.5 | Sonde combinée T°/H% marque VAISALA ou équivalent | U | 0 |  | 0
1430 | 6 REGULATION/AUTOMATISMES | CAPTEURS | SONDES AMBIANTES |  |  | 6.3.3.1 | Sonde de température ambiante 0-50°C Pt1000 | U | 0 |  | 0
1431 | 6 REGULATION/AUTOMATISMES | CAPTEURS | SONDES AMBIANTES |  |  | 6.3.3.2 | Sonde de température ambiante 0-50°C Pt1000 avec décalage de consigne | U | 0 |  | 0
1432 | 6 REGULATION/AUTOMATISMES | CAPTEURS | SONDES AMBIANTES |  |  | 6.3.3.3 | Sonde combinée T°/H% marque VAISALA ou équivalent | U | 0 |  | 0
1433 | 6 REGULATION/AUTOMATISMES | CAPTEURS | SONDES EXTERIEURES |  |  | 6.3.4.1 | Sonde de température combiné T°/H% 0-10V | U | 0 |  | 0
1434 | 6 REGULATION/AUTOMATISMES | CAPTEURS | SONDES EXTERIEURES |  |  | 6.3.4.2 | Sonde combinée T°/H% marque VAISALA ou équivalent avec abri météorologique | U | 0 |  | 0
1435 | 6 REGULATION/AUTOMATISMES | CAPTEURS | TRANSMETTEUR DE PRESSION DIFFERENTIELLE SUR AIR |  |  | 6.3.5.1 | Plage 0-250 Pa (0...10V-) | U | 0 |  | 0
1436 | 6 REGULATION/AUTOMATISMES | CAPTEURS | TRANSMETTEUR DE PRESSION DIFFERENTIELLE SUR AIR |  |  | 6.3.5.2 | Plage 0-500 Pa (0...10V-) | U | 0 |  | 0
1438 | 6 REGULATION/AUTOMATISMES | CAPTEURS | TRANSMETTEUR DE PRESSION DIFFERENTIELLE SUR AIR |  |  | 6.3.5.4 | Plage 0-250 Pa (0...10V-) avec afficheur | U | 0 |  | 0
1439 | 6 REGULATION/AUTOMATISMES | CAPTEURS | TRANSMETTEUR DE PRESSION DIFFERENTIELLE SUR AIR |  |  | 6.3.5.5 | Plage 0-500 Pa (0...10V-) avec afficheur | U | 0 |  | 0
1440 | 6 REGULATION/AUTOMATISMES | CAPTEURS | TRANSMETTEUR DE PRESSION DIFFERENTIELLE SUR AIR |  |  | 6.3.5.6 | Plage 0-1000 Pa (0...10V-) avec afficheur | U | 0 |  | 0
1441 | 6 REGULATION/AUTOMATISMES | CAPTEURS | PRESSOSTAT DIFFERENTIEL SUR AIR |  |  | 6.3.6.1 | Pressostat d'air Plage 20 à 200 Pa | U | 0 |  | 0
1442 | 6 REGULATION/AUTOMATISMES | CAPTEURS | PRESSOSTAT DIFFERENTIEL SUR AIR |  |  | 6.3.6.2 | Pressostat d'air Plage 40 à 400 Pa | U | 0 |  | 0
1443 | 6 REGULATION/AUTOMATISMES | CAPTEURS | PRESSOSTAT DIFFERENTIEL SUR AIR |  |  | 6.3.6.3 | Pressostat d'air Plage 50 à 500 Pa | U | 0 |  | 0
1444 | 6 REGULATION/AUTOMATISMES | CAPTEURS | PRESSOSTAT DIFFERENTIEL SUR AIR |  |  | 6.3.6.4 | Pressostat d'air Plage 200 à 1000 Pa | U | 0 |  | 0
1445 | 6 REGULATION/AUTOMATISMES | CAPTEURS | TRANSMETTEUR DE PRESSION DIFFERENTIELLE SUR EAU |  |  | 6.3.7.1 | Plage 0-300mbar | U | 0 |  | 0
1446 | 6 REGULATION/AUTOMATISMES | CAPTEURS | TRANSMETTEUR DE PRESSION DIFFERENTIELLE SUR EAU |  |  | 6.3.7.2 | Plage 0-1bar | U | 0 |  | 0
1447 | 6 REGULATION/AUTOMATISMES | CAPTEURS | TRANSMETTEUR DE PRESSION DIFFERENTIELLE SUR EAU |  |  | 6.3.7.3 | Plage 0-3bar | U | 0 |  | 0
1448 | 6 REGULATION/AUTOMATISMES | CAPTEURS | TRANSMETTEUR DE PRESSION ELECTRONIQUE SUR EAU |  |  | 6.3.8 | Plage 0-10 Bar | U | 0 |  | 0
1449 | 6 REGULATION/AUTOMATISMES | CAPTEURS | ORGANES DE SECURITE |  |  | 6.3.9.1 | Pressostat eau à differentiel réglable 0,2-2,5 bars | U | 0 |  | 0
1452 | 6 REGULATION/AUTOMATISMES | CAPTEURS | ORGANES DE SECURITE |  |  | 6.3.9.4 | Thermostat antigel, -10/+10°C réarm. Auto | U | 0 |  | 0
1453 | 6 REGULATION/AUTOMATISMES | CAPTEURS | ORGANES DE SECURITE |  |  | 6.3.9.5 | Hygrostat de gaine d'air 35/100 %Hr | U | 0 |  | 0
1454 | 6 REGULATION/AUTOMATISMES | CAPTEURS | ORGANES DE SECURITE |  |  | 6.3.9.6 | Hygrostat d'ambiance 35/100%HR | U | 0 |  | 0
1455 | 6 REGULATION/AUTOMATISMES | CAPTEURS | ORGANES DE SECURITE |  |  | 6.3.9.7 | Thermostat de gaine 50/120°C à réarmement manuel | U | 0 |  | 0
1456 | 6 REGULATION/AUTOMATISMES | CAPTEURS | ORGANES DE SECURITE |  |  | 6.3.9.8 | Aquastat eau 60 à 130°C à réarmement manuel | U | 0 |  | 0
1457 | 6 REGULATION/AUTOMATISMES | CAPTEURS | ORGANES DE SECURITE |  |  | 6.3.9.9 | Contrôleur de débit d'eau à palette | U | 0 |  | 0
1458 | 6 REGULATION/AUTOMATISMES | CAPTEURS | APPAREILS DE MESURE/COMPTAGES | Ailes de mesure de débit d'air série DEBIMO de marque KIMO ou équivalent |  | 6.3.10.1.1 | Longeur 100mm | U | 0 |  | 0
1460 | 6 REGULATION/AUTOMATISMES | CAPTEURS | APPAREILS DE MESURE/COMPTAGES | Ailes de mesure de débit d'air série DEBIMO de marque KIMO ou équivalent |  | 6.3.10.1.3 | Longeur 160mm | U | 0 |  | 0
1461 | 6 REGULATION/AUTOMATISMES | CAPTEURS | APPAREILS DE MESURE/COMPTAGES | Ailes de mesure de débit d'air série DEBIMO de marque KIMO ou équivalent |  | 6.3.10.1.4 | Longeur 200mm | U | 0 |  | 0
1462 | 6 REGULATION/AUTOMATISMES | CAPTEURS | APPAREILS DE MESURE/COMPTAGES | Ailes de mesure de débit d'air série DEBIMO de marque KIMO ou équivalent |  | 6.3.10.1.5 | Longeur 250mm | U | 0 |  | 0
1463 | 6 REGULATION/AUTOMATISMES | CAPTEURS | APPAREILS DE MESURE/COMPTAGES | Ailes de mesure de débit d'air série DEBIMO de marque KIMO ou équivalent |  | 6.3.10.1.6 | Longeur 315mm | U | 0 |  | 0
1464 | 6 REGULATION/AUTOMATISMES | CAPTEURS | APPAREILS DE MESURE/COMPTAGES | Ailes de mesure de débit d'air série DEBIMO de marque KIMO ou équivalent |  | 6.3.10.1.7 | Longeur 400mm | U | 0 |  | 0
1465 | 6 REGULATION/AUTOMATISMES | CAPTEURS | APPAREILS DE MESURE/COMPTAGES | Ailes de mesure de débit d'air série DEBIMO de marque KIMO ou équivalent |  | 6.3.10.1.8 | Longeur 500mm | U | 0 |  | 0
1466 | 6 REGULATION/AUTOMATISMES | CAPTEURS | APPAREILS DE MESURE/COMPTAGES | Ailes de mesure de débit d'air série DEBIMO de marque KIMO ou équivalent |  | 6.3.10.1.9 | Capteur de pression différentielle à affichage digital | U | 0 |  | 0
1467 | 6 REGULATION/AUTOMATISMES | CAPTEURS | APPAREILS DE MESURE/COMPTAGES | Compteur d'énergie electrique |  | 6.3.10.2 | Compteur d'energie électrique type COUNTIS E43 de marque SOCOMEC ou équivalent équipé d'une sortie RS485 MODBUS RTU | U | 0 |  | 0
1468 | 6 REGULATION/AUTOMATISMES | ACTIONNEURS | SERVOMOTEURS DE REGISTRE | Marque BELIMO ou équivalent série SF24 |  | 6.4.1.1.1 | Servomoteur avec ressort de rappel,AC/DC 24V,commande TOR, avec FdC | U | 0 |  | 0
1469 | 6 REGULATION/AUTOMATISMES | ACTIONNEURS | SERVOMOTEURS DE REGISTRE | Marque BELIMO ou équivalent série SF25 |  | 6.4.1.1.2 | Servomoteur proportionnel avec ressort de rappel,,AC/DC 24V,commande 0-10v avec signal de recopie 0-10V | U | 0 |  | 0
1470 | 6 REGULATION/AUTOMATISMES | ACTIONNEURS | SERVOMOTEURS DE REGISTRE | Marque BELIMO ou équivalent série SF27 |  | 6.4.1.1.3 | Servomoteur avec ressort de rappel,AC/DC 24V,commande TOR, avec FdC | U | 0 |  | 0
1471 | 6 REGULATION/AUTOMATISMES | ACTIONNEURS | SERVOMOTEURS DE REGISTRE | Marque BELIMO ou équivalent série SF28 |  | 6.4.1.1.4 | Servomoteur proportionnel avec ressort de rappel,,AC/DC 24V,commande 0-10v avec signal de recopie 0-10V | U | 0 |  | 0
1472 | 6 REGULATION/AUTOMATISMES | ACTIONNEURS | SERVOMOTEURS DE REGISTRE | Marque BELIMO ou équivalent série SF30 |  | 6.4.1.1.5 | Servomoteur avec ressort de rappel,AC/DC 24V,commande TOR, avec FdC | U | 0 |  | 0
1473 | 6 REGULATION/AUTOMATISMES | ACTIONNEURS | SERVOMOTEURS DE REGISTRE | Marque BELIMO ou équivalent série SF31 |  | 6.4.1.1.6 | Servomoteur proportionnel avec ressort de rappel,,AC/DC 24V,commande 0-10v avec signal de recopie 0-10V | U | 0 |  | 0
1474 | 6 REGULATION/AUTOMATISMES | ACTIONNEURS | ACTIONNEUR ELECTRIQUE POUR VANNE PAPILLON |  |  | 6.4.2.1 | Couple 10NM | U | 0 |  | 0
1475 | 6 REGULATION/AUTOMATISMES | ACTIONNEURS | ACTIONNEUR ELECTRIQUE POUR VANNE PAPILLON |  |  | 6.4.2.2 | Couple 20NM | U | 0 |  | 0
1476 | 6 REGULATION/AUTOMATISMES | ACTIONNEURS | ACTIONNEUR ELECTRIQUE POUR VANNE PAPILLON |  |  | 6.4.2.3 | Couple 35NM | U | 0 |  | 0
1477 | 6 REGULATION/AUTOMATISMES | ACTIONNEURS | ACTIONNEUR ELECTRIQUE POUR VANNE PAPILLON |  |  | 6.4.2.4 | Couple 60NM | U | 0 |  | 0
1478 | 6 REGULATION/AUTOMATISMES | ACTIONNEURS | ACTIONNEUR ELECTRIQUE POUR VANNE PAPILLON |  |  | 6.4.2.5 | Couple 100NM | U | 0 |  | 0
1479 | 6 REGULATION/AUTOMATISMES | ACTIONNEURS | VANNE 3 VOIES A SIEGE | V3V PN16 DN<50 |  | 6.4.3.1.1 | DN15, Kv 2.5 | U | 0 |  | 0
1480 | 6 REGULATION/AUTOMATISMES | ACTIONNEURS | VANNE 3 VOIES A SIEGE | V3V PN16 DN<51 |  | 6.4.3.1.2 | DN15, Kv 4 | U | 0 |  | 0
1482 | 6 REGULATION/AUTOMATISMES | ACTIONNEURS | VANNE 3 VOIES A SIEGE | V3V PN16 DN<53 |  | 6.4.3.1.4 | DN25, Kv 10 | U | 0 |  | 0
1483 | 6 REGULATION/AUTOMATISMES | ACTIONNEURS | VANNE 3 VOIES A SIEGE | V3V PN16 DN<54 |  | 6.4.3.1.5 | DN32, Kv 16 | U | 0 |  | 0
1485 | 6 REGULATION/AUTOMATISMES | ACTIONNEURS | VANNE 3 VOIES A SIEGE | V3V PN16 DN<56 |  | 6.4.3.1.7 | DN50, Kv 40 | U | 0 |  | 0
1486 | 6 REGULATION/AUTOMATISMES | ACTIONNEURS | VANNE 3 VOIES A SIEGE | V3V PN16 DN>50 |  | 6.4.3.2.1 | DN50, Kv 40 | U | 0 |  | 0
1487 | 6 REGULATION/AUTOMATISMES | ACTIONNEURS | VANNE 3 VOIES A SIEGE | V3V PN16 DN>51 |  | 6.4.3.2.2 | DN65,Kv 63 | U | 0 |  | 0
1488 | 6 REGULATION/AUTOMATISMES | ACTIONNEURS | VANNE 3 VOIES A SIEGE | V3V PN16 DN>52 |  | 6.4.3.2.3 | DN80, KV 100 | U | 0 |  | 0
1489 | 6 REGULATION/AUTOMATISMES | ACTIONNEURS | VANNE 2 VOIES A SIEGE | V2V PN16 DN> 50 |  | 6.4.4.1.1 | DN50, Kv 40 | U | 0 |  | 0
1490 | 6 REGULATION/AUTOMATISMES | ACTIONNEURS | VANNE 2 VOIES A SIEGE | V2V PN16 DN> 51 |  | 6.4.4.1.2 | DN65, Kv 63 | U | 0 |  | 0
1491 | 6 REGULATION/AUTOMATISMES | ACTIONNEURS | VANNE 2 VOIES A SIEGE | V2V PN16 DN> 52 |  | 6.4.4.1.3 | DN80, Kv 100 | U | 0 |  | 0
1492 | 6 REGULATION/AUTOMATISMES | ACTIONNEURS | VANNE 2 VOIES A SIEGE | V2V PN16 DN> 53 |  | 6.4.4.1.4 | DN100, Kv 160 | U | 0 |  | 0
1493 | 6 REGULATION/AUTOMATISMES | ACTIONNEURS | VANNE 2 VOIES A SIEGE | V2V PN16 DN> 54 |  | 6.4.4.1.5 | DN125, Kv 250 | U | 0 |  | 0
1494 | 6 REGULATION/AUTOMATISMES | ACTIONNEURS | VANNE 2 VOIES A SIEGE | V2V PN25 DN>32 |  | 6.4.4.2.1 | DN32, Kv 16 | U | 0 |  | 0
1496 | 6 REGULATION/AUTOMATISMES | ACTIONNEURS | VANNE 2 VOIES A SIEGE | V2V PN25 DN>34 |  | 6.4.4.2.3 | DN50, Kv 40 | U | 0 |  | 0
1497 | 6 REGULATION/AUTOMATISMES | ACTIONNEURS | VANNE 2 VOIES A SIEGE | V2V PN25 DN>35 |  | 6.4.4.2.4 | DN65, Kv 63 | U | 0 |  | 0
1498 | 6 REGULATION/AUTOMATISMES | ACTIONNEURS | VANNE 2 VOIES A SIEGE | V2V PN25 DN>36 |  | 6.4.4.2.5 | DN80, Kv 100 | U | 0 |  | 0
1499 | 6 REGULATION/AUTOMATISMES | ACTIONNEURS | VANNE 2 VOIES A SIEGE | V2V PN25 DN>37 |  | 6.4.4.2.6 | DN100, Kv 160 | U | 0 |  | 0
1500 | 6 REGULATION/AUTOMATISMES | ACTIONNEURS | VANNE 2 VOIES A SIEGE | V2V PN25 DN>38 |  | 6.4.4.2.7 | DN125, Kv 250 | U | 0 |  | 0
1501 | 6 REGULATION/AUTOMATISMES | ACTIONNEURS | SERVOMOTEURS DE VANNES |  |  | 6.4.5.1 | ML6420 24V,600NM | U | 0 |  | 0
1502 | 6 REGULATION/AUTOMATISMES | ACTIONNEURS | SERVOMOTEURS DE VANNES |  |  | 6.4.5.2 | ML7420 24V,600NM | U | 0 |  | 0
1504 | 6 REGULATION/AUTOMATISMES | ACTIONNEURS | VANNE 2 VOIES COMBINEE(PIBCV) | DN<50 à raccords filetés y compris raccords unions |  | 6.4.6.1.1 | DN32 3600l/h | U | 0 |  | 0
1505 | 6 REGULATION/AUTOMATISMES | ACTIONNEURS | VANNE 2 VOIES COMBINEE(PIBCV) | DN<50 à raccords filetés y compris raccords unions |  | 6.4.6.1.2 | DN40 6500l/h | U | 0 |  | 0
1506 | 6 REGULATION/AUTOMATISMES | ACTIONNEURS | VANNE 2 VOIES COMBINEE(PIBCV) | DN<50 à raccords filetés y compris raccords unions |  | 6.4.6.1.3 | DN50 11200l/h | U | 0 |  | 0
1507 | 6 REGULATION/AUTOMATISMES | ACTIONNEURS | VANNE 2 VOIES COMBINEE(PIBCV) | DN>50 à brides |  | 6.4.6.2.1 | DN65 24m3/h | U | 0 |  | 0
1508 | 6 REGULATION/AUTOMATISMES | ACTIONNEURS | VANNE 2 VOIES COMBINEE(PIBCV) | DN>50 à brides |  | 6.4.6.2.2 | DN80 37m3/h | U | 0 |  | 0
1509 | 6 REGULATION/AUTOMATISMES | ACTIONNEURS | VANNE 2 VOIES COMBINEE(PIBCV) | DN>50 à brides |  | 6.4.6.2.3 | DN100 52m3/h | U | 0 |  | 0
1510 | 6 REGULATION/AUTOMATISMES | ACTIONNEURS | VANNE 2 VOIES COMBINEE(PIBCV) | DN>50 à brides |  | 6.4.6.2.4 | DN125 77m3/h | U | 0 |  | 0
1511 | 6 REGULATION/AUTOMATISMES | ACTIONNEURS | VANNE 2 VOIES COMBINEE(PIBCV) | DN>50 à brides |  | 6.4.6.2.5 | DN150 126m3/h | U | 0 |  | 0
1512 | 6 REGULATION/AUTOMATISMES | ACTIONNEURS | VANNE 2 VOIES COMBINEE(PIBCV) | DN>50 à brides |  | 6.4.6.2.6 | Servomoteur proportionnel TA-SLIDER 500 24V,0-10V | U | 0 |  | 0
1513 | 6 REGULATION/AUTOMATISMES | ACTIONNEURS | VANNE 2 VOIES COMBINEE(PIBCV) | DN>50 à brides |  | 6.4.6.2.7 | Servomoteur proportionnel TA-SLIDER 750 24V,0-10V | U | 0 |  | 0
1514 | 6 REGULATION/AUTOMATISMES | ACTIONNEURS | VANNE 2 VOIES COMBINEE(PIBCV) | DN>50 à brides |  | 6.4.6.2.8 | Servomoteur proportionnel TA-SLIDER 1600 24V,0-10V | U | 0 |  | 0
1515 | 6 REGULATION/AUTOMATISMES | ACTIONNEURS | VANNE DE REGULATION POUR UNITES TERMINALES | Serie AB-QM de marque DANFOSS ou équivalent |  | 6.4.7.1.1 | DN15 450l/h | U | 0 |  | 0
1516 | 6 REGULATION/AUTOMATISMES | ACTIONNEURS | VANNE DE REGULATION POUR UNITES TERMINALES | Serie AB-QM de marque DANFOSS ou équivalent |  | 6.4.7.1.2 | DN20 900l/h | U | 0 |  | 0
1517 | 6 REGULATION/AUTOMATISMES | ACTIONNEURS | VANNE DE REGULATION POUR UNITES TERMINALES | Serie AB-QM de marque DANFOSS ou équivalent |  | 6.4.7.1.3 | DN25 1700l/h | U | 0 |  | 0
1518 | 6 REGULATION/AUTOMATISMES | ACTIONNEURS | VANNE DE REGULATION POUR UNITES TERMINALES | Serie AB-QM de marque DANFOSS ou équivalent |  | 6.4.7.1.4 | Moteur thermique proportionnel ABNM A5 24V,0-10V | U | 0 |  | 0
1519 | 6 REGULATION/AUTOMATISMES | ACTIONNEURS | VANNE DE REGULATION POUR UNITES TERMINALES | Serie AB-QM de marque DANFOSS ou équivalent |  | 6.4.7.1.5 | Servomoteur proportionnel AME110/120 24V,0-10V | U | 0 |  | 0
1520 | 6 REGULATION/AUTOMATISMES | ACTIONNEURS | VANNE DE REGULATION POUR UNITES TERMINALES | Série TA-Modulator de marque IMI ou équivalent |  | 6.4.7.2.1 | DN15 480l/h | U | 0 |  | 0
1521 | 6 REGULATION/AUTOMATISMES | ACTIONNEURS | VANNE DE REGULATION POUR UNITES TERMINALES | Série TA-Modulator de marque IMI ou équivalent |  | 6.4.7.2.2 | DN20 975l/h | U | 0 |  | 0
1522 | 6 REGULATION/AUTOMATISMES | ACTIONNEURS | VANNE DE REGULATION POUR UNITES TERMINALES | Série TA-Modulator de marque IMI ou équivalent |  | 6.4.7.2.3 | DN25 1750l/h | U | 0 |  | 0
1523 | 6 REGULATION/AUTOMATISMES | ACTIONNEURS | VANNE DE REGULATION POUR UNITES TERMINALES | Série TA-Modulator de marque IMI ou équivalent |  | 6.4.7.2.4 | Moteur thermique proportionnel EMO-TM 24V,0-10V | U | 0 |  | 0
1524 | 6 REGULATION/AUTOMATISMES | ACTIONNEURS | VANNE DE REGULATION POUR UNITES TERMINALES | Série TA-Modulator de marque IMI ou équivalent |  | 6.4.7.2.5 | Servomoteur proportionnel TA-SLIDER 160 24V,0-10V | U | 0 |  | 0
1525 | 6 REGULATION/AUTOMATISMES | ACTIONNEURS | VANNE DE REGULATION POUR UNITES TERMINALES | Série Kombi-QM V5004T de marque Honeywell ou équivalent |  | 6.4.7.3.1 | DN15 600l/h | U | 0 |  | 0
1526 | 6 REGULATION/AUTOMATISMES | ACTIONNEURS | VANNE DE REGULATION POUR UNITES TERMINALES | Série Kombi-QM V5004T de marque Honeywell ou équivalent |  | 6.4.7.3.2 | DN20 1000l/h | U | 0 |  | 0
1527 | 6 REGULATION/AUTOMATISMES | ACTIONNEURS | VANNE DE REGULATION POUR UNITES TERMINALES | Série Kombi-QM V5004T de marque Honeywell ou équivalent |  | 6.4.7.3.3 | DN25 2200l/h | U | 0 |  | 0
1528 | 6 REGULATION/AUTOMATISMES | ACTIONNEURS | VANNE DE REGULATION POUR UNITES TERMINALES | Série Kombi-QM V5004T de marque Honeywell ou équivalent |  | 6.4.7.3.4 | Moteur thermique proportionnel 24V,0-10V | U | 0 |  | 0
1529 | 6 REGULATION/AUTOMATISMES | ACTIONNEURS | VANNE DE REGULATION POUR UNITES TERMINALES | Série Kombi-QM V5004T de marque Honeywell ou équivalent |  | 6.4.7.3.5 | Servomoteur proportionnel M7410 24V,0-10V | U | 0 |  | 0
1530 | 6 REGULATION/AUTOMATISMES | ACTIONNEURS | VARIATEURS DE FREQUENCE |  |  | 6.4.8.1 | 1,1 Kw | U | 0 |  | 0
1532 | 6 REGULATION/AUTOMATISMES | ACTIONNEURS | VARIATEURS DE FREQUENCE |  |  | 6.4.8.3 | 2,2 Kw | U | 0 |  | 0
1533 | 6 REGULATION/AUTOMATISMES | ACTIONNEURS | VARIATEURS DE FREQUENCE |  |  | 6.4.8.4 | 3 Kw | U | 0 |  | 0
1534 | 6 REGULATION/AUTOMATISMES | ACTIONNEURS | VARIATEURS DE FREQUENCE |  |  | 6.4.8.5 | 3,7 Kw | U | 0 |  | 0
1535 | 6 REGULATION/AUTOMATISMES | ACTIONNEURS | VARIATEURS DE FREQUENCE |  |  | 6.4.8.6 | 4 Kw | U | 0 |  | 0
1536 | 6 REGULATION/AUTOMATISMES | ACTIONNEURS | VARIATEURS DE FREQUENCE |  |  | 6.4.8.7 | 5,5 Kw | U | 0 |  | 0
1537 | 6 REGULATION/AUTOMATISMES | ACTIONNEURS | VARIATEURS DE FREQUENCE |  |  | 6.4.8.8 | 7,5 Kw | U | 0 |  | 0
1538 | 6 REGULATION/AUTOMATISMES | ACTIONNEURS | VARIATEURS DE FREQUENCE |  |  | 6.4.8.9 | 11 Kw | U | 0 |  | 0
1539 | 6 REGULATION/AUTOMATISMES | ACTIONNEURS | VARIATEURS DE FREQUENCE |  |  | 6.4.8.10 | 15 Kw | U | 0 |  | 0
1540 | 6 REGULATION/AUTOMATISMES | ACTIONNEURS | VARIATEUR DE PUISSANCE ELECTRIQUE(TRIAC) |  |  | 6.4.8.1 | Variateur de puissance 3x400V Pmax= 9kW | U | 0 |  | 0
1541 | 6 REGULATION/AUTOMATISMES | ACTIONNEURS | VARIATEUR DE PUISSANCE ELECTRIQUE(TRIAC) |  |  | 6.4.8.2 | Variateur de puissance 3x400V Pmax= 12kW | U | 0 |  | 0
1542 | 6 REGULATION/AUTOMATISMES | ACTIONNEURS | VARIATEUR DE PUISSANCE ELECTRIQUE(TRIAC) |  |  | 6.4.8.3 | Variateur de puissance 3x400V Pmax= 18kW | U | 0 |  | 0
1543 | 6 REGULATION/AUTOMATISMES | ACTIONNEURS | VARIATEUR DE PUISSANCE ELECTRIQUE(TRIAC) |  |  | 6.4.8.4 | Variateur de puissance 3x400V Pmax= 27kW | U | 0 |  | 0
1544 | 6 REGULATION/AUTOMATISMES | ACTIONNEURS | VARIATEUR DE PUISSANCE ELECTRIQUE(TRIAC) |  |  | 6.4.8.5 | Variateur de puissance 3x400V Pmax= 36kW | U | 0 |  | 0
1545 | 6 REGULATION/AUTOMATISMES | ACTIONNEURS | VARIATEUR DE PUISSANCE ELECTRIQUE(TRIAC) |  |  | 6.4.8.6 | Variateur de puissance 3x400V Pmax= 45kW | U | 0 |  | 0
1546 | 6 REGULATION/AUTOMATISMES | ACTIONNEURS | VARIATEUR DE PUISSANCE ELECTRIQUE(TRIAC) |  |  | 6.4.8.7 | Variateur de puissance 3x400V Pmax= 60kW | U | 0 |  | 0
1549 | 6 REGULATION/AUTOMATISMES | PRESTATIONS GENERALES | MISE EN SERVICE |  |  | 6.5.3 | MISE EN SERVICE | Ens | 0 |  | 0
1550 | 6 REGULATION/AUTOMATISMES | PRESTATIONS GENERALES | CONFORMITE |  |  | 6.5.4 | CONFORMITE |  | 0 |  | 0
1553 | 7 PLOMBERIE/SANITAIRE | PRODUCTION D'EAU CHAUDE SANITAIRE | PRODUCTION ECS SEMI-INSTANTANNEE/INSTANTANNEE | Préparateur ECS | En version instantané | 7.1.1.1.1.1 | Modèle 108 : 150 KW à 80°C | U | 0 |  | 0
1554 | 7 PLOMBERIE/SANITAIRE | PRODUCTION D'EAU CHAUDE SANITAIRE | PRODUCTION ECS SEMI-INSTANTANNEE/INSTANTANNEE | Préparateur ECS | En version instantané | 7.1.1.1.1.2 | Modèle 112 : 231 KW à 80°C | U | 0 |  | 0
1555 | 7 PLOMBERIE/SANITAIRE | PRODUCTION D'EAU CHAUDE SANITAIRE | PRODUCTION ECS SEMI-INSTANTANNEE/INSTANTANNEE | Préparateur ECS | En version instantané | 7.1.1.1.1.3 | Modèle 116 : 303 KW à 80°C | U | 0 |  | 0
1556 | 7 PLOMBERIE/SANITAIRE | PRODUCTION D'EAU CHAUDE SANITAIRE | PRODUCTION ECS SEMI-INSTANTANNEE/INSTANTANNEE | Préparateur ECS | En version semi-instantané | 7.1.1.1.2.1 | Modèle 608 : 150 KW à 80°C | U | 0 |  | 0
1557 | 7 PLOMBERIE/SANITAIRE | PRODUCTION D'EAU CHAUDE SANITAIRE | PRODUCTION ECS SEMI-INSTANTANNEE/INSTANTANNEE | Préparateur ECS | En version semi-instantané | 7.1.1.1.2.2 | Modèle 612 : 231 KW à 80°C | U | 0 |  | 0
1558 | 7 PLOMBERIE/SANITAIRE | PRODUCTION D'EAU CHAUDE SANITAIRE | PRODUCTION ECS SEMI-INSTANTANNEE/INSTANTANNEE | Préparateur ECS | En version semi-instantané | 7.1.1.1.2.3 | Modèle 616 : 303 KW à 80°C | U | 0 |  | 0
1559 | 7 PLOMBERIE/SANITAIRE | PRODUCTION D'EAU CHAUDE SANITAIRE | PRODUCTION ECS SEMI-INSTANTANNEE/INSTANTANNEE | Ballon de stockage |  | 7.1.1.2.1 | 750L | U | 0 |  | 0
1560 | 7 PLOMBERIE/SANITAIRE | PRODUCTION D'EAU CHAUDE SANITAIRE | PRODUCTION ECS SEMI-INSTANTANNEE/INSTANTANNEE | Ballon de stockage |  | 7.1.1.2.2 | 1000L | U | 0 |  | 0
1561 | 7 PLOMBERIE/SANITAIRE | PRODUCTION D'EAU CHAUDE SANITAIRE | PRODUCTION ECS SEMI-INSTANTANNEE/INSTANTANNEE | Ballon de stockage |  | 7.1.1.2.3 | 1500L | U | 0 |  | 0
1562 | 7 PLOMBERIE/SANITAIRE | PRODUCTION D'EAU CHAUDE SANITAIRE | PRODUCTION ECS SEMI-INSTANTANNEE/INSTANTANNEE | Circulateur de bouclage ECS |  | 7.1.1.3.1 | Stratos MAXO-D25 | U | 0 |  | 0
1563 | 7 PLOMBERIE/SANITAIRE | PRODUCTION D'EAU CHAUDE SANITAIRE | PRODUCTION ECS SEMI-INSTANTANNEE/INSTANTANNEE | Circulateur de bouclage ECS |  | 7.1.1.3.2 | Stratos MAXO-D30 | U | 0 |  | 0
1564 | 7 PLOMBERIE/SANITAIRE | PRODUCTION D'EAU CHAUDE SANITAIRE | CHAUFFE-EAU ELECTRIQUE |  |  | 7.1.2.1 | Chauffe-eau 200L | u | 0 |  | 0
1565 | 7 PLOMBERIE/SANITAIRE | PRODUCTION D'EAU CHAUDE SANITAIRE | CHAUFFE-EAU ELECTRIQUE |  |  | 7.1.2.2 | Chauffe-eau 150L | u | 0 |  | 0
1566 | 7 PLOMBERIE/SANITAIRE | PRODUCTION D'EAU CHAUDE SANITAIRE | CHAUFFE-EAU ELECTRIQUE |  |  | 7.1.2.3 | Chauffe-eau 100L | u | 0 |  | 0
1567 | 7 PLOMBERIE/SANITAIRE | PRODUCTION D'EAU CHAUDE SANITAIRE | CHAUFFE-EAU ELECTRIQUE |  |  | 7.1.2.4 | Chauffe-eau 50L | u | 0 |  | 0
1568 | 7 PLOMBERIE/SANITAIRE | PRODUCTION D'EAU CHAUDE SANITAIRE | CHAUFFE-EAU ELECTRIQUE |  |  | 7.1.2.5 | Chauffe-eau 15L | u | 0 |  | 0
1571 | 7 PLOMBERIE/SANITAIRE | RESEAU D'EVACUATION |  |  |  | 7.2.3 | DN 50 | ml | 0 |  | 0
1572 | 7 PLOMBERIE/SANITAIRE | RESEAU D'EVACUATION |  |  |  | 7.2.4 | DN 63 | ml | 0 |  | 0
1573 | 7 PLOMBERIE/SANITAIRE | RESEAU D'EVACUATION |  |  |  | 7.2.5 | DN 100 | ml | 0 |  | 0
1574 | 7 PLOMBERIE/SANITAIRE | RESEAU D'EVACUATION |  |  |  | 7.2.6 | DN 125 | ml | 0 |  | 0
1576 | 7 PLOMBERIE/SANITAIRE | ACCESSOIRES ET EQUIPEMENTS | ROBINETS A BOISSEAU SPHERIQUE ACS |  |  | 7.3.1.2 | DN 20 | U | 0 |  | 0
1577 | 7 PLOMBERIE/SANITAIRE | ACCESSOIRES ET EQUIPEMENTS | ROBINETS A BOISSEAU SPHERIQUE ACS |  |  | 7.3.1.3 | DN 25 | U | 0 |  | 0
1578 | 7 PLOMBERIE/SANITAIRE | ACCESSOIRES ET EQUIPEMENTS | ROBINETS A BOISSEAU SPHERIQUE ACS |  |  | 7.3.1.4 | DN 32 | U | 0 |  | 0
1579 | 7 PLOMBERIE/SANITAIRE | ACCESSOIRES ET EQUIPEMENTS | ROBINETS A BOISSEAU SPHERIQUE ACS |  |  | 7.3.1.5 | DN 40 | U | 0 |  | 0
1580 | 7 PLOMBERIE/SANITAIRE | ACCESSOIRES ET EQUIPEMENTS | ROBINETS A BOISSEAU SPHERIQUE ACS |  |  | 7.3.1.6 | DN 50 | U | 0 |  | 0
1581 | 7 PLOMBERIE/SANITAIRE | ACCESSOIRES ET EQUIPEMENTS | REDUCTEUR DE PRESSION |  |  | 7.3.2.1 | DN15 | U | 0 |  | 0
1582 | 7 PLOMBERIE/SANITAIRE | ACCESSOIRES ET EQUIPEMENTS | REDUCTEUR DE PRESSION |  |  | 7.3.2.2 | DN20 | U | 0 |  | 0
1583 | 7 PLOMBERIE/SANITAIRE | ACCESSOIRES ET EQUIPEMENTS | REDUCTEUR DE PRESSION |  |  | 7.3.2.3 | DN25 | U | 0 |  | 0
1584 | 7 PLOMBERIE/SANITAIRE | ACCESSOIRES ET EQUIPEMENTS | REDUCTEUR DE PRESSION |  |  | 7.3.2.4 | DN32 | U | 0 |  | 0
1585 | 7 PLOMBERIE/SANITAIRE | ACCESSOIRES ET EQUIPEMENTS | REDUCTEUR DE PRESSION |  |  | 7.3.2.5 | DN40 | U | 0 |  | 0
1587 | 7 PLOMBERIE/SANITAIRE | ACCESSOIRES ET EQUIPEMENTS | COMPTEUR D'EAU |  |  | 7.3.3.2 | Débit nominal : 2,5m3/h ( min 10l/h) | U | 0 |  | 0
1588 | 7 PLOMBERIE/SANITAIRE | ACCESSOIRES ET EQUIPEMENTS | COMPTEUR D'EAU |  |  | 7.3.3.3 | Débit nominal : 4 m3/h / (min 16l/h) | U | 0 |  | 0
1589 | 7 PLOMBERIE/SANITAIRE | TRAVAUX SUR EXISTANTS | BRANCHEMENT SUR CEINTURE D'EAU EXISTANTE |  |  | 7.4.1.1 | Branchement D 3/8 ’’ | U | 0 |  | 0
1590 | 7 PLOMBERIE/SANITAIRE | TRAVAUX SUR EXISTANTS | BRANCHEMENT SUR CEINTURE D'EAU EXISTANTE |  |  | 7.4.1.2 | Branchement D 1/2 ’’ | U | 0 |  | 0
1591 | 7 PLOMBERIE/SANITAIRE | TRAVAUX SUR EXISTANTS | BRANCHEMENT SUR CEINTURE D'EAU EXISTANTE |  |  | 7.4.1.3 | Branchement D 3/4 ’’ | U | 0 |  | 0
1592 | 7 PLOMBERIE/SANITAIRE | TRAVAUX SUR EXISTANTS | BRANCHEMENT SUR CEINTURE D'EAU EXISTANTE |  |  | 7.4.1.4 | Branchement D 1 ’’ | U | 0 |  | 0
1593 | 7 PLOMBERIE/SANITAIRE | TRAVAUX SUR EXISTANTS | BRANCHEMENT SUR CEINTURE D'EAU EXISTANTE |  |  | 7.4.1.5 | Branchement D 1 ’’ 1/2 | U | 0 |  | 0
1594 | 7 PLOMBERIE/SANITAIRE | TRAVAUX SUR EXISTANTS | BRANCHEMENT SUR CEINTURE D'EAU EXISTANTE |  |  | 7.4.1.6 | Branchement D 2 ’’ | U | 0 |  | 0
1595 | 7 PLOMBERIE/SANITAIRE | TRAVAUX SUR EXISTANTS | REMPLACEMENT D'UNE VANNE EXISTANTE | Remplacement d’une vanne d’arrêt (vanne ¼ tour à bille laiton, corps laiton) sur ceinture d’eau existante, comprenant la dépose de l’ancienne vanne, et tous raccords à souder en amont vanne pour la fourniture et pose de la nouvelle vanne, remise en pression et purge. |  | 7.4.2.1.1 | Vanne D 3/8 ’’ | U | 0 |  | 0
1596 | 7 PLOMBERIE/SANITAIRE | TRAVAUX SUR EXISTANTS | REMPLACEMENT D'UNE VANNE EXISTANTE | Remplacement d’une vanne d’arrêt (vanne ¼ tour à bille laiton, corps laiton) sur ceinture d’eau existante, comprenant la dépose de l’ancienne vanne, et tous raccords à souder en amont vanne pour la fourniture et pose de la nouvelle vanne, remise en pression et purge. |  | 7.4.2.1.2 | Vanne D 1/2 ’’ | U | 0 |  | 0
1597 | 7 PLOMBERIE/SANITAIRE | TRAVAUX SUR EXISTANTS | REMPLACEMENT D'UNE VANNE EXISTANTE | Remplacement d’une vanne d’arrêt (vanne ¼ tour à bille laiton, corps laiton) sur ceinture d’eau existante, comprenant la dépose de l’ancienne vanne, et tous raccords à souder en amont vanne pour la fourniture et pose de la nouvelle vanne, remise en pression et purge. |  | 7.4.2.1.3 | Vanne D 3/4 ’’ | U | 0 |  | 0
1598 | 7 PLOMBERIE/SANITAIRE | TRAVAUX SUR EXISTANTS | REMPLACEMENT D'UNE VANNE EXISTANTE | Remplacement d’une vanne d’arrêt (vanne ¼ tour à bille laiton, corps laiton) sur ceinture d’eau existante, comprenant la dépose de l’ancienne vanne, et tous raccords à souder en amont vanne pour la fourniture et pose de la nouvelle vanne, remise en pression et purge. |  | 7.4.2.1.4 | Vanne D 1 ’’ | U | 0 |  | 0
1599 | 7 PLOMBERIE/SANITAIRE | TRAVAUX SUR EXISTANTS | REMPLACEMENT D'UNE VANNE EXISTANTE | Remplacement d’une vanne d’arrêt (vanne ¼ tour à bille laiton, corps laiton) sur ceinture d’eau existante, comprenant la dépose de l’ancienne vanne, et tous raccords à souder en amont vanne pour la fourniture et pose de la nouvelle vanne, remise en pression et purge. |  | 7.4.2.1.5 | Vanne D 1 ’’ 1/2 | U | 0 |  | 0
1600 | 7 PLOMBERIE/SANITAIRE | TRAVAUX SUR EXISTANTS | REMPLACEMENT D'UNE VANNE EXISTANTE | Remplacement d’une vanne d’arrêt (vanne ¼ tour à bille laiton, corps laiton) sur ceinture d’eau existante, comprenant la dépose de l’ancienne vanne, et tous raccords à souder en amont vanne pour la fourniture et pose de la nouvelle vanne, remise en pression et purge. |  | 7.4.2.1.6 | Vanne D 2 ’’ | U | 0 |  | 0
1601 | 7 PLOMBERIE/SANITAIRE | TRAVAUX SUR EXISTANTS | REMPLACEMENT D'UNE VANNE EXISTANTE | Remplacement d’une vanne d’arrêt (vanne ¼ tour à bille laiton, corps laiton) sur ceinture d’eau existante, comprenant la dépose de l’ancienne vanne, et tous raccords à souder en amont vanne pour la fourniture et pose de la nouvelle vanne, remise en pression et purge. |  | 7.4.2.2 |  |  | 0 |  | 0
1602 | 7 PLOMBERIE/SANITAIRE | TRAVAUX SUR EXISTANTS | REMPLACEMENT D'UNE VANNE EXISTANTE | Remplacement d’une vanne d’arrêt (vanne ¼ tour à bille laiton, corps laiton) sur colonne d’eau, comprenant la dépose de l’ancienne vanne, et tous raccords à souder en amont vanne pour la fourniture et pose de la nouvelle vanne, remise en pression et purge. Mise en œuvre calorifuge. |  | 7.4.2.2.1 | Vanne D 3/8 ’’ | U | 0 |  | 0
1603 | 7 PLOMBERIE/SANITAIRE | TRAVAUX SUR EXISTANTS | REMPLACEMENT D'UNE VANNE EXISTANTE | Remplacement d’une vanne d’arrêt (vanne ¼ tour à bille laiton, corps laiton) sur colonne d’eau, comprenant la dépose de l’ancienne vanne, et tous raccords à souder en amont vanne pour la fourniture et pose de la nouvelle vanne, remise en pression et purge. Mise en œuvre calorifuge. |  | 7.4.2.2.2 | Vanne D 1/2 ’’ | U | 0 |  | 0
1604 | 7 PLOMBERIE/SANITAIRE | TRAVAUX SUR EXISTANTS | REMPLACEMENT D'UNE VANNE EXISTANTE | Remplacement d’une vanne d’arrêt (vanne ¼ tour à bille laiton, corps laiton) sur colonne d’eau, comprenant la dépose de l’ancienne vanne, et tous raccords à souder en amont vanne pour la fourniture et pose de la nouvelle vanne, remise en pression et purge. Mise en œuvre calorifuge. |  | 7.4.2.2.3 | Vanne D 3/4 ’’ | U | 0 |  | 0
1605 | 7 PLOMBERIE/SANITAIRE | TRAVAUX SUR EXISTANTS | REMPLACEMENT D'UNE VANNE EXISTANTE | Remplacement d’une vanne d’arrêt (vanne ¼ tour à bille laiton, corps laiton) sur colonne d’eau, comprenant la dépose de l’ancienne vanne, et tous raccords à souder en amont vanne pour la fourniture et pose de la nouvelle vanne, remise en pression et purge. Mise en œuvre calorifuge. |  | 7.4.2.2.4 | Vanne D 1 ’’ | U | 0 |  | 0
1606 | 7 PLOMBERIE/SANITAIRE | TRAVAUX SUR EXISTANTS | REMPLACEMENT D'UNE VANNE EXISTANTE | Remplacement d’une vanne d’arrêt (vanne ¼ tour à bille laiton, corps laiton) sur colonne d’eau, comprenant la dépose de l’ancienne vanne, et tous raccords à souder en amont vanne pour la fourniture et pose de la nouvelle vanne, remise en pression et purge. Mise en œuvre calorifuge. |  | 7.4.2.2.5 | Vanne D 1 ’’ 1/2 | U | 0 |  | 0
1607 | 7 PLOMBERIE/SANITAIRE | TRAVAUX SUR EXISTANTS | REMPLACEMENT D'UNE VANNE EXISTANTE | Remplacement d’une vanne d’arrêt (vanne ¼ tour à bille laiton, corps laiton) sur colonne d’eau, comprenant la dépose de l’ancienne vanne, et tous raccords à souder en amont vanne pour la fourniture et pose de la nouvelle vanne, remise en pression et purge. Mise en œuvre calorifuge. |  | 7.4.2.2.6 | Vanne D 2 ’’ | U | 0 |  | 0
1608 | 7 PLOMBERIE/SANITAIRE | TRAVAUX COMPLEMENTAIRES | BACS DE RETENTION |  |  | 7.5.1.1 | Bacs PVC | m² | 0 |  | 0
1609 | 7 PLOMBERIE/SANITAIRE | TRAVAUX COMPLEMENTAIRES | BACS DE RETENTION |  |  | 7.5.1.2 | Bacs inox | m² | 0 |  | 0