## DPGF
BnF Site François Mitterrand - Site Richelieu - Site Arsenal
Rénovation et modernisation des infrastructures de vidéoprotection des sites François Mitterrand, Richelieu et Arsenal de la Bibliothèque nationale de France (BnF)
DECOMPOSITION DU PRIX GLOBALE ET FORFAITAIRE (DPGF)
Désignation (fourniture, pose et raccordement) | Unité | Quantité | Référence équipement | Prix unitaire H.T. | Prix total H.T.
1 - Site François Mitterrand
1.1 Caméras et câblage caméras
Caméras niveaux supérieurs 1 à 18
Reprise, intégration et configuration d'une caméra existante conservée dans le nouveau système | u |  |  |  | 0
Fourniture d'une caméra mini dôme fixe Full HD IR garantie 5 ans | u |  |  |  | 0
Fourniture d'une caméra mini dôme fixe 5 MP IR garantie 5 ans | u |  |  |  | 0
Fourniture d'une caméra dôme PTZ 4 MP, zoom optique x 34, mise au point laser, y compris injecteur 90W SFP High PoE garantie 5 ans | u |  |  |  | 0
Fourniture d'une caméra mini dôme fixe 180° 6 MP IR garantie 5 ans | u |  |  |  | 0
Pose, raccordement, configuration et mise en service d'une caméra fixe intérieure ou extérieure toutes sujétions y compris frais de moyen de levage | u |  |  |  | 0
Pose, raccordement, configuration et mise en service d'une caméra dôme PTZ toutes sujétions y compris frais de moyen de levage | u |  |  |  | 0
Reprise du câblage cuivre Ethernet avec alimentation PoE des caméras IP existantes (caméras IP conservées et caméras IP remplacées) dans les locaux techniques | u |  |  |  | 0
Remplacement du câblage analogique (câble coaxial) des caméras analogiques existantes par du câblage 4 paires Ethernet type FTP catégorie 6A classe EA blindé sans halogène | ml |  |  |  | 0
Dépose partielle des câblages coaxial, multipaires (télémétrie des caméras PTZ) et d’alimentation électrique 220 Volts non réutilisés et accessibles | ml |  |  |  | 0
Repérage et étiquetage des câbles tous les 30 mètres, aux traversés de cloisons et aux changements de direction | ml |  |  |  | 0
Fourniture et pose de gaine type CAPRIPLAST acier zingué revêtu PVC diamètre 30 | ml |  |  |  | 0
Fourniture et pose de gaine type ICTA diamètre 20 | ml |  |  |  | 0
Fourniture et pose de tube acier MRL électrozingué diamètre 20 y compris accessoires et colliers de fixation | ml |  |  |  | 0
Démontage et remontage d'1 mètre carré de faux plafond | m2 |  |  |  | 0
Fourniture et pose de panneau de brassage 1 U 24 connecteurs RJ45 FTP catégorie 6A / Classe EA | u |  |  |  | 0
Fourniture et pose de cordon de brassage 4 paires blindées catégorie 6A RJ45/RJ45 couleur orange de 2 mètres | u |  |  |  | 0
Percement et rebouchage coupe-feu | u |  |  |  | 0
Autres prestations (figure ici toute prestation ou équipement non mentionné ci-dessus et pouvant être ajoutée par le candidat en fonction des solutions techniques proposées) - Prévoir une ligne par prestation complémentaire …
Sous total Caméras niveaux supérieurs 1 à 18 |  |  |  |  | 0
Caméras niveau PL
Reprise, intégration et configuration d'une caméra existante conservée dans le nouveau système | u |  |  |  | 0
Fourniture d'une caméra mini dôme fixe Full HD IR extérieure garantie 5 ans | u |  |  |  | 0
Fourniture d'une caméra mini dôme fixe 5 MP IR garantie 5 ans | u |  |  |  | 0
Fourniture d'une caméra dôme PTZ 4 MP, zoom optique x 34, mise au point laser, y compris injecteur 90W SFP High PoE garantie 5 ans | u |  |  |  | 0
Fourniture d'une caméra 4 capteurs 5 MP IR compatible avec caméra PTZ 163 (combo) garantie 5 ans | u |  |  |  | 0
Fourniture d'une caméra mini dôme fixe 180° 6 MP IR garantie 5 ans | u |  |  |  | 0
Fourniture d'une caméra fixe avec zoom x32 4 MP garantie 5 ans | u |  |  |  | 0
Fourniture et pose d'un bras support pour caméra PTZ pour intégration de l'injecteur 90W SFP High PoE | u |  |  |  | 0
Pose, raccordement, configuration et mise en service d'une caméra fixe intérieure ou extérieure toutes sujétions y compris frais de moyen de levage | u |  |  |  | 0
Pose, raccordement, configuration et mise en service d'une caméra dôme PTZ toutes sujétions y compris frais de moyen de levage | u |  |  |  | 0
Pose, raccordement, configuration et mise en service d'une caméra panoramique 4 ou 2 capteurs 5 MP toutes sujétions y compris frais de moyen de levage | u |  |  |  | 0
Reprise du câblage cuivre Ethernet avec alimentation PoE des caméras IP existantes (caméras IP conservées et caméras IP remplacées) dans les locaux techniques | u |  |  |  | 0
Remplacement du câblage analogique (câble coaxial) des caméras analogiques existantes par du câblage 4 paires Ethernet type FTP catégorie 6A classe EA blindé extérieur sans halogène | ml |  |  |  | 0
Remplacement du câblage analogique (câble coaxial) de caméra IP existante par du câblage 4 fibres optiques monomodes G 652 OS2 (LSZH) | ml |  |  |  | 0
Fourniture et pose d'un injecteur 90W High PoE 1 port SFP garantie 5 ans | u |  |  |  | 0
Fourniture et pose d'un convertisseur de média avec port SFP | u |  |  |  | 0
Fourniture et pose d'un coffret de répartition optique 4 FO type iCOM 4 ou équivalent avec bandeau 4 connecteurs FO | u |  |  |  | 0
Fourniture, pose et raccordement d'un module SFP 1 Gbps "compatible" LX 10 km sur 2 fibres monomodes | u |  |  |  | 0
Fourniture, pose et raccordement de tiroir optique 12 connecteurs LC APC en baie 19''. Ce prix comprend la soudure de l'ensemble des brins avec fourniture et mise en œuvre des pigtails et des connecteurs adaptés à l'élément actif à raccorder | u |  |  |  | 0
Fourniture et pose des jarretières optiques LC APC/LC APC de 2 mètres | u |  |  |  | 0
Dépose partielle des câblages coaxial, multipaires (télémétrie des caméras PTZ) et d’alimentation électrique 220 Volts non réutilisés et accessibles | ml |  |  |  | 0
Repérage et étiquetage des câbles tous les 30 mètres, aux traversés de cloisons et aux changements de direction | ml |  |  |  | 0
Fourniture et pose de gaine type CAPRIPLAST acier zingué revêtu PVC diamètre 30 | ml |  |  |  | 0
Fourniture et pose de gaine type ICTA diamètre 20 | ml |  |  |  | 0
Fourniture et pose de tube acier MRL électrozingué diamètre 20 y compris accessoires et colliers de fixation | ml |  |  |  | 0
Démontage et remontage d'1 mètre carré de faux plafond | m2 |  |  |  | 0
Fourniture et pose de panneau de brassage 1 U 24 connecteurs RJ45 FTP catégorie 6A / Classe EA | u |  |  |  | 0
Fourniture et pose de cordon de brassage 4 paires blindées catégorie 6A RJ45/RJ45 couleur orange de 2 mètres | u |  |  |  | 0
Percement et rebouchage coupe-feu | u |  |  |  | 0
Autres prestations (figure ici toute prestation ou équipement non mentionné ci-dessus et pouvant être ajoutée par le candidat en fonction des solutions techniques proposées) - Prévoir une ligne par prestation complémentaire …
Sous total Caméras niveau PL |  |  |  |  | 0
Caméras niveau A2 hors salle de lecture A2
Reprise, intégration et configuration d'une caméra existante conservée dans le nouveau système | u |  |  |  | 0
Reprise du câblage cuivre Ethernet avec alimentation PoE des caméras IP existantes (caméras IP conservées et caméras IP remplacées) dans les locaux techniques | u |  |  |  | 0
Remplacement du câblage analogique (câble coaxial) de caméra IP existante par du câblage 4 fibres optiques monomodes G 652 OS2 (LSZH) | ml |  |  |  | 0
Fourniture et pose d'un injecteur 90W High PoE 1 port SFP garantie 5 ans | u |  |  |  | 0
Fourniture et pose d'un convertisseur de média avec port SFP | u |  |  |  | 0
Fourniture et pose d'un coffret de répartition optique 4 FO type iCOM 4 ou équivalent avec bandeau 4 connecteurs FO | u |  |  |  | 0
Fourniture, pose et raccordement d'un module SFP 1 Gbps "compatible" LX 10 km sur 2 fibres monomodes | u |  |  |  | 0
Fourniture, pose et raccordement de tiroir optique 12 connecteurs LC APC en baie 19''. Ce prix comprend la soudure de l'ensemble des brins avec fourniture et mise en œuvre des pigtails et des connecteurs adaptés à l'élément actif à raccorder | u |  |  |  | 0
Fourniture et pose des jarretières optiques LC APC/LC APC de 2 mètres | u |  |  |  | 0
Dépose partielle des câblages coaxial, multipaires (télémétrie des caméras PTZ) et d’alimentation électrique 220 Volts non réutilisés et accessibles | ml |  |  |  | 0
Repérage et étiquetage des câbles tous les 30 mètres, aux traversés de cloisons et aux changements de direction | ml |  |  |  | 0
Fourniture et pose de gaine type CAPRIPLAST acier zingué revêtu PVC diamètre 30 | ml |  |  |  | 0
Fourniture et pose de gaine type ICTA diamètre 20 | ml |  |  |  | 0
Fourniture et pose de tube acier MRL électrozingué diamètre 20 y compris accessoires et colliers de fixation | ml |  |  |  | 0
Démontage et remontage d'1 mètre carré de faux plafond | m2 |  |  |  | 0
Fourniture et pose de panneau de brassage 1 U 24 connecteurs RJ45 FTP catégorie 6A / Classe EA | u |  |  |  | 0
Fourniture et pose de cordon de brassage 4 paires blindées catégorie 6A RJ45/RJ45 couleur orange de 2 mètres | u |  |  |  | 0
Percement et rebouchage coupe-feu | u |  |  |  | 0
Autres prestations (figure ici toute prestation ou équipement non mentionné ci-dessus et pouvant être ajoutée par le candidat en fonction des solutions techniques proposées) - Prévoir une ligne par prestation complémentaire …
Sous total Caméras niveau A2 hors salle de lecture A2 |  |  |  |  | 0
Caméras niveau A1 hors salles de lecture A1
Reprise, intégration et configuration d'une caméra existante conservée dans le nouveau système | u |  |  |  | 0
Fourniture d'une caméra mini dôme fixe Full HD IR garantie 5 ans | u |  |  |  | 0
Fourniture d'une caméra mini dôme fixe 5 MP IR garantie 5 ans | u |  |  |  | 0
Fourniture d'une caméra dôme PTZ 4 MP, zoom optique x 34, mise au point laser, y compris injecteur 90W SFP High PoE garantie 5 ans | u |  |  |  | 0
Fourniture d'une caméra mini dôme fixe 180° 6 MP IR garantie 5 ans | u |  |  |  | 0
Fourniture d'une caméra 4 capteurs 5 MP IR garantie 5 ans | u |  |  |  | 0
Fourniture d'une caméra mini dôme fixe 360° Fisheye 9 MP IR garantie 5 ans | u |  |  |  | 0
Fourniture et pose d'un bras support pour caméra PTZ pour intégration de l'injecteur 90W SFP High PoE | u |  |  |  | 0
Pose, raccordement, configuration et mise en service d'une caméra fixe intérieure ou extérieure toutes sujétions y compris frais de moyen de levage | u |  |  |  | 0
Pose, raccordement, configuration et mise en service d'une caméra dôme PTZ toutes sujétions y compris frais de moyen de levage | u |  |  |  | 0
Pose, raccordement, configuration et mise en service d'une caméra panoramique 4 ou 2 capteurs 5 MP toutes sujétions y compris frais de moyen de levage | u |  |  |  | 0
Reprise du câblage cuivre Ethernet avec alimentation PoE des caméras IP existantes (caméras IP conservées et caméras IP remplacées) dans les locaux techniques | u |  |  |  | 0
Remplacement du câblage analogique (câble coaxial) des caméras analogiques existantes par du câblage 4 paires Ethernet type FTP catégorie 6A classe EA blindé extérieur sans halogène | ml |  |  |  | 0
Remplacement du câblage analogique (câble coaxial) de caméra IP existante par du câblage 4 fibres optiques monomodes G 652 OS2 (LSZH) | ml |  |  |  | 0
Fourniture et pose de câble 4 paires Ethernet type FTP catégorie 6A classe EA blindage par paire en feuillard aluminium gaine LSOH (sans halogène) | ml |  |  |  | 0
Fourniture et pose d'un injecteur 90W High PoE 1 port SFP garantie 5 ans | u |  |  |  | 0
Fourniture et pose d'un convertisseur de média avec port SFP | u |  |  |  | 0
Fourniture et pose d'un coffret de répartition optique 4 FO type iCOM 4 ou équivalent avec bandeau 4 connecteurs FO | u |  |  |  | 0
Fourniture, pose et raccordement d'un module SFP 1 Gbps "compatible" LX 10 km sur 2 fibres monomodes | u |  |  |  | 0
Fourniture, pose et raccordement de tiroir optique 12 connecteurs LC APC en baie 19''. Ce prix comprend la soudure de l'ensemble des brins avec fourniture et mise en œuvre des pigtails et des connecteurs adaptés à l'élément actif à raccorder | u |  |  |  | 0
Fourniture et pose des jarretières optiques LC APC/LC APC de 2 mètres | u |  |  |  | 0
Dépose partielle des câblages coaxial, multipaires (télémétrie des caméras PTZ) et d’alimentation électrique 220 Volts non réutilisés et accessibles | ml |  |  |  | 0
Repérage et étiquetage des câbles tous les 30 mètres, aux traversés de cloisons et aux changements de direction | ml |  |  |  | 0
Fourniture et pose de gaine type CAPRIPLAST acier zingué revêtu PVC diamètre 30 | ml |  |  |  | 0
Fourniture et pose de gaine type ICTA diamètre 20 | ml |  |  |  | 0
Fourniture et pose de tube acier MRL électrozingué diamètre 20 y compris accessoires et colliers de fixation | ml |  |  |  | 0
Démontage et remontage d'1 mètre carré de faux plafond | m2 |  |  |  | 0
Fourniture et pose de panneau de brassage 1 U 24 connecteurs RJ45 FTP catégorie 6A / Classe EA | u |  |  |  | 0
Fourniture et pose de cordon de brassage 4 paires blindées catégorie 6A RJ45/RJ45 couleur orange de 2 mètres | u |  |  |  | 0
Percement et rebouchage coupe-feu | u |  |  |  | 0
Autres prestations (figure ici toute prestation ou équipement non mentionné ci-dessus et pouvant être ajoutée par le candidat en fonction des solutions techniques proposées) - Prévoir une ligne par prestation complémentaire …
Sous total Caméras niveau A1 hors salles de lecture A1 |  |  |  |  | 0
Caméras déambulatoire salles de lecture A1 et issues de secours salle Expositions - niveau A1
Fourniture d'une caméra mini dôme fixe 5 MP IR extérieure garantie 5 ans | u |  |  |  | 0
Fourniture d'une caméra mini dôme fixe 30° 8 MP IR garantie 5 ans | u |  |  |  | 0
Pose, raccordement, configuration et mise en service d'une caméra fixe intérieure ou extérieure toutes sujétions y compris frais de moyen de levage | u |  |  |  | 0
Fourniture et pose d'un tube métallique d'environ 1 mètre de hauteur pour suspension sous faux plafond y compris accessoire de fixation | u |  |  |  | 0
Fourniture et pose d'un support de fixation pour l'installation dos à dos de 2 caméras mini dôme fixe 30° 8 MP IR. Le support de fixation est fixé à l'extrémité du tube métallique suspendu sous le faux plafond | u |  |  |  | 0
Fourniture et pose de câble 4 paires Ethernet type FTP catégorie 6A classe EA blindage par paire en feuillard aluminium gaine LSOH (sans halogène) | ml |  |  |  | 0
Repérage et étiquetage des câbles tous les 30 mètres, aux traversés de cloisons et aux changements de direction | ml |  |  |  | 0
Fourniture et pose de gaine type CAPRIPLAST acier zingué revêtu PVC diamètre 30 | ml |  |  |  | 0
Fourniture et pose de gaine type ICTA diamètre 20 | ml |  |  |  | 0
Fourniture et pose de tube acier MRL électrozingué diamètre 20 y compris accessoires et colliers de fixation | ml |  |  |  | 0
Démontage et remontage d'1 mètre carré de faux plafond | m2 |  |  |  | 0
Fourniture et pose de panneau de brassage 1 U 24 connecteurs RJ45 FTP catégorie 6A / Classe EA | u |  |  |  | 0
Fourniture et pose de cordon de brassage 4 paires blindées catégorie 6A RJ45/RJ45 couleur orange de 2 mètres | u |  |  |  | 0
Percement et rebouchage coupe-feu | u |  |  |  | 0
Autres prestations (figure ici toute prestation ou équipement non mentionné ci-dessus et pouvant être ajoutée par le candidat en fonction des solutions techniques proposées) - Prévoir une ligne par prestation complémentaire …
Sous total Caméras circulation salles de lecture A1 et issues de secours salle Expositions - niveau A1 |  |  |  |  | 0
Caméras Salle de lecture A - niveau A1
Dépose des caméras analogiques, des poteaux métalliques et du stockeur numérique existants y compris les câblages existants non réutilisés | ens |  |  |  | 0
Fourniture d'une caméra dôme fixe 180° 13 MP garantie 5 ans | u |  |  |  | 0
Fourniture d'une caméra dôme fixe 180° 7 MP garantie 5 ans | u |  |  |  | 0
Fourniture d'une caméra 4 capteurs 5 MP IR garantie 5 ans | u |  |  |  | 0
Fourniture d'une caméra 2 capteurs 5 MP IR garantie 5 ans | u |  |  |  | 0
Mise en peinture support, bras et caméra selon RAL à communiquer par la BnF (gris béton, gris couleur maille métallique, …) | u |  |  |  | 0
Pose, raccordement, configuration et mise en service d'une caméra fixe intérieure sur l'ossature métallique d'une baie vitrée toutes sujétions y compris frais d'échafaudage et de moyen de levage | u |  |  |  | 0
Fourniture et pose par crapautage d'un support spécifique pour fixation d'une caméra sur l'ossature métallique d'une baie vitrée. Le support métallique sera fixé sur l'ossature métallique de la baie vitrée par crapautage | u |  |  |  | 0
Pose, raccordement, configuration et mise en service d'une caméra panoramique 4 capteurs 5 MP ou dôme fixe 180° sous le faux plafond en mailles métalliques (hauteur du faux plafond environ 6,24 m) au moyen d'un tube métallique d'une longueur d'un mètre, toutes sujétions y compris échafaudage de grande hauteur, dépose / repose du faux plafond en mailles métallique, percement de maille métallique afin d'intégrer le tube support des caméras | u |  |  |  | 0
Fourniture et pose d'un tube métallique d'environ 1 mètre à fixer sous le faux plafond en mailles métalliques pour la fixation d'une caméra panoramique 4 capteurs 5 MP ou dôme fixe 180°. Le tube creux pour le passage intérieur des câbles est peint au RAL communiqué par la BnF | u |  |  |  | 0
Pose et fixation sur parquet de 2 mâts métalliques fournis par la BnF pour supporter une caméras 2 capteurs à l'entrée de 2 salles de lecture y compris percement du parquet, fixation du fourreau à la dalle béton, mise en place et serrage du manchon avec platine, pose des mats et fixation sur les manchons | u |  |  |  | 0
Fourniture et pose par crapautage d'un support spécifique pour fixation d'une caméra au sommet des 2 mâts métalliques. Le support métallique sera fixé sur les 2 mâts métalliques par crapautage | u |  |  |  | 0
Pose, raccordement, configuration et mise en service d'une caméra 2 capteurs 5 MP au sommet des 2 mâts métalliques toutes sujétions | u |  |  |  | 0
Fourniture et pose de câble 4 paires Ethernet type FTP catégorie 6A classe EA blindage par paire en feuillard aluminium gaine LSOH (sans halogène) | ml |  |  |  | 0
Repérage et étiquetage des câbles tous les 30 mètres, aux traversés de cloisons et aux changements de direction | ml |  |  |  | 0
Fourniture et pose de gaine type CAPRIPLAST acier zingué revêtu PVC diamètre 30 | ml |  |  |  | 0
Fourniture et pose de gaine type ICTA diamètre 20 | ml |  |  |  | 0
Fourniture et pose de tube acier MRL électrozingué diamètre 20 y compris accessoires et colliers de fixation | ml |  |  |  | 0
Fourniture et pose de panneau de brassage 1 U 24 connecteurs RJ45 FTP catégorie 6A / Classe EA | u |  |  |  | 0
Fourniture et pose de cordon de brassage 4 paires blindées catégorie 6A RJ45/RJ45 couleur orange de 2 mètres | u |  |  |  | 0
Percement et rebouchage coupe-feu | u |  |  |  | 0
Autres prestations (figure ici toute prestation ou équipement non mentionné ci-dessus et pouvant être ajoutée par le candidat en fonction des solutions techniques proposées) - Prévoir une ligne par prestation complémentaire …
Sous total Caméras Salle de lecture A - niveau A1 |  |  |  |  | 0
Caméras Salle de lecture B - niveau A1
Dépose des caméras analogiques, des poteaux métalliques et du stockeur numérique existants y compris les câblages existants non réutilisés | ens |  |  |  | 0
Fourniture d'une caméra dôme fixe 180° 13 MP garantie 5 ans | u |  |  |  | 0
Fourniture d'une caméra dôme fixe 180° 7 MP garantie 5 ans | u |  |  |  | 0
Fourniture d'une caméra 4 capteurs 5 MP IR garantie 5 ans | u |  |  |  | 0
Fourniture d'une caméra 2 capteurs 5 MP IR garantie 5 ans | u |  |  |  | 0
Mise en peinture support, bras et caméra selon RAL à communiquer par la BnF (gris béton, gris couleur maille métallique, …) | u |  |  |  | 0
Pose, raccordement, configuration et mise en service d'une caméra fixe intérieure sur l'ossature métallique d'une baie vitrée toutes sujétions y compris frais d'échafaudage et de moyen de levage | u |  |  |  | 0
Fourniture et pose par crapautage d'un support spécifique pour fixation d'une caméra sur l'ossature métallique d'une baie vitrée. Le support métallique sera fixé sur l'ossature métallique de la baie vitrée par crapautage | u |  |  |  | 0
Pose, raccordement, configuration et mise en service d'une caméra panoramique 4 capteurs 5 MP ou dôme fixe 180° sous le faux plafond en mailles métalliques (hauteur du faux plafond environ 6,24 m) au moyen d'un tube métallique d'une longueur d'un mètre, toutes sujétions y compris échafaudage de grande hauteur, dépose / repose du faux plafond en mailles métallique, percement de maille métallique afin d'intégrer le tube support des caméras | u |  |  |  | 0
Fourniture et pose d'un tube métallique d'environ 1 mètre à fixer sous le faux plafond en mailles métalliques pour la fixation d'une caméra panoramique 4 capteurs 5 MP ou dôme fixe 180°. Le tube creux pour le passage intérieur des câbles est peint au RAL communiqué par la BnF | u |  |  |  | 0
Pose et fixation sur parquet de 2 mâts métalliques fournis par la BnF pour supporter une caméras 2 capteurs à l'entrée de 2 salles de lecture y compris percement du parquet, fixation du fourreau à la dalle béton, mise en place et serrage du manchon avec platine, pose des mats et fixation sur les manchons | u |  |  |  | 0
Fourniture et pose par crapautage d'un support spécifique pour fixation d'une caméra au sommet des 2 mâts métalliques. Le support métallique sera fixé sur les 2 mâts métalliques par crapautage | u |  |  |  | 0
Pose, raccordement, configuration et mise en service d'une caméra 2 capteurs 5 MP au sommet des 2 mâts métalliques toutes sujétions | u |  |  |  | 0
Fourniture et pose de câble 4 paires Ethernet type FTP catégorie 6A classe EA blindage par paire en feuillard aluminium gaine LSOH (sans halogène) | ml |  |  |  | 0
Repérage et étiquetage des câbles tous les 30 mètres, aux traversés de cloisons et aux changements de direction | ml |  |  |  | 0
Fourniture et pose de gaine type CAPRIPLAST acier zingué revêtu PVC diamètre 30 | ml |  |  |  | 0
Fourniture et pose de gaine type ICTA diamètre 20 | ml |  |  |  | 0
Fourniture et pose de tube acier MRL électrozingué diamètre 20 y compris accessoires et colliers de fixation | ml |  |  |  | 0
Fourniture et pose de panneau de brassage 1 U 24 connecteurs RJ45 FTP catégorie 6A / Classe EA | u |  |  |  | 0
Fourniture et pose de cordon de brassage 4 paires blindées catégorie 6A RJ45/RJ45 couleur orange de 2 mètres | u |  |  |  | 0
Percement et rebouchage coupe-feu | u |  |  |  | 0
Autres prestations (figure ici toute prestation ou équipement non mentionné ci-dessus et pouvant être ajoutée par le candidat en fonction des solutions techniques proposées) - Prévoir une ligne par prestation complémentaire …
Sous total Caméras Salle de lecture B - niveau A1 |  |  |  |  | 0
Caméras Salle de lecture C - niveau A1
Dépose des caméras analogiques, des poteaux métalliques et du stockeur numérique existants y compris les câblages existants non réutilisés | ens |  |  |  | 0
Fourniture d'une caméra dôme fixe 180° 29 MP garantie 5 ans | u |  |  |  | 0
Fourniture d'une caméra dôme fixe 180° 13 MP garantie 5 ans | u |  |  |  | 0
Fourniture d'une caméra 2 capteurs 5 MP IR garantie 5 ans | u |  |  |  | 0
Mise en peinture support, bras et caméra selon RAL à communiquer par la BnF (gris béton, gris couleur maille métallique, …) | u |  |  |  | 0
Pose, raccordement, configuration et mise en service d'une caméra fixe intérieure sur l'ossature métallique d'une baie vitrée toutes sujétions y compris frais d'échafaudage et de moyen de levage | u |  |  |  | 0
Fourniture et pose par crapautage d'un support spécifique pour fixation d'une caméra sur l'ossature métallique d'une baie vitrée. Le support métallique sera fixé sur l'ossature métallique de la baie vitrée par crapautage | u |  |  |  | 0
Pose, raccordement, configuration et mise en service d'une caméra dôme fixe 180° sous le faux plafond toutes sujétions | u |  |  |  | 0
Pose et fixation sur parquet de 2 mâts métalliques fournis par la BnF pour supporter une caméras 2 capteurs à l'entrée de 2 salles de lecture y compris percement du parquet, fixation du fourreau à la dalle béton, mise en place et serrage du manchon avec platine, pose des mats et fixation sur les manchons | u |  |  |  | 0
Fourniture et pose par crapautage d'un support spécifique pour fixation d'une caméra au sommet des 2 mâts métalliques. Le support métallique sera fixé sur les 2 mâts métalliques par crapautage | u |  |  |  | 0
Pose, raccordement, configuration et mise en service d'une caméra 2 capteurs 5 MP au sommet des 2 mâts métalliques toutes sujétions | u |  |  |  | 0
Fourniture et pose de câble 4 paires Ethernet type FTP catégorie 6A classe EA blindage par paire en feuillard aluminium gaine LSOH (sans halogène) | ml |  |  |  | 0
Repérage et étiquetage des câbles tous les 30 mètres, aux traversés de cloisons et aux changements de direction | ml |  |  |  | 0
Fourniture et pose de gaine type CAPRIPLAST acier zingué revêtu PVC diamètre 30 | ml |  |  |  | 0
Fourniture et pose de gaine type ICTA diamètre 20 | ml |  |  |  | 0
Fourniture et pose de tube acier MRL électrozingué diamètre 20 y compris accessoires et colliers de fixation | ml |  |  |  | 0
Fourniture et pose de panneau de brassage 1 U 24 connecteurs RJ45 FTP catégorie 6A / Classe EA | u |  |  |  | 0
Fourniture et pose de cordon de brassage 4 paires blindées catégorie 6A RJ45/RJ45 couleur orange de 2 mètres | u |  |  |  | 0
Percement et rebouchage coupe-feu | u |  |  |  | 0
Autres prestations (figure ici toute prestation ou équipement non mentionné ci-dessus et pouvant être ajoutée par le candidat en fonction des solutions techniques proposées) - Prévoir une ligne par prestation complémentaire …
Sous total Caméras Salle de lecture C - niveau A1 |  |  |  |  | 0
Caméras Mezzanine salle de lecture C - niveau A2
Dépose des caméras analogiques, des poteaux métalliques et du stockeur numérique existants y compris les câblages existants non réutilisés | ens |  |  |  | 0
Fourniture d'une caméra dôme fixe 180° 29 MP garantie 5 ans | u |  |  |  | 0
Fourniture d'une caméra mini dôme fixe 360° Fisheye 9 MP IR garantie 5 ans | u |  |  |  | 0
Mise en peinture support, bras et caméra selon RAL à communiquer par la BnF (gris béton, gris couleur maille métallique, …) | u |  |  |  | 0
Pose, raccordement, configuration et mise en service d'une caméra fixe intérieure (dôme 180°, dôme Fisheye, …) sous faux plafond toutes sujétions | u |  |  |  | 0
Fourniture et pose de câble 4 paires Ethernet type FTP catégorie 6A classe EA blindage par paire en feuillard aluminium gaine LSOH (sans halogène) | ml |  |  |  | 0
Repérage et étiquetage des câbles tous les 30 mètres, aux traversés de cloisons et aux changements de direction | ml |  |  |  | 0
Fourniture et pose de gaine type CAPRIPLAST acier zingué revêtu PVC diamètre 30 | ml |  |  |  | 0
Fourniture et pose de gaine type ICTA diamètre 20 | ml |  |  |  | 0
Fourniture et pose de tube acier MRL électrozingué diamètre 20 y compris accessoires et colliers de fixation | ml |  |  |  | 0
Fourniture et pose de panneau de brassage 1 U 24 connecteurs RJ45 FTP catégorie 6A / Classe EA | u |  |  |  | 0
Fourniture et pose de cordon de brassage 4 paires blindées catégorie 6A RJ45/RJ45 couleur orange de 2 mètres | u |  |  |  | 0
Percement et rebouchage coupe-feu | u |  |  |  | 0
Autres prestations (figure ici toute prestation ou équipement non mentionné ci-dessus et pouvant être ajoutée par le candidat en fonction des solutions techniques proposées) - Prévoir une ligne par prestation complémentaire …
Sous total Caméras Mezzanine salle de lecture C - niveau A2 |  |  |  |  | 0
Caméras Salle de lecture D - niveau L3
Dépose des caméras analogiques, des poteaux métalliques et du stockeur numérique existants y compris les câblages existants non réutilisés | ens |  |  |  | 0
Reprise, intégration et configuration d'une caméra existante conservée dans le nouveau système | u |  |  |  | 0
Fourniture d'une caméra dôme fixe 180° 29 MP garantie 5 ans | u |  |  |  | 0
Fourniture d'une caméra dôme fixe 180° 13 MP garantie 5 ans | u |  |  |  | 0
Mise en peinture support, bras et caméra selon RAL à communiquer par la BnF (gris béton, gris couleur maille métallique, …) | u |  |  |  | 0
Pose, raccordement, configuration et mise en service d'une caméra fixe intérieure sur poteau béton ou sur mur parement bois toutes sujétions y compris frais d'échafaudage et de moyen de levage | u |  |  |  | 0
Fourniture et pose de câble 4 paires Ethernet type FTP catégorie 6A classe EA blindage par paire en feuillard aluminium gaine LSOH (sans halogène) | ml |  |  |  | 0
Repérage et étiquetage des câbles tous les 30 mètres, aux traversés de cloisons et aux changements de direction | ml |  |  |  | 0
Fourniture et pose de gaine type CAPRIPLAST acier zingué revêtu PVC diamètre 30 | ml |  |  |  | 0
Fourniture et pose de gaine type ICTA diamètre 20 | ml |  |  |  | 0
Fourniture et pose de tube acier MRL électrozingué diamètre 20 y compris accessoires et colliers de fixation | ml |  |  |  | 0
Fourniture et pose de panneau de brassage 1 U 24 connecteurs RJ45 FTP catégorie 6A / Classe EA | u |  |  |  | 0
Fourniture et pose de cordon de brassage 4 paires blindées catégorie 6A RJ45/RJ45 couleur orange de 2 mètres | u |  |  |  | 0
Percement et rebouchage coupe-feu | u |  |  |  | 0
Autres prestations (figure ici toute prestation ou équipement non mentionné ci-dessus et pouvant être ajoutée par le candidat en fonction des solutions techniques proposées) - Prévoir une ligne par prestation complémentaire …
Sous total Caméras Salle de lecture D - niveau L3 |  |  |  |  | 0
Caméras Mezzanine salle de lecture D - niveau L4
Dépose des caméras analogiques, des poteaux métalliques et du stockeur numérique existants y compris les câblages existants non réutilisés | ens |  |  |  | 0
Fourniture d'une caméra dôme fixe 180° 13 MP garantie 5 ans | u |  |  |  | 0
Mise en peinture support, bras et caméra selon RAL à communiquer par la BnF (gris béton, gris couleur maille métallique, …) | u |  |  |  | 0
Pose, raccordement, configuration et mise en service d'une caméra fixe intérieure (dôme 180°, dôme Fisheye, …) sous faux plafond toutes sujétions | u |  |  |  | 0
Fourniture et pose de câble 4 paires Ethernet type FTP catégorie 6A classe EA blindage par paire en feuillard aluminium gaine LSOH (sans halogène) | ml |  |  |  | 0
Repérage et étiquetage des câbles tous les 30 mètres, aux traversés de cloisons et aux changements de direction | ml |  |  |  | 0
Fourniture et pose de gaine type CAPRIPLAST acier zingué revêtu PVC diamètre 30 | ml |  |  |  | 0
Fourniture et pose de gaine type ICTA diamètre 20 | ml |  |  |  | 0
Fourniture et pose de tube acier MRL électrozingué diamètre 20 y compris accessoires et colliers de fixation | ml |  |  |  | 0
Fourniture et pose de panneau de brassage 1 U 24 connecteurs RJ45 FTP catégorie 6A / Classe EA | u |  |  |  | 0
Fourniture et pose de cordon de brassage 4 paires blindées catégorie 6A RJ45/RJ45 couleur orange de 2 mètres | u |  |  |  | 0
Percement et rebouchage coupe-feu | u |  |  |  | 0
Autres prestations (figure ici toute prestation ou équipement non mentionné ci-dessus et pouvant être ajoutée par le candidat en fonction des solutions techniques proposées) - Prévoir une ligne par prestation complémentaire …
Sous total Caméras Mezzanine salle de lecture D - niveau L4 |  |  |  |  | 0
Caméras Salle de lecture E - niveau A1
Dépose des caméras analogiques, des poteaux métalliques et du stockeur numérique existants y compris les câblages existants non réutilisés | ens |  |  |  | 0
Fourniture d'une caméra dôme fixe 180° 7 MP garantie 5 ans | u |  |  |  | 0
Fourniture d'une caméra 4 capteurs 5 MP IR garantie 5 ans | u |  |  |  | 0
Fourniture d'une caméra 2 capteurs 5 MP IR garantie 5 ans | u |  |  |  | 0
Mise en peinture support, bras et caméra selon RAL à communiquer par la BnF (gris béton, gris couleur maille métallique, …) | u |  |  |  | 0
Pose, raccordement, configuration et mise en service d'une caméra fixe intérieure sur l'ossature métallique d'une baie vitrée toutes sujétions y compris frais d'échafaudage et de moyen de levage | u |  |  |  | 0
Fourniture et pose par crapautage d'un support spécifique pour fixation d'une caméra sur l'ossature métallique d'une baie vitrée. Le support métallique sera fixé sur l'ossature métallique de la baie vitrée par crapautage | u |  |  |  | 0
Pose, raccordement, configuration et mise en service d'une caméra panoramique 4 capteurs 5 MP ou dôme fixe 180° sous le faux plafond en mailles métalliques (hauteur du faux plafond environ 6,24 m) au moyen d'un tube métallique d'une longueur d'un mètre, toutes sujétions y compris échafaudage de grande hauteur, dépose / repose du faux plafond en mailles métallique, percement de maille métallique afin d'intégrer le tube support des caméras | u |  |  |  | 0
Fourniture et pose d'un tube métallique d'environ 1 mètre à fixer sous le faux plafond en mailles métalliques pour la fixation d'une caméra panoramique 4 capteurs 5 MP ou dôme fixe 180°. Le tube creux pour le passage intérieur des câbles est peint au RAL communiqué par la BnF | u |  |  |  | 0
Pose et fixation sur parquet de 2 mâts métalliques fournis par la BnF pour supporter une caméras 2 capteurs à l'entrée de 2 salles de lecture y compris percement du parquet, fixation du fourreau à la dalle béton, mise en place et serrage du manchon avec platine, pose des mats et fixation sur les manchons | u |  |  |  | 0
Fourniture et pose par crapautage d'un support spécifique pour fixation d'une caméra au sommet des 2 mâts métalliques. Le support métallique sera fixé sur les 2 mâts métalliques par crapautage | u |  |  |  | 0
Pose, raccordement, configuration et mise en service d'une caméra 2 capteurs 5 MP au sommet des 2 mâts métalliques toutes sujétions | u |  |  |  | 0
Fourniture et pose de câble 4 paires Ethernet type FTP catégorie 6A classe EA blindage par paire en feuillard aluminium gaine LSOH (sans halogène) | ml |  |  |  | 0
Repérage et étiquetage des câbles tous les 30 mètres, aux traversés de cloisons et aux changements de direction | ml |  |  |  | 0
Fourniture et pose de gaine type CAPRIPLAST acier zingué revêtu PVC diamètre 30 | ml |  |  |  | 0
Fourniture et pose de gaine type ICTA diamètre 20 | ml |  |  |  | 0
Fourniture et pose de tube acier MRL électrozingué diamètre 20 y compris accessoires et colliers de fixation | ml |  |  |  | 0
Fourniture et pose de panneau de brassage 1 U 24 connecteurs RJ45 FTP catégorie 6A / Classe EA | u |  |  |  | 0
Fourniture et pose de cordon de brassage 4 paires blindées catégorie 6A RJ45/RJ45 couleur orange de 2 mètres | u |  |  |  | 0
Percement et rebouchage coupe-feu | u |  |  |  | 0
Autres prestations (figure ici toute prestation ou équipement non mentionné ci-dessus et pouvant être ajoutée par le candidat en fonction des solutions techniques proposées) - Prévoir une ligne par prestation complémentaire …
Sous total Caméras Salle de lecture E - niveau A1 |  |  |  |  | 0
Caméras Salle de lecture F - niveau A1
Dépose des caméras analogiques, des poteaux métalliques et du stockeur numérique existants y compris les câblages existants non réutilisés | ens |  |  |  | 0
Fourniture d'une caméra dôme fixe 180° 7 MP garantie 5 ans | u |  |  |  | 0
Fourniture d'une caméra 4 capteurs 5 MP IR garantie 5 ans | u |  |  |  | 0
Fourniture d'une caméra 2 capteurs 5 MP IR garantie 5 ans | u |  |  |  | 0
Mise en peinture support, bras et caméra selon RAL à communiquer par la BnF (gris béton, gris couleur maille métallique, …) | u |  |  |  | 0
Pose, raccordement, configuration et mise en service d'une caméra fixe intérieure sur l'ossature métallique d'une baie vitrée toutes sujétions y compris frais d'échafaudage et de moyen de levage | u |  |  |  | 0
Fourniture et pose par crapautage d'un support spécifique pour fixation d'une caméra sur l'ossature métallique d'une baie vitrée. Le support métallique sera fixé sur l'ossature métallique de la baie vitrée par crapautage | u |  |  |  | 0
Pose, raccordement, configuration et mise en service d'une caméra panoramique 4 capteurs 5 MP ou dôme fixe 180° sous le faux plafond en mailles métalliques (hauteur du faux plafond environ 6,24 m) au moyen d'un tube métallique d'une longueur d'un mètre, toutes sujétions y compris échafaudage de grande hauteur, dépose / repose du faux plafond en mailles métallique, percement de maille métallique afin d'intégrer le tube support des caméras | u |  |  |  | 0
Fourniture et pose d'un tube métallique d'environ 1 mètre à fixer sous le faux plafond en mailles métalliques pour la fixation d'une caméra panoramique 4 capteurs 5 MP ou dôme fixe 180°. Le tube creux pour le passage intérieur des câbles est peint au RAL communiqué par la BnF | u |  |  |  | 0
Pose et fixation sur parquet de 2 mâts métalliques fournis par la BnF pour supporter une caméras 2 capteurs à l'entrée de 2 salles de lecture y compris percement du parquet, fixation du fourreau à la dalle béton, mise en place et serrage du manchon avec platine, pose des mats et fixation sur les manchons | u |  |  |  | 0
Fourniture et pose par crapautage d'un support spécifique pour fixation d'une caméra au sommet des 2 mâts métalliques. Le support métallique sera fixé sur les 2 mâts métalliques par crapautage | u |  |  |  | 0
Pose, raccordement, configuration et mise en service d'une caméra 2 capteurs 5 MP au sommet des 2 mâts métalliques toutes sujétions | u |  |  |  | 0
Fourniture et pose de câble 4 paires Ethernet type FTP catégorie 6A classe EA blindage par paire en feuillard aluminium gaine LSOH (sans halogène) | ml |  |  |  | 0
Repérage et étiquetage des câbles tous les 30 mètres, aux traversés de cloisons et aux changements de direction | ml |  |  |  | 0
Fourniture et pose de gaine type CAPRIPLAST acier zingué revêtu PVC diamètre 30 | ml |  |  |  | 0
Fourniture et pose de gaine type ICTA diamètre 20 | ml |  |  |  | 0
Fourniture et pose de tube acier MRL électrozingué diamètre 20 y compris accessoires et colliers de fixation | ml |  |  |  | 0
Fourniture et pose de panneau de brassage 1 U 24 connecteurs RJ45 FTP catégorie 6A / Classe EA | u |  |  |  | 0
Fourniture et pose de cordon de brassage 4 paires blindées catégorie 6A RJ45/RJ45 couleur orange de 2 mètres | u |  |  |  | 0
Percement et rebouchage coupe-feu | u |  |  |  | 0
Autres prestations (figure ici toute prestation ou équipement non mentionné ci-dessus et pouvant être ajoutée par le candidat en fonction des solutions techniques proposées) - Prévoir une ligne par prestation complémentaire …
Sous total Caméras Salle de lecture F - niveau A1 |  |  |  |  | 0
Caméras Salle de lecture G - niveau A1
Dépose des caméras analogiques, des poteaux métalliques et du stockeur numérique existants y compris les câblages existants non réutilisés | ens |  |  |  | 0
Reprise, intégration et configuration d'une caméra existante conservée dans le nouveau système | u |  |  |  | 0
Fourniture d'une caméra 2 capteurs 5 MP IR garantie 5 ans | u |  |  |  | 0
Mise en peinture support, bras et caméra selon RAL à communiquer par la BnF (gris béton, gris couleur maille métallique, …) | u |  |  |  | 0
Pose et fixation sur parquet de 2 mâts métalliques fournis par la BnF pour supporter une caméras 2 capteurs à l'entrée de 2 salles de lecture y compris percement du parquet, fixation du fourreau à la dalle béton, mise en place et serrage du manchon avec platine, pose des mats et fixation sur les manchons | u |  |  |  | 0
Fourniture et pose par crapautage d'un support spécifique pour fixation d'une caméra au sommet des 2 mâts métalliques. Le support métallique sera fixé sur les 2 mâts métalliques par crapautage | u |  |  |  | 0
Pose, raccordement, configuration et mise en service d'une caméra 2 capteurs 5 MP au sommet des 2 mâts métalliques toutes sujétions | u |  |  |  | 0
Fourniture et pose de câble 4 paires Ethernet type FTP catégorie 6A classe EA blindage par paire en feuillard aluminium gaine LSOH (sans halogène) | ml |  |  |  | 0
Repérage et étiquetage des câbles tous les 30 mètres, aux traversés de cloisons et aux changements de direction | ml |  |  |  | 0
Fourniture et pose de gaine type CAPRIPLAST acier zingué revêtu PVC diamètre 30 | ml |  |  |  | 0
Fourniture et pose de gaine type ICTA diamètre 20 | ml |  |  |  | 0
Fourniture et pose de tube acier MRL électrozingué diamètre 20 y compris accessoires et colliers de fixation | ml |  |  |  | 0
Fourniture et pose de panneau de brassage 1 U 24 connecteurs RJ45 FTP catégorie 6A / Classe EA | u |  |  |  | 0
Fourniture et pose de cordon de brassage 4 paires blindées catégorie 6A RJ45/RJ45 couleur orange de 2 mètres | u |  |  |  | 0
Percement et rebouchage coupe-feu | u |  |  |  | 0
Autres prestations (figure ici toute prestation ou équipement non mentionné ci-dessus et pouvant être ajoutée par le candidat en fonction des solutions techniques proposées) - Prévoir une ligne par prestation complémentaire …
Sous total Caméras Salle de lecture G - niveau A1 |  |  |  |  | 0
Caméras Mezzanine salle de lecture G - niveau A2
Dépose des caméras analogiques, des poteaux métalliques et du stockeur numérique existants y compris les câblages existants non réutilisés | ens |  |  |  | 0
Reprise, intégration et configuration d'une caméra existante conservée dans le nouveau système | u |  |  |  | 0
Autres prestations (figure ici toute prestation ou équipement non mentionné ci-dessus et pouvant être ajoutée par le candidat en fonction des solutions techniques proposées) - Prévoir une ligne par prestation complémentaire …
Sous total Caméras Mezzanine salle de lecture G - niveau A2 |  |  |  |  | 0
Caméras Salle de lecture H - niveau A1
Dépose des caméras analogiques, des poteaux métalliques et du stockeur numérique existants y compris les câblages existants non réutilisés | ens |  |  |  | 0
Reprise, intégration et configuration d'une caméra existante conservée dans le nouveau système | u |  |  |  | 0
Fourniture d'une caméra dôme fixe 180° 7 MP garantie 5 ans | u |  |  |  | 0
Fourniture d'une caméra 4 capteurs 5 MP IR garantie 5 ans | u |  |  |  | 0
Fourniture d'une caméra 2 capteurs 5 MP IR garantie 5 ans | u |  |  |  | 0
Mise en peinture support, bras et caméra selon RAL à communiquer par la BnF (gris béton, gris couleur maille métallique, …) | u |  |  |  | 0
Pose, raccordement, configuration et mise en service d'une caméra fixe intérieure sur l'ossature métallique d'une baie vitrée toutes sujétions y compris frais d'échafaudage et de moyen de levage | u |  |  |  | 0
Fourniture et pose par crapautage d'un support spécifique pour fixation d'une caméra sur l'ossature métallique d'une baie vitrée. Le support métallique sera fixé sur l'ossature métallique de la baie vitrée par crapautage | u |  |  |  | 0
Pose, raccordement, configuration et mise en service d'une caméra panoramique 4 capteurs 5 MP ou dôme fixe 180° sous le faux plafond en mailles métalliques (hauteur du faux plafond environ 6,24 m) au moyen d'un tube métallique d'une longueur d'un mètre, toutes sujétions y compris échafaudage de grande hauteur, dépose / repose du faux plafond en mailles métallique, percement de maille métallique afin d'intégrer le tube support des caméras | u |  |  |  | 0
Fourniture et pose d'un tube métallique d'environ 1 mètre à fixer sous le faux plafond en mailles métalliques pour la fixation d'une caméra panoramique 4 capteurs 5 MP ou dôme fixe 180°. Le tube creux pour le passage intérieur des câbles est peint au RAL communiqué par la BnF | u |  |  |  | 0
Pose et fixation sur parquet de 2 mâts métalliques fournis par la BnF pour supporter une caméras 2 capteurs à l'entrée de 2 salles de lecture y compris percement du parquet, fixation du fourreau à la dalle béton, mise en place et serrage du manchon avec platine, pose des mats et fixation sur les manchons | u |  |  |  | 0
Fourniture et pose par crapautage d'un support spécifique pour fixation d'une caméra au sommet des 2 mâts métalliques. Le support métallique sera fixé sur les 2 mâts métalliques par crapautage | u |  |  |  | 0
Pose, raccordement, configuration et mise en service d'une caméra 2 capteurs 5 MP au sommet des 2 mâts métalliques toutes sujétions | u |  |  |  | 0
Fourniture et pose de câble 4 paires Ethernet type FTP catégorie 6A classe EA blindage par paire en feuillard aluminium gaine LSOH (sans halogène) | ml |  |  |  | 0
Repérage et étiquetage des câbles tous les 30 mètres, aux traversés de cloisons et aux changements de direction | ml |  |  |  | 0
Fourniture et pose de gaine type CAPRIPLAST acier zingué revêtu PVC diamètre 30 | ml |  |  |  | 0
Fourniture et pose de gaine type ICTA diamètre 20 | ml |  |  |  | 0
Fourniture et pose de tube acier MRL électrozingué diamètre 20 y compris accessoires et colliers de fixation | ml |  |  |  | 0
Fourniture et pose de panneau de brassage 1 U 24 connecteurs RJ45 FTP catégorie 6A / Classe EA | u |  |  |  | 0
Fourniture et pose de cordon de brassage 4 paires blindées catégorie 6A RJ45/RJ45 couleur orange de 2 mètres | u |  |  |  | 0
Percement et rebouchage coupe-feu | u |  |  |  | 0
Autres prestations (figure ici toute prestation ou équipement non mentionné ci-dessus et pouvant être ajoutée par le candidat en fonction des solutions techniques proposées) - Prévoir une ligne par prestation complémentaire …
Sous total Caméras Salle de lecture H - niveau A1 |  |  |  |  | 0
Caméras Salle de lecture I - niveau A1
Dépose des caméras analogiques, des poteaux métalliques et du stockeur numérique existants y compris les câblages existants non réutilisés | ens |  |  |  | 0
Fourniture d'une caméra dôme fixe 180° 29 MP garantie 5 ans | u |  |  |  | 0
Mise en peinture support, bras et caméra selon RAL à communiquer par la BnF (gris béton, gris couleur maille métallique, …) | u |  |  |  | 0
Pose, raccordement, configuration et mise en service d'une caméra fixe intérieure sur l'ossature métallique d'une baie vitrée toutes sujétions y compris frais d'échafaudage et de moyen de levage | u |  |  |  | 0
Fourniture et pose par crapautage d'un support spécifique pour fixation d'une caméra sur l'ossature métallique d'une baie vitrée. Le support métallique sera fixé sur l'ossature métallique de la baie vitrée par crapautage | u |  |  |  | 0
Pose, raccordement, configuration et mise en service d'une caméra panoramique 4 capteurs 5 MP ou dôme fixe 180° sous le faux plafond en mailles métalliques (hauteur du faux plafond environ 6,24 m) au moyen d'un tube métallique d'une longueur d'un mètre, toutes sujétions y compris échafaudage de grande hauteur, dépose / repose du faux plafond en mailles métallique, percement de maille métallique afin d'intégrer le tube support des caméras | u |  |  |  | 0
Fourniture et pose d'un tube métallique d'environ 1 mètre à fixer sous le faux plafond en mailles métalliques pour la fixation d'une caméra panoramique 4 capteurs 5 MP ou dôme fixe 180°. Le tube creux pour le passage intérieur des câbles est peint au RAL communiqué par la BnF | u |  |  |  | 0
Fourniture et pose de câble 4 paires Ethernet type FTP catégorie 6A classe EA blindage par paire en feuillard aluminium gaine LSOH (sans halogène) | ml |  |  |  | 0
Repérage et étiquetage des câbles tous les 30 mètres, aux traversés de cloisons et aux changements de direction | ml |  |  |  | 0
Fourniture et pose de gaine type CAPRIPLAST acier zingué revêtu PVC diamètre 30 | ml |  |  |  | 0
Fourniture et pose de gaine type ICTA diamètre 20 | ml |  |  |  | 0
Fourniture et pose de tube acier MRL électrozingué diamètre 20 y compris accessoires et colliers de fixation | ml |  |  |  | 0
Fourniture et pose de panneau de brassage 1 U 24 connecteurs RJ45 FTP catégorie 6A / Classe EA | u |  |  |  | 0
Fourniture et pose de cordon de brassage 4 paires blindées catégorie 6A RJ45/RJ45 couleur orange de 2 mètres | u |  |  |  | 0
Percement et rebouchage coupe-feu | u |  |  |  | 0
Autres prestations (figure ici toute prestation ou équipement non mentionné ci-dessus et pouvant être ajoutée par le candidat en fonction des solutions techniques proposées) - Prévoir une ligne par prestation complémentaire …
Sous total Caméras Salle de lecture I - niveau A1 |  |  |  |  | 0
Caméras Salle de lecture J - niveau L3
Dépose des caméras analogiques, des poteaux métalliques et du stockeur numérique existants y compris les câblages existants non réutilisés | ens |  |  |  | 0
Fourniture d'une caméra dôme fixe 180° 29 MP garantie 5 ans | u |  |  |  | 0
Fourniture d'une caméra dôme fixe 180° 13 MP garantie 5 ans | u |  |  |  | 0
Fourniture d'une caméra mini dôme fixe 5 MP IR garantie 5 ans | u |  |  |  | 0
Mise en peinture support, bras et caméra selon RAL à communiquer par la BnF (gris béton, gris couleur maille métallique, …) | u |  |  |  | 0
Pose, raccordement, configuration et mise en service d'une caméra fixe intérieure sur poteau béton (câblage sous moulure grise) toutes sujétions y compris frais d'échafaudage et de moyen de levage | u |  |  |  | 0
Pose, raccordement, configuration et mise en service d'une caméra fixe intérieure sous faux plafond (hauteur 2,50 m) toutes sujétions y compris frais d'échafaudage | u |  |  |  | 0
Pose, raccordement, configuration et mise en service d'une caméra fixe intérieure sur mur parement bois toutes sujétions y compris frais d'échafaudage et de moyen de levage | u |  |  |  | 0
Fourniture et pose de câble 4 paires Ethernet type FTP catégorie 6A classe EA blindage par paire en feuillard aluminium gaine LSOH (sans halogène) | ml |  |  |  | 0
Repérage et étiquetage des câbles tous les 30 mètres, aux traversés de cloisons et aux changements de direction | ml |  |  |  | 0
Fourniture et pose de gaine type CAPRIPLAST acier zingué revêtu PVC diamètre 30 | ml |  |  |  | 0
Fourniture et pose de gaine type ICTA diamètre 20 | ml |  |  |  | 0
Fourniture et pose de tube acier MRL électrozingué diamètre 20 y compris accessoires et colliers de fixation | ml |  |  |  | 0
Fourniture et pose d'une moulure grise 30 x 15 mm | ml |  |  |  | 0
Fourniture et pose de panneau de brassage 1 U 24 connecteurs RJ45 FTP catégorie 6A / Classe EA | u |  |  |  | 0
Fourniture et pose de cordon de brassage 4 paires blindées catégorie 6A RJ45/RJ45 couleur orange de 2 mètres | u |  |  |  | 0
Percement et rebouchage coupe-feu | u |  |  |  | 0
Autres prestations (figure ici toute prestation ou équipement non mentionné ci-dessus et pouvant être ajoutée par le candidat en fonction des solutions techniques proposées) - Prévoir une ligne par prestation complémentaire …
Sous total Caméras Salle de lecture J - niveau L3 |  |  |  |  | 0
Caméras Mezzanine salle de lecture J - niveau L4
Dépose des caméras analogiques, des poteaux métalliques et du stockeur numérique existants y compris les câblages existants non réutilisés | ens |  |  |  | 0
Fourniture d'une caméra dôme fixe 180° 13 MP garantie 5 ans | u |  |  |  | 0
Fourniture d'une caméra mini dôme fixe 5 MP IR garantie 5 ans | u |  |  |  | 0
Mise en peinture support, bras et caméra selon RAL à communiquer par la BnF (gris béton, gris couleur maille métallique, …) | u |  |  |  | 0
Pose, raccordement, configuration et mise en service d'une caméra fixe intérieure sous faux plafond (hauteur 2,50 m) toutes sujétions y compris frais d'échafaudage | u |  |  |  | 0
Fourniture et pose de câble 4 paires Ethernet type FTP catégorie 6A classe EA blindage par paire en feuillard aluminium gaine LSOH (sans halogène) | ml |  |  |  | 0
Repérage et étiquetage des câbles tous les 30 mètres, aux traversés de cloisons et aux changements de direction | ml |  |  |  | 0
Fourniture et pose de gaine type CAPRIPLAST acier zingué revêtu PVC diamètre 30 | ml |  |  |  | 0
Fourniture et pose de gaine type ICTA diamètre 20 | ml |  |  |  | 0
Fourniture et pose de tube acier MRL électrozingué diamètre 20 y compris accessoires et colliers de fixation | ml |  |  |  | 0
Fourniture et pose de panneau de brassage 1 U 24 connecteurs RJ45 FTP catégorie 6A / Classe EA | u |  |  |  | 0
Fourniture et pose de cordon de brassage 4 paires blindées catégorie 6A RJ45/RJ45 couleur orange de 2 mètres | u |  |  |  | 0
Percement et rebouchage coupe-feu | u |  |  |  | 0
Autres prestations (figure ici toute prestation ou équipement non mentionné ci-dessus et pouvant être ajoutée par le candidat en fonction des solutions techniques proposées) - Prévoir une ligne par prestation complémentaire …
Sous total Mezzanine caméras Salle de lecture J - niveau L4 |  |  |  |  | 0
Caméras Salle de lecture K - niveau L1
Dépose des caméras analogiques, des poteaux métalliques et du stockeur numérique existants y compris les câblages existants non réutilisés | ens |  |  |  | 0
Reprise, intégration et configuration d'une caméra existante conservée dans le nouveau système | u |  |  |  | 0
Fourniture d'une caméra dôme fixe 180° 29 MP garantie 5 ans | u |  |  |  | 0
Fourniture d'une caméra mini dôme fixe ultra compacte 2 MP garantie 5 ans | u |  |  |  | 0
Mise en peinture support, bras et caméra selon RAL à communiquer par la BnF (gris béton, gris couleur maille métallique, …) | u |  |  |  | 0
Pose, raccordement, configuration et mise en service d'une caméra fixe intérieure sur poteau béton antenne Wifi (fixation vis chevilles et câblage sous moulure grise) toutes sujétions y compris frais d'échafaudage | u |  |  |  | 0
Fourniture et pose par crapautage d'un support spécifique pour fixation d'une caméra dans l'angle au sommet de l'encadrement bois. Le support métallique sera fixé sur l'encadrement bois par crapautage | u |  |  |  | 0
Pose, raccordement, configuration et mise en service d'une caméra fixe intérieure dans l'angle de l'encadrement bois au moyen du support spécifique toutes sujétions | u |  |  |  | 0
Fourniture et pose de câble 4 paires Ethernet type FTP catégorie 6A classe EA blindage par paire en feuillard aluminium gaine LSOH (sans halogène) | ml |  |  |  | 0
Repérage et étiquetage des câbles tous les 30 mètres, aux traversés de cloisons et aux changements de direction | ml |  |  |  | 0
Fourniture et pose de moulure grise 30 x 15 mm | ml |  |  |  | 0
Fourniture et pose de gaine type ICTA diamètre 20 | ml |  |  |  | 0
Fourniture et pose de tube acier MRL électrozingué diamètre 20 y compris accessoires et colliers de fixation | ml |  |  |  | 0
Fourniture et pose de panneau de brassage 1 U 24 connecteurs RJ45 FTP catégorie 6A / Classe EA | u |  |  |  | 0
Fourniture et pose de cordon de brassage 4 paires blindées catégorie 6A RJ45/RJ45 couleur orange de 2 mètres | u |  |  |  | 0
Percement et rebouchage coupe-feu | u |  |  |  | 0
Autres prestations (figure ici toute prestation ou équipement non mentionné ci-dessus et pouvant être ajoutée par le candidat en fonction des solutions techniques proposées) - Prévoir une ligne par prestation complémentaire …
Sous total Caméras Salle de lecture K - niveau L1 |  |  |  |  | 0
Caméras Salle de lecture L - niveau L1
Dépose des caméras analogiques, des poteaux métalliques et du stockeur numérique existants y compris les câblages existants non réutilisés | ens |  |  |  | 0
Reprise, intégration et configuration d'une caméra existante conservée dans le nouveau système | u |  |  |  | 0
Fourniture d'une caméra dôme fixe 180° 29 MP garantie 5 ans | u |  |  |  | 0
Fourniture d'une caméra mini dôme fixe ultra compacte 2 MP garantie 5 ans | u |  |  |  | 0
Mise en peinture support, bras et caméra selon RAL à communiquer par la BnF (gris béton, gris couleur maille métallique, …) | u |  |  |  | 0
Pose, raccordement, configuration et mise en service d'une caméra fixe intérieure sur poteau béton antenne Wifi (fixation vis chevilles et câblage sous moulure grise) toutes sujétions y compris frais d'échafaudage | u |  |  |  | 0
Fourniture et pose par crapautage d'un support spécifique pour fixation d'une caméra dans l'angle au sommet de l'encadrement bois. Le support métallique sera fixé sur l'encadrement bois par crapautage | u |  |  |  | 0
Pose, raccordement, configuration et mise en service d'une caméra fixe intérieure dans l'angle de l'encadrement bois au moyen du support spécifique toutes sujétions | u |  |  |  | 0
Fourniture et pose de câble 4 paires Ethernet type FTP catégorie 6A classe EA blindage par paire en feuillard aluminium gaine LSOH (sans halogène) | ml |  |  |  | 0
Repérage et étiquetage des câbles tous les 30 mètres, aux traversés de cloisons et aux changements de direction | ml |  |  |  | 0
Fourniture et pose de moulure grise 30 x 15 mm | ml |  |  |  | 0
Fourniture et pose de gaine type ICTA diamètre 20 | ml |  |  |  | 0
Fourniture et pose de tube acier MRL électrozingué diamètre 20 y compris accessoires et colliers de fixation | ml |  |  |  | 0
Fourniture et pose de panneau de brassage 1 U 24 connecteurs RJ45 FTP catégorie 6A / Classe EA | u |  |  |  | 0
Fourniture et pose de cordon de brassage 4 paires blindées catégorie 6A RJ45/RJ45 couleur orange de 2 mètres | u |  |  |  | 0
Percement et rebouchage coupe-feu | u |  |  |  | 0
Autres prestations (figure ici toute prestation ou équipement non mentionné ci-dessus et pouvant être ajoutée par le candidat en fonction des solutions techniques proposées) - Prévoir une ligne par prestation complémentaire …
Sous total Caméras Salle de lecture L - niveau L1 |  |  |  |  | 0
Caméras Salle de lecture M - niveau L1
Dépose des caméras analogiques, des poteaux métalliques et du stockeur numérique existants y compris les câblages existants non réutilisés | ens |  |  |  | 0
Reprise, intégration et configuration d'une caméra existante conservée dans le nouveau système | u |  |  |  | 0
Fourniture d'une caméra dôme fixe 180° 29 MP garantie 5 ans | u |  |  |  | 0
Fourniture d'une caméra mini dôme fixe ultra compacte 2 MP garantie 5 ans | u |  |  |  | 0
Mise en peinture support, bras et caméra selon RAL à communiquer par la BnF (gris béton, gris couleur maille métallique, …) | u |  |  |  | 0
Pose, raccordement, configuration et mise en service d'une caméra fixe intérieure sur poteau béton antenne Wifi (fixation vis chevilles et câblage sous moulure grise) toutes sujétions y compris frais d'échafaudage | u |  |  |  | 0
Fourniture et pose par crapautage d'un support spécifique pour fixation d'une caméra dans l'angle au sommet de l'encadrement bois. Le support métallique sera fixé sur l'encadrement bois par crapautage | u |  |  |  | 0
Pose, raccordement, configuration et mise en service d'une caméra fixe intérieure dans l'angle de l'encadrement bois au moyen du support spécifique toutes sujétions | u |  |  |  | 0
Fourniture et pose de câble 4 paires Ethernet type FTP catégorie 6A classe EA blindage par paire en feuillard aluminium gaine LSOH (sans halogène) | ml |  |  |  | 0
Repérage et étiquetage des câbles tous les 30 mètres, aux traversés de cloisons et aux changements de direction | ml |  |  |  | 0
Fourniture et pose de moulure grise 30 x 15 mm | ml |  |  |  | 0
Fourniture et pose de gaine type ICTA diamètre 20 | ml |  |  |  | 0
Fourniture et pose de tube acier MRL électrozingué diamètre 20 y compris accessoires et colliers de fixation | ml |  |  |  | 0
Fourniture et pose de panneau de brassage 1 U 24 connecteurs RJ45 FTP catégorie 6A / Classe EA | u |  |  |  | 0
Fourniture et pose de cordon de brassage 4 paires blindées catégorie 6A RJ45/RJ45 couleur orange de 2 mètres | u |  |  |  | 0
Percement et rebouchage coupe-feu | u |  |  |  | 0
Autres prestations (figure ici toute prestation ou équipement non mentionné ci-dessus et pouvant être ajoutée par le candidat en fonction des solutions techniques proposées) - Prévoir une ligne par prestation complémentaire …
Sous total Caméras Salle de lecture M - niveau L1 |  |  |  |  | 0
Caméras Salle de lecture N - niveau L1
Dépose des caméras analogiques, des poteaux métalliques et du stockeur numérique existants y compris les câblages existants non réutilisés | ens |  |  |  | 0
Reprise, intégration et configuration d'une caméra existante conservée dans le nouveau système | u |  |  |  | 0
Fourniture d'une caméra dôme fixe 180° 29 MP garantie 5 ans | u |  |  |  | 0
Fourniture d'une caméra mini dôme fixe ultra compacte 2 MP garantie 5 ans | u |  |  |  | 0
Mise en peinture support, bras et caméra selon RAL à communiquer par la BnF (gris béton, gris couleur maille métallique, …) | u |  |  |  | 0
Pose, raccordement, configuration et mise en service d'une caméra fixe intérieure sur poteau béton antenne Wifi (fixation vis chevilles et câblage sous moulure grise) toutes sujétions y compris frais d'échafaudage | u |  |  |  | 0
Fourniture et pose par crapautage d'un support spécifique pour fixation d'une caméra dans l'angle au sommet de l'encadrement bois. Le support métallique sera fixé sur l'encadrement bois par crapautage | u |  |  |  | 0
Pose, raccordement, configuration et mise en service d'une caméra fixe intérieure dans l'angle de l'encadrement bois au moyen du support spécifique toutes sujétions | u |  |  |  | 0
Fourniture et pose de câble 4 paires Ethernet type FTP catégorie 6A classe EA blindage par paire en feuillard aluminium gaine LSOH (sans halogène) | ml |  |  |  | 0
Repérage et étiquetage des câbles tous les 30 mètres, aux traversés de cloisons et aux changements de direction | ml |  |  |  | 0
Fourniture et pose de moulure grise 30 x 15 mm | ml |  |  |  | 0
Fourniture et pose de gaine type ICTA diamètre 20 | ml |  |  |  | 0
Fourniture et pose de tube acier MRL électrozingué diamètre 20 y compris accessoires et colliers de fixation | ml |  |  |  | 0
Fourniture et pose de panneau de brassage 1 U 24 connecteurs RJ45 FTP catégorie 6A / Classe EA | u |  |  |  | 0
Fourniture et pose de cordon de brassage 4 paires blindées catégorie 6A RJ45/RJ45 couleur orange de 2 mètres | u |  |  |  | 0
Percement et rebouchage coupe-feu | u |  |  |  | 0
Autres prestations (figure ici toute prestation ou équipement non mentionné ci-dessus et pouvant être ajoutée par le candidat en fonction des solutions techniques proposées) - Prévoir une ligne par prestation complémentaire …
Sous total Caméras Salle de lecture N - niveau L1 |  |  |  |  | 0
Caméras Salle de lecture O - niveau L1
Dépose des caméras analogiques, des poteaux métalliques et du stockeur numérique existants y compris les câblages existants non réutilisés | ens |  |  |  | 0
Reprise, intégration et configuration d'une caméra existante conservée dans le nouveau système | u |  |  |  | 0
Fourniture d'une caméra dôme fixe 180° 29 MP garantie 5 ans | u |  |  |  | 0
Fourniture d'une caméra mini dôme fixe ultra compacte 2 MP garantie 5 ans | u |  |  |  | 0
Mise en peinture support, bras et caméra selon RAL à communiquer par la BnF (gris béton, gris couleur maille métallique, …) | u |  |  |  | 0
Pose, raccordement, configuration et mise en service d'une caméra fixe intérieure sur poteau béton antenne Wifi (fixation vis chevilles et câblage sous moulure grise) toutes sujétions y compris frais d'échafaudage | u |  |  |  | 0
Fourniture et pose par crapautage d'un support spécifique pour fixation d'une caméra dans l'angle au sommet de l'encadrement bois. Le support métallique sera fixé sur l'encadrement bois par crapautage | u |  |  |  | 0
Pose, raccordement, configuration et mise en service d'une caméra fixe intérieure dans l'angle de l'encadrement bois au moyen du support spécifique toutes sujétions | u |  |  |  | 0
Fourniture et pose de câble 4 paires Ethernet type FTP catégorie 6A classe EA blindage par paire en feuillard aluminium gaine LSOH (sans halogène) | ml |  |  |  | 0
Repérage et étiquetage des câbles tous les 30 mètres, aux traversés de cloisons et aux changements de direction | ml |  |  |  | 0
Fourniture et pose de moulure grise 30 x 15 mm | ml |  |  |  | 0
Fourniture et pose de gaine type ICTA diamètre 20 | ml |  |  |  | 0
Fourniture et pose de tube acier MRL électrozingué diamètre 20 y compris accessoires et colliers de fixation | ml |  |  |  | 0
Fourniture et pose de panneau de brassage 1 U 24 connecteurs RJ45 FTP catégorie 6A / Classe EA | u |  |  |  | 0
Fourniture et pose de cordon de brassage 4 paires blindées catégorie 6A RJ45/RJ45 couleur orange de 2 mètres | u |  |  |  | 0
Percement et rebouchage coupe-feu | u |  |  |  | 0
Autres prestations (figure ici toute prestation ou équipement non mentionné ci-dessus et pouvant être ajoutée par le candidat en fonction des solutions techniques proposées) - Prévoir une ligne par prestation complémentaire …
Sous total Caméras Salle de lecture O - niveau L1 |  |  |  |  | 0
Caméras Salle de lecture R - niveau L1
Dépose des caméras analogiques, des poteaux métalliques et du stockeur numérique existants y compris les câblages existants non réutilisés | ens |  |  |  | 0
Reprise, intégration et configuration d'une caméra existante conservée dans le nouveau système | u |  |  |  | 0
Fourniture d'une caméra dôme fixe 180° 29 MP garantie 5 ans | u |  |  |  | 0
Fourniture d'une caméra mini dôme fixe ultra compacte 2 MP garantie 5 ans | u |  |  |  | 0
Mise en peinture support, bras et caméra selon RAL à communiquer par la BnF (gris béton, gris couleur maille métallique, …) | u |  |  |  | 0
Pose, raccordement, configuration et mise en service d'une caméra fixe intérieure sur poteau béton antenne Wifi (fixation vis chevilles et câblage sous moulure grise) toutes sujétions y compris frais d'échafaudage | u |  |  |  | 0
Fourniture et pose par crapautage d'un support spécifique pour fixation d'une caméra dans l'angle au sommet de l'encadrement bois. Le support métallique sera fixé sur l'encadrement bois par crapautage | u |  |  |  | 0
Pose, raccordement, configuration et mise en service d'une caméra fixe intérieure dans l'angle de l'encadrement bois au moyen du support spécifique toutes sujétions | u |  |  |  | 0
Fourniture et pose de câble 4 paires Ethernet type FTP catégorie 6A classe EA blindage par paire en feuillard aluminium gaine LSOH (sans halogène) | ml |  |  |  | 0
Repérage et étiquetage des câbles tous les 30 mètres, aux traversés de cloisons et aux changements de direction | ml |  |  |  | 0
Fourniture et pose de moulure grise 30 x 15 mm | ml |  |  |  | 0
Fourniture et pose de gaine type ICTA diamètre 20 | ml |  |  |  | 0
Fourniture et pose de tube acier MRL électrozingué diamètre 20 y compris accessoires et colliers de fixation | ml |  |  |  | 0
Fourniture et pose de panneau de brassage 1 U 24 connecteurs RJ45 FTP catégorie 6A / Classe EA | u |  |  |  | 0
Fourniture et pose de cordon de brassage 4 paires blindées catégorie 6A RJ45/RJ45 couleur orange de 2 mètres | u |  |  |  | 0
Percement et rebouchage coupe-feu | u |  |  |  | 0
Autres prestations (figure ici toute prestation ou équipement non mentionné ci-dessus et pouvant être ajoutée par le candidat en fonction des solutions techniques proposées) - Prévoir une ligne par prestation complémentaire …
Sous total Caméras Salle de lecture R - niveau L1 |  |  |  |  | 0
Caméras Salle de lecture S - niveau L1
Dépose des caméras analogiques, des poteaux métalliques et du stockeur numérique existants y compris les câblages existants non réutilisés | ens |  |  |  | 0
Reprise, intégration et configuration d'une caméra existante conservée dans le nouveau système | u |  |  |  | 0
Fourniture d'une caméra dôme fixe 180° 29 MP garantie 5 ans | u |  |  |  | 0
Fourniture d'une caméra mini dôme fixe ultra compacte 2 MP garantie 5 ans | u |  |  |  | 0
Mise en peinture support, bras et caméra selon RAL à communiquer par la BnF (gris béton, gris couleur maille métallique, …) | u |  |  |  | 0
Pose, raccordement, configuration et mise en service d'une caméra fixe intérieure sur poteau béton antenne Wifi (fixation vis chevilles et câblage sous moulure grise) toutes sujétions y compris frais d'échafaudage | u |  |  |  | 0
Fourniture et pose par crapautage d'un support spécifique pour fixation d'une caméra dans l'angle au sommet de l'encadrement bois. Le support métallique sera fixé sur l'encadrement bois par crapautage | u |  |  |  | 0
Pose, raccordement, configuration et mise en service d'une caméra fixe intérieure dans l'angle de l'encadrement bois au moyen du support spécifique toutes sujétions | u |  |  |  | 0
Fourniture et pose de câble 4 paires Ethernet type FTP catégorie 6A classe EA blindage par paire en feuillard aluminium gaine LSOH (sans halogène) | ml |  |  |  | 0
Repérage et étiquetage des câbles tous les 30 mètres, aux traversés de cloisons et aux changements de direction | ml |  |  |  | 0
Fourniture et pose de moulure grise 30 x 15 mm | ml |  |  |  | 0
Fourniture et pose de gaine type ICTA diamètre 20 | ml |  |  |  | 0
Fourniture et pose de tube acier MRL électrozingué diamètre 20 y compris accessoires et colliers de fixation | ml |  |  |  | 0
Fourniture et pose de panneau de brassage 1 U 24 connecteurs RJ45 FTP catégorie 6A / Classe EA | u |  |  |  | 0
Fourniture et pose de cordon de brassage 4 paires blindées catégorie 6A RJ45/RJ45 couleur orange de 2 mètres | u |  |  |  | 0
Percement et rebouchage coupe-feu | u |  |  |  | 0
Autres prestations (figure ici toute prestation ou équipement non mentionné ci-dessus et pouvant être ajoutée par le candidat en fonction des solutions techniques proposées) - Prévoir une ligne par prestation complémentaire …
Sous total Caméras Salle de lecture S - niveau L1 |  |  |  |  | 0
Caméras Salle de lecture T - niveau L1
Dépose des caméras analogiques, des poteaux métalliques et du stockeur numérique existants y compris les câblages existants non réutilisés | ens |  |  |  | 0
Reprise, intégration et configuration d'une caméra existante conservée dans le nouveau système | u |  |  |  | 0
Fourniture d'une caméra dôme fixe 180° 29 MP garantie 5 ans | u |  |  |  | 0
Fourniture d'une caméra mini dôme fixe ultra compacte 2 MP garantie 5 ans | u |  |  |  | 0
Mise en peinture support, bras et caméra selon RAL à communiquer par la BnF (gris béton, gris couleur maille métallique, …) | u |  |  |  | 0
Pose, raccordement, configuration et mise en service d'une caméra fixe intérieure sur poteau béton antenne Wifi (fixation vis chevilles et câblage sous moulure grise) toutes sujétions y compris frais d'échafaudage | u |  |  |  | 0
Fourniture et pose par crapautage d'un support spécifique pour fixation d'une caméra dans l'angle au sommet de l'encadrement bois. Le support métallique sera fixé sur l'encadrement bois par crapautage | u |  |  |  | 0
Pose, raccordement, configuration et mise en service d'une caméra fixe intérieure dans l'angle de l'encadrement bois au moyen du support spécifique toutes sujétions | u |  |  |  | 0
Fourniture et pose de câble 4 paires Ethernet type FTP catégorie 6A classe EA blindage par paire en feuillard aluminium gaine LSOH (sans halogène) | ml |  |  |  | 0
Repérage et étiquetage des câbles tous les 30 mètres, aux traversés de cloisons et aux changements de direction | ml |  |  |  | 0
Fourniture et pose de moulure grise 30 x 15 mm | ml |  |  |  | 0
Fourniture et pose de gaine type ICTA diamètre 20 | ml |  |  |  | 0
Fourniture et pose de tube acier MRL électrozingué diamètre 20 y compris accessoires et colliers de fixation | ml |  |  |  | 0
Fourniture et pose de panneau de brassage 1 U 24 connecteurs RJ45 FTP catégorie 6A / Classe EA | u |  |  |  | 0
Fourniture et pose de cordon de brassage 4 paires blindées catégorie 6A RJ45/RJ45 couleur orange de 2 mètres | u |  |  |  | 0
Percement et rebouchage coupe-feu | u |  |  |  | 0
Autres prestations (figure ici toute prestation ou équipement non mentionné ci-dessus et pouvant être ajoutée par le candidat en fonction des solutions techniques proposées) - Prévoir une ligne par prestation complémentaire …
Sous total Caméras Salle de lecture T - niveau L1 |  |  |  |  | 0
Caméras Salle de lecture U - niveau L1
Dépose des caméras analogiques, des poteaux métalliques et du stockeur numérique existants y compris les câblages existants non réutilisés | ens |  |  |  | 0
Reprise, intégration et configuration d'une caméra existante conservée dans le nouveau système | u |  |  |  | 0
Fourniture d'une caméra dôme fixe 180° 29 MP garantie 5 ans | u |  |  |  | 0
Fourniture d'une caméra mini dôme fixe ultra compacte 2 MP garantie 5 ans | u |  |  |  | 0
Mise en peinture support, bras et caméra selon RAL à communiquer par la BnF (gris béton, gris couleur maille métallique, …) | u |  |  |  | 0
Pose, raccordement, configuration et mise en service d'une caméra fixe intérieure sur poteau béton antenne Wifi (fixation vis chevilles et câblage sous moulure grise) toutes sujétions y compris frais d'échafaudage | u |  |  |  | 0
Fourniture et pose par crapautage d'un support spécifique pour fixation d'une caméra dans l'angle au sommet de l'encadrement bois. Le support métallique sera fixé sur l'encadrement bois par crapautage | u |  |  |  | 0
Pose, raccordement, configuration et mise en service d'une caméra fixe intérieure dans l'angle de l'encadrement bois au moyen du support spécifique toutes sujétions | u |  |  |  | 0
Fourniture et pose de câble 4 paires Ethernet type FTP catégorie 6A classe EA blindage par paire en feuillard aluminium gaine LSOH (sans halogène) | ml |  |  |  | 0
Repérage et étiquetage des câbles tous les 30 mètres, aux traversés de cloisons et aux changements de direction | ml |  |  |  | 0
Fourniture et pose de moulure grise 30 x 15 mm | ml |  |  |  | 0
Fourniture et pose de gaine type ICTA diamètre 20 | ml |  |  |  | 0
Fourniture et pose de tube acier MRL électrozingué diamètre 20 y compris accessoires et colliers de fixation | ml |  |  |  | 0
Fourniture et pose de panneau de brassage 1 U 24 connecteurs RJ45 FTP catégorie 6A / Classe EA | u |  |  |  | 0
Fourniture et pose de cordon de brassage 4 paires blindées catégorie 6A RJ45/RJ45 couleur orange de 2 mètres | u |  |  |  | 0
Percement et rebouchage coupe-feu | u |  |  |  | 0
Autres prestations (figure ici toute prestation ou équipement non mentionné ci-dessus et pouvant être ajoutée par le candidat en fonction des solutions techniques proposées) - Prévoir une ligne par prestation complémentaire …
Sous total Caméras Salle de lecture U - niveau L1 |  |  |  |  | 0
Caméras Salle de lecture V - niveau L1
Dépose des caméras analogiques, des poteaux métalliques et du stockeur numérique existants y compris les câblages existants non réutilisés | ens |  |  |  | 0
Reprise, intégration et configuration d'une caméra existante conservée dans le nouveau système | u |  |  |  | 0
Fourniture d'une caméra dôme fixe 180° 29 MP garantie 5 ans | u |  |  |  | 0
Fourniture d'une caméra mini dôme fixe ultra compacte 2 MP garantie 5 ans | u |  |  |  | 0
Mise en peinture support, bras et caméra selon RAL à communiquer par la BnF (gris béton, gris couleur maille métallique, …) | u |  |  |  | 0
Pose, raccordement, configuration et mise en service d'une caméra fixe intérieure sur poteau béton antenne Wifi (fixation vis chevilles et câblage sous moulure grise) toutes sujétions y compris frais d'échafaudage | u |  |  |  | 0
Fourniture et pose par crapautage d'un support spécifique pour fixation d'une caméra dans l'angle au sommet de l'encadrement bois. Le support métallique sera fixé sur l'encadrement bois par crapautage | u |  |  |  | 0
Pose, raccordement, configuration et mise en service d'une caméra fixe intérieure dans l'angle de l'encadrement bois au moyen du support spécifique toutes sujétions | u |  |  |  | 0
Fourniture et pose de câble 4 paires Ethernet type FTP catégorie 6A classe EA blindage par paire en feuillard aluminium gaine LSOH (sans halogène) | ml |  |  |  | 0
Repérage et étiquetage des câbles tous les 30 mètres, aux traversés de cloisons et aux changements de direction | ml |  |  |  | 0
Fourniture et pose de moulure grise 30 x 15 mm | ml |  |  |  | 0
Fourniture et pose de gaine type ICTA diamètre 20 | ml |  |  |  | 0
Fourniture et pose de tube acier MRL électrozingué diamètre 20 y compris accessoires et colliers de fixation | ml |  |  |  | 0
Fourniture et pose de panneau de brassage 1 U 24 connecteurs RJ45 FTP catégorie 6A / Classe EA | u |  |  |  | 0
Fourniture et pose de cordon de brassage 4 paires blindées catégorie 6A RJ45/RJ45 couleur orange de 2 mètres | u |  |  |  | 0
Percement et rebouchage coupe-feu | u |  |  |  | 0
Autres prestations (figure ici toute prestation ou équipement non mentionné ci-dessus et pouvant être ajoutée par le candidat en fonction des solutions techniques proposées) - Prévoir une ligne par prestation complémentaire …
Sous total Caméras Salle de lecture V - niveau L1 |  |  |  |  | 0
Caméras Salle de lecture W - niveau L1
Dépose des caméras analogiques, des poteaux métalliques et du stockeur numérique existants y compris les câblages existants non réutilisés | ens |  |  |  | 0
Reprise, intégration et configuration d'une caméra existante conservée dans le nouveau système | u |  |  |  | 0
Fourniture d'une caméra dôme fixe 180° 29 MP garantie 5 ans | u |  |  |  | 0
Fourniture d'une caméra mini dôme fixe ultra compacte 2 MP garantie 5 ans | u |  |  |  | 0
Mise en peinture support, bras et caméra selon RAL à communiquer par la BnF (gris béton, gris couleur maille métallique, …) | u |  |  |  | 0
Pose, raccordement, configuration et mise en service d'une caméra fixe intérieure sur poteau béton antenne Wifi (fixation vis chevilles et câblage sous moulure grise) toutes sujétions y compris frais d'échafaudage | u |  |  |  | 0
Fourniture et pose par crapautage d'un support spécifique pour fixation d'une caméra dans l'angle au sommet de l'encadrement bois. Le support métallique sera fixé sur l'encadrement bois par crapautage | u |  |  |  | 0
Pose, raccordement, configuration et mise en service d'une caméra fixe intérieure dans l'angle de l'encadrement bois au moyen du support spécifique toutes sujétions | u |  |  |  | 0
Fourniture et pose de câble 4 paires Ethernet type FTP catégorie 6A classe EA blindage par paire en feuillard aluminium gaine LSOH (sans halogène) | ml |  |  |  | 0
Repérage et étiquetage des câbles tous les 30 mètres, aux traversés de cloisons et aux changements de direction | ml |  |  |  | 0
Fourniture et pose de moulure grise 30 x 15 mm | ml |  |  |  | 0
Fourniture et pose de gaine type ICTA diamètre 20 | ml |  |  |  | 0
Fourniture et pose de tube acier MRL électrozingué diamètre 20 y compris accessoires et colliers de fixation | ml |  |  |  | 0
Fourniture et pose de panneau de brassage 1 U 24 connecteurs RJ45 FTP catégorie 6A / Classe EA | u |  |  |  | 0
Fourniture et pose de cordon de brassage 4 paires blindées catégorie 6A RJ45/RJ45 couleur orange de 2 mètres | u |  |  |  | 0
Percement et rebouchage coupe-feu | u |  |  |  | 0
Autres prestations (figure ici toute prestation ou équipement non mentionné ci-dessus et pouvant être ajoutée par le candidat en fonction des solutions techniques proposées) - Prévoir une ligne par prestation complémentaire …
Sous total Caméras Salle de lecture W - niveau L1 |  |  |  |  | 0
Caméras Salle de lecture X - niveau L1
Dépose des caméras analogiques, des poteaux métalliques et du stockeur numérique existants y compris les câblages existants non réutilisés | ens |  |  |  | 0
Reprise, intégration et configuration d'une caméra existante conservée dans le nouveau système | u |  |  |  | 0
Fourniture d'une caméra dôme fixe 180° 29 MP garantie 5 ans | u |  |  |  | 0
Fourniture d'une caméra dôme fixe 180° 13 MP garantie 5 ans | u |  |  |  | 0
Mise en peinture support, bras et caméra selon RAL à communiquer par la BnF (gris béton, gris couleur maille métallique, …) | u |  |  |  | 0
Pose, raccordement, configuration et mise en service d'une caméra fixe intérieure sur l'ossature métallique d'une baie vitrée toutes sujétions y compris frais d'échafaudage et de moyen de levage | u |  |  |  | 0
Fourniture et pose par crapautage d'un support spécifique pour fixation d'une caméra sur l'ossature métallique d'une baie vitrée. Le support métallique sera fixé sur l'ossature métallique de la baie vitrée par crapautage | u |  |  |  | 0
Pose, raccordement, configuration et mise en service d'une caméra fixe intérieure sous faux plafond (hauteur 2,50 m) toutes sujétions | u |  |  |  | 0
Fourniture et pose de câble 4 paires Ethernet type FTP catégorie 6A classe EA blindage par paire en feuillard aluminium gaine LSOH (sans halogène) | ml |  |  |  | 0
Repérage et étiquetage des câbles tous les 30 mètres, aux traversés de cloisons et aux changements de direction | ml |  |  |  | 0
Fourniture et pose de moulure grise 30 x 15 mm | ml |  |  |  | 0
Fourniture et pose de gaine type ICTA diamètre 20 | ml |  |  |  | 0
Fourniture et pose de tube acier MRL électrozingué diamètre 20 y compris accessoires et colliers de fixation | ml |  |  |  | 0
Fourniture et pose de panneau de brassage 1 U 24 connecteurs RJ45 FTP catégorie 6A / Classe EA | u |  |  |  | 0
Fourniture et pose de cordon de brassage 4 paires blindées catégorie 6A RJ45/RJ45 couleur orange de 2 mètres | u |  |  |  | 0
Percement et rebouchage coupe-feu | u |  |  |  | 0
Autres prestations (figure ici toute prestation ou équipement non mentionné ci-dessus et pouvant être ajoutée par le candidat en fonction des solutions techniques proposées) - Prévoir une ligne par prestation complémentaire …
Sous total Caméras Salle de lecture X - niveau L1 |  |  |  |  | 0
Caméras Mezzanine salle de lecture X - niveau L2
Dépose des caméras analogiques, des poteaux métalliques et du stockeur numérique existants y compris les câblages existants non réutilisés | ens |  |  |  | 0
Reprise, intégration et configuration d'une caméra existante conservée dans le nouveau système | u |  |  |  | 0
Autres prestations (figure ici toute prestation ou équipement non mentionné ci-dessus et pouvant être ajoutée par le candidat en fonction des solutions techniques proposées) - Prévoir une ligne par prestation complémentaire …
Sous total Caméras Mezzanine salle de lecture X - niveau L2 |  |  |  |  | 0
Caméras Salle de lecture Y - niveau L1
Dépose des caméras analogiques, des poteaux métalliques et du stockeur numérique existants y compris les câblages existants non réutilisés | ens |  |  |  | 0
Reprise, intégration et configuration d'une caméra existante conservée dans le nouveau système | u |  |  |  | 0
Autres prestations (figure ici toute prestation ou équipement non mentionné ci-dessus et pouvant être ajoutée par le candidat en fonction des solutions techniques proposées) - Prévoir une ligne par prestation complémentaire …
Sous total Caméras Salle de lecture Y - niveau L1 |  |  |  |  | 0
Caméras Galerie Van Praet - niveau L3
Dépose des caméras et équipements existants y compris les câblages existants non réutilisés | ens |  |  |  | 0
Fourniture d'une caméra dôme fixe 180° 29 MP garantie 5 ans | u |  |  |  | 0
Fourniture d'une caméra mini dôme fixe 5 MP IR garantie 5 ans | u |  |  |  | 0
Fourniture d'une caméra dôme PTZ 4 MP, zoom optique x 34, mise au point laser, y compris injecteur 90W SFP High PoE garantie 5 ans | u |  |  |  | 0
Mise en peinture support, bras et caméra selon RAL à communiquer par la BnF (gris béton, gris couleur maille métallique, …) | u |  |  |  | 0
Pose, raccordement, configuration et mise en service d'une caméra fixe intérieure ou extérieure toutes sujétions y compris frais de moyen de levage | u |  |  |  | 0
Pose, raccordement, configuration et mise en service d'une caméra dôme PTZ toutes sujétions y compris frais de moyen de levage | u |  |  |  | 0
Fourniture et pose de câble 4 paires Ethernet type FTP catégorie 6A classe EA blindage par paire en feuillard aluminium gaine LSOH (sans halogène) | ml |  |  |  | 0
Repérage et étiquetage des câbles tous les 30 mètres, aux traversés de cloisons et aux changements de direction | ml |  |  |  | 0
Fourniture et pose de moulure grise 30 x 15 mm | ml |  |  |  | 0
Fourniture et pose de gaine type ICTA diamètre 20 | ml |  |  |  | 0
Fourniture et pose de tube acier MRL électrozingué diamètre 20 y compris accessoires et colliers de fixation | ml |  |  |  | 0
Fourniture et pose de panneau de brassage 1 U 24 connecteurs RJ45 FTP catégorie 6A / Classe EA | u |  |  |  | 0
Fourniture et pose de cordon de brassage 4 paires blindées catégorie 6A RJ45/RJ45 couleur orange de 2 mètres | u |  |  |  | 0
Percement et rebouchage coupe-feu | u |  |  |  | 0
Autres prestations (figure ici toute prestation ou équipement non mentionné ci-dessus et pouvant être ajoutée par le candidat en fonction des solutions techniques proposées) - Prévoir une ligne par prestation complémentaire …
Sous total Caméras Galerie Van Praet - niveau L3 |  |  |  |  | 0
Caméras niveau L4 hors salles de lecture L4
Fourniture d'une caméra mini dôme fixe Full HD IR garantie 5 ans | u |  |  |  | 0
Fourniture d'une caméra dôme PTZ 4 MP, zoom optique x 34, mise au point laser, y compris injecteur 90W SFP High PoE garantie 5 ans | u |  |  |  | 0
Fourniture d'une caméra mini dôme fixe 180° 6 MP IR garantie 5 ans | u |  |  |  | 0
Fourniture d'une caméra 4 capteurs 5 MP IR garantie 5 ans | u |  |  |  | 0
Fourniture et pose d'un bras support pour caméra PTZ pour intégration de l'injecteur 90W SFP High PoE | u |  |  |  | 0
Pose, raccordement, configuration et mise en service d'une caméra fixe intérieure ou extérieure toutes sujétions y compris frais de moyen de levage | u |  |  |  | 0
Pose, raccordement, configuration et mise en service d'une caméra dôme PTZ toutes sujétions y compris frais de moyen de levage | u |  |  |  | 0
Pose, raccordement, configuration et mise en service d'une caméra panoramique 4 ou 2 capteurs 5 MP toutes sujétions y compris frais de moyen de levage | u |  |  |  | 0
Remplacement du câblage analogique (câble coaxial) des caméras analogiques existantes par du câblage 4 paires Ethernet type FTP catégorie 6A classe EA blindé extérieur sans halogène couleur orange | ml |  |  |  | 0
Remplacement du câblage analogique (câble coaxial) de caméra IP existante par du câblage 4 fibres optiques monomodes G 652 OS2 (LSZH) | ml |  |  |  | 0
Fourniture et pose d'un convertisseur de média avec port SFP | u |  |  |  | 0
Fourniture et pose d'un coffret de répartition optique 4 FO type iCOM 4 ou équivalent avec bandeau 4 connecteurs FO | u |  |  |  | 0
Fourniture, pose et raccordement d'un module SFP 1 Gbps "compatible" LX 10 km sur 2 fibres monomodes | u |  |  |  | 0
Fourniture, pose et raccordement de tiroir optique 12 connecteurs LC APC en baie 19''. Ce prix comprend la soudure de l'ensemble des brins avec fourniture et mise en œuvre des pigtails et des connecteurs adaptés à l'élément actif à raccorder | u |  |  |  | 0
Fourniture et pose des jarretières optiques LC APC/LC APC de 2 mètres | u |  |  |  | 0
Dépose partielle des câblages coaxial, multipaires (télémétrie des caméras PTZ) et d’alimentation électrique 220 Volts non réutilisés et accessibles | ml |  |  |  | 0
Repérage et étiquetage des câbles tous les 30 mètres, aux traversés de cloisons et aux changements de direction | ml |  |  |  | 0
Fourniture et pose de gaine type CAPRIPLAST acier zingué revêtu PVC diamètre 30 | ml |  |  |  | 0
Fourniture et pose de gaine type ICTA diamètre 20 | ml |  |  |  | 0
Fourniture et pose de tube acier MRL électrozingué diamètre 20 y compris accessoires et colliers de fixation | ml |  |  |  | 0
Démontage et remontage d'1 mètre carré de faux plafond | m2 |  |  |  | 0
Fourniture et pose de panneau de brassage 1 U 24 connecteurs RJ45 FTP catégorie 6A / Classe EA | u |  |  |  | 0
Fourniture et pose de cordon de brassage 4 paires blindées catégorie 6A RJ45/RJ45 couleur orange de 2 mètres | u |  |  |  | 0
Percement et rebouchage coupe-feu | u |  |  |  | 0
Autres prestations (figure ici toute prestation ou équipement non mentionné ci-dessus et pouvant être ajoutée par le candidat en fonction des solutions techniques proposées) - Prévoir une ligne par prestation complémentaire …
Sous total Caméras niveau L4 hors salles de lecture L4 |  |  |  |  | 0
Caméras niveau L3 hors salles de lecture L3
Fourniture d'une caméra mini dôme fixe Full HD IR garantie 5 ans | u |  |  |  | 0
Fourniture d'une caméra mini dôme fixe 5 MP IR garantie 5 ans | u |  |  |  | 0
Fourniture d'une caméra dôme PTZ 4 MP, zoom optique x 34, mise au point laser, y compris injecteur 90W SFP High PoE garantie 5 ans | u |  |  |  | 0
Fourniture d'une caméra 4 capteurs 5 MP IR garantie 5 ans | u |  |  |  | 0
Fourniture et pose d'un bras support pour caméra PTZ pour intégration de l'injecteur 90W SFP High PoE | u |  |  |  | 0
Pose, raccordement, configuration et mise en service d'une caméra fixe intérieure ou extérieure toutes sujétions y compris frais de moyen de levage | u |  |  |  | 0
Pose, raccordement, configuration et mise en service d'une caméra dôme PTZ toutes sujétions y compris frais de moyen de levage | u |  |  |  | 0
Pose, raccordement, configuration et mise en service d'une caméra panoramique 4 ou 2 capteurs 5 MP toutes sujétions y compris frais de moyen de levage | u |  |  |  | 0
Remplacement du câblage analogique (câble coaxial) des caméras analogiques existantes par du câblage 4 paires Ethernet type FTP catégorie 6A classe EA blindé extérieur sans halogène couleur orange | ml |  |  |  | 0
Fourniture et pose du câblage 4 fibres optiques monomodes G 652 OS2 (LSZH) | ml |  |  |  | 0
Fourniture et pose d'un convertisseur de média avec port SFP | u |  |  |  | 0
Fourniture et pose d'un coffret de répartition optique 4 FO type iCOM 4 ou équivalent avec bandeau 4 connecteurs FO | u |  |  |  | 0
Fourniture, pose et raccordement d'un module SFP 1 Gbps "compatible" LX 10 km sur 2 fibres monomodes | u |  |  |  | 0
Fourniture, pose et raccordement de tiroir optique 12 connecteurs LC APC en baie 19''. Ce prix comprend la soudure de l'ensemble des brins avec fourniture et mise en œuvre des pigtails et des connecteurs adaptés à l'élément actif à raccorder | u |  |  |  | 0
Fourniture et pose des jarretières optiques LC APC/LC APC de 2 mètres | u |  |  |  | 0
Dépose partielle des câblages coaxial, multipaires (télémétrie des caméras PTZ) et d’alimentation électrique 220 Volts non réutilisés et accessibles | ml |  |  |  | 0
Repérage et étiquetage des câbles tous les 30 mètres, aux traversés de cloisons et aux changements de direction | ml |  |  |  | 0
Fourniture et pose de gaine type CAPRIPLAST acier zingué revêtu PVC diamètre 30 | ml |  |  |  | 0
Fourniture et pose de gaine type ICTA diamètre 20 | ml |  |  |  | 0
Fourniture et pose de tube acier MRL électrozingué diamètre 20 y compris accessoires et colliers de fixation | ml |  |  |  | 0
Démontage et remontage d'1 mètre carré de faux plafond | m2 |  |  |  | 0
Fourniture et pose de panneau de brassage 1 U 24 connecteurs RJ45 FTP catégorie 6A / Classe EA | u |  |  |  | 0
Fourniture et pose de cordon de brassage 4 paires blindées catégorie 6A RJ45/RJ45 couleur orange de 2 mètres | u |  |  |  | 0
Percement et rebouchage coupe-feu | u |  |  |  | 0
Autres prestations (figure ici toute prestation ou équipement non mentionné ci-dessus et pouvant être ajoutée par le candidat en fonction des solutions techniques proposées) - Prévoir une ligne par prestation complémentaire …
Sous total Caméras niveau L3 hors salles de lecture L3 |  |  |  |  | 0
Caméras niveau L2 hors salles de lecture L2
Fourniture d'une caméra mini dôme fixe Full HD IR garantie 5 ans | u |  |  |  | 0
Fourniture d'une caméra mini dôme fixe 5 MP IR garantie 5 ans | u |  |  |  | 0
Fourniture d'une caméra dôme PTZ 4 MP, zoom optique x 34, mise au point laser, y compris injecteur 90W SFP High PoE garantie 5 ans | u |  |  |  | 0
Fourniture et pose d'un bras support pour caméra PTZ pour intégration de l'injecteur 90W SFP High PoE | u |  |  |  | 0
Pose, raccordement, configuration et mise en service d'une caméra fixe intérieure ou extérieure toutes sujétions y compris frais de moyen de levage | u |  |  |  | 0
Pose, raccordement, configuration et mise en service d'une caméra dôme PTZ toutes sujétions y compris frais de moyen de levage | u |  |  |  | 0
Remplacement du câblage analogique (câble coaxial) des caméras analogiques existantes par du câblage 4 paires Ethernet type FTP catégorie 6A classe EA blindé extérieur sans halogène couleur orange | ml |  |  |  | 0
Fourniture et pose d'un convertisseur de média avec port SFP | u |  |  |  | 0
Fourniture et pose d'un coffret de répartition optique 4 FO type iCOM 4 ou équivalent avec bandeau 4 connecteurs FO | u |  |  |  | 0
Fourniture, pose et raccordement d'un module SFP 1 Gbps "compatible" LX 10 km sur 2 fibres monomodes | u |  |  |  | 0
Fourniture, pose et raccordement de tiroir optique 12 connecteurs LC APC en baie 19''. Ce prix comprend la soudure de l'ensemble des brins avec fourniture et mise en œuvre des pigtails et des connecteurs adaptés à l'élément actif à raccorder | u |  |  |  | 0
Fourniture et pose des jarretières optiques LC APC/LC APC de 2 mètres | u |  |  |  | 0
Dépose partielle des câblages coaxial, multipaires (télémétrie des caméras PTZ) et d’alimentation électrique 220 Volts non réutilisés et accessibles | ml |  |  |  | 0
Repérage et étiquetage des câbles tous les 30 mètres, aux traversés de cloisons et aux changements de direction | ml |  |  |  | 0
Fourniture et pose de gaine type CAPRIPLAST acier zingué revêtu PVC diamètre 30 | ml |  |  |  | 0
Fourniture et pose de gaine type ICTA diamètre 20 | ml |  |  |  | 0
Fourniture et pose de tube acier MRL électrozingué diamètre 20 y compris accessoires et colliers de fixation | ml |  |  |  | 0
Démontage et remontage d'1 mètre carré de faux plafond | m2 |  |  |  | 0
Fourniture et pose de panneau de brassage 1 U 24 connecteurs RJ45 FTP catégorie 6A / Classe EA | u |  |  |  | 0
Fourniture et pose de cordon de brassage 4 paires blindées catégorie 6A RJ45/RJ45 couleur orange de 2 mètres | u |  |  |  | 0
Percement et rebouchage coupe-feu | u |  |  |  | 0
Autres prestations (figure ici toute prestation ou équipement non mentionné ci-dessus et pouvant être ajoutée par le candidat en fonction des solutions techniques proposées) - Prévoir une ligne par prestation complémentaire …
Sous total Caméras niveau L2 hors salles de lecture L2 |  |  |  |  | 0
Caméras niveau L1 hors salles de lecture L1
Reprise, intégration et configuration d'une caméra existante conservée dans le nouveau système | u |  |  |  | 0
Fourniture d'une caméra mini dôme fixe Full HD IR garantie 5 ans | u |  |  |  | 0
Fourniture d'une caméra mini dôme fixe 5 MP IR garantie 5 ans | u |  |  |  | 0
Fourniture d'une caméra dôme PTZ 4 MP, zoom optique x 34, mise au point laser, y compris injecteur 90W SFP High PoE garantie 5 ans | u |  |  |  | 0
Fourniture d'une caméra mini dôme fixe 180° 6 MP IR garantie 5 ans | u |  |  |  | 0
Fourniture d'une caméra 2 capteurs 5 MP IR garantie 5 ans | u |  |  |  | 0
Fourniture et pose d'un bras support pour caméra PTZ pour intégration de l'injecteur 90W SFP High PoE | u |  |  |  | 0
Pose, raccordement, configuration et mise en service d'une caméra fixe intérieure ou extérieure toutes sujétions y compris frais de moyen de levage | u |  |  |  | 0
Pose, raccordement, configuration et mise en service d'une caméra dôme PTZ toutes sujétions y compris frais de moyen de levage | u |  |  |  | 0
Pose, raccordement, configuration et mise en service d'une caméra panoramique 4 ou 2 capteurs 5 MP toutes sujétions y compris frais de moyen de levage | u |  |  |  | 0
Reprise du câblage cuivre Ethernet avec alimentation PoE des caméras IP existantes (caméras IP conservées et caméras IP remplacées) dans les locaux techniques | u |  |  |  | 0
Remplacement du câblage analogique (câble coaxial) des caméras analogiques existantes par du câblage 4 paires Ethernet type FTP catégorie 6A classe EA blindé extérieur sans halogène couleur orange | ml |  |  |  | 0
Remplacement du câblage analogique (câble coaxial) de caméra IP existante par du câblage 4 fibres optiques monomodes G 652 OS2 (LSZH) | ml |  |  |  | 0
Fourniture et pose d'un convertisseur de média avec port SFP | u |  |  |  | 0
Fourniture et pose d'un coffret de répartition optique 4 FO type iCOM 4 ou équivalent avec bandeau 4 connecteurs FO | u |  |  |  | 0
Fourniture, pose et raccordement d'un module SFP 1 Gbps "compatible" LX 10 km sur 2 fibres monomodes | u |  |  |  | 0
Fourniture, pose et raccordement de tiroir optique 12 connecteurs LC APC en baie 19''. Ce prix comprend la soudure de l'ensemble des brins avec fourniture et mise en œuvre des pigtails et des connecteurs adaptés à l'élément actif à raccorder | u |  |  |  | 0
Fourniture et pose des jarretières optiques LC APC/LC APC de 2 mètres | u |  |  |  | 0
Dépose partielle des câblages coaxial, multipaires (télémétrie des caméras PTZ) et d’alimentation électrique 220 Volts non réutilisés et accessibles | ml |  |  |  | 0
Repérage et étiquetage des câbles tous les 30 mètres, aux traversés de cloisons et aux changements de direction | ml |  |  |  | 0
Fourniture et pose de gaine type CAPRIPLAST acier zingué revêtu PVC diamètre 30 | ml |  |  |  | 0
Fourniture et pose de gaine type ICTA diamètre 20 | ml |  |  |  | 0
Fourniture et pose de tube acier MRL électrozingué diamètre 20 y compris accessoires et colliers de fixation | ml |  |  |  | 0
Démontage et remontage d'1 mètre carré de faux plafond | m2 |  |  |  | 0
Fourniture et pose de panneau de brassage 1 U 24 connecteurs RJ45 FTP catégorie 6A / Classe EA | u |  |  |  | 0
Fourniture et pose de cordon de brassage 4 paires blindées catégorie 6A RJ45/RJ45 couleur orange de 2 mètres | u |  |  |  | 0
Percement et rebouchage coupe-feu | u |  |  |  | 0
Autres prestations (figure ici toute prestation ou équipement non mentionné ci-dessus et pouvant être ajoutée par le candidat en fonction des solutions techniques proposées) - Prévoir une ligne par prestation complémentaire …
Sous total Caméras niveau L1 hors salles de lecture L1 |  |  |  |  | 0
Caméras niveau S1
Fourniture d'une caméra fixe VPI Full HD IR garantie 5 ans | u |  |  |  | 0
Fourniture d'une caméra 4 capteurs 5 MP IR garantie 5 ans | u |  |  |  | 0
Pose, raccordement, configuration et mise en service d'une caméra fixe intérieure ou extérieure toutes sujétions y compris frais de moyen de levage | u |  |  |  | 0
Pose, raccordement, configuration et mise en service d'une caméra panoramique 4 ou 2 capteurs 5 MP toutes sujétions y compris frais de moyen de levage | u |  |  |  | 0
Remplacement du câblage analogique (câble coaxial) des caméras analogiques existantes par du câblage 4 paires Ethernet type FTP catégorie 6A classe EA blindé extérieur sans halogène couleur orange | ml |  |  |  | 0
Dépose partielle des câblages coaxial, multipaires (télémétrie des caméras PTZ) et d’alimentation électrique 220 Volts non réutilisés et accessibles | ml |  |  |  | 0
Repérage et étiquetage des câbles tous les 30 mètres, aux traversés de cloisons et aux changements de direction | ml |  |  |  | 0
Fourniture et pose de gaine type CAPRIPLAST acier zingué revêtu PVC diamètre 30 | ml |  |  |  | 0
Fourniture et pose de gaine type ICTA diamètre 20 | ml |  |  |  | 0
Fourniture et pose de tube acier MRL électrozingué diamètre 20 y compris accessoires et colliers de fixation | ml |  |  |  | 0
Démontage et remontage d'1 mètre carré de faux plafond | m2 |  |  |  | 0
Fourniture et pose de panneau de brassage 1 U 24 connecteurs RJ45 FTP catégorie 6A / Classe EA | u |  |  |  | 0
Fourniture et pose de cordon de brassage 4 paires blindées catégorie 6A RJ45/RJ45 couleur orange de 2 mètres | u |  |  |  | 0
Percement et rebouchage coupe-feu | u |  |  |  | 0
Autres prestations (figure ici toute prestation ou équipement non mentionné ci-dessus et pouvant être ajoutée par le candidat en fonction des solutions techniques proposées) - Prévoir une ligne par prestation complémentaire …
Sous total Caméras niveau S1 |  |  |  |  | 0
Sous total Caméras et câblage caméras |  |  |  |  | 0
1.2 Licences logiciel VMS
Licence base logiciel VMS | u |  |  |  | 0
Licence 1 connexion caméra logiciel VMS | u |  |  |  | 0
Licence support maintenance logiciel SMA pour 1 caméra pendant 5 ans | u |  |  |  | 0
Autres licences nécessaires (figure ici toute licence non mentionnée ci-dessus et pouvant être ajoutée par le candidat en fonction des solutions techniques proposées) - Prévoir une ligne par licence complémentaire … | u |  |  |  | 0
Sous total Licences logiciel VMS |  |  |  |  | 0
1.3 Logiciels et équipements centraux
Mise à jour et migration de la version logiciel existante Genetec Security Center dans sa dernière version disponible (V5.13 ou supérieure) ou mise en place d'un nouveau logiciel de gestion VMS, intégration, configuration et mise en service de l'ensemble du logiciel VMS y compris les éventuels coûts de rattrapage de mise à jour logiciel | ens |  |  |  | 0
Fourniture, configuration, paramétrage du plugin de la solution d’analyse vidéo embarquée dans la plateforme du VMS | ens |  |  |  | 0
Configuration, paramétrage et mise au point de l'outil cartographie Plan Manger avancé - Forfait pour l'ensemble des 409 objets caméras - Confection des différents plans d'implantation des caméras - 1 plan par niveau du site François Mitterrand | ens |  |  |  | 0
Assistance à la configuration et la mise en œuvre de l’interconnexion du système de vidéoprotection des 3 sites de la BnF avec le système PVPP de la Préfecture de Police de Paris | ens |  |  |  | 0
Maintien de l'interconnexion entre le logiciel VMS et le système de contrôle d’accès et d’anti-intrusion MicroSesame de TIL Technologies | ens |  |  |  | 0
Fourniture, configuration, paramétrage de la solution de floutage des visages des personnes présentes sur les enregistrements vidéo dans la plateforme du VMS - abonnement pendant 5 ans | ens |  |  |  | 0
Fourniture, pose, raccordement et configuration d'un serveur hôte physique avec stockage DMT embarqué sur une durée de rétention des images pendant 7 jours - n CPU x cœurs, 2 x Alimentations redondantes enfichables à chaud, 2 cartes réseau type BroadCom 57414 2-ports 10-Gigabit SFP28, Windows Server 2025 Datacenter, contrôleur iDRAC 10 Enterprise, Garantie Pro Support 5 ans J+1 | u |  |  |  | 0
Fourniture et raccordement d'un câble DAC 10 Gbps SFP+ vers SFP+ 10 Gbps 5 m pour connexion serveur hôte sur switch Huawei ports SFP+ 10 Gbps | u |  |  |  | 0
Solution et hyperviseur de virtualisation y compris licences et support technique pendant 5 ans | u |  |  |  | 0
Fourniture, configuration et mise en service d'une licence cluster SQL Standard AlwaysOn afin d'assurer la haute disponibilité des services applicatifs VMS (Répertoire, gestionnaire d'accès, Plugins, …) | u |  |  |  | 0
Fourniture et pose d'une baie serveurs 19'' 42 U 800 x 1000 mm avec 2 portes saloon métalliques grillagées avec serrure | u |  |  |  | 0
Alimentation électrique d'une baie serveurs 19'' depuis 1 circuit ondulé et 1 circuit normal fournis dans le local technique LTP y compris disjoncteurs différentiels de protection | u |  |  |  | 0
Fourniture et pose de câble d'énergie type U1000 R2V 3G2,5 mm2 220 V | u |  |  |  | 0
Fourniture, pose et raccordement d'un poste client d'exploitation (UC, clavier et souris) format Desktop pour l'affichage simultané d'un minimum de 16 flux Full HD 30 ips - garantie 5 ans minimum | u |  |  |  | 0
Fourniture, pose et raccordement d'un joystick de pilotage des caméras | u |  |  |  | 0
Fourniture, pose et raccordement d'un écran incurvé LED 49’’ H24 extra large 32/9ème, bords fins, résolution QHD 5120 x 1440 pixels, paramétrage de multiples zones de travail, fonction type Picture-by-Picture - garantie 5 ans | u |  |  |  | 0
Autres prestations (figure ici toute prestation ou équipement non mentionné ci-dessus et pouvant être ajoutée par le candidat en fonction des solutions techniques proposées) - Prévoir une ligne par prestation complémentaire …
Sous total Logiciels et équipements centraux |  |  |  |  | 0
1.4 - PCS
Fourniture et pose d'une ossature métallique équipée pour un mur d'images évolutif de 4 écrans type 65'' | u |  |  |  | 0
Fourniture et pose d'un support de fixation VESA de type Push Pull pour un écran du mur d'images | u |  |  |  | 0
Fourniture, pose et raccordement d'un écran LED 65'' 4K UHD H24 - garantie 5 ans | u |  |  |  | 0
Fourniture et pose d'un câble actif fibres optiques prises DisplayPort 1.4 8K 32 Gbps longueur 50 mètres | u |  |  |  | 0
Fourniture, pose et raccordement d'un serveur d'affichage rackable 19'' pour 2 écrans du mur d'images pour afficher jusqu'à 16 flux vidéo 5 MP à 12 ips simultanément sur les différents écrans - garantie 5 ans | u |  |  |  | 0
Fourniture et pose de panneau 24 prises RJ45 catégorie 6A / Classe EA | u |  |  |  | 0
Fourniture et pose de câble d'énergie type U1000 R2V 3G2,5 mm2 220 V | ml |  |  |  | 0
Fourniture et pose de fourreau type ICTA diamètre 20 | ml |  |  |  | 0
Fourniture et pose de goulotte 2 compartiment 50 mm de profondeur | ml |  |  |  | 0
Démontage et remontage d'1 mètre carré de faux plafond | m2 |  |  |  | 0
Fourniture et pose d'un disjoncteur différentiel 1PH+N 20A/30mA | u |  |  |  | 0
Report d'images régie recette y compris fourniture et pose d'un écran LED 32'', support mural articulé, orientable et inclinable et poste de décodage pour afficher les images des 2 caméras de la régie recette | ens |  |  |  | 0
Autres prestations (figure ici toute prestation ou équipement non mentionné ci-dessus et pouvant être ajoutée par le candidat en fonction des solutions techniques proposées) - Prévoir une ligne par prestation complémentaire …
Sous total PCS |  |  |  |  | 0
1.5 - Dépose des équipements existants
Dépose et enlèvement des équipements centraux non réutilisés (4 châssis d’encodage vidéo Axis Q7920, serveurs physiques existants, postes clients d'exploitation, mur images PCS, …) | ens |  |  |  | 0
Sous total dépose des équipements existants |  |  |  |  | 0
1.6 - Etudes d'exécution, pilotage projet, essais, formations, DOE, réception
Etudes d'exécution (production des plans, schémas et documents d'exécution, DTA, planning, documentation technique, fiches produits, …) | ens |  |  |  | 0
Pilotage projet, réunions de suivi, essais, mise en service, réception | ens |  |  |  | 0
Formation au logiciel VMS | ens |  |  |  | 0
Documentation des Ouvrages Exécutés (DOE) | ens |  |  |  | 0
Sous total Etudes d'exécution, pilotage projet, essais, formations, DOE, réception |  |  |  |  | 0
TOTAL GENERAL SITE FRANCOIS MITTERRAND H.T. | 0
TOTAL GENERAL SITE FRANCOIS MITTERRAND T.T.C. |  |  |  |  | 0
2 - Site Richelieu
2.1 Caméras et câblage caméras
Caméras périmétriques
Fourniture d'une caméra Bullet fixe 40 MP IR garantie 5 ans | u |  |  |  | 0
Fourniture d'une caméra Bullet fixe 8 MP IR garantie 5 ans | u |  |  |  | 0
Pose, raccordement, configuration et mise en service d'une caméra fixe extérieure toutes sujétions y compris frais de nacelle et de moyen de levage | u |  |  |  | 0
Fourniture et pose de câble 4 paires Ethernet type FTP catégorie 6A classe EA blindage par paire en feuillard aluminium gaine LSOH (sans halogène) | ml |  |  |  | 0
Repérage et étiquetage des câbles tous les 30 mètres, aux traversés de cloisons et aux changements de direction | ml |  |  |  | 0
Fourniture et pose de gaine type CAPRIPLAST acier zingué revêtu PVC diamètre 30 | ml |  |  |  | 0
Fourniture et pose de gaine type ICTA diamètre 20 | ml |  |  |  | 0
Fourniture et pose de tube acier MRL électrozingué diamètre 20 y compris accessoires et colliers de fixation | ml |  |  |  | 0
Démontage et remontage d'1 mètre carré de faux plafond | m2 |  |  |  | 0
Fourniture et pose de panneau de brassage 1 U 24 connecteurs RJ45 FTP catégorie 6A / Classe EA | u |  |  |  | 0
Fourniture et pose de cordon de brassage 4 paires blindées catégorie 6A RJ45/RJ45 couleur orange de 2 mètres | u |  |  |  | 0
Percement et rebouchage coupe-feu | u |  |  |  | 0
Autres prestations (figure ici toute prestation ou équipement non mentionné ci-dessus et pouvant être ajoutée par le candidat en fonction des solutions techniques proposées) - Prévoir une ligne par prestation complémentaire …
Sous total Caméras périmétriques |  |  |  |  | 0
Caméras département niveau 7
Fourniture d'une caméra mini dôme fixe 360° Fisheye 9 MP IR garantie 5 ans | u |  |  |  | 0
Fourniture d'une caméra dôme fixe 180° 13 MP garantie 5 ans | u |  |  |  | 0
Fourniture d'une caméra mini dôme fixe Full HD IR garantie 5 ans | u |  |  |  | 0
Pose, raccordement, configuration et mise en service d'une caméra fixe intérieure toutes sujétions y compris moyen de levage | u |  |  |  | 0
Fourniture et pose de câble 4 paires Ethernet type FTP catégorie 6A classe EA blindage par paire en feuillard aluminium gaine LSOH (sans halogène) | ml |  |  |  | 0
Repérage et étiquetage des câbles tous les 30 mètres, aux traversés de cloisons et aux changements de direction | ml |  |  |  | 0
Fourniture et pose de gaine type CAPRIPLAST acier zingué revêtu PVC diamètre 30 | ml |  |  |  | 0
Fourniture et pose de gaine type ICTA diamètre 20 | ml |  |  |  | 0
Fourniture et pose de tube acier MRL électrozingué diamètre 20 y compris accessoires et colliers de fixation | ml |  |  |  | 0
Démontage et remontage d'1 mètre carré de faux plafond | m2 |  |  |  | 0
Fourniture et pose de panneau de brassage 1 U 24 connecteurs RJ45 FTP catégorie 6A / Classe EA | u |  |  |  | 0
Fourniture et pose de cordon de brassage 4 paires blindées catégorie 6A RJ45/RJ45 couleur orange de 2 mètres | u |  |  |  | 0
Percement et rebouchage coupe-feu | u |  |  |  | 0
Autres prestations (figure ici toute prestation ou équipement non mentionné ci-dessus et pouvant être ajoutée par le candidat en fonction des solutions techniques proposées) - Prévoir une ligne par prestation complémentaire …
Sous total Caméras département niveau 7 |  |  |  |  | 0
Sous total Caméras et câblage caméras |  |  |  |  | 0
2.2 Licences logiciel VMS
Licence base logiciel VMS | u |  |  |  | 0
Licence 1 connexion caméra logiciel VMS | u |  |  |  | 0
Licence de fédération du site Richelieu vers le site François Mitterrand si remplacement du logiciel VMS | u |  |  |  | 0
Licence support maintenance logiciel SMA pour 1 caméra pendant 5 ans | u |  |  |  | 0
Autres licences nécessaires (figure ici toute licence non mentionnée ci-dessus et pouvant être ajoutée par le candidat en fonction des solutions techniques proposées) - Prévoir une ligne par licence complémentaire …
Sous total Licences logiciel VMS |  |  |  |  | 0
2.3 Logiciels et équipements centraux
Mise à jour et migration de la version logiciel existante Genetec Security Center dans sa dernière version disponible (V5.13 ou supérieure) ou mise en place d'un nouveau logiciel de gestion VMS, intégration, configuration et mise en service de l'ensemble du logiciel VMS y compris les éventuels coûts de rattrapage de mise à jour logiciel | ens |  |  |  | 0
Reprise, intégration et configuration d'une caméra existante conservée dans le nouveau système | u |  |  |  | 0
Fourniture, configuration, paramétrage du plugin de la solution d’analyse vidéo embarquée dans la plateforme du VMS | ens |  |  |  | 0
Configuration, paramétrage et mise au point de l'outil cartographie Plan Manger avancé - Forfait pour l'ensemble des 183 objets caméras - Confection des différents plans d'implantation des caméras - 1 plan par niveau du site Richelieu | ens |  |  |  | 0
Maintien de l'interconnexion entre le logiciel VMS et le système de contrôle d’accès et d’anti-intrusion MicroSesame de TIL Technologies | ens |  |  |  | 0
Fourniture, pose, raccordement et configuration d'un serveur hôte physique : n CPU x cœurs, 256 Go de mémoire vive DDR4-3200 ECC, 2 x Alimentations redondantes enfichables à chaud, 2 cartes réseau type BroadCom 57414 2-ports 10-Gigabit SFP28, Windows Server 2025 Datacenter 64 bits, contrôleur iDRAC 10 Enterprise, Garantie Pro Support 5 ans J+1 | u |  |  |  | 0
Fourniture, pose, raccordement, configuration et mise en service d'une baie de stockage SAN SAS 12G baie principale : stockage des flux vidéo sur une durée de rétention de 30 jours, 1 double contrôleur à 8 ports SAS 12G, 2 disques SSD 1,92 To, 1 bloc d’alimentation 580W redondant, 1 Rails de rack 2U, Garantie Pro Support 5 ans J+1 | u |  |  |  | 0
Fourniture, pose, raccordement, configuration et mise en service d'une baie de stockage SAN SAS 12G baie d'extension : stockage des flux vidéo sur une durée de rétention de 30 jours, n x 20TB Hard Drive SAS ISE 12Gbps, 1 bloc d’alimentation 580W redondant, 1 rails de rack 2U, Garantie 5 ans Pro Support J+1 | u |  |  |  | 0
Fourniture et raccordement d'un câble SAS 12 Gbps 5 m pour connexion serveur hôte sur baie de stockage SAS 12 Gbps | u |  |  |  | 0
Alimentation électrique des serveurs hôtes physiques et baie de stockage SAN (câblage R2V 230 V, disjoncteurs de protection, …) | ens |  |  |  | 0
Solution et hyperviseur de virtualisation y compris licences et support technique pendant 5 ans | u |  |  |  | 0
Fourniture, configuration et mise en service d'une licence cluster SQL Standard AlwaysOn afin d'assurer la haute disponibilité des services applicatifs Genetec (Répertoire, gestionnaire d'accès, Plugins, …) | u |  |  |  | 0
Fourniture, pose et raccordement d'un poste client d'exploitation (UC, clavier et souris) format Desktop pour l'affichage simultané d'un minimum de 16 flux Full HD 30 ips - garantie 5 ans minimum | u |  |  |  | 0
Fourniture, pose et raccordement d'un joystick de pilotage des caméras | u |  |  |  | 0
Fourniture, pose et raccordement d'un écran incurvé LED 49’’ H24 extra large 32/9ème, bords fins, résolution QHD 5120 x 1440 pixels, paramétrage de multiples zones de travail, fonction type Picture-by-Picture - garantie 5 ans | u |  |  |  | 0
Autres prestations (figure ici toute prestation ou équipement non mentionné ci-dessus et pouvant être ajoutée par le candidat en fonction des solutions techniques proposées) - Prévoir une ligne par prestation complémentaire … | u |  |  |  | 0
Sous total Logiciels et équipements centraux |  |  |  |  | 0
2.4 - PCS
Fourniture et pose d'une ossature métallique équipée pour un mur d'images évolutif de 4 écrans type 55'' | u |  |  |  | 0
Fourniture et pose d'un support de fixation VESA de type Push Pull pour un écran du mur d'images | u |  |  |  | 0
Fourniture, pose et raccordement d'un écran LED 55'' 4K UHD H24 - garantie 5 ans | u |  |  |  | 0
Fourniture et pose d'un câble actif fibres optiques prises DisplayPort 1.4 8K 32 Gbps longueur 50 mètres | u |  |  |  | 0
Fourniture, pose et raccordement d'un serveur d'affichage rackable 19'' pour 2 écrans du mur d'images pour afficher jusqu'à 16 flux vidéo 5 MP à 12 ips simultanément sur chaque écran - garantie 5 ans | u |  |  |  | 0
Fourniture et pose de panneau 24 prises RJ45 catégorie 6A / Classe EA | u |  |  |  | 0
Fourniture et pose de câble d'énergie type U1000 R2V 3G2,5 mm2 220 V | ml |  |  |  | 0
Fourniture et pose de fourreau type ICTA diamètre 20 | ml |  |  |  | 0
Fourniture et pose de goulotte 2 compartiment 50 mm de profondeur | ml |  |  |  | 0
Démontage et remontage d'1 mètre carré de faux plafond | m2 |  |  |  | 0
Fourniture et pose d'un disjoncteur différentiel 1PH+N 20A/30mA | u |  |  |  | 0
Autres prestations (figure ici toute prestation ou équipement non mentionné ci-dessus et pouvant être ajoutée par le candidat en fonction des solutions techniques proposées) - Prévoir une ligne par prestation complémentaire …
Sous total PCS |  |  |  |  | 0
2.5 - Dépose des équipements existants
Dépose des équipements centraux non réutilisés (mur d'images, écrans, serveurs physiques existants, …) | ens |  |  |  | 0
Sous total dépose des équipements existants |  |  |  |  | 0
2.6 - Etudes d'exécution, pilotage projet, essais, formations, DOE, réception
Etudes d'exécution (production des plans, DTA, planning, schémas et documents d'exécution, documentation technique, fiches produits, …) | ens |  |  |  | 0
Pilotage projet, réunions de suivi, essais, mise en service, réception | ens |  |  |  | 0
Formation au logiciel VMS | ens |  |  |  | 0
Documentation des Ouvrages Exécutés (DOE) | ens |  |  |  | 0
Sous total Etudes d'exécution, pilotage projet, essais, formations, DOE, réception |  |  |  |  | 0
TOTAL GENERAL SITE RICHELIEU H.T. | 0
TOTAL GENERAL SITE RICHELIEU T.T.C. |  |  |  |  | 0
3 - Site Arsenal
3.1 Caméras et câblage caméras périmétriques
Dépose d'une caméra analogique extérieure existante en façade du bâtiment y compris les câblages existants non réutilisés | u |  |  |  | 0
Fourniture d'une caméra Bullet fixe 8 MP IR garantie 5 ans | u |  |  |  | 0
Pose, raccordement, configuration et mise en service d'une caméra fixe extérieure toutes sujétions y compris frais de nacelle et de moyen de levage | u |  |  |  | 0
Fourniture et pose de câble 4 paires Ethernet type FTP catégorie 6A classe EA blindage par paire en feuillard aluminium gaine LSOH (sans halogène) | ml |  |  |  | 0
Repérage et étiquetage des câbles tous les 30 mètres, aux traversés de cloisons et aux changements de direction | ml |  |  |  | 0
Fourniture et pose de gaine type CAPRIPLAST acier zingué revêtu PVC diamètre 30 | ml |  |  |  | 0
Fourniture et pose de gaine type ICTA diamètre 20 | ml |  |  |  | 0
Fourniture et pose de tube acier MRL électrozingué diamètre 20 y compris accessoires et colliers de fixation | ml |  |  |  | 0
Démontage et remontage d'1 mètre carré de faux plafond | m2 |  |  |  | 0
Fourniture et pose de panneau de brassage 1 U 24 connecteurs RJ45 FTP catégorie 6A / Classe EA | u |  |  |  | 0
Fourniture et pose de cordon de brassage 4 paires blindées catégorie 6A RJ45/RJ45 couleur orange de 2 mètres | u |  |  |  | 0
Percement et rebouchage coupe-feu | u |  |  |  | 0
Autres prestations (figure ici toute prestation ou équipement non mentionné ci-dessus et pouvant être ajoutée par le candidat en fonction des solutions techniques proposées) - Prévoir une ligne par prestation complémentaire …
Sous total Caméras et câblage caméras périmétriques |  |  |  |  | 0
3.2 Remplacement des caméras intérieures existantes
Dépose d'une caméra analogique intérieure existante y compris les câblages existants non réutilisés | u |  |  |  | 0
Fourniture d'une caméra mini dôme fixe Full HD IR garantie 5 ans | u |  |  |  | 0
Pose, raccordement, configuration et mise en service d'une caméra fixe intérieure toutes sujétions | u |  |  |  | 0
Fourniture et pose de câble 4 paires Ethernet type FTP catégorie 6A classe EA blindage par paire en feuillard aluminium gaine LSOH (sans halogène) | ml |  |  |  | 0
Repérage et étiquetage des câbles tous les 30 mètres, aux traversés de cloisons et aux changements de direction | ml |  |  |  | 0
Fourniture et pose de gaine type CAPRIPLAST acier zingué revêtu PVC diamètre 30 | ml |  |  |  | 0
Fourniture et pose de gaine type ICTA diamètre 20 | ml |  |  |  | 0
Fourniture et pose de tube acier MRL électrozingué diamètre 20 y compris accessoires et colliers de fixation | ml |  |  |  | 0
Démontage et remontage d'1 mètre carré de faux plafond | m2 |  |  |  | 0
Fourniture et pose de panneau de brassage 1 U 24 connecteurs RJ45 FTP catégorie 6A / Classe EA | u |  |  |  | 0
Fourniture et pose de cordon de brassage 4 paires blindées catégorie 6A RJ45/RJ45 couleur orange de 2 mètres | u |  |  |  | 0
Percement et rebouchage coupe-feu | u |  |  |  | 0
Autres prestations (figure ici toute prestation ou équipement non mentionné ci-dessus et pouvant être ajoutée par le candidat en fonction des solutions techniques proposées) - Prévoir une ligne par prestation complémentaire …
Sous total Remplacement des caméras intérieures existantes |  |  |  |  | 0
3.3 Licences logiciel VMS
Licence base logiciel VMS | u |  |  |  | 0
Licence 1 connexion caméra logiciel VMS | u |  |  |  | 0
Licence de fédération du site Arsenal vers le site François Mitterrand | u |  |  |  | 0
Licence support maintenance logiciel SMA pour 1 caméra pendant 5 ans | u |  |  |  | 0
Autres licences nécessaires (figure ici toute licence non mentionnée ci-dessus et pouvant être ajoutée par le candidat en fonction des solutions techniques proposées) - Prévoir une ligne par licence complémentaire …
Sous total Licences logiciel VMS |  |  |  |  | 0
3.4 Logiciels et équipements centraux
Fourniture, intégration et configuration de l'ensemble du logiciel VMS | ens |  |  |  | 0
Fourniture, configuration, paramétrage du plugin de la solution d’analyse vidéo embarquée dans la plateforme du VMS | ens |  |  |  | 0
Configuration, paramétrage et mise au point de l'outil cartographie Plan Manger avancé - Forfait pour l'ensemble des 30 objets caméras - Confection des différents plans d'implantation des caméras - 1 plan par niveau du site Arsenal | ens |  |  |  | 0
Fourniture, pose, raccordement et configuration d'un serveur hôte physique avec stockage embarqué sur une durée de rétention des images pendant 30 jours - n CPU x cœurs, 2 x Alimentations redondantes enfichables à chaud, 2 cartes réseau type BroadCom 57414 2-ports 10-Gigabit SFP28, Windows Server 2025 Datacenter, contrôleur iDRAC 10 Enterprise, Garantie Pro Support 5 ans J+1 | u |  |  |  | 0
Fourniture et raccordement d'un câble DAC 10 Gbps SFP+ vers SFP+ 10 Gbps 5 m pour connexion serveur hôte sur switch Huawei ports SFP+ 10 Gbps | u |  |  |  | 0
Alimentation électrique des serveurs hôtes physiques (câblage R2V 230 V, disjoncteurs de protection, …) | ens |  |  |  | 0
Solution et hyperviseur de virtualisation y compris licences et support technique pendant 5 ans | u |  |  |  | 0
Fourniture, configuration et mise en service d'une licence cluster SQL Standard AlwaysOn afin d'assurer la haute disponibilité des services applicatifs Genetec (Répertoire, gestionnaire d'accès, Plugins, …) | u |  |  |  | 0
Fourniture, pose et raccordement d'un onduleur type 6 kVA pour l'alimentation électrique des serveurs | u |  |  |  | 0
Fourniture, pose et raccordement d'un poste client d'exploitation (UC, clavier et souris) format Desktop pour l'affichage simultané d'un minimum de 16 flux Full HD 30 ips - garantie 5 ans minimum | u |  |  |  | 0
Fourniture, pose et raccordement d'un joystick de pilotage des caméras | u |  |  |  | 0
Fourniture, pose et raccordement d'un écran incurvé LED 49’’ H24 extra large 32/9ème, bords fins, résolution QHD 5120 x 1440 pixels, paramétrage de multiples zones de travail, fonction type Picture-by-Picture - garantie 5 ans | u |  |  |  | 0
Autres licences nécessaires (figure ici toute licence non mentionnée ci-dessus et pouvant être ajoutée par le candidat en fonction des solutions techniques proposées) - Prévoir une ligne par licence complémentaire …
Sous total Logiciels et équipements centraux |  |  |  |  | 0
3.5 - Dépose des équipements existants
Dépose des équipements centraux non réutilisés (écrans, stockeur numérique Samsung , …) | ens |  |  |  | 0
Sous total dépose des équipements existants |  |  |  |  | 0
3.6 - Etudes d'exécution, pilotage projet, essais, formations, DOE, réception
Etudes d'exécution (production des plans, schémas et documents d'exécution, DTA, planning, documentation technique, fiches produits, …) | ens |  |  |  | 0
Pilotage projet, réunions de suivi, essais, mise en service, réception | ens |  |  |  | 0
Formation au logiciels | ens |  |  |  | 0
Documentation des Ouvrages Exécutés (DOE) | ens |  |  |  | 0
Sous total Etudes d'exécution, pilotage projet, essais, formations, DOE, réception |  |  |  |  | 0
TOTAL GENERAL SITE ARSENAL H.T. | 0
TOTAL GENERAL SITE ARSENAL T.T.C. |  |  |  |  | 0
TOTAL GENERAL SITE FRANCOIS MITTERRAND H.T. | 0
TOTAL GENERAL SITE RICHELIEU H.T. | 0
TOTAL GENERAL SITE ARSENAL H.T. | 0
Total général 3 sites HT | 0
Total général 3 sites TTC | 0