## BPU Lot 1
BORDEREAU DE PRIX
Lot n°1
Sites | Montant P2 (reprendre la somme obtenue dans l'onglet 2 - Trame de réponse) | Taux de remise sur Redevance P2 (valeur annuelle) | Redevance P2 (valeur annuelle) PUHT remisé | Taux TVA applicable | Redevance P2 (valeur annuelle) PUTTC remisé | Montant P3 |  |  |  | TOTAL HT
[6 empty] | Année 1 | Année 2 | Année 3 | Année 4
Strasbourg Spielmann | 0 |  | 0 |  | 0 |  |  |  |  | 0
| Autres frais | Taux horaire |  | Le candidat est réputé avoir vérifié le bon fonctionnement des calculs figurant dans le BPU avant le dépôt de son offre. Les erreurs résultant de la modification, volontaire ou non, des formules ou de la structure du document demeurent entièrement à sa charge et ne pourront en aucun cas être invoquées pour solliciter une rectification de l'offre après la date limite de remise des offres.
Mise à jour des plans des réseaux hydrauliques, aérauliques et électriques, et schémas de principe des installations
| Opérations diverses à imputer au P3 | Taux horaire |  |  |  |  | Cachet et signature du Candidat
Taux horaire technicien
Taux horaire chef d'équipe
Taux horaire chef de projet
ATTENTION LE CLASSEUR CONTIENT 12 ONGLETS A COMPLETER

## Trame de réponse lot 1
Lot n°1
Désignation de l'équipement | Famille d'équipement | Marque | Modèle | Nombre | Niveau | Localisation | Site | Nombre de visite | Niveau de criticité | Délai de prise en charge de la demande d'intervention (confirmation de l'ouverture de dossier/traitement de la demande) Délai indiqué en heure | Délai de prise en charge de la demande d'intervention proposé par le TItulaire(confirmation de l'ouverture de dossier/traitement de la demande) Délai indiqué en heure | Délai de GTI demandé Délai indiqué en heure | Délai de GTI Proposé Délai indiqué en heure | Délai de GTR demandé Délai indiqué en heure | Délai de GTR proposé Délai indiqué en heure | Délai maximal demandé de transmission de devis (P2 et P3) hors panne | Délai maximal proposé de transmission de devis (P2 et P3) hors panne | Délai maximal de transmission de devis (P2 et P3) suite panne demandé | Délai maximal de transmission de devis (P2 et P3) suite panne proposé | Redevance P2 exprimé en montant forfaitaire annuel par EQUIPEMENT pour toutes les visites | Redevance P2 exprimé en montant forfaitaire annuel (colonne U x colonne E). La somme de cette colonne correspond au forfait annuel P2
Chaudière (Exemple) | Chauffage production (exemple) | WIESSMANN (Exemple) | Exemple | 2 | SOUS-SOL | Local technique | Exemple | 3 | 2 | 2 heures (hors urgence) | 2 heures (exemple) | 8 heures | 6 heures (exemple) | 16 heures | 14 heures (exemple) | 1 mois | 1 mois (exemple) | 2 jours | 2 jours (exemple) | 500 | 1000
chaudière | Chauffage production | WIESSMANN | vitocrossal | 1 | SOUS SOL rue COLLOMB | chaufferie 933B chauffage | Strasbourg |  | 2 | 2 heures (hors urgence) |  | 8 heures |  | 16 heures |  | 1 mois |  | 2 jours |  |  | 0
vase d'expansion | Chauffage production | FLEXCON 600l | X | 1 | SOUS SOL rue COLLOMB | chaufferie 933B chauffage | Strasbourg |  | 2 | 2 heures (hors urgence) |  | 8 heures |  | 16 heures |  | 1 mois |  | 2 jours |  |  | 0
rideau air chaud | Chauffage terminal | X | X | 1 | RDC | accueil 005 | Strasbourg |  | 3 | 2 heures (hors urgence) |  | 48 heures |  | 4 J.O. |  | 1 mois |  | 2 jours |  |  | 0
aerothermes | Chauffage terminal | CIAT | X | 2 | SOUS SOL | Magasin 910 | Strasbourg |  | 3 | 2 heures (hors urgence) |  | 48 heures |  | 4 J.O. |  | 1 mois |  | 2 jours |  |  | 0
Unité extérieure | Climatisation production | CIAT 2014 | Condenciat CL50A | 1 | R+4 | Toiture salle de conférence | Strasbourg |  | 2 | 2 heures (hors urgence) |  | 8 heures |  | 16 heures |  | 1 mois |  | 2 jours |  |  | 0
MONO-SPLIT | climatisation production | daikin | split | 1 | R+4 | Corniche salle info | Strasbourg |  | 2 | 2 heures (hors urgence) |  | 8 heures |  | 16 heures |  | 1 mois |  | 2 jours |  |  | 0
MONO-SPLIT | climatisation production | Mitsubishi | split | 1 | R+4 | Corniche salle info | Strasbourg |  | 2 | 2 heures (hors urgence) |  | 8 heures |  | 16 heures |  | 1 mois |  | 2 jours |  |  | 0
VRV R+4 N°1 | climatisation production | toshiba | vrv | 1 | R+4 | terrasse 4ème | Strasbourg |  | 2 | 2 heures (hors urgence) |  | 8 heures |  | 16 heures |  | 1 mois |  | 2 jours |  |  | 0
VRV R+4 N°2 | climatisation production | toshiba | vrv | 1 | R+4 | terrasse 4ème | Strasbourg |  | 2 | 2 heures (hors urgence) |  | 8 heures |  | 16 heures |  | 1 mois |  | 2 jours |  |  | 0
VRV R+4 N°3 | climatisation production | toshiba | vrv | 1 | R+4 | terrasse 4ème | Strasbourg |  | 2 | 2 heures (hors urgence) |  | 8 heures |  | 16 heures |  | 1 mois |  | 2 jours |  |  | 0
VRV R+4 N°4 | climatisation production | toshiba | vrv | 1 | R+4 | terrasse 4ème | Strasbourg |  | 2 | 2 heures (hors urgence) |  | 8 heures |  | 16 heures |  | 1 mois |  | 2 jours |  |  | 0
Groupe extérieur VRV 3eme | Climatisation production | DAIKIN 06/2013 | REYQ12 | 1 | R+3 | Terrasse 4eme | Strasbourg |  | 2 | 2 heures (hors urgence) |  | 8 heures |  | 16 heures |  | 1 mois |  | 2 jours |  |  | 0
Groupe extérieur VRV Labo 322 | Climatisation production | DAIKIN 03/2012 | REYQ10 | 1 | R+3 | Terrasse 4eme | Strasbourg |  | 2 | 2 heures (hors urgence) |  | 8 heures |  | 16 heures |  | 1 mois |  | 2 jours |  |  | 0
Groupe extérieur VRV Labo 325 | Climatisation production | DAIKIN 08/2014 | REYQ10 | 1 | R+3 | Terrasse 4eme | Strasbourg |  | 2 | 2 heures (hors urgence) |  | 8 heures |  | 16 heures |  | 1 mois |  | 2 jours |  |  | 0
Groupe extérieur VRV N°8 3eme | Climatisation production | DAIKIN 09/2014 | REYQ10 | 1 | R+3 | Terrasse 1er | Strasbourg |  | 2 | 2 heures (hors urgence) |  | 8 heures |  | 16 heures |  | 1 mois |  | 2 jours |  |  | 0
VRV 2EME GROUPE N°6 | climatisation production | toshiba | vrv | 1 | R+1 | Terrasse 1er | Strasbourg |  | 2 | 2 heures (hors urgence) |  | 8 heures |  | 16 heures |  | 1 mois |  | 2 jours |  |  | 0
VRV 2EME GROUPE N°7 | climatisation production | toshiba | vrv | 1 | R+1 | Terrasse 1er | Strasbourg |  | 2 | 2 heures (hors urgence) |  | 8 heures |  | 16 heures |  | 1 mois |  | 2 jours |  |  | 0
VRV 2EME GROUPE N°8 | climatisation production | toshiba | vrv | 1 | R+1 | Terrasse 1er | Strasbourg |  | 2 | 2 heures (hors urgence) |  | 8 heures |  | 16 heures |  | 1 mois |  | 2 jours |  |  | 0
MONO-SPLIT | climatisation production | toshiba | split | 1 | R+1 | Terrasse 1er | Strasbourg |  | 2 | 2 heures (hors urgence) |  | 8 heures |  | 16 heures |  | 1 mois |  | 2 jours |  |  | 0
Groupe extérieur VRV N°1 1er | Climatisation production | DAIKIN 2007 | REYQ16 | 1 | R+1 | Terrasse 1er | Strasbourg |  | 2 | 2 heures (hors urgence) |  | 8 heures |  | 16 heures |  | 1 mois |  | 2 jours |  |  | 0
Groupe extérieur VRV N°2 1er | Climatisation production | DAIKIN 2007 | REYQ12 | 1 | R+1 | Terrasse 1er | Strasbourg |  | 2 | 2 heures (hors urgence) |  | 8 heures |  | 16 heures |  | 1 mois |  | 2 jours |  |  | 0
Groupe extérieur HLA | Climatisation production | CARRIER 2008 | 30RA017C9HB | 1 | R+1 | Terrasse 1er | Strasbourg |  | 1 | 2 heures (hors urgence) |  | 2 heures |  | 4 heures |  | 1 mois |  | 2 jours |  |  | 0
Groupe extérieur VRV Accueil donneurs | Climatisation production | DAIKIN 02/2012 | RXYSQ4 | 1 | R+1 | Terrasse 1er | Strasbourg |  | 2 | 2 heures (hors urgence) |  | 8 heures |  | 16 heures |  | 1 mois |  | 2 jours |  |  | 0
Groupe extérieur split Collation donneurs | Climatisation production | DAIKIN 2006 | RZQ125B | 1 | R+1 | Terrasse 1er | Strasbourg |  | 2 | 2 heures (hors urgence) |  | 8 heures |  | 16 heures |  | 1 mois |  | 2 jours |  |  | 0
SPLIT COLLATION | Climatisation production | daikin | split | 1 | R+1 | terrasse 1er | Strasbourg |  | 2 | 2 heures (hors urgence) |  | 8 heures |  | 16 heures |  | 1 mois |  | 2 jours |  |  | 0
VRV R+1 N°5 | Climatisation production | toshiba | vrv | 1 | R+1 | terrasse 1er | Strasbourg |  | 2 | 2 heures (hors urgence) |  | 8 heures |  | 16 heures |  | 1 mois |  | 2 jours |  |  | 0
BI-SPLIT R+1 N°6 | Climatisation production | toshiba | bi-split | 1 | R+1 | terrasse 1er | Strasbourg |  | 2 | 2 heures (hors urgence) |  | 8 heures |  | 16 heures |  | 1 mois |  | 2 jours |  |  | 0
Groupe eau glacée | Climatisation production | EUROFROID | X | 1 | RDC | Irradiateur 030 | Strasbourg |  | 1 | 2 heures (hors urgence) |  | 2 heures |  | 4 heures |  | 1 mois |  | 2 jours |  |  | 0
Groupe extérieur VRV N°1 RDC | Climatisation production | DAIKIN 05/2009 | REYQ10 | 1 | RDC | Terrasse 1er | Strasbourg |  | 2 | 2 heures (hors urgence) |  | 8 heures |  | 16 heures |  | 1 mois |  | 2 jours |  |  | 0
Groupe extérieur VRV N°2 RDC | Climatisation production | DAIKIN 2006 | REYQ12 | 1 | RDC | Terrasse 1er | Strasbourg |  | 2 | 2 heures (hors urgence) |  | 8 heures |  | 16 heures |  | 1 mois |  | 2 jours |  |  | 0
Groupe extérieur VRV N°4 RDC | Climatisation production | DAIKIN 03/2010 | REYQ8 | 1 | RDC | Terrasse 1er | Strasbourg |  | 2 | 2 heures (hors urgence) |  | 8 heures |  | 16 heures |  | 1 mois |  | 2 jours |  |  | 0
Groupe extérieur VRV Aile RDC | Climatisation production | DAIKIN 2004 | REYQ8 | 1 | RDC | Terrasse 1er | Strasbourg |  | 2 | 2 heures (hors urgence) |  | 8 heures |  | 16 heures |  | 1 mois |  | 2 jours |  |  | 0
Groupe extérieur VRV 002 | Climatisation production | Mitsubishi 02/2002 | PUH-P1.6VGAA | 1 | RDC | Terrasse 1er | Strasbourg |  | 3 | 2 heures (hors urgence) |  | 48 heures |  | 4 J.O. |  | 1 mois |  | 2 jours |  |  | 0
Groupe extérieur VRV 003 | Climatisation production | Mitsubishi 02/2002 | PUH-P1.6VGAA | 1 | RDC | Terrasse 1er | Strasbourg |  | 3 | 2 heures (hors urgence) |  | 48 heures |  | 4 J.O. |  | 1 mois |  | 2 jours |  |  | 0
Groupe extérieur VRV 007 | Climatisation production | Mitsubishi 02/2002 | PUH-P1.6VGAA | 1 | RDC | Terrasse 1er | Strasbourg |  | 3 | 2 heures (hors urgence) |  | 48 heures |  | 4 J.O. |  | 1 mois |  | 2 jours |  |  | 0
Groupe eau glacée Microscope électronique | Climatisation production | MTA | TAE EVO M10 | 1 | SOUS SOL | Local technique 910B | Strasbourg |  | 2 | 2 heures (hors urgence) |  | 8 heures |  | 16 heures |  | 1 mois |  | 2 jours |  |  | 0
système de traitement par lampe UV | Climatisation production | X | X | 1 | SOUS SOL | Local technique 910B | Strasbourg |  | 2 | 2 heures (hors urgence) |  | 8 heures |  | 16 heures |  | 1 mois |  | 2 jours |  |  | 0
système de secour eau de ville | Climatisation production | X | X | 1 | SOUS SOL | Local technique 910B | Strasbourg |  | 2 | 2 heures (hors urgence) |  | 8 heures |  | 16 heures |  | 1 mois |  | 2 jours |  |  | 0
VRV S/SOL GROUPE N°9 | Climatisation production | toshiba | X | 1 |  | terrasse 1er | Strasbourg |  | 2 | 2 heures (hors urgence) |  | 8 heures |  | 16 heures |  | 1 mois |  | 2 jours |  |  | 0
VRV S/SOL GROUPE N°10 | Climatisation production | toshiba | X | 1 |  | terrasse 1er | Strasbourg |  | 2 | 2 heures (hors urgence) |  | 8 heures |  | 16 heures |  | 1 mois |  | 2 jours |  |  | 0
MONO-SPLIT | Climatisation production | daikin | X | 1 |  | terrasse 1er | Strasbourg |  | 2 | 2 heures (hors urgence) |  | 8 heures |  | 16 heures |  | 1 mois |  | 2 jours |  |  | 0
Groupe extérieur SPLIT Magasin 910 | Climatisation production | DAIKIN 2002 | RP 100 B | 1 | SOUS SOL | Terrasse 1er | Strasbourg |  | 3 | 2 heures (hors urgence) |  | 48 heures |  | 4 J.O. |  | 1 mois |  | 2 jours |  |  | 0
CASSETTE DE CLIMATISATION | climatisation terminal | daikin | mural | 1 | R+4 | local 412 | Strasbourg |  | 2 | 2 heures (hors urgence) |  | 8 heures |  | 16 heures |  | 1 mois |  | 2 jours |  |  | 0
CASSETTE DE CLIMATISATION | climatisation terminal | Mitsubishi | mural | 1 | R+4 | local 412 | Strasbourg |  | 2 | 2 heures (hors urgence) |  | 8 heures |  | 16 heures |  | 1 mois |  | 2 jours |  |  | 0
CASSETTES DE CLIMATISATION | climatisation terminal | toshiba | mural | 5 | R+4 | bureaux 4ème | Strasbourg |  | 2 | 2 heures (hors urgence) |  | 8 heures |  | 16 heures |  | 1 mois |  | 2 jours |  |  | 0
CASSETTES DE CLIMATISATION | climatisation terminal | toshiba | mural | 8 | R+4 | bureaux 4ème | Strasbourg |  | 2 | 2 heures (hors urgence) |  | 8 heures |  | 16 heures |  | 1 mois |  | 2 jours |  |  | 0
CASSETTES DE CLIMATISATION | climatisation terminal | toshiba | mural | 8 | R+4 | bureaux 4ème | Strasbourg |  | 2 | 2 heures (hors urgence) |  | 8 heures |  | 16 heures |  | 1 mois |  | 2 jours |  |  | 0
CASSETTES DE CLIMATISATION | climatisation terminal | toshiba | mural | 6 | R+4 | bureaux 4ème | Strasbourg |  | 2 | 2 heures (hors urgence) |  | 8 heures |  | 16 heures |  | 1 mois |  | 2 jours |  |  | 0
Climatiseur plafonnier gainable | Climatisation terminal | DAIKIN | FXSQ80 | 1 | R+3 | Labo rotonde 322 | Strasbourg |  | 2 | 2 heures (hors urgence) |  | 8 heures |  | 16 heures |  | 1 mois |  | 2 jours |  |  | 0
LEGIONELLES-TEMPERATURE | Production ECS |  |  | 1 | 20-5430-JAR-A-R-000007 | Sous-station local chaufferie | Strasbourg | [6 empty] | 4 J.O. |  | 1 mois |  | 2 jours |  |  | 0
Debit d'air | Ventilation |  |  | 4 | 20-5430-JAR | Ensemble du batiment | Strasbourg | [6 empty] | 4 J.O. |  | 1 mois |  | 2 jours |  |  | 0
cassette | Climatisation terminal | DAIKIN | FXZQ20 | 1 | R+3 | bureau 312 | Strasbourg |  | 3 | 2 heures (hors urgence) |  | 48 heures |  | 4 J.O. |  | 1 mois |  | 2 jours |  |  | 0
cassette | Climatisation terminal | DAIKIN | FXZQ20 | 1 | R+3 | bureau 313 | Strasbourg |  | 3 | 2 heures (hors urgence) |  | 48 heures |  | 4 J.O. |  | 1 mois |  | 2 jours |  |  | 0
climatiseur gainable | Climatisation terminal | DAIKIN | FXSQ80 | 1 | R+3 | Labo 311 | Strasbourg |  | 2 | 2 heures (hors urgence) |  | 8 heures |  | 16 heures |  | 1 mois |  | 2 jours |  |  | 0
cassette murale | Climatisation terminal | DAIKIN | FXLQ32 | 1 | R+3 | LT 321 | Strasbourg |  | 3 | 2 heures (hors urgence) |  | 48 heures |  | 4 J.O. |  | 1 mois |  | 2 jours |  |  | 0
cassette | Climatisation terminal | DAIKIN | FXZQ25 | 1 | R+3 | bureau 309 | Strasbourg |  | 3 | 2 heures (hors urgence) |  | 48 heures |  | 4 J.O. |  | 1 mois |  | 2 jours |  |  | 0
cassette | Climatisation terminal | DAIKIN | FXFQ32 | 2 | R+3 | Salle de réunion 308 | Strasbourg |  | 2 | 2 heures (hors urgence) |  | 8 heures |  | 16 heures |  | 1 mois |  | 2 jours |  |  | 0
cassette | Climatisation terminal | DAIKIN | FXZQ25 | 1 | R+3 | coin café 307 | Strasbourg |  | 3 | 2 heures (hors urgence) |  | 48 heures |  | 4 J.O. |  | 1 mois |  | 2 jours |  |  | 0
cassette | Climatisation terminal | DAIKIN | FXZQ25 | 1 | R+3 | burau informatique 306 | Strasbourg |  | 3 | 2 heures (hors urgence) |  | 48 heures |  | 4 J.O. |  | 1 mois |  | 2 jours |  |  | 0
cassette | Climatisation terminal | DAIKIN | FXZQ40 | 1 | R+3 | burau informatique 307 | Strasbourg |  | 3 | 2 heures (hors urgence) |  | 48 heures |  | 4 J.O. |  | 1 mois |  | 2 jours |  |  | 0
cassette | Climatisation terminal | DAIKIN | FXZQ25 | 1 | R+3 | salle de réunion 306A | Strasbourg |  | 3 | 2 heures (hors urgence) |  | 48 heures |  | 4 J.O. |  | 1 mois |  | 2 jours |  |  | 0
cassette | Climatisation terminal | DAIKIN | FXZQ25 | 1 | R+3 | Labo 314 | Strasbourg |  | 2 | 2 heures (hors urgence) |  | 8 heures |  | 16 heures |  | 1 mois |  | 2 jours |  |  | 0
cassette | Climatisation terminal | DAIKIN | FXFQ50 | 1 | R+3 | Labo 315 | Strasbourg |  | 2 | 2 heures (hors urgence) |  | 8 heures |  | 16 heures |  | 1 mois |  | 2 jours |  |  | 0
cassette | Climatisation terminal | DAIKIN | FXZQ20 | 1 | R+3 | Labo 316 | Strasbourg |  | 2 | 2 heures (hors urgence) |  | 8 heures |  | 16 heures |  | 1 mois |  | 2 jours |  |  | 0
cassette | Climatisation terminal | DAIKIN | FXZQ20 | 1 | R+3 | Labo 316A | Strasbourg |  | 2 | 2 heures (hors urgence) |  | 8 heures |  | 16 heures |  | 1 mois |  | 2 jours |  |  | 0
cassette | Climatisation terminal | DAIKIN | FXFQ63 | 1 | R+3 | Labo 316B | Strasbourg |  | 2 | 2 heures (hors urgence) |  | 8 heures |  | 16 heures |  | 1 mois |  | 2 jours |  |  | 0
cassette | Climatisation terminal | DAIKIN | FXFQ63 | 1 | R+3 | Labo 317 | Strasbourg |  | 2 | 2 heures (hors urgence) |  | 8 heures |  | 16 heures |  | 1 mois |  | 2 jours |  |  | 0
cassette | Climatisation terminal | DAIKIN | FXZQ25 | 1 | R+3 | bureau 319 | Strasbourg |  | 3 | 2 heures (hors urgence) |  | 48 heures |  | 4 J.O. |  | 1 mois |  | 2 jours |  |  | 0
cassette | Climatisation terminal | DAIKIN | FXYC 32 k7 | 1 | R+3 | Local 301 | Strasbourg |  | 3 | 2 heures (hors urgence) |  | 48 heures |  | 4 J.O. |  | 1 mois |  | 2 jours |  |  | 0
climatiseur | Climatisation terminal | DAIKIN | X | 1 | R+3 | LT 328 | Strasbourg |  | 3 | 2 heures (hors urgence) |  | 48 heures |  | 4 J.O. |  | 1 mois |  | 2 jours |  |  | 0
climatiseur gainable | Climatisation terminal | DAIKIN | FXYS 80 | 2 | R+3 | Labo 325 | Strasbourg |  | 2 | 2 heures (hors urgence) |  | 8 heures |  | 16 heures |  | 1 mois |  | 2 jours |  |  | 0
cassette murale | Climatisation terminal | DAIKIN | FXAQ20 | 1 | R+3 | Labo 325B | Strasbourg |  | 2 | 2 heures (hors urgence) |  | 8 heures |  | 16 heures |  | 1 mois |  | 2 jours |  |  | 0
cassette | Climatisation terminal | DAIKIN | FXZQ25 | 1 | R+3 | Labo 325D | Strasbourg |  | 2 | 2 heures (hors urgence) |  | 8 heures |  | 16 heures |  | 1 mois |  | 2 jours |  |  | 0
cassette | Climatisation terminal | DAIKIN | FXZQ25 | 1 | R+3 | Labo 325E | Strasbourg |  | 2 | 2 heures (hors urgence) |  | 8 heures |  | 16 heures |  | 1 mois |  | 2 jours |  |  | 0
cassette | Climatisation terminal | DAIKIN | FXZQ25 | 1 | R+3 | Labo 325J | Strasbourg |  | 2 | 2 heures (hors urgence) |  | 8 heures |  | 16 heures |  | 1 mois |  | 2 jours |  |  | 0
cassette | Climatisation terminal | DAIKIN | FXZQ25 | 1 | R+3 | Labo 325H | Strasbourg |  | 2 | 2 heures (hors urgence) |  | 8 heures |  | 16 heures |  | 1 mois |  | 2 jours |  |  | 0
cassette murale | Climatisation terminal | DAIKIN | FTXS71 | 1 | R+2 | LT 221 | Strasbourg |  | 3 | 2 heures (hors urgence) |  | 48 heures |  | 4 J.O. |  | 1 mois |  | 2 jours |  |  | 0
CASSETTES DE CLIMATISATION (10) | climatisation terminal | toshiba | cassette | 10 | R+2 | locaux 2ème | Strasbourg |  | 2 | 2 heures (hors urgence) |  | 8 heures |  | 16 heures |  | 1 mois |  | 2 jours |  |  | 0
CASSETTES DE CLIMATISATION (11) | climatisation terminal | toshiba | cassette | 11 | R+2 | locaux 2ème | Strasbourg |  | 2 | 2 heures (hors urgence) |  | 8 heures |  | 16 heures |  | 1 mois |  | 2 jours |  |  | 0
CASSETTES DE CLIMATISATION (10) | climatisation terminal | toshiba | cassette | 10 | R+2 | locaux 2ème | Strasbourg |  | 2 | 2 heures (hors urgence) |  | 8 heures |  | 16 heures |  | 1 mois |  | 2 jours |  |  | 0
CASSETTE DE CLIMATISATION | climatisation terminal | toshiba | mural | 1 | R+2 | LT 226 | Strasbourg |  | 2 | 2 heures (hors urgence) |  | 8 heures |  | 16 heures |  | 1 mois |  | 2 jours |  |  | 0
CASSETTE DE CLIMATISATION | climatisation terminal | daikin | mural | 3 | R+1 | loc 120 141a 142 | Strasbourg |  | 2 | 2 heures (hors urgence) |  | 8 heures |  | 16 heures |  | 1 mois |  | 2 jours |  |  | 0
TRI-SPLIT | Climatisation terminal | daikin | split | 1 |  | terrasse 1er | Strasbourg |  | 2 | 2 heures (hors urgence) |  | 8 heures |  | 16 heures |  | 1 mois |  | 2 jours |  |  | 0
cassette | Climatisation terminal | DAIKIN | FXZQ32 | 1 | R+1 | Bureau 124 | Strasbourg |  | 3 | 2 heures (hors urgence) |  | 48 heures |  | 4 J.O. |  | 1 mois |  | 2 jours |  |  | 0
cassette | Climatisation terminal | DAIKIN | FXZQ20 | 1 | R+1 | Cafet 116 | Strasbourg |  | 3 | 2 heures (hors urgence) |  | 48 heures |  | 4 J.O. |  | 1 mois |  | 2 jours |  |  | 0
cassette | Climatisation terminal | DAIKIN | FXZQ20 | 1 | R+1 | Bureau 117 | Strasbourg |  | 3 | 2 heures (hors urgence) |  | 48 heures |  | 4 J.O. |  | 1 mois |  | 2 jours |  |  | 0
cassette murale | Climatisation terminal | DAIKIN | FXZQ15 | 1 | R+1 | Labo 142 | Strasbourg |  | 2 | 2 heures (hors urgence) |  | 8 heures |  | 16 heures |  | 1 mois |  | 2 jours |  |  | 0
cassette | Climatisation terminal | DAIKIN | FXZQ20 | 1 | R+1 | Bureau 118 | Strasbourg |  | 3 | 2 heures (hors urgence) |  | 48 heures |  | 4 J.O. |  | 1 mois |  | 2 jours |  |  | 0
cassette | Climatisation terminal | DAIKIN | FXZQ20 | 1 | R+1 | Labo 141 | Strasbourg |  | 2 | 2 heures (hors urgence) |  | 8 heures |  | 16 heures |  | 1 mois |  | 2 jours |  |  | 0
cassette | Climatisation terminal | DAIKIN | FXZQ20 | 1 | R+1 | Labo 141A | Strasbourg |  | 2 | 2 heures (hors urgence) |  | 8 heures |  | 16 heures |  | 1 mois |  | 2 jours |  |  | 0
cassette | Climatisation terminal | DAIKIN | FXZQ20 | 1 | R+1 | Local 139 | Strasbourg |  | 2 | 2 heures (hors urgence) |  | 8 heures |  | 16 heures |  | 1 mois |  | 2 jours |  |  | 0
cassette | Climatisation terminal | DAIKIN | FXZQ20 | 1 | R+1 | Labo 139A | Strasbourg |  | 2 | 2 heures (hors urgence) |  | 8 heures |  | 16 heures |  | 1 mois |  | 2 jours |  |  | 0
cassette murale | Climatisation terminal | DAIKIN | FXAQ20 | 1 | R+1 | LT 140 | Strasbourg |  | 2 | 2 heures (hors urgence) |  | 8 heures |  | 16 heures |  | 1 mois |  | 2 jours |  |  | 0
cassette | Climatisation terminal | DAIKIN | FXZQ50 | 2 | R+1 | Labo 119 | Strasbourg |  | 2 | 2 heures (hors urgence) |  | 8 heures |  | 16 heures |  | 1 mois |  | 2 jours |  |  | 0
cassette | Climatisation terminal | DAIKIN | FXZQ20 | 1 | R+1 | Labo 119 | Strasbourg |  | 2 | 2 heures (hors urgence) |  | 8 heures |  | 16 heures |  | 1 mois |  | 2 jours |  |  | 0
Cassette | Climatisation terminal | DAIKIN | FXZQ 50 | 1 | R+1 | LT 120 | Strasbourg |  | 2 | 2 heures (hors urgence) |  | 8 heures |  | 16 heures |  | 1 mois |  | 2 jours |  |  | 0
cassette | Climatisation terminal | DAIKIN | FXZQ32 | 1 | R+1 | Bureau 125 | Strasbourg |  | 3 | 2 heures (hors urgence) |  | 48 heures |  | 4 J.O. |  | 1 mois |  | 2 jours |  |  | 0
cassette | Climatisation terminal | DAIKIN | FXZQ32 | 1 | R+1 | Bureau 125 A | Strasbourg |  | 3 | 2 heures (hors urgence) |  | 48 heures |  | 4 J.O. |  | 1 mois |  | 2 jours |  |  | 0
cassette | Climatisation terminal | DAIKIN | FXZQ32 | 1 | R+1 | Salle de réunion 133 | Strasbourg |  | 3 | 2 heures (hors urgence) |  | 48 heures |  | 4 J.O. |  | 1 mois |  | 2 jours |  |  | 0
cassette | Climatisation terminal | DAIKIN | FXZQ32 | 1 | R+1 | Bureau 126 | Strasbourg |  | 3 | 2 heures (hors urgence) |  | 48 heures |  | 4 J.O. |  | 1 mois |  | 2 jours |  |  | 0
cassette | Climatisation terminal | DAIKIN | FXZQ32 | 1 | R+1 | Bureau 127 | Strasbourg |  | 3 | 2 heures (hors urgence) |  | 48 heures |  | 4 J.O. |  | 1 mois |  | 2 jours |  |  | 0
cassette | Climatisation terminal | DAIKIN | FXZQ40 | 2 | R+1 | Bureau 128 | Strasbourg |  | 3 | 2 heures (hors urgence) |  | 48 heures |  | 4 J.O. |  | 1 mois |  | 2 jours |  |  | 0
cassette | Climatisation terminal | DAIKIN | FXZQ32 | 1 | R+1 | Bureau 129 | Strasbourg |  | 3 | 2 heures (hors urgence) |  | 48 heures |  | 4 J.O. |  | 1 mois |  | 2 jours |  |  | 0
cassette | Climatisation terminal | DAIKIN | FXZQ 32 | 2 | R+1 | Bureau 135 | Strasbourg |  | 3 | 2 heures (hors urgence) |  | 48 heures |  | 4 J.O. |  | 1 mois |  | 2 jours |  |  | 0
gainable VAM 1000 | Climatisation terminal | DAIKIN | FXSQ63 | 1 | R+1 | accueil 100 | Strasbourg |  | 2 | 2 heures (hors urgence) |  | 8 heures |  | 16 heures |  | 1 mois |  | 2 jours |  |  | 0
cassette | Climatisation terminal | DAIKIN | FXZQ20 | 1 | R+1 | Bureau médecin 107 | Strasbourg |  | 2 | 2 heures (hors urgence) |  | 8 heures |  | 16 heures |  | 1 mois |  | 2 jours |  |  | 0
cassette murale | Climatisation terminal | DAIKIN | FXAQ32 | 1 | R+1 | cuisine 103A | Strasbourg |  | 2 | 2 heures (hors urgence) |  | 8 heures |  | 16 heures |  | 1 mois |  | 2 jours |  |  | 0
gainable VAM 1000 | Climatisation terminal | DAIKIN | FBQ125B | 1 | R+1 | Caféteriat 103 | Strasbourg |  | 2 | 2 heures (hors urgence) |  | 8 heures |  | 16 heures |  | 1 mois |  | 2 jours |  |  | 0
GAINABLE | Climatisation terminal | toshiba | gainable | 1 | R+1 | collation | Strasbourg |  | 2 | 2 heures (hors urgence) |  | 8 heures |  | 16 heures |  | 1 mois |  | 2 jours |  |  | 0
GAINABLES | Climatisation terminal | toshiba | gainable | 6 | R+1 | salle de prèl | Strasbourg |  | 2 | 2 heures (hors urgence) |  | 8 heures |  | 16 heures |  | 1 mois |  | 2 jours |  |  | 0
GAINABLES | Climatisation terminal | toshiba | gainable | 2 | R+1 | bureaux entretien | Strasbourg |  | 2 | 2 heures (hors urgence) |  | 8 heures |  | 16 heures |  | 1 mois |  | 2 jours |  |  | 0
CASSETTE DE CLIMATISATION | climatisation terminal | daikin | mural | 3 | R+1 | loc 120 141a 142 | Strasbourg |  | 2 | 2 heures (hors urgence) |  | 8 heures |  | 16 heures |  | 1 mois |  | 2 jours |  |  | 0
TRI-SPLIT | Climatisation terminal | daikin | split | 1 |  | terrasse 1er | Strasbourg |  | 2 | 2 heures (hors urgence) |  | 8 heures |  | 16 heures |  | 1 mois |  | 2 jours |  |  | 0
climatiseur | Climatisation terminal | DAIKIN | FXZQ32 | 1 | RDC | Sas distriburion 032 | Strasbourg |  | 2 | 2 heures (hors urgence) |  | 8 heures |  | 16 heures |  | 1 mois |  | 2 jours |  |  | 0
gainable | Climatisation terminal | DAIKIN | FXSQ 100 | 1 | RDC | Délivrance PSL 030 | Strasbourg |  | 2 | 2 heures (hors urgence) |  | 8 heures |  | 16 heures |  | 1 mois |  | 2 jours |  |  | 0
cassette murale | Climatisation terminal | DAIKIN | FXAQ20 | 1 | RDC | Irradiateur 030 | Strasbourg |  | 2 | 2 heures (hors urgence) |  | 8 heures |  | 16 heures |  | 1 mois |  | 2 jours |  |  | 0
climatiseur | Climatisation terminal | DAIKIN | FXZQ20 | 1 | RDC | Stock central 030 | Strasbourg |  | 2 | 2 heures (hors urgence) |  | 8 heures |  | 16 heures |  | 1 mois |  | 2 jours |  |  | 0
climatiseur | Climatisation terminal | DAIKIN | FXZQ50 | 2 | RDC | Labo IH 026 | Strasbourg |  | 2 | 2 heures (hors urgence) |  | 8 heures |  | 16 heures |  | 1 mois |  | 2 jours |  |  | 0
climatiseur | Climatisation terminal | DAIKIN | FXZQ20 | 2 | RDC | Labo 025 | Strasbourg |  | 2 | 2 heures (hors urgence) |  | 8 heures |  | 16 heures |  | 1 mois |  | 2 jours |  |  | 0
climatiseur | Climatisation terminal | DAIKIN | FXZQ50 | 1 | RDC | Labo 025 | Strasbourg |  | 2 | 2 heures (hors urgence) |  | 8 heures |  | 16 heures |  | 1 mois |  | 2 jours |  |  | 0
cassette | Climatisation terminal | DAIKIN | FXZQ20 | 1 | RDC | Sas 014 | Strasbourg |  | 2 | 2 heures (hors urgence) |  | 8 heures |  | 16 heures |  | 1 mois |  | 2 jours |  |  | 0
cassette | Climatisation terminal | DAIKIN | FXZQ20 | 1 | RDC | Labo 015 | Strasbourg |  | 2 | 2 heures (hors urgence) |  | 8 heures |  | 16 heures |  | 1 mois |  | 2 jours |  |  | 0
cassette | Climatisation terminal | DAIKIN | FXZQ50 | 3 | RDC | Labo 015 | Strasbourg |  | 2 | 2 heures (hors urgence) |  | 8 heures |  | 16 heures |  | 1 mois |  | 2 jours |  |  | 0
cassette | Climatisation terminal | DAIKIN | FXZQ20M9 | 1 | RDC | Cafet 023 | Strasbourg |  | 3 | 2 heures (hors urgence) |  | 48 heures |  | 4 J.O. |  | 1 mois |  | 2 jours |  |  | 0
cassette | Climatisation terminal | DAIKIN | FXZQ20M8 | 1 | RDC | Bureau 022 | Strasbourg |  | 3 | 2 heures (hors urgence) |  | 48 heures |  | 4 J.O. |  | 1 mois |  | 2 jours |  |  | 0
cassette | Climatisation terminal | DAIKIN | FXZQ20M8 | 1 | RDC | Bureau 021 | Strasbourg |  | 3 | 2 heures (hors urgence) |  | 48 heures |  | 4 J.O. |  | 1 mois |  | 2 jours |  |  | 0
cassette | Climatisation terminal | DAIKIN | FXZQ20M9 | 1 | RDC | Bureau 020 | Strasbourg |  | 3 | 2 heures (hors urgence) |  | 48 heures |  | 4 J.O. |  | 1 mois |  | 2 jours |  |  | 0
climatiseur | Climatisation terminal | DAIKIN | XFZQ32 | 1 | RDC | Bureau accueil 011 | Strasbourg |  | 3 | 2 heures (hors urgence) |  | 48 heures |  | 4 J.O. |  | 1 mois |  | 2 jours |  |  | 0
cassette | Climatisation terminal | DAIKIN | FXZQ20 | 1 | RDC | bureau 012A | Strasbourg |  | 3 | 2 heures (hors urgence) |  | 48 heures |  | 4 J.O. |  | 1 mois |  | 2 jours |  |  | 0
cassette | Climatisation terminal | DAIKIN | FXZQ20 | 1 | RDC | bureau 012B | Strasbourg |  | 3 | 2 heures (hors urgence) |  | 48 heures |  | 4 J.O. |  | 1 mois |  | 2 jours |  |  | 0
cassette | Climatisation terminal | DAIKIN | FXZQ29M9 | 1 | RDC | SPC 012 | Strasbourg |  | 3 | 2 heures (hors urgence) |  | 48 heures |  | 4 J.O. |  | 1 mois |  | 2 jours |  |  | 0
cassette | Climatisation terminal | DAIKIN | FXZQ29M8 | 1 | RDC | Bureau 043 | Strasbourg |  | 3 | 2 heures (hors urgence) |  | 48 heures |  | 4 J.O. |  | 1 mois |  | 2 jours |  |  | 0
cassette | Climatisation terminal | DAIKIN | FXZQ32 | 1 | RDC | salle de réunion 044 | Strasbourg |  | 2 | 2 heures (hors urgence) |  | 8 heures |  | 16 heures |  | 1 mois |  | 2 jours |  |  | 0
cassette | Climatisation terminal | DAIKIN | FXZQ25 | 1 | RDC | bureau 046 | Strasbourg |  | 3 | 2 heures (hors urgence) |  | 48 heures |  | 4 J.O. |  | 1 mois |  | 2 jours |  |  | 0
cassette | Climatisation terminal | DAIKIN | FXZQ25 | 1 | RDC | bureau 047 | Strasbourg |  | 3 | 2 heures (hors urgence) |  | 48 heures |  | 4 J.O. |  | 1 mois |  | 2 jours |  |  | 0
climatiseur | Climatisation terminal | DAIKIN | FXZQ50 | 1 | RDC | Point de rencontre collecte 045 | Strasbourg |  | 3 | 2 heures (hors urgence) |  | 48 heures |  | 4 J.O. |  | 1 mois |  | 2 jours |  |  | 0
climatiseur | Climatisation terminal | DAIKIN | FXZQ32 | 1 | RDC | Bureau 040 | Strasbourg |  | 3 | 2 heures (hors urgence) |  | 48 heures |  | 4 J.O. |  | 1 mois |  | 2 jours |  |  | 0
climatiseur | Climatisation terminal | DAIKIN | FXZQ25 | 1 | RDC | Bureau 038 | Strasbourg |  | 3 | 2 heures (hors urgence) |  | 48 heures |  | 4 J.O. |  | 1 mois |  | 2 jours |  |  | 0
gainable | Climatisation terminal | DAIKIN | FXSQ63 | 1 | RDC | accueil 005 | Strasbourg |  | 3 | 2 heures (hors urgence) |  | 48 heures |  | 4 J.O. |  | 1 mois |  | 2 jours |  |  | 0
climatiseur | Climatisation terminal | DAIKIN | FXZQ32 | 2 | RDC | Local prepa materiel 042 | Strasbourg |  | 3 | 2 heures (hors urgence) |  | 48 heures |  | 4 J.O. |  | 1 mois |  | 2 jours |  |  | 0
cassette murale | Climatisation terminal | DAIKIN | X | 1 | RDC | Local 048 | Strasbourg |  | 3 | 2 heures (hors urgence) |  | 48 heures |  | 4 J.O. |  | 1 mois |  | 2 jours |  |  | 0
climatiseur | Climatisation terminal | Mitsubishi | X | 1 | RDC | Bureau 002 | Strasbourg |  | 3 | 2 heures (hors urgence) |  | 48 heures |  | 4 J.O. |  | 1 mois |  | 2 jours |  |  | 0
climatiseur | Climatisation terminal | Mitsubishi | X | 1 | RDC | Bureau 003 | Strasbourg |  | 3 | 2 heures (hors urgence) |  | 48 heures |  | 4 J.O. |  | 1 mois |  | 2 jours |  |  | 0
climatiseur | Climatisation terminal | Mitsubishi | X | 1 | RDC | TGBT 007 | Strasbourg |  | 3 | 2 heures (hors urgence) |  | 48 heures |  | 4 J.O. |  | 1 mois |  | 2 jours |  |  | 0
CASSETTES DE CLIMATISATION (6) | Climatisation terminal | toshiba | X | 6 |  | locaux s/sol | Strasbourg |  | 2 | 2 heures (hors urgence) |  | 8 heures |  | 16 heures |  | 1 mois |  | 2 jours |  |  | 0
CASSETTES DE CLIMATISATION (9) | Climatisation terminal | toshiba | X | 9 |  | locaux s/sol | Strasbourg |  | 2 | 2 heures (hors urgence) |  | 8 heures |  | 16 heures |  | 1 mois |  | 2 jours |  |  | 0
CASSETTE DE CLIMATISATION | Climatisation terminal | daikin | X | 1 |  | local 913A | Strasbourg |  | 2 | 2 heures (hors urgence) |  | 8 heures |  | 16 heures |  | 1 mois |  | 2 jours |  |  | 0
climatiseur | Climatisation terminal | DAIKIN | FHYCP100 | 1 | SOUS SOL | Magasin 910 | Strasbourg |  | 3 | 2 heures (hors urgence) |  | 48 heures |  | 4 J.O. |  | 1 mois |  | 2 jours |  |  | 0
climatiseur plafonier | Climatisation terminal | DAIKIN | FHQ50 | 2 | SOUS SOL rue COLLOMB | Sérotheque HLA 933B | Strasbourg |  | 2 | 2 heures (hors urgence) |  | 8 heures |  | 16 heures |  | 1 mois |  | 2 jours |  |  | 0
CTA DOUBLE FLUX animalerie | CTA animalerie d-flux | WOLFF | 262 | 1 | SOUS SOL | Local technique 910B | Strasbourg |  | 1 | 2 heures (hors urgence) |  | 2 heures |  | 4 heures |  | 1 mois |  | 2 jours |  |  | 0
CTA COMBLES 1 | CTA d/flux | aldes | cta | 1 | R+4 | combles | Strasbourg |  | 2 | 2 heures (hors urgence) |  | 8 heures |  | 16 heures |  | 1 mois |  | 2 jours |  |  | 0
CTA COMBLES 2 | CTA D/flux | aldes | cta | 1 | R+4 | combles | Strasbourg |  | 2 | 2 heures (hors urgence) |  | 8 heures |  | 16 heures |  | 1 mois |  | 2 jours |  |  | 0
Centrale de traitement d'air | Traitement d'air | CIAT | CLLIMACIAT | 1 | R+4 | LT Salle de conférence 407 | Strasbourg |  | 3 | 2 heures (hors urgence) |  | 48 heures |  | 4 J.O. |  | 1 mois |  | 2 jours |  |  | 0
CTA | Traitement d'air | HELIOS | KD 200 | 3 | R+3 | Local 301 | Strasbourg |  | 3 | 2 heures (hors urgence) |  | 48 heures |  | 4 J.O. |  | 1 mois |  | 2 jours |  |  | 0
Condenseur à air LT 221 | Traitement d'air | DAIKIN 2014 | RXS71F | 1 | R+2 | Corniche 4 eme Rotonde | Strasbourg |  | 3 | 2 heures (hors urgence) |  | 48 heures |  | 4 J.O. |  | 1 mois |  | 2 jours |  |  | 0
CTA | Traitement d'air | France AIR | Power box 95BC2T1600H | 1 | R+2 | LT 221 | Strasbourg |  | 3 | 2 heures (hors urgence) |  | 48 heures |  | 4 J.O. |  | 1 mois |  | 2 jours |  |  | 0
caisson traitement d'air avec résistance 2kW | Traitement d'air | France AIR | Power box 95 | 1 | R+2 | Local azote 220 | Strasbourg |  | 3 | 2 heures (hors urgence) |  | 48 heures |  | 4 J.O. |  | 1 mois |  | 2 jours |  |  | 0
cassette murale | Traitement d'air | DAIKIN | FTKS50 | 2 | R+2 | LT 225 | Strasbourg |  | 2 | 2 heures (hors urgence) |  | 8 heures |  | 16 heures |  | 1 mois |  | 2 jours |  |  | 0
condenseur à air LT 225 | Traitement d'air | DAIKIN 2004 | RKS50B | 2 | R+2 | Terrasse 1er | Strasbourg |  | 2 | 2 heures (hors urgence) |  | 8 heures |  | 16 heures |  | 1 mois |  | 2 jours |  |  | 0
CTA 1500 m3/h Soufflage | Traitement d'air | GEA HAPPEL | X | 1 | R+2 | traitement d'air zone L3 | Strasbourg |  | 1 | 2 heures (hors urgence) |  | 2 heures |  | 4 heures |  | 1 mois |  | 2 jours |  |  | 0
CTA 3000 m3/h Soufflage | Traitement d'air | GEA HAPPEL | X | 1 | R+2 | traitement d'air zone L2 | Strasbourg |  | 1 | 2 heures (hors urgence) |  | 2 heures |  | 4 heures |  | 1 mois |  | 2 jours |  |  | 0
CTA 1000 m3/h Soufflage Régul SIEMENS | Traitement d'air | GEA HAPPEL | X | 1 | R+2 | traitement d'air zone laverie | Strasbourg |  | 1 | 2 heures (hors urgence) |  | 2 heures |  | 4 heures |  | 1 mois |  | 2 jours |  |  | 0
CTA | Traitement d'air | France AIR | Power Box 95 T 2 BP EL REG H 700 | 1 | R+2 | couloir 2ème | Strasbourg |  | 3 | 2 heures (hors urgence) |  | 48 heures |  | 4 J.O. |  | 1 mois |  | 2 jours |  |  | 0
Centrale d'air | Traitement d'air | GEA | CAIR + 06404IBBV | 1 | R+1 | 136 | Strasbourg |  | 1 | 2 heures (hors urgence) |  | 2 heures |  | 4 heures |  | 1 mois |  | 2 jours |  |  | 0
Centrale d'air | Traitement d'air | GEA | CAIR + 096040IBBV | 1 | R+1 | 137 | Strasbourg |  | 1 | 2 heures (hors urgence) |  | 2 heures |  | 4 heures |  | 1 mois |  | 2 jours |  |  | 0
Centrale d'air | Traitement d'air | France AIR | Power Box60T4BPELREGH2000 | 1 | R+1 | Cage d"escalier secondaire | Strasbourg |  | 3 | 2 heures (hors urgence) |  | 48 heures |  | 4 J.O. |  | 1 mois |  | 2 jours |  |  | 0
CTA | Traitement d'air | ALDES | DFS 800 | 1 | R+1 | Couloir 111 | Strasbourg |  | 3 | 2 heures (hors urgence) |  | 48 heures |  | 4 J.O. |  | 1 mois |  | 2 jours |  |  | 0
rideau air chaud | Traitement d'air | THERMO | X | 1 | RDC | Sas distriburion 032 | Strasbourg |  | 3 | 2 heures (hors urgence) |  | 48 heures |  | 4 J.O. |  | 1 mois |  | 2 jours |  |  | 0
CTA | Traitement d'air | France Air | Power Box 95EL1500HGTC | 1 | RDC | cage d'escalier secondaire | Strasbourg |  | 3 | 2 heures (hors urgence) |  | 48 heures |  | 4 J.O. |  | 1 mois |  | 2 jours |  |  | 0
CTA double flux | Traitement d'air | Helios | KWL200D | 1 | RDC | Labo 015 | Strasbourg |  | 2 | 2 heures (hors urgence) |  | 8 heures |  | 16 heures |  | 1 mois |  | 2 jours |  |  | 0
batterie a detente direct | Traitement d'air | GEA | X | 1 | RDC | Labo 015 | Strasbourg |  | 2 | 2 heures (hors urgence) |  | 8 heures |  | 16 heures |  | 1 mois |  | 2 jours |  |  | 0
CTA Prépa 015 | Traitement d'air | DAIKIN 07/2013 | ERQ100A | 1 | RDC | Terrasse 1er | Strasbourg |  | 2 | 2 heures (hors urgence) |  | 8 heures |  | 16 heures |  | 1 mois |  | 2 jours |  |  | 0
CTA | Traitement d'air | France Air | Plate Box 95-2 1400-P | 1 | RDC | Local prepa materiel 041 | Strasbourg |  | 3 | 2 heures (hors urgence) |  | 48 heures |  | 4 J.O. |  | 1 mois |  | 2 jours |  |  | 0
condenseur à air L 048 | Traitement d'air | DAIKIN 2008 | RXS50G | 1 | RDC | Terrasse 1er | Strasbourg |  | 3 | 2 heures (hors urgence) |  | 48 heures |  | 4 J.O. |  | 1 mois |  | 2 jours |  |  | 0
caisson intro air neuf | Traitement d'air | Mitsubishi | X | 1 | RDC | Bureau002 et 003 | Strasbourg |  | 3 | 2 heures (hors urgence) |  | 48 heures |  | 4 J.O. |  | 1 mois |  | 2 jours |  |  | 0
humidificateur à vapeur | Traitement d'air | Carel | UR027HI003 | 1 | SOUS SOL | Local technique 910B | Strasbourg |  | 3 | 2 heures (hors urgence) |  | 48 heures |  | 4 J.O. |  | 1 mois |  | 2 jours |  |  | 0
caisson filtre a charbon actif | Traitement d'air | X | X | 1 | SOUS SOL | Local technique 910B | Strasbourg |  | 1 | 2 heures (hors urgence) |  | 2 heures |  | 4 heures |  | 1 mois |  | 2 jours |  |  | 0
armoir elec commande CTA | Traitement d'air | X | X | 1 | SOUS SOL | Local technique 910B | Strasbourg |  | 1 | 2 heures (hors urgence) |  | 2 heures |  | 4 heures |  | 1 mois |  | 2 jours |  |  | 0
armoire elec batterie terminales | Traitement d'air | X | X | 1 | SOUS SOL | Local technique 910B | Strasbourg |  | 1 | 2 heures (hors urgence) |  | 2 heures |  | 4 heures |  | 1 mois |  | 2 jours |  |  | 0
caisson filtre absolu | Traitement d'air | X | X | 1 | SOUS SOL | Hébergement 920 | Strasbourg |  | 1 | 2 heures (hors urgence) |  | 2 heures |  | 4 heures |  | 1 mois |  | 2 jours |  |  | 0
batterie electrique terminale | Traitement d'air | X | X | 1 | SOUS SOL | Hébergement 920 | Strasbourg |  | 1 | 2 heures (hors urgence) |  | 2 heures |  | 4 heures |  | 1 mois |  | 2 jours |  |  | 0
caisson filtration absolu | Traitement d'air | X | X | 1 | SOUS SOL | Hébergement 918 | Strasbourg |  | 1 | 2 heures (hors urgence) |  | 2 heures |  | 4 heures |  | 1 mois |  | 2 jours |  |  | 0
batterie electrique terminale | Traitement d'air | X | X | 1 | SOUS SOL | Hébergement 918 | Strasbourg |  | 1 | 2 heures (hors urgence) |  | 2 heures |  | 4 heures |  | 1 mois |  | 2 jours |  |  | 0
caisson filtration absolu | Traitement d'air | X | X | 1 | SOUS SOL | Hébergement 917B | Strasbourg |  | 1 | 2 heures (hors urgence) |  | 2 heures |  | 4 heures |  | 1 mois |  | 2 jours |  |  | 0
batterie electrique terminale | Traitement d'air | X | X | 1 | SOUS SOL | Hébergement 917B | Strasbourg |  | 1 | 2 heures (hors urgence) |  | 2 heures |  | 4 heures |  | 1 mois |  | 2 jours |  |  | 0
caisson filtration absolu | Traitement d'air | X | X | 1 | SOUS SOL | Hébergement 917A | Strasbourg |  | 1 | 2 heures (hors urgence) |  | 2 heures |  | 4 heures |  | 1 mois |  | 2 jours |  |  | 0
batterie electrique terminale | Traitement d'air | X | X | 1 | SOUS SOL | Hébergement 917A | Strasbourg |  | 1 | 2 heures (hors urgence) |  | 2 heures |  | 4 heures |  | 1 mois |  | 2 jours |  |  | 0
caisson filtration absolu | Traitement d'air | X | X | 1 | SOUS SOL | Hébergement 919 | Strasbourg |  | 1 | 2 heures (hors urgence) |  | 2 heures |  | 4 heures |  | 1 mois |  | 2 jours |  |  | 0
batterie electrique terminale | Traitement d'air | X | X | 1 | SOUS SOL | Hébergement 919 | Strasbourg |  | 1 | 2 heures (hors urgence) |  | 2 heures |  | 4 heures |  | 1 mois |  | 2 jours |  |  | 0
caisson filtration absolu | Traitement d'air | X | X | 1 | SOUS SOL | Hébergement 921 | Strasbourg |  | 1 | 2 heures (hors urgence) |  | 2 heures |  | 4 heures |  | 1 mois |  | 2 jours |  |  | 0
batterie electrique terminale | Traitement d'air | X | X | 1 | SOUS SOL | Hébergement 921 | Strasbourg |  | 1 | 2 heures (hors urgence) |  | 2 heures |  | 4 heures |  | 1 mois |  | 2 jours |  |  | 0
CTA Reprise | Traitement d'air | CIAT | CLIMA 75 | 1 | SOUS SOL | LT 929 | Strasbourg |  | 1 | 2 heures (hors urgence) |  | 2 heures |  | 4 heures |  | 1 mois |  | 2 jours |  |  | 0
humidificateur à vapeur | Traitement d'air | Carel |  | 1 | SOUS SOL | Local technique 929 | Strasbourg |  | 3 | 2 heures (hors urgence) |  | 48 heures |  | 4 J.O. |  | 1 mois |  | 2 jours |  |  | 0
CTA Soufflage | Traitement d'air | CIAT | CLIMA 75 | 1 | SOUS SOL | LT 919 | Strasbourg |  | 1 | 2 heures (hors urgence) |  | 2 heures |  | 4 heures |  | 1 mois |  | 2 jours |  |  | 0
CTA Soufflage simple caisson porte filtre | Traitement d'air | CIAT | CLIMACIAT | 1 | SOUS SOL | Magasin 910 | Strasbourg |  | 1 | 2 heures (hors urgence) |  | 2 heures |  | 4 heures |  | 1 mois |  | 2 jours |  |  | 0
CTA Extraction | Traitement d'air | CIAT | CLIMA 25 | 1 | 1er | Terrasse 1er | Strasbourg |  | 1 | 2 heures (hors urgence) |  | 2 heures |  | 4 heures |  | 1 mois |  | 2 jours |  |  | 0
CTA | Traitement d'air | WESPER | 01.39 | 1 | SOUS SOL | Local technique 916A | Strasbourg |  | 1 | 2 heures (hors urgence) |  | 2 heures |  | 4 heures |  | 1 mois |  | 2 jours |  |  | 0
humidificateur à vapeur | Traitement d'air | Carel | UR010HL003 | 1 | SOUS SOL | Local technique 916A | Strasbourg |  | 3 | 2 heures (hors urgence) |  | 48 heures |  | 4 J.O. |  | 1 mois |  | 2 jours |  |  | 0
caisson d'extraction | Traitement d'air | Wesper | 01.39 | 1 | SOUS SOL | Local technique 916A | Strasbourg |  | 1 | 2 heures (hors urgence) |  | 2 heures |  | 4 heures |  | 1 mois |  | 2 jours |  |  | 0
caisson de filtre a charbon actif | Traitement d'air | X | X | 1 | SOUS SOL | Local technique 916A | Strasbourg |  | 1 | 2 heures (hors urgence) |  | 2 heures |  | 4 heures |  | 1 mois |  | 2 jours |  |  | 0
armoir electrique | Traitement d'air | X | X | 1 | SOUS SOL | Local technique 916A | Strasbourg |  | 1 | 2 heures (hors urgence) |  | 2 heures |  | 4 heures |  | 1 mois |  | 2 jours |  |  | 0
filtre absolu | Traitement d'air | X | X | 1 | SOUS SOL | Local technique 916A | Strasbourg |  | 1 | 2 heures (hors urgence) |  | 2 heures |  | 4 heures |  | 1 mois |  | 2 jours |  |  | 0
CTA | Traitement d'air | WESPER | CDCM 21 | 1 | SOUS SOL | Local technique 916A | Strasbourg |  | 2 | 2 heures (hors urgence) |  | 8 heures |  | 16 heures |  | 1 mois |  | 2 jours |  |  | 0
caisson filtre | Traitement d'air | EU3 | X | 1 | SOUS SOL | Local technique 916A | Strasbourg |  | 2 | 2 heures (hors urgence) |  | 8 heures |  | 16 heures |  | 1 mois |  | 2 jours |  |  | 0
caisson d'extraction | Traitement d'air | WESPER | CDCM 21 | 1 | SOUS SOL | Local technique 916A | Strasbourg |  | 2 | 2 heures (hors urgence) |  | 8 heures |  | 16 heures |  | 1 mois |  | 2 jours |  |  | 0
caisson filtre à charbon sur rejet | Traitement d'air | X | X | 1 | SOUS SOL | Local technique 916A | Strasbourg |  | 2 | 2 heures (hors urgence) |  | 8 heures |  | 16 heures |  | 1 mois |  | 2 jours |  |  | 0
armoire elec GTC | Traitement d'air | X | X | 1 | SOUS SOL | Local technique 916A | Strasbourg |  | 2 | 2 heures (hors urgence) |  | 8 heures |  | 16 heures |  | 1 mois |  | 2 jours |  |  | 0
filtre absolu | Traitement d'air | France AIR | X | 1 | SOUS SOL | Local incubateur 914A | Strasbourg |  | 2 | 2 heures (hors urgence) |  | 8 heures |  | 16 heures |  | 1 mois |  | 2 jours |  |  | 0
ventilateur | Traitement d'air | CANAL'AIR 160 | X | 1 | SOUS SOL | Local incubateur 914A | Strasbourg |  | 2 | 2 heures (hors urgence) |  | 8 heures |  | 16 heures |  | 1 mois |  | 2 jours |  |  | 0
filtre absolu | Traitement d'air | France AIR | X | 1 | SOUS SOL | Local developpement 913C | Strasbourg |  | 2 | 2 heures (hors urgence) |  | 8 heures |  | 16 heures |  | 1 mois |  | 2 jours |  |  | 0
filtre absolu | Traitement d'air | France AIR | X | 1 | SOUS SOL | Local microscope 913B | Strasbourg |  | 2 | 2 heures (hors urgence) |  | 8 heures |  | 16 heures |  | 1 mois |  | 2 jours |  |  | 0
cassette sur EG | Traitement d'air | CIAT | X | 1 | SOUS SOL | Local 925 | Strasbourg |  | 2 | 2 heures (hors urgence) |  | 8 heures |  | 16 heures |  | 1 mois |  | 2 jours |  |  | 0
filtre absolu EU 14 | Traitement d'air | France Air | X | 1 | SOUS SOL | Local photo 913A | Strasbourg |  | 2 | 2 heures (hors urgence) |  | 8 heures |  | 16 heures |  | 1 mois |  | 2 jours |  |  | 0
filtre absolu EU 14 | Traitement d'air | France Air | X | 1 | SOUS SOL | Laboratoir coupe 911B | Strasbourg |  | 2 | 2 heures (hors urgence) |  | 8 heures |  | 16 heures |  | 1 mois |  | 2 jours |  |  | 0
filtre absolu EU 14 | Traitement d'air | France Air | X | 1 | SOUS SOL | Laboratoire ME 911 | Strasbourg |  | 2 | 2 heures (hors urgence) |  | 8 heures |  | 16 heures |  | 1 mois |  | 2 jours |  |  | 0
filtre absolu EU 14 | Traitement d'air | France Air | X | 1 | SOUS SOL | Laboratoir inclusion ME 911A | Strasbourg |  | 2 | 2 heures (hors urgence) |  | 8 heures |  | 16 heures |  | 1 mois |  | 2 jours |  |  | 0
condenseur à air LT 933B | Traitement d'air | DAIKIN 2010 | 5MXS90E | 1 | SOUS SOL rue COLLOMB | Terrasse 1er rue collomb | Strasbourg |  | 2 | 2 heures (hors urgence) |  | 8 heures |  | 16 heures |  | 1 mois |  | 2 jours |  |  | 0
Ventilateur d'extraction | Ventilation |  | C160 | 1 | R+3 | Toilettes | Strasbourg |  | 3 | 2 heures (hors urgence) |  | 48 heures |  | 4 J.O. |  | 1 mois |  | 2 jours |  |  | 0
Ventilateur d'extraction | Ventilation |  | C200 | 1 | R+3 | Local 301 | Strasbourg |  | 3 | 2 heures (hors urgence) |  | 48 heures |  | 4 J.O. |  | 1 mois |  | 2 jours |  |  | 0
Condenseur à air LT 328 | Ventilation | DAIKIN 2007 | RKS25F | 1 | R+3 | Terrasse 4eme | Strasbourg |  | 3 | 2 heures (hors urgence) |  | 48 heures |  | 4 J.O. |  | 1 mois |  | 2 jours |  |  | 0
extracteur | Ventilation | X | X | 1 | R+2 | Local azote 220 | Strasbourg |  | 3 | 2 heures (hors urgence) |  | 48 heures |  | 4 J.O. |  | 1 mois |  | 2 jours |  |  | 0
extracteur 1500 m3/h Reprise | Ventilation | France AIR | SILENS'AIR | 2 | R+2 | traitement d'air zone L3 | Strasbourg |  | 1 | 2 heures (hors urgence) |  | 2 heures |  | 4 heures |  | 1 mois |  | 2 jours |  |  | 0
extracteur 3000 m3/h Reprise | Ventilation | France AIR | SILENS'AIR | 1 | R+2 | traitement d'air zone L2 | Strasbourg |  | 1 | 2 heures (hors urgence) |  | 2 heures |  | 4 heures |  | 1 mois |  | 2 jours |  |  | 0
extracteur 1000 m3/h Reprise Régul SIEMENS | Ventilation | France AIR | SILENS'AIR | 2 | R+2 | traitement d'air zone laverie | Strasbourg |  | 1 | 2 heures (hors urgence) |  | 2 heures |  | 4 heures |  | 1 mois |  | 2 jours |  |  | 0
caisson de desemfumage | Ventilation | X | X | 1 | SOUS SOL | Local technique 910B | Strasbourg |  | 1 | 2 heures (hors urgence) |  | 2 heures |  | 4 heures |  | 1 mois |  | 2 jours |  |  | 0
clapets coupe feu | Ventilation | X | X | 4 | SOUS SOL | Local technique 910B | Strasbourg |  | 1 | 2 heures (hors urgence) |  | 2 heures |  | 4 heures |  | 1 mois |  | 2 jours |  |  | 0
insuflateur AXIAL | Ventilation | X | X | 1 | SOUS SOL | Desenfumage sous sol | Strasbourg |  | 3 | 2 heures (hors urgence) |  | 48 heures |  | 4 J.O. |  | 1 mois |  | 2 jours |  |  | 0
extracteur AXIAL | Ventilation |  | 630 | 1 | SOUS SOL | Desenfumage sous sol | Strasbourg |  | 3 | 2 heures (hors urgence) |  | 48 heures |  | 4 J.O. |  | 1 mois |  | 2 jours |  |  | 0
extracteur AXIAL | Ventilation |  | 350 | 1 | SOUS SOL | Desenfumage sous sol | Strasbourg |  | 3 | 2 heures (hors urgence) |  | 48 heures |  | 4 J.O. |  | 1 mois |  | 2 jours |  |  | 0
extracteur | Ventilation | SILENT AIR | 315B | 1 | SOUS SOL rue COLLOMB | salle polyvalente 901 | Strasbourg |  | 3 | 2 heures (hors urgence) |  | 48 heures |  | 4 J.O. |  | 1 mois |  | 2 jours |  |  | 0
extracteur | Ventilation | SILENT AIR | X | 1 | SOUS SOL rue COLLOMB | cuisine 901D | Strasbourg |  | 3 | 2 heures (hors urgence) |  | 48 heures |  | 4 J.O. |  | 1 mois |  | 2 jours |  |  | 0
bouche de ventil | Ventilation | X | X | 4 | site | site | Strasbourg |  | 3 | 2 heures (hors urgence) |  | 48 heures |  | 4 J.O. |  | 1 mois |  | 2 jours |  |  | 0
Clapet coupe-feu |  | X | X | 5 | R+4 | LT Salle de conférence 407 | Strasbourg |  |  | 2 heures (hors urgence) |  | NC |  | NC |  | 1 mois |  | 2 jours |  |  | 0
armoire elec |  | X | X | 1 | R+2 | LT 239 | Strasbourg |  |  | 2 heures (hors urgence) |  | NC |  | NC |  | 1 mois |  | 2 jours |  |  | 0
armoire de commande et régulation |  | X | X | 1 | R+2 | couloir | Strasbourg |  |  | 2 heures (hors urgence) |  | NC |  | NC |  | 1 mois |  | 2 jours |  |  | 0
boitier de repartition |  |  | 4 Voies | 1 | RDC | couloir | Strasbourg |  |  | 2 heures (hors urgence) |  | NC |  | NC |  | 1 mois |  | 2 jours |  |  | 0
boitier de repartition |  |  | 3 voies | 1 | RDC | couloir | Strasbourg |  |  | 2 heures (hors urgence) |  | NC |  | NC |  | 1 mois |  | 2 jours |  |  | 0
boitier de repartition |  |  | 4 voies | 1 | RDC | Couloir | Strasbourg |  |  | 2 heures (hors urgence) |  | NC |  | NC |  | 1 mois |  | 2 jours |  |  | 0
boitier de repartition |  |  | 4 voies | 1 | RDC | couloir | Strasbourg |  | 3 | 2 heures (hors urgence) |  | 48 heures |  | 4 J.O. |  | 1 mois |  | 2 jours |  |  | 0
0

## BPU Lot 2
BORDEREAU DE PRIX
Lot n°2
Sites | Montant P2 (reprendre la somme obtenue dans l'onglet 2 - Trame de réponse) | Taux de remise sur Redevance P2 (valeur annuelle) | Redevance P2 (valeur annuelle) PUHT remisé | Taux TVA applicable | Redevance P2 (valeur annuelle) PUTTC remisé
Colmar | 0 |  | 0 |  | 0
Mulhouse | 0 |  | 0 |  | 0
| 0 |  | 0 |  | 0
| Autres frais | Taux horaire | Le candidat est réputé avoir vérifié le bon fonctionnement des calculs figurant dans le BPU avant le dépôt de son offre. Les erreurs résultant de la modification, volontaire ou non, des formules ou de la structure du document demeurent entièrement à sa charge et ne pourront en aucun cas être invoquées pour solliciter une rectification de l'offre après la date limite de remise des offres.
Mise à jour des plans des réseaux hydrauliques, aérauliques et électriques, et schémas de principe des installations
| Maintenance sur devis | Taux horaire | Cachet et signature du Candidat
Taux horaire technicien
Taux horaire chef d'équipe
Taux horaire chef de projet
ATTENTION LE CLASSEUR CONTIENT 12 ONGLETS A COMPLETER

## Trame de réponse lot 2
Lot n°2
Désignation de l'équipement | Famille d'équipement | Marque | Modèle | Nombre | Niveau | Localisation | Site | Nombre de visite | Niveau de criticité | Délai de prise en charge de la demande d'intervention (confirmation de l'ouverture de dossier/traitement de la demande) Délai indiqué en heure | Délai de prise en charge de la demande d'intervention proposé par le TItulaire(confirmation de l'ouverture de dossier/traitement de la demande) Délai indiqué en heure | Délai de GTI demandé Délai indiqué en heure | Délai de GTI Proposé Délai indiqué en heure | Délai de GTR demandé Délai indiqué en heure | Délai de GTR proposé Délai indiqué en heure | Délai maximal demandé de transmission de devis (P2) hors panne | Délai maximal proposé de transmission de devis (P2) hors panne | Délai maximal de transmission de devis (P2) suite panne demandé | Délai maximal de transmission de devis (P2) suite panne proposé | Redevance P2 exprimée en montant forfaitaire annuel par EQUIPEMENT pour toutes les visites | Redevance P2 exprimée en montant forfaitaire annuel (colonne U x colonne E). La somme de cette colonne correspond au forfait annuel P2
Chaudière (Exemple) | Chauffage production (exemple) | WIESSMANN (Exemple) | Exemple | 2 | SOUS-SOL | Local technique | Exemple | 3 | 2 | 2 heures (hors urgence) | 2 heures (exemple) | 8 heures | 6 heures (exemple) | 16 heures | 14 heures (exemple) | 1 mois | 1 mois (exemple) | 2 jours | 2 jours (exemple) | 500 | 1000
GROUPE VRV 10/2017 | Climatisation production | DAIKIN | VRV REYQ10 | 1 | Toiture | Toiture extérieure | Colmar |  | 2 | 2 heures (hors urgence) |  | 8 heures |  | 16 heures |  | 1 mois |  | 2 jours |  |  | 0
GROUPE VRV 10/2017 | Climatisation production | DAIKIN | VRV REYQ12 | 1 | Toiture | Toiture extérieure | Colmar |  | 2 | 2 heures (hors urgence) |  | 8 heures |  | 16 heures |  | 1 mois |  | 2 jours |  |  | 0
GROUPE VRV 04/2016 | Climatisation production | DAIKIN | VRV REYQ8 | 1 | RDC | Extérieur rez de jardin | Colmar |  | 2 | 2 heures (hors urgence) |  | 8 heures |  | 16 heures |  | 1 mois |  | 2 jours |  |  | 0
GROUPE 2009 | Climatisation production | DAIKIN | X? | 1 | RDC | salle info 021 | Colmar |  | 2 | 2 heures (hors urgence) |  | 8 heures |  | 16 heures |  | 1 mois |  | 2 jours |  |  | 0
GROUPE EXTÉRIEURE 2015 | Climatisation production | AIRWELL | AWAU-YKDO12-H11 | 1 | RDC | Extérieur rez de jardin | Colmar |  | 2 | 2 heures (hors urgence) |  | 8 heures |  | 16 heures |  | 1 mois |  | 2 jours |  |  | 0
GROUPE EXTERIEURE 2004 | Climatisation production | DAIKIN | 3MXS52 | 1 | S/SOL | Extérieur rez de jardin | Colmar |  | 2 | 2 heures (hors urgence) |  | 8 heures |  | 16 heures |  | 1 mois |  | 2 jours |  |  | 0
LEGIONELLES-TEMPERATURE | Production ECS |  |  | 1 | 20-5430-JAR-A-R-000007 | Sous-station local chaufferie | Colmar | [6 empty] | 4 J.O. |  | 1 mois |  | 2 jours |  |  | 0
Debit d'air | Ventilation |  |  | 4 | 20-5430-JAR | Ensemble du batiment | Colmar | [6 empty] | 4 J.O. |  | 1 mois |  | 2 jours |  |  | 0
CASSETTE | Climatisation terminal | DAIKIN | FXFQ32 | 2 | RDC | Accueil prélèvements 001 | Colmar |  | 2 | 2 heures (hors urgence) |  | 8 heures |  | 16 heures |  | 1 mois |  | 2 jours |  |  | 0
CASSETTE | Climatisation terminal | DAIKIN | FXFQ32 | 1 | RDC | Bureau 003 | Colmar |  | 3 | 2 heures (hors urgence) |  | 48 heures |  | 4 J.O. |  | 1 mois |  | 2 jours |  |  | 0
CASSETTE | Climatisation terminal | DAIKIN | FXFQ25 | 1 | RDC | Bureau 004 | Colmar |  | 3 | 2 heures (hors urgence) |  | 48 heures |  | 4 J.O. |  | 1 mois |  | 2 jours |  |  | 0
CASSETTE | Climatisation terminal | DAIKIN | FXFQ32 | 1 | RDC | Bureau 005 | Colmar |  | 3 | 2 heures (hors urgence) |  | 48 heures |  | 4 J.O. |  | 1 mois |  | 2 jours |  |  | 0
CASSETTE | Climatisation terminal | DAIKIN | FXFQ25 | 1 | RDC | Bureau 006 | Colmar |  | 3 | 2 heures (hors urgence) |  | 48 heures |  | 4 J.O. |  | 1 mois |  | 2 jours |  |  | 0
CASSETTE | Climatisation terminal | DAIKIN | FXFQ25 | 1 | RDC | Bureau médecin donneurs 009 | Colmar |  | 2 | 2 heures (hors urgence) |  | 8 heures |  | 16 heures |  | 1 mois |  | 2 jours |  |  | 0
CASSETTE | Climatisation terminal | DAIKIN | FXFQ20 | 1 | RDC | Bureau médecin 010 | Colmar |  | 3 | 2 heures (hors urgence) |  | 48 heures |  | 4 J.O. |  | 1 mois |  | 2 jours |  |  | 0
CASSETTE | Climatisation terminal | DAIKIN | FXFQ32 | 2 | RDC | Salle de prélèvements 012 | Colmar |  | 2 | 2 heures (hors urgence) |  | 8 heures |  | 16 heures |  | 1 mois |  | 2 jours |  |  | 0
CASSETTE | Climatisation terminal | DAIKIN | FXFQ64 | 2 | RDC | Caféteria 014 | Colmar |  | 2 | 2 heures (hors urgence) |  | 8 heures |  | 16 heures |  | 1 mois |  | 2 jours |  |  | 0
CASSETTE | Climatisation terminal | DAIKIN | FXFQ32 | 2 | S/SOL | Salle de réunion AS.103 | Colmar |  | 3 | 2 heures (hors urgence) |  | 48 heures |  | 4 J.O. |  | 1 mois |  | 2 jours |  |  | 0
CASSETTE | Climatisation terminal | DAIKIN | FXZQ32 | 1 | RDC | coin café personnel 020 | Colmar |  | 3 | 2 heures (hors urgence) |  | 48 heures |  | 4 J.O. |  | 1 mois |  | 2 jours |  |  | 0
CASSETTE MURALE | Climatisation terminal | DAIKIN | FXAQ32 | 1 | RDC | salle info 021 | Colmar |  | 2 | 2 heures (hors urgence) |  | 8 heures |  | 16 heures |  | 1 mois |  | 2 jours |  |  | 0
CASSETTE MURALE | Climatisation terminal | DAIKIN | FTXS35 | 1 | RDC | salle info 021 | Colmar |  | 2 | 2 heures (hors urgence) |  | 8 heures |  | 16 heures |  | 1 mois |  | 2 jours |  |  | 0
CASSETTE | Climatisation terminal | DAIKIN | FXZQ25 | 1 | RDC | Bureau 022 | Colmar |  | 3 | 2 heures (hors urgence) |  | 48 heures |  | 4 J.O. |  | 1 mois |  | 2 jours |  |  | 0
CASSETTE | Climatisation terminal | DAIKIN | FXZQ20 | 1 | RDC | Bureau 023 | Colmar |  | 3 | 2 heures (hors urgence) |  | 48 heures |  | 4 J.O. |  | 1 mois |  | 2 jours |  |  | 0
CASSETTE | Climatisation terminal | DAIKIN | FXZQ20 | 1 | RDC | Chambre de garde 024 | Colmar |  | 3 | 2 heures (hors urgence) |  | 48 heures |  | 4 J.O. |  | 1 mois |  | 2 jours |  |  | 0
CASSETTE | Climatisation terminal | DAIKIN | FXZQ20 | 1 | RDC | Rangement 038 | Colmar |  | 3 | 2 heures (hors urgence) |  | 48 heures |  | 4 J.O. |  | 1 mois |  | 2 jours |  |  | 0
CASSETTES DE CLIMATISATION (6) | climatisation terminal | daikin | X | 6 | CASSETTES DE CLIMATISATION (6) | labo IH-DEL | Colmar |  | 2 | 2 heures (hors urgence) |  | 8 heures |  | 16 heures |  | 1 mois |  | 2 jours |  |  | 0
CASSETTE MURALE | Climatisation terminal | AIRWELL | AWSI-HKDO12-N11 | 1 | RDC | Retour collectes 035 | Colmar |  | 2 | 2 heures (hors urgence) |  | 8 heures |  | 16 heures |  | 1 mois |  | 2 jours |  |  | 0
CASSETTE | Climatisation terminal | DAIKIN | FFQ35 | 1 | S/SOL | Point de rencontre collecte AS.112 | Colmar |  | 2 | 2 heures (hors urgence) |  | 8 heures |  | 16 heures |  | 1 mois |  | 2 jours |  |  | 0
CASSETTE | Climatisation terminal | DAIKIN | FFQ35 | 1 | S/SOL | PC retour collecte AS.113 | Colmar |  | 2 | 2 heures (hors urgence) |  | 8 heures |  | 16 heures |  | 1 mois |  | 2 jours |  |  | 0
VRV RDC | production climatisation | daikin | 2602393 | 1 | VRV RDC | exterieur jardin | Colmar |  | 2 | 2 heures (hors urgence) |  | 8 heures |  | 16 heures |  | 1 mois |  | 2 jours |  |  | 0
EXTRACTEUR | Ventilation | France AIR | Rectilys 600 | 1 | RDC | Toilettes 032 | Colmar |  | 3 | 2 heures (hors urgence) |  | 48 heures |  | 4 J.O. |  | 1 mois |  | 2 jours |  |  | 0
EXTRACTEUR | Ventilation | ALDES | Easyvac compact 1000 | 1 | RDC | coin café personnel 020 | Colmar |  | 3 | 2 heures (hors urgence) |  | 48 heures |  | 4 J.O. |  | 1 mois |  | 2 jours |  |  | 0
VMC | Ventilation | SAFTAIR | BFSA-I 160 | 1 | Toiture | Toiture extérieure | Colmar |  | 3 | 2 heures (hors urgence) |  | 48 heures |  | 4 J.O. |  | 1 mois |  | 2 jours |  |  | 0
EXTRACTEUR | Ventilation | SYSTEMAIR | SILEO 160XL | 1 | S/SOL | Local nettoyage AS.111 | Colmar |  | 2 | 2 heures (hors urgence) |  | 8 heures |  | 16 heures |  | 1 mois |  | 2 jours |  |  | 0
bouche de ventil | Ventilation | X | X | 1 | site | site | Colmar |  | 2 | 2 heures (hors urgence) |  | 8 heures |  | 16 heures |  | 1 mois |  | 2 jours |  |  | 0
CASSETTE | Chauffage terminal | DAIKIN | FXAQ15PAV1 | 1 | RDC | CHAMBRE DE GARDE 021 | Mulhouse |  | 3 | 2 heures (hors urgence) |  | 48 heures |  | 4 J.O. |  | 1 mois |  | 2 jours |  |  | 0
MONO-SPLIT K7 MURALE | Climatisation production | DAIKIN | FTXS25G2V1B | 1 | Ssol | AS 113 | Mulhouse |  | 3 | 2 heures (hors urgence) |  | 48 heures |  | 4 J.O. |  | 1 mois |  | 2 jours |  |  | 0
GROUPE EXTERIEUR | Climatisation production | DAIKIN | RXS25G2V1B | 1 | SSol | EXTERIEUR | Mulhouse |  | 3 | 2 heures (hors urgence) |  | 48 heures |  | 4 J.O. |  | 1 mois |  | 2 jours |  |  | 0
GROUPE VRV | Climatisation production | DAIKIN 2015 | VRV 26Cv REYQ14T7Y1B | 1 | SSol | EXTERIEUR | Mulhouse |  | 2 | 2 heures (hors urgence) |  | 8 heures |  | 16 heures |  | 1 mois |  | 2 jours |  |  | 0
GROUPE VRV | Climatisation production | DAIKIN 2015 | VRV 26Cv REYQ12T7Y1B | 1 | SSol | EXTERIEUR | Mulhouse |  | 2 | 2 heures (hors urgence) |  | 8 heures |  | 16 heures |  | 1 mois |  | 2 jours |  |  | 0
MONO-SPLIT K7 MURALE | Climatisation production | DAIKIN | FTXS35K2V1B | 1 | RDC | LT 009 | Mulhouse |  | 3 | 2 heures (hors urgence) |  | 48 heures |  | 4 J.O. |  | 1 mois |  | 2 jours |  |  | 0
GROUPE EXTERIEUR | Climatisation production | DAIKIN | RXS35L2V1B | 1 | RDC | EXTERIEUR | Mulhouse |  | 3 | 2 heures (hors urgence) |  | 48 heures |  | 4 J.O. |  | 1 mois |  | 2 jours |  |  | 0
CASSETTE | Climatisation terminal | DAIKIN | FXZQ32A | 1 | RDC | ACCUEIL 001 | Mulhouse |  | 2 | 2 heures (hors urgence) |  | 8 heures |  | 16 heures |  | 1 mois |  | 2 jours |  |  | 0
CASSETTE | Climatisation terminal | DAIKIN | FXZQ15A | 1 | RDC | MÉDECIN 003 | Mulhouse |  | 2 | 2 heures (hors urgence) |  | 8 heures |  | 16 heures |  | 1 mois |  | 2 jours |  |  | 0
CASSETTE | Climatisation terminal | DAIKIN | FXZQ32A | 2 | RDC | PRELEVEMENTS 010 | Mulhouse |  | 2 | 2 heures (hors urgence) |  | 8 heures |  | 16 heures |  | 1 mois |  | 2 jours |  |  | 0
CASSETTE | Climatisation terminal | DAIKIN | FXZQ32A | 1 | RDC | CAFETERIA 019 | Mulhouse |  | 2 | 2 heures (hors urgence) |  | 8 heures |  | 16 heures |  | 1 mois |  | 2 jours |  |  | 0
CASSETTE | Climatisation terminal | DAIKIN | FXZQ25A | 1 | RDC | RESPONSABLE 004 | Mulhouse |  | 3 | 2 heures (hors urgence) |  | 48 heures |  | 4 J.O. |  | 1 mois |  | 2 jours |  |  | 0
CASSETTE | Climatisation terminal | DAIKIN | FXZQ15A | 1 | RDC | COIN CAFE 005 | Mulhouse |  | 3 | 2 heures (hors urgence) |  | 48 heures |  | 4 J.O. |  | 1 mois |  | 2 jours |  |  | 0
CASSETTE | Climatisation terminal | DAIKIN | FXFQ40A | 1 | RDC | SALLE DE REUNION 006 | Mulhouse |  | 3 | 2 heures (hors urgence) |  | 48 heures |  | 4 J.O. |  | 1 mois |  | 2 jours |  |  | 0
CASSETTE | Climatisation terminal | DAIKIN | FXZQ20A | 1 | RDC | BUREAU 007 | Mulhouse |  | 3 | 2 heures (hors urgence) |  | 48 heures |  | 4 J.O. |  | 1 mois |  | 2 jours |  |  | 0
CASSETTE | Climatisation terminal | DAIKIN | FXZQ20A | 1 | RDC | BUREAU 008 | Mulhouse |  | 3 | 2 heures (hors urgence) |  | 48 heures |  | 4 J.O. |  | 1 mois |  | 2 jours |  |  | 0
CASSETTE | Climatisation terminal | DAIKIN | FXFQ40A | 4 | RDC | LABO IH DD 025 | Mulhouse |  | 2 | 2 heures (hors urgence) |  | 8 heures |  | 16 heures |  | 1 mois |  | 2 jours |  |  | 0
EXTRACTEUR | Ventilation | HELIOS | HR90KZ | 1 | RDC | - | Mulhouse |  | 3 | 2 heures (hors urgence) |  | 48 heures |  | 4 J.O. |  | 1 mois |  | 2 jours |  |  | 0
EXTRACTEUR | Ventilation | ALDES | C.VEC 750 | 1 | RDC | - | Mulhouse |  | 3 | 2 heures (hors urgence) |  | 48 heures |  | 4 J.O. |  | 1 mois |  | 2 jours |  |  | 0
bouche de ventil | Ventilation | X | X | 1 | site | Site | Mulhouse |  | 3 | 2 heures (hors urgence) |  | 48 heures |  | 4 J.O. |  | 1 mois |  | 2 jours |  |  | 0
[20 empty] | Total COLMAR | 0
[20 empty] | Total Mulhouse | 0
[20 empty] | Total Lot 2 | 0
[20 empty] | Contrôle | 0

## BPU Lot 3
BORDEREAU DE PRIX
Lot n°3
Sites | Montant P2 (reprendre la somme obtenue dans l'onglet 2 - Trame de réponse) | Taux de remise sur Redevance P2 (valeur annuelle) | Redevance P2 (valeur annuelle) PUHT remisé | Taux TVA applicable | Redevance P2 (valeur annuelle) PUTTC remisé | Montant P3 |  |  |  | TOTAL HT
[6 empty] | Année 1 | Année 2 | Année 3 | Année 4
Jarville | 0 |  | 0 |  | 0 |  |  |  |  | 0
Nancy Lobau | 0 |  | 0 |  | 0
Metz Sablon | 0 |  | 0 |  | 0
| Autres frais | Taux horaire |  | Le candidat est réputé avoir vérifié le bon fonctionnement des calculs figurant dans le BPU avant le dépôt de son offre. Les erreurs résultant de la modification, volontaire ou non, des formules ou de la structure du document demeurent entièrement à sa charge et ne pourront en aucun cas être invoquées pour solliciter une rectification de l'offre après la date limite de remise des offres.
Mise à jour des plans des réseaux hydrauliques, aérauliques et électriques, et schémas de principe des installations
| Opérations diverses à imputer au P3 | Taux horaire |  |  |  |  | Cachet et signature du Candidat
Taux horaire technicien
Taux horaire chef d'équipe
Taux horaire chef de projet
ATTENTION LE CLASSEUR CONTIENT 12 ONGLETS A COMPLETER

## Trame de réponse lot 3
Lot n°3
Désignation de l'équipement | Famille d'équipement | Marque | Modèle | Nombre | Niveau | Localisation | Site | Nombre de visite | Niveau de criticité | Délai de prise en charge de la demande d'intervention (confirmation de l'ouverture de dossier/traitement de la demande) Délai indiqué en heure | Délai de prise en charge de la demande d'intervention proposé par le TItulaire(confirmation de l'ouverture de dossier/traitement de la demande) Délai indiqué en heure | Délai de GTI demandé Délai indiqué en heure | Délai de GTI Proposé Délai indiqué en heure | Délai de GTR demandé Délai indiqué en heure | Délai de GTR proposé Délai indiqué en heure | Délai maximal demandé de transmission de devis (P2 et P3) hors panne | Délai maximal proposé de transmission de devis (P2 et P3) hors panne | Délai maximal de transmission de devis (P2 et P3) suite panne demandé | Délai maximal de transmission de devis (P2 et P3) suite panne proposé | Redevance P2 exprimé en montant forfaitaire annuel par EQUIPEMENT pour toutes les visites | Redevance P2 exprimé en montant forfaitaire annuel (colonne U x colonne E). La somme de cette colonne correspond au forfait annuel P2
Chaudière (Exemple) | Chauffage production (exemple) | WIESSMANN (Exemple) | Exemple | 2 | SOUS-SOL | Local technique | Exemple | 3 | 2 | 2 heures (hors urgence) | 2 heures (exemple) | 8 heures | 6 heures (exemple) | 16 heures | 14 heures (exemple) | 1 mois | 1 mois (exemple) | 2 jours | 2 jours (exemple) | 500 | 1000
Chaudière | Chauffage production | DIETRICH | GT 530-11 | 1 | 20-5430-JAR-A-R-000007 | Local technique | Jarville |  | 3 | 2 heures (hors urgence) |  | 48 heures |  | 4 J.O. |  | 1 mois |  | 2 jours |  |  | 0
Rideau d'air chaud 1 | Chauffage production |  | PORTE N°1 20107944 SN 13390 | 1 | 20-5430-JAR-A-R-000006 | Hall stockage | Jarville |  | 3 | 2 heures (hors urgence) |  | 48 heures |  | 4 J.O. |  | 1 mois |  | 2 jours |  |  | 0
Rideau d'air chaud 2 | Chauffage production |  | PORTE N°2 20107943 SN 13391 | 1 | 20-5430-JAR-A-R-000006 | Hall stockage | Jarville |  | 3 | 2 heures (hors urgence) |  | 48 heures |  | 4 J.O. |  | 1 mois |  | 2 jours |  |  | 0
Rideau d'air chaud 3 | Chauffage production |  | PORTE N°3 20107942 SN 13392 | 1 | 20-5430-JAR-A-R-000006 | Hall stockage | Jarville |  | 3 | 2 heures (hors urgence) |  | 48 heures |  | 4 J.O. |  | 1 mois |  | 2 jours |  |  | 0
Aerotherme a eau chaude | Chauffage production |  |  | 6 | 20-5430-JAR-A-R-000006 | Hall stockage | Jarville |  | 3 | 2 heures (hors urgence) |  | 48 heures |  | 4 J.O. |  | 1 mois |  | 2 jours |  |  | 0
Chauffe eau 150L | Production ECS | Atlantic |  | 1 | 20-5430-JAR-A-R-000006 | Hall stockage | Jarville |  | 3 | 2 heures (hors urgence) |  | 48 heures |  | 4 J.O. |  | 1 mois |  | 2 jours |  |  | 0
LEGIONELLES-TEMPERATURE | Production ECS |  |  | 1 | 20-5430-JAR-A-R-000007 | Sous-station local chaufferie | Jarville | [6 empty] | 4 J.O. |  | 1 mois |  | 2 jours |  |  | 0
Extracteur VMC | Ventilation |  |  | 1 | 20-5430-JAR-A-R-000006 | Hall stockage | Jarville |  | 3 | 2 heures (hors urgence) |  | 48 heures |  | 4 J.O. |  | 1 mois |  | 2 jours |  |  | 0
Debit d'air | Ventilation |  |  | 4 | 20-5430-JAR | Ensemble du batiment | Jarville | [6 empty] | 4 J.O. |  | 1 mois |  | 2 jours |  |  | 0
Relevé compteur | Autres |  |  | 1 | 20-5430-JAR | Ensemble du batiment | Jarville | [6 empty] | 4 J.O. |  | 1 mois |  | 2 jours |  |  | 0
Debit d'air | Ventilation |  |  | 18 | 20-5722-MTM | Ensemble du batiment | Metz Mercy |  | 3 |  |  |  |  | 4 J.O. |  | 1 mois |  | 2 jours |  |  | 0
CHAUDIERE | Chauffage production | viessman | vitocrossal | 1 | 20-5702-MTS-A-R-000005 | Batiment A Chaufferie | Metz Sablon |  | 1 | 2 heures (hors urgence) |  | 2 heures |  | 4 heures |  | 1 mois |  | 2 jours |  |  | 0
CHAUDIERE | Chauffage production | BUDERUS | R4212 | 1 | 20-5702-MTS-C-R-000004 | Batiment C Chaufferie | Metz Sablon |  | 1 | 2 heures (hors urgence) |  | 2 heures |  | 4 heures |  | 1 mois |  | 2 jours |  |  | 0
BI-SPLIT | Climatisation production | DAIKIN |  | 1 | 20-5702-MTS-C | Extérieur | Metz Sablon |  | 2 | 2 heures (hors urgence) |  | 8 heures |  | 16 heures |  | 1 mois |  | 2 jours |  |  | 0
MONO-SPLIT | Climatisation production | DAIKIN |  | 1 | 20-5702-MTS-C | Extérieur | Metz Sablon |  | 2 | 2 heures (hors urgence) |  | 8 heures |  | 16 heures |  | 1 mois |  | 2 jours |  |  | 0
VRV METZ SABLON | Climatisation production | Daikin | RXYCQ-12A | 1 | 20-5702-MTS-B-T-000001 | Extérieur | Metz Sablon |  | 2 | 2 heures (hors urgence) |  | 8 heures |  | 16 heures |  | 1 mois |  | 2 jours |  |  | 0
VRV METZ SABLON | Climatisation production | Daikin |  | 1 | 20-5702-MTS-B-T-000001 | Extérieur | Metz Sablon |  | 2 | 2 heures (hors urgence) |  | 8 heures |  | 16 heures |  | 1 mois |  | 2 jours |  |  | 0
MONO-SPLIT | Climatisation production | GREE |  | 1 | 20-5702-MTS-B | Extérieur | Metz Sablon |  | 3 | 2 heures (hors urgence) |  | 48 heures |  | 4 J.O. |  | 1 mois |  | 2 jours |  |  | 0
MONO-SPLIT | Climatisation production | DAIKIN |  | 1 | 20-5702-MTS-C | Extérieur | Metz Sablon |  | 3 | 2 heures (hors urgence) |  | 48 heures |  | 4 J.O. |  | 1 mois |  | 2 jours |  |  | 0
CASSETTE | Climatisation terminal | DAIKIN |  | 2 | 20-5702-MTS-C-R-000009 | Prépa EQM | Metz Sablon |  | 2 | 2 heures (hors urgence) |  | 8 heures |  | 16 heures |  | 1 mois |  | 2 jours |  |  | 0
CASSETTE | Climatisation terminal | Daikin |  | 1 | 20-5702-MTS-C-R-000012 | Bureau Logistique Bât C | Metz Sablon |  | 2 | 2 heures (hors urgence) |  | 8 heures |  | 16 heures |  | 1 mois |  | 2 jours |  |  | 0
CASSETTE | Climatisation terminal | Daikin |  | 8 | 20-5702-MTS-B-R | Prélevement | Metz Sablon |  | 2 | 2 heures (hors urgence) |  | 8 heures |  | 16 heures |  | 1 mois |  | 2 jours |  |  | 0
CASSETTE | Climatisation terminal | Daikin |  | 7 | 20-5702-MTS-A-1 | Batiment A | Metz Sablon |  | 2 | 2 heures (hors urgence) |  | 8 heures |  | 16 heures |  | 1 mois |  | 2 jours |  |  | 0
Cassette | Climatisation terminal | GREE |  | 1 | 20-5702-MTS-B-R-000009 | Local technique | Metz Sablon |  | 2 | 2 heures (hors urgence) |  | 8 heures |  | 16 heures |  | 1 mois |  | 2 jours |  |  | 0
Cassette | Climatisation terminal | DAIKIN |  | 1 | 20-5702-MTS-C-R-000008 | BUREAU CHAUFFEUR | Metz Sablon |  | 2 | 2 heures (hors urgence) |  | 8 heures |  | 16 heures |  | 1 mois |  | 2 jours |  |  | 0
Chauffe eau 100L | Production ECS | Atlantic |  | 1 | 20-5702-MTS-E-R-000002 | Batiment E | Metz Sablon |  | 3 | 2 heures (hors urgence) |  | 48 heures |  | 4 J.O. |  | 1 mois |  | 2 jours |  |  | 0
LEGIONELLES-TEMPERATURE | Production ECS |  |  | 1 | 20-5702-MTS | Ensemble des batiments | Metz Sablon |  |  | 2 heures (hors urgence) |  |  |  | 4 J.O. |  | 1 mois |  | 2 jours |  |  | 0
Extracteur VMC LOCAL ONDULEUR | Ventilation |  |  | 1 | 20-5702-MTS-B-R-000009 | Batiment A | Metz Sablon |  | 3 | 2 heures (hors urgence) |  | 48 heures |  | 4 J.O. |  | 1 mois |  | 2 jours |  |  | 0
Debit d'air | Ventilation |  |  | 14 | 20-5702-MTS | Ensemble du batiment A et B | Metz Sablon |  |  | 2 heures (hors urgence) |  |  |  | 4 J.O. |  | 1 mois |  | 2 jours |  |  | 0
Relevé compteur | Autres |  |  | 1 | 20-5702-MTS | Ensemble des batiments | Metz Sablon |  |  | 2 heures (hors urgence) |  |  |  | 4 J.O. |  | 1 mois |  | 2 jours |  |  | 0
Debit d'air | Ventilation |  |  | 9 | 20-5420-BBB | Ensemble du batiment | Nancy Brabois |  |  | 2 heures (hors urgence) |  |  |  | 4 J.O. |  | 1 mois |  | 2 jours |  |  | 0
Pompe double circuit primaire | Chauffage production | SALMSON | DCX 65-90N | 1 | 20-5421-LOB-A-R-000075 | Sous-station local chaud | Nancy Lobau |  | 2 | 2 heures (hors urgence) |  | 8 heures |  | 16 heures |  | 1 mois |  | 2 jours |  |  | 0
Pompe double circuit radiateurs | Chauffage production | SALMSON | SIRIUX D 32/70 | 1 | 20-5421-LOB-A-R-000075 | Sous-station local chaud | Nancy Lobau |  | 2 | 2 heures (hors urgence) |  | 8 heures |  | 16 heures |  | 1 mois |  | 2 jours |  |  | 0
Pompe double surgélateurs | Chauffage production | SALMSON | PRIUX MASTER D40-80 | 1 | 20-5421-LOB-A-4 | Terrasse aile gauche Nord | Nancy Lobau |  | 1 | 2 heures (hors urgence) |  | 2 heures |  | 4 heures |  | 1 mois |  | 2 jours |  |  | 0
Rideau d'air | Chauffage production | FRICO | Thermozone AR315W | 1 | 20-5421-LOB-A-R-000015 | Entrée Principale | Nancy Lobau |  | 2 | 2 heures (hors urgence) |  | 8 heures |  | 16 heures |  | 1 mois |  | 2 jours |  |  | 0
Panneaux rayonnants | Chauffage production | ZENHDER ou equivalent |  | 12 | 20-5421-LOB-A | Passerelles | Nancy Lobau |  | 2 | 2 heures (hors urgence) |  | 8 heures |  | 16 heures |  | 1 mois |  | 2 jours |  |  | 0
Radiateurs | Chauffage terminal | ZENHDER ou équivalent |  | 61 | 20-5421-LOB-A | Circulations | Nancy Lobau |  | 2 | 2 heures (hors urgence) |  | 8 heures |  | 16 heures |  | 1 mois |  | 2 jours |  |  | 0
Groupe d'eau glacée climatisation | Climatisation production | CARRIER | AquaForce 30XA 702 | 1 | 20-5421-LOB-A-4 | Terrasse aile gauche Sud | Nancy Lobau |  | 1 | 2 heures (hors urgence) |  | 2 heures |  | 4 heures |  | 1 mois |  | 2 jours |  |  | 0
Groupes d'eau glacée surgélateur | Climatisation production | CARRIER | 30RBS 050 | 2 | 20-5421-LOB-A-4 | Terrasse aile gauche Sud | Nancy Lobau |  | 1 | 2 heures (hors urgence) |  | 2 heures |  | 4 heures |  | 1 mois |  | 2 jours |  |  | 0
Groupe froid armoire metro | Climatisation production | MITSUBISHI | MEGR-MC-A 013 | 1 | 20-5421-LOB-A-4 | Terrasse IRR | Nancy Lobau |  | 1 | 2 heures (hors urgence) |  | 2 heures |  | 4 heures |  | 1 mois |  | 2 jours |  |  | 0
Pompe groupe froid | Climatisation production | SALMSON | DIL412-22/11 | 2 | 20-5421-LOB-A-4 | Terrasse aile gauche Nord | Nancy Lobau |  | 1 | 2 heures (hors urgence) |  | 2 heures |  | 4 heures |  | 1 mois |  | 2 jours |  |  | 0
MONO-SPLIT | Climatisation production | DAIKIN | FTXB | 2 | 20-5421-LOB-A-4 | salle serveur | Nancy Lobau |  | 1 | 2 heures (hors urgence) |  | 2 heures |  | 4 heures |  | 1 mois |  | 2 jours |  |  | 0
Pot a boue froid | Climatisation production | station | GLW BFH03 | 1 | 20-5421-LOB-A-4 | Terrasse | Nancy Lobau |  | 3 | 2 heures (hors urgence) |  | 48 heures |  | 4 J.O. |  | 1 mois |  | 2 jours |  |  | 0
Pot a boue froid | Climatisation production | station | GLW BFH03 | 1 | 20-5421-LOB-A-R-000066 | RDC | Nancy Lobau |  | 3 | 2 heures (hors urgence) |  | 48 heures |  | 4 J.O. |  | 1 mois |  | 2 jours |  |  | 0
Pot a boue chaud | Climatisation production | station | GLW BFH03 | 1 | 20-5421-LOB-A-R-000075 | Chaufferie | Nancy Lobau |  | 3 | 2 heures (hors urgence) |  | 48 heures |  | 4 J.O. |  | 1 mois |  | 2 jours |  |  | 0
Armoire de climatisation métrologie | Climatisation terminal | CLIMAVENTA | ACU BASIC07 | 1 | 20-5421-LOB-A-2-000005 | Métrologie, R+2 | Nancy Lobau |  | 1 | 2 heures (hors urgence) |  | 2 heures |  | 4 heures |  | 1 mois |  | 2 jours |  |  | 0
Armoire de climatisation métrologie | Climatisation terminal | CLIMAVENTA | ACU BASIC07 | 1 | 20-5421-LOB-A-2-000005 | Métrologie, R+2 | Nancy Lobau |  | 1 | 2 heures (hors urgence) |  | 2 heures |  | 4 heures |  | 1 mois |  | 2 jours |  |  | 0
Gaine textile métrologie | Climatisation terminal | F2A | TEXI-SOFT | 1 | 20-5421-LOB-A-2-000005 | Métrologie, R+2 | Nancy Lobau |  | 1 | 2 heures (hors urgence) |  | 2 heures |  | 4 heures |  | 1 mois |  | 2 jours |  |  | 0
Armoire de climatisation serveurs n°1 et n°2 | Climatisation terminal | CLIMAVENTA | ACU BASIC14 | 2 | 20-5421-LOB-A-2-000003 | Salle des serveurs, R+2 | Nancy Lobau |  | 2 | 2 heures (hors urgence) |  | 8 heures |  | 16 heures |  | 1 mois |  | 2 jours |  |  | 0
Cassettes de climatisation | Climatisation terminal | CARRIER | 42GWD (004/008/016/020) | 156 | 20-5421-LOB-A | Tous locaux, bureaux + laboratoires | Nancy Lobau |  | 2 | 2 heures (hors urgence) |  | 8 heures |  | 16 heures |  | 1 mois |  | 2 jours |  |  | 0
MONO-SPLIT | Climatisation terminal | HITACHI | RAC-50WPA | 1 | 20-5421-LOB-A-4 | Terrasse aile gauche Nord | Nancy Lobau |  | 2 | 2 heures (hors urgence) |  | 8 heures |  | 16 heures |  | 1 mois |  | 2 jours |  |  | 0
CASSETTE | Climatisation terminal | HITACHI |  | 1 | 20-5421-LOB-A-4 | centrale froid terrasse | Nancy Lobau |  | 2 | 2 heures (hors urgence) |  | 8 heures |  | 16 heures |  | 1 mois |  | 2 jours |  |  | 0
CASSETTE | Climatisation terminal | Daikin |  | 2 | 20-5421-LOB-A-2-000003 | salle serveur | Nancy Lobau |  | 1 | 2 heures (hors urgence) |  | 2 heures |  | 4 heures |  | 1 mois |  | 2 jours |  |  | 0
Pompe double primaire ECS | Production ECS | GRUNDFOS | UPSD 32/80 180 | 1 | 20-5421-LOB-A-R-000075 | Sous-station local chaud | Nancy Lobau |  | 2 | 2 heures (hors urgence) |  | 8 heures |  | 16 heures |  | 1 mois |  | 2 jours |  |  | 0
Pompe double secondaire ECS | Production ECS | GRUNDFOS | TP25-50/2 | 1 | 20-5421-LOB-A-R-000075 | Sous-station local chaud | Nancy Lobau |  | 2 | 2 heures (hors urgence) |  | 8 heures |  | 16 heures |  | 1 mois |  | 2 jours |  |  | 0
Pompe simple bouclage ECS | Production ECS | GRUNDFOS | NSB30-25B | 1 | 20-5421-LOB-A-R-000075 | Sous-station local chaud | Nancy Lobau |  | 2 | 2 heures (hors urgence) |  | 8 heures |  | 16 heures |  | 1 mois |  | 2 jours |  |  | 0
Echangeur Eau Chaude Sanitaire | Production ECS | CIAT | SANICIAT MS 613 | 1 | 20-5421-LOB-A-R-000075 | Sous-station local chaud | Nancy Lobau |  | 2 | 2 heures (hors urgence) |  | 8 heures |  | 16 heures |  | 1 mois |  | 2 jours |  |  | 0
LEGIONELLES-TEMPERATURE | Production ECS |  |  | 1 | 20-5421-LOB | Sous-station local chaud | Nancy Lobau |  |  | 2 heures (hors urgence) |  | 8 heures |  | 16 heures |  | 1 mois |  | 2 jours |  |  | 0
Centrale de traitement d'air bureaux aile gauche | Traitement d'air | CARRIER | 39AH 20*20 | 1 | 20-5421-LOB-A-4 | Terrasse aile gauche Sud | Nancy Lobau |  | 2 | 2 heures (hors urgence) |  | 8 heures |  | 16 heures |  | 1 mois |  | 2 jours |  |  | 0
Centrale de traitement d'air laboratoires aile gauche | Traitement d'air | CARRIER | 39AH 10*20 | 1 | 20-5421-LOB-A-4 | Terrasse aile gauche Sud | Nancy Lobau |  | 1 | 2 heures (hors urgence) |  | 2 heures |  | 4 heures |  | 1 mois |  | 2 jours |  |  | 0
Centrale de traitement d'air salle de formation | Traitement d'air | ALDES | DFS+ 1500 | 1 | 20-5421-LOB-A-R-000026 | Salle de formation | Nancy Lobau |  | 2 | 2 heures (hors urgence) |  | 8 heures |  | 16 heures |  | 1 mois |  | 2 jours |  |  | 0
Centrale de traitement d'air bureaux aile droite | Traitement d'air | CARRIER | 39AH 20*30 | 1 | 20-5421-LOB-A-4 | Terrasse | Nancy Lobau |  | 2 | 2 heures (hors urgence) |  | 8 heures |  | 16 heures |  | 1 mois |  | 2 jours |  |  | 0
Unités de traitement d'air gainables | Traitement d'air | CARRIER | 42EM (10/21/33) | 33 |  | Locaux de préparation, labos R+1 et R+2 | Nancy Lobau |  | 2 | 2 heures (hors urgence) |  | 8 heures |  | 16 heures |  | 1 mois |  | 2 jours |  |  | 0
Pompe double circuit cassettes et CTA | Traitement d'air | SALMSON | JRE206-12/1.5-2G | 1 | 20-5421-LOB-A-R-000075 | Sous-station local chaud | Nancy Lobau |  | 2 | 2 heures (hors urgence) |  | 8 heures |  | 16 heures |  | 1 mois |  | 2 jours |  |  | 0
ADOUCISSEUR EAU | Traitement de l'eau | BWT | PERLA SYLK S | 1 | 20-5421-LOB-A-1-000085 | Laboratoir IH | Nancy Lobau |  | 3 | 2 heures (hors urgence) |  | 48 heures |  | 4 J.O. |  | 1 mois |  | 2 jours |  |  | 0
Extracteur local transfo EFS | Ventilation |  |  | 1 | 20-5421-LOB-A-R-000063 | Local transfo EFS, RDC | Nancy Lobau |  | 1 | 2 heures (hors urgence) |  | 2 heures |  | 4 heures |  | 1 mois |  | 2 jours |  |  | 0
Extracteurs VMC LOCAL MENAGE | Ventilation | FRANCE AIR | SILENS'AIR 200 | 1 | 20-5421-LOB-A-R-000073 | Entretien et laverie, RDC | Nancy Lobau |  | 3 | 2 heures (hors urgence) |  | 48 heures |  | 4 J.O. |  | 1 mois |  | 2 jours |  |  | 0
Extracteurs VMC LOCAL COMPRESSEUR | Ventilation | FRANCE AIR | DEFUMAIR XR 400 PT | 1 | 20-5421-LOB-A-4 | Terrasse aile gauche Nord | Nancy Lobau |  | 3 | 2 heures (hors urgence) |  | 48 heures |  | 4 J.O. |  | 1 mois |  | 2 jours |  |  | 0
Extracteur VMC TERRASSE CENTRALE | Ventilation | FRANCE AIR | SIRIUS 600 | 1 | 20-5421-LOB-A-4 | Terrasse centrale | Nancy Lobau |  | 3 | 2 heures (hors urgence) |  | 48 heures |  | 4 J.O. |  | 1 mois |  | 2 jours |  |  | 0
Extracteur VMC TERRASSE SUD | Ventilation | ALDES | TVEC1C1 | 1 | 20-5421-LOB-A-4 | Terrasses gauche et droite | Nancy Lobau |  | 3 | 2 heures (hors urgence) |  | 48 heures |  | 4 J.O. |  | 1 mois |  | 2 jours |  |  | 0
Extracteur VMC LOCAL ARCHIVES | Ventilation |  |  | 1 | 20-5421-LOB-A-S-000902 | Archive Sous sol | Nancy Lobau |  | 3 | 2 heures (hors urgence) |  | 48 heures |  | 4 J.O. |  | 1 mois |  | 2 jours |  |  | 0
Extracteur VMC LOCAL DASRI | Ventilation |  |  | 1 | 20-5421-LOB-A-R-000076 | Local Dasri | Nancy Lobau |  | 3 | 2 heures (hors urgence) |  | 48 heures |  | 4 J.O. |  | 1 mois |  | 2 jours |  |  | 0
Extracteur VMC RESERVES SS | Ventilation |  |  | 1 | 20-5421-LOB-A-R-000075 | Reserve Sous sol | Nancy Lobau |  | 3 | 2 heures (hors urgence) |  | 48 heures |  | 4 J.O. |  | 1 mois |  | 2 jours |  |  | 0
Extracteur VMC TERRASSE NORD OFFICE | Ventilation | CAIROX | BUPE-DP--10/10-4 M | 1 | 20-5421-LOB-A-4 | Terrasse IRR | Nancy Lobau |  | 3 | 2 heures (hors urgence) |  | 48 heures |  | 4 J.O. |  | 1 mois |  | 2 jours |  |  | 0
Extracteur VMC COLLATION | Ventilation | FRANCE AIR | lLOTUS 3 COMPACT | 1 | 20-5421-LOB-A-R-000007 | Stock collation | Nancy Lobau |  | 3 | 2 heures (hors urgence) |  | 48 heures |  | 4 J.O. |  | 1 mois |  | 2 jours |  |  | 0
Debit d'air | Ventilation |  |  | 295 | 20-5421-LOB | Ensemble du batiment | Nancy Lobau |  | 3 | 2 heures (hors urgence) |  | 48 heures |  | 4 J.O. |  | 1 mois |  | 2 jours |  |  | 0
Ballon tampon CRP | Autres | CHAROT | 3062 | 1 | 20-5421-LOB-A-4 | Terrasse aile gauche Sud | Nancy Lobau |  | 1 | 2 heures (hors urgence) |  | 2 heures |  | 4 heures |  | 1 mois |  | 2 jours |  |  | 0
Pompes station de pompage EU | Autres | JUNG PUMPEN | UAK 15/4 B3 | 2 | 20-5421-LOB-A-S-000901 | Sous-sol | Nancy Lobau |  | 3 | 2 heures (hors urgence) |  | 48 heures |  | 4 J.O. |  | 1 mois |  | 2 jours |  |  | 0
Pompes station de pompage EP | Autres | JUNG PUMPEN | UAK 15/4 BW1 | 2 | 20-5421-LOB-A-S-000901 | Sous-sol | Nancy Lobau |  | 3 | 2 heures (hors urgence) |  | 48 heures |  | 4 J.O. |  | 1 mois |  | 2 jours |  |  | 0
Relevé compteur | Autres |  |  | 1 | 20-5421-LOB | Ensemble du batiment | Nancy Lobau |  | 3 | 2 heures (hors urgence) |  | 48 heures |  | 4 J.O. |  | 1 mois |  | 2 jours |  |  | 0
SURPRESSEUR RESEAU EAU GLACEE | Autres | GRUNDFOS | SCALI 3-45 | 1 | 20-5421-LOB-A-R-000075 | Sous-station local chaud | Nancy Lobau |  | 3 | 2 heures (hors urgence) |  | 48 heures |  | 4 J.O. |  | 1 mois |  | 2 jours |  |  | 0
[20 empty] | Total Jarville | 0
[20 empty] | Total Nancy-Lobau | 0
[20 empty] | Total Metz | 0
[20 empty] | Total Lot 3 | 0
[20 empty] | Contrôle | 0

## BPU Lot 4
BORDEREAU DE PRIX
Lot n°4
Sites | Montant P2 (reprendre la somme obtenue dans l'onglet 2 - Trame de réponse) | Taux de remise sur Redevance P2 (valeur annuelle) | Redevance P2 (valeur annuelle) PUHT remisé | Taux TVA applicable | Redevance P2 (valeur annuelle) PUTTC remisé
Chaumont | 0 | 10% | 0 | 20% | 0
Troyes | 0 |  | 0 |  | 0
| 0 |  | 0 |  | 0
| Autres frais | Taux horaire | Le candidat est réputé avoir vérifié le bon fonctionnement des calculs figurant dans le BPU avant le dépôt de son offre. Les erreurs résultant de la modification, volontaire ou non, des formules ou de la structure du document demeurent entièrement à sa charge et ne pourront en aucun cas être invoquées pour solliciter une rectification de l'offre après la date limite de remise des offres.
Mise à jour des plans des réseaux hydrauliques, aérauliques et électriques, et schémas de principe des installations
| Maintenance sur devis | Taux horaire | Cachet et signature du Candidat
Taux horaire technicien
Taux horaire chef d'équipe
Taux horaire chef de projet
ATTENTION LE CLASSEUR CONTIENT 12 ONGLETS A COMPLETER

## Trame de réponse lot 4
TRAME DE REPONSE PAR EQUIPEMENT
Lot n°4
Désignation de l'équipement | Famille d'équipement | Marque | Modèle | Nombre | Niveau | Localisation | Site | Nombre de visite | Niveau de criticité | Délai de prise en charge de la demande d'intervention (confirmation de l'ouverture de dossier/traitement de la demande) Délai indiqué en heure | Délai de prise en charge de la demande d'intervention proposé par le TItulaire(confirmation de l'ouverture de dossier/traitement de la demande) Délai indiqué en heure | Délai de GTI demandé Délai indiqué en heure | Délai de GTI Proposé Délai indiqué en heure | Délai de GTR demandé Délai indiqué en heure | Délai de GTR proposé Délai indiqué en heure | Délai maximal demandé de transmission de devis (P2 et ) hors panne | Délai maximal proposé de transmission de devis (P2 et ) hors panne | Délai maximal de transmission de devis (P2 et ) suite panne demandé | Délai maximal de transmission de devis (P2 et ) suite panne proposé | Redevance P2 exprimé en montant forfaitaire annuel par EQUIPEMENT pour toutes les visites | Redevance P2 exprimé en montant forfaitaire annuel (colonne U x colonne E). La somme de cette colonne correspond au forfait annuel P2
Chaudière (Exemple) | Chauffage production (exemple) | WIESSMANN (Exemple) | Exemple | 2 | SOUS-SOL | Local technique | Exemple | 3 | 2 | 2 heures (hors urgence) | 2 heures (exemple) | 8 heures | 6 heures (exemple) | 16 heures | 14 heures (exemple) | 1 mois | 1 mois (exemple) | 2 jours | 2 jours (exemple) | 500 | 1000
Aerotherme a eau chaude | Chauffage production | CIAT |  | 1 | 20-5210-CHT-A-R-000034 | Garage | Chaumont |  | 3 | 2 heures (hors urgence) |  | 48 heures |  | 4 J.O. |  | 1 mois |  | 2 jours |  |  | 0
POMPE DOUBLE CHAUFFAGE | Chauffage production |  |  | 1 | 20-5210-CHT-A-S-000001 | Sous-station chauffage | Chaumont |  | 2 | 2 heures (hors urgence) |  | 8 heures |  | 16 heures |  | 1 mois |  | 2 jours |  |  | 0
BI-SPLIT | Climatisation production | DAIKIN | 4MXS80E3V3B2 | 1 | 20-5210-CHT-A-R | Extérieur | Chaumont |  | 3 | 2 heures (hors urgence) |  | 48 heures |  | 4 J.O. |  | 1 mois |  | 2 jours |  |  | 0
MONO-SPLIT | Climatisation production | DAIKIN | RXM25R5V1B9 | 1 | 20-5210-CHT-A-R | Extérieur | Chaumont |  | 3 | 2 heures (hors urgence) |  | 48 heures |  | 4 J.O. |  | 1 mois |  | 2 jours |  |  | 0
Cassette | Climatisation terminal | DAIKIN |  | 2 | 20-5210-CHT-A-R-000008/20-5210-CHT-A-R-000012 | Stock consommable / HUB | Chaumont |  | 3 | 2 heures (hors urgence) |  | 48 heures |  | 4 J.O. |  | 1 mois |  | 2 jours |  |  | 0
Cassette | Climatisation terminal | DAIKIN | FTXS42K3V1B | 1 | 20-5210-CHT-A-R-000001 | Bureau secetariat | Chaumont |  | 3 | 2 heures (hors urgence) |  | 48 heures |  | 4 J.O. |  | 1 mois |  | 2 jours |  |  | 0
Chauffe eau electrique 50L | Production ECS | THERMOR | A241040 | 1 | 20-5210-CHT-A-R-000006 | Collation | Chaumont |  | 3 | 2 heures (hors urgence) |  | 48 heures |  | 4 J.O. |  | 1 mois |  | 2 jours |  |  | 0
Chauffe eau electrique 200L | Production ECS | THERMOR | 281186 | 1 | 20-5210-CHT-A-R-000013 | local ménage | Chaumont |  | 3 | 2 heures (hors urgence) |  | 48 heures |  | 4 J.O. |  | 1 mois |  | 2 jours |  |  | 0
LEGIONELLES-TEMPERATURE | Production ECS |  |  | 1 | 20-5210-CHT | Sous-station local chaud | Chaumont | [13 empty] | 0
ADOUCISSEUR EAU | Traitement de l'eau | BWT | PERLA SYLK S | 1 | 20-5210-CHT-A-S-000001 | Sous-station local chaud | Chaumont |  | 3 | 2 heures (hors urgence) |  | 48 heures |  | 4 J.O. |  | 1 mois |  | 2 jours |  |  | 0
Extracteur VMC | Ventilation | ATC | BFSAHP-I-250-S | 1 | 20-5210-CHT-A-R-000034 | Garage | Chaumont |  | 3 | 2 heures (hors urgence) |  | 48 heures |  | 4 J.O. |  | 1 mois |  | 2 jours |  |  | 0
Debit d'air | Ventilation |  |  | 14 | 20-5210-CHT | Ensemble du batiment | Chaumont |  | 3 | [11 empty] | 0
Relevé compteur |  |  |  | 1 | 20-5210-CHT | Ensemble du batiment | Chaumont | [13 empty] | 0
VRV IV | Climatisation production | 50267835 | DAIKIN | 1 | 20-1002-TRY-X-A-002 |  | Troyes |  | 2 | 2 heures (hors urgence) |  | 8 heures |  | 16 heures |  | 1 mois |  | 2 jours |  |  | 0
CASSETTE DE CLIMATISATION | Climatisation production | 50267836 | DAIKIN | 9 | Laboratoire |  | Troyes |  | 3 | 2 heures (hors urgence) |  | 48 heures |  | 4 J.O. |  | 1 mois |  | 2 jours |  |  | 0
VRV IV | Climatisation production | 50267840 | DAIKIN | 1 | 20-1002-TRY-X-A-002 |  | Troyes |  | 2 | 2 heures (hors urgence) |  | 8 heures |  | 16 heures |  | 1 mois |  | 2 jours |  |  | 0
CASSETTE DE CLIMATISATION | Climatisation production | 50267841 | DAIKIN | 18 | Prélevement |  | Troyes |  | 3 | 2 heures (hors urgence) |  | 48 heures |  | 4 J.O. |  | 1 mois |  | 2 jours |  |  | 0
MONO-SPLIT | Climatisation production | 50210593 | DAIKIN | 1 | 20-1002-TRY-X-A-002 |  | Troyes |  | 3 | 2 heures (hors urgence) |  | 48 heures |  | 4 J.O. |  | 1 mois |  | 2 jours |  |  | 0
Cassette | Climatisation terminal | 50210596 | DAIKIN | 1 | 20-1002-TRY-A-R-000050 |  | Troyes |  | 3 | 2 heures (hors urgence) |  | 48 heures |  | 4 J.O. |  | 1 mois |  | 2 jours |  |  | 0
VMC | Ventilation | 50267842 | ATC | 1 | 20-1002-TRY-A-S |  | Troyes |  | 3 | 2 heures (hors urgence) |  | 48 heures |  | 4 J.O. |  | 1 mois |  | 2 jours |  |  | 0
VMC | Ventilation | 50267842 | ATC | 1 | 20-1002-TRY-A-R-000058 |  | Troyes |  | 3 | 2 heures (hors urgence) |  | 48 heures |  | 4 J.O. |  | 1 mois |  | 2 jours |  |  | 0
Debit d'air | Ventilation | 50282789 |  | 40 | 20-1002-TRY-A-R |  | Troyes |  |  | 2 heures (hors urgence) |  | 48 heures |  | 4 J.O. |  | 1 mois |  | 2 jours |  |  | 0
[20 empty] | Total Chaumont | 0
[20 empty] | Total Troyes | 0
[20 empty] | Total Lot 4 | 0
[20 empty] | Contrôle | 0

## BPU Lot 5
BORDEREAU DE PRIX
Lot n°5
Sites | Montant P2 (reprendre la somme obtenue dans l'onglet 2 - Trame de réponse) | Taux de remise sur Redevance P2 (valeur annuelle) | Redevance P2 (valeur annuelle) PUHT remisé | Taux TVA applicable | Redevance P2 (valeur annuelle) PUTTC remisé
Charleville | 0 | 10% | 0 | 20% | 0
Reims | 0 |  | 0 |  | 0
| 0 |  | 0 |  | 0
| Autres frais | Taux horaire | Le candidat est réputé avoir vérifié le bon fonctionnement des calculs figurant dans le BPU avant le dépôt de son offre. Les erreurs résultant de la modification, volontaire ou non, des formules ou de la structure du document demeurent entièrement à sa charge et ne pourront en aucun cas être invoquées pour solliciter une rectification de l'offre après la date limite de remise des offres.
Mise à jour des plans des réseaux hydrauliques, aérauliques et électriques, et schémas de principe des installations
| Maintenance sur devis | Taux horaire | Cachet et signature du Candidat
Taux horaire technicien
Taux horaire chef d'équipe
Taux horaire chef de projet
ATTENTION LE CLASSEUR CONTIENT 12 ONGLETS A COMPLETER

## Trame réponse lot 5
Lot n°5
Désignation de l'équipement | Famille d'équipement | Marque | Modèle | Nombre | Niveau | Site | Nombre de visite | Niveau de criticité | Délai de prise en charge de la demande d'intervention (confirmation de l'ouverture de dossier/traitement de la demande) Délai indiqué en heure | Délai de prise en charge de la demande d'intervention proposé par le TItulaire(confirmation de l'ouverture de dossier/traitement de la demande) Délai indiqué en heure | Délai de GTI demandé Délai indiqué en heure | Délai de GTI Proposé Délai indiqué en heure | Délai de GTR demandé Délai indiqué en heure | Délai de GTR proposé Délai indiqué en heure | Délai maximal demandé de transmission de devis (P2) hors panne | Délai maximal proposé de transmission de devis (P2) hors panne | Délai maximal de transmission de devis (P2) suite panne demandé | Délai maximal de transmission de devis (P2) suite panne proposé | Redevance P2 exprimée en montant forfaitaire annuel par EQUIPEMENT pour toutes les visites | Redevance P2 exprimée en montant forfaitaire annuel (colonne U x colonne E). La somme de cette colonne correspond au forfait annuel P2
Chaudière (Exemple) | Chauffage production (exemple) | WIESSMANN (Exemple) | Exemple | 2 | SOUS-SOL | Exemple | 3 | 2 | 2 heures (hors urgence) | 2 heures (exemple) | 8 heures | 6 heures (exemple) | 16 heures | 14 heures (exemple) | 1 mois | 1 mois (exemple) | 2 jours | 2 jours (exemple) | 500 | 1000
LEGIONELLES-TEMPERATURE | Chauffage production |  |  | 1 | Ensemble des batiments | Charleville | [13 empty] | 0
VRV CHARLEVILLE | Climatisation production | DAIKIN | REYQ12P7W1B | 1 | 20-0802-CME-A | Charleville |  | 2 | 2 heures (hors urgence) |  | 8 heures |  | 16 heures |  | 1 mois |  | 2 jours |  |  | 0
CASSETTE DE CLIMATISATION | Climatisation production | DAIKIN |  | 11 | Ensemble du batiment | Charleville |  | 2 | 2 heures (hors urgence) |  | 8 heures |  | 16 heures |  | 1 mois |  | 2 jours |  |  | 0
VRV CHARLEVILLE | Climatisation production | DAIKIN | REYQ12P7W1B | 1 | 20-0802-CME-A | Charleville |  | 2 | 2 heures (hors urgence) |  | 8 heures |  | 16 heures |  | 1 mois |  | 2 jours |  |  | 0
CASSETTE DE CLIMATISATION | Climatisation production | DAIKIN |  | 11 | Ensemble du batiment | Charleville |  | 2 | 2 heures (hors urgence) |  | 8 heures |  | 16 heures |  | 1 mois |  | 2 jours |  |  | 0
MONO-SPLIT | Climatisation production | DAIKIN | RXS60F2V1B | 1 | 20-0802-CME-A | Charleville |  | 3 | 2 heures (hors urgence) |  | 48 heures |  | 4 J.O. |  | 1 mois |  | 2 jours |  |  | 0
MONO-SPLIT | Climatisation production | DAIKIN | RXS35L3V1B | 1 | 20-0802-CME-A | Charleville |  | 3 | 2 heures (hors urgence) |  | 48 heures |  | 4 J.O. |  | 1 mois |  | 2 jours |  |  | 0
MONO-SPLIT | Climatisation production | DAIKIN | RXS42L2V1B | 1 | 20-0802-CME-A | Charleville |  | 2 | 2 heures (hors urgence) |  | 8 heures |  | 16 heures |  | 1 mois |  | 2 jours |  |  | 0
MONO-SPLIT | Climatisation production | DAIKIN | RXS20L3V1B | 1 | 20-0802-CME-A | Charleville |  | 3 | 2 heures (hors urgence) |  | 48 heures |  | 4 J.O. |  | 1 mois |  | 2 jours |  |  | 0
MONO-SPLIT | Climatisation production | DAIKIN | RXM25A5V1B | 1 | 20-0802-CME-A | Charleville |  | 2 | 2 heures (hors urgence) |  | 8 heures |  | 16 heures |  | 1 mois |  | 2 jours |  |  | 0
MONO-SPLIT | Climatisation production | DAIKIN | RXF35E | 1 | 20-0802-CME-A | Charleville |  | 3 | 2 heures (hors urgence) |  | 48 heures |  | 4 J.O. |  | 1 mois |  | 2 jours |  |  | 0
CASSETTE DE CLIMATISATION | Climatisation terminal | DAIKIN | FTXS60FV1B | 1 | 20-0802-CME-A-S-001010 | Charleville |  | 3 | 2 heures (hors urgence) |  | 48 heures |  | 4 J.O. |  | 1 mois |  | 2 jours |  |  | 0
CASSETTE DE CLIMATISATION | Climatisation terminal | DAIKIN | FTXS42K3V1B | 1 | 20-0802-CME-A-S-001007 | Charleville |  | 3 | 2 heures (hors urgence) |  | 48 heures |  | 4 J.O. |  | 1 mois |  | 2 jours |  |  | 0
CASSETTE DE CLIMATISATION | Climatisation terminal | DAIKIN | FTXS35K3V1B | 1 | 20-0802-CME-A-S-001005 | Charleville |  | 2 | 2 heures (hors urgence) |  | 8 heures |  | 16 heures |  | 1 mois |  | 2 jours |  |  | 0
CASSETTE DE CLIMATISATION | Climatisation terminal | DAIKIN | FTXS20K3V1B | 1 | 20-0802-CME-A-S-001003 | Charleville |  | 3 | 2 heures (hors urgence) |  | 48 heures |  | 4 J.O. |  | 1 mois |  | 2 jours |  |  | 0
CASSETTE DE CLIMATISATION | Climatisation terminal | DAIKIN | FTXM25A5V1B | 1 | 20-0802-CME-A-S-001002 | Charleville |  | 2 | 2 heures (hors urgence) |  | 8 heures |  | 16 heures |  | 1 mois |  | 2 jours |  |  | 0
CASSETTE DE CLIMATISATION | Climatisation terminal | DAIKIN | FTXF35E | 1 | 20-0802-CME-A-R-000021 | Charleville |  | 3 | 2 heures (hors urgence) |  | 48 heures |  | 4 J.O. |  | 1 mois |  | 2 jours |  |  | 0
CTA | Traitement d'air | ATLANTIC | SERENCIO P UP 1000 G | 1 | 20-0802-CME-A-R-000011 | Charleville |  | 3 | 2 heures (hors urgence) |  | 48 heures |  | 4 J.O. |  | 1 mois |  | 2 jours |  |  | 0
CTA | Traitement d'air | ATLANTIC | SERENCIO P UP 1500 G | 1 | 20-0802-CME-A-R-000026 | Charleville |  | 3 | 2 heures (hors urgence) |  | 48 heures |  | 4 J.O. |  | 1 mois |  | 2 jours |  |  | 0
Debit d'air | Ventilation |  |  | 57 | Ensemble du batiment | Charleville | [13 empty] | 0
Debit d'air | Ventilation |  |  | 57 | 20-5101-REI | Reims | [13 empty] | 0
LEGIONELLES-TEMPERATURE REI |  | NA | NA | 1 | 20-5101-REI-A | Reims | [13 empty] | 0
POMPE DOUBLE DEPART CHAUFFAGE | Chauffage production | SALMSON |  | 1 | 20-5101-REI-A-S-001130 | Reims |  | 2 | 2 heures (hors urgence) |  | 8 heures |  | 16 heures |  | 1 mois |  | 2 jours |  |  | 0
V3V-REGULATEUR | Chauffage production | LANDIS & GYR | SQK 33.10 | 1 | 20-5101-REI-A-S-001130 | Reims |  | 2 | 2 heures (hors urgence) |  | 8 heures |  | 16 heures |  | 1 mois |  | 2 jours |  |  | 0
POMPE DE CIRCULATION | Chauffage production | GRUNDFOS | UP 20-30 | 1 | 20-5101-REI-A-S-001130 | Reims |  | 2 | 2 heures (hors urgence) |  | 8 heures |  | 16 heures |  | 1 mois |  | 2 jours |  |  | 0
POMPE DE CIRCULATION | Chauffage production | GRUNDFOS | MAGNA3G 32-60F 220 | 1 | 20-5101-REI-A-S-001130 | Reims |  | 2 | 2 heures (hors urgence) |  | 8 heures |  | 16 heures |  | 1 mois |  | 2 jours |  |  | 0
V3V-REGULATEUR | Chauffage production | SIEMENS | SAX61.03 | 1 | 20-5101-REI-A-S-001130 | Reims |  | 2 | 2 heures (hors urgence) |  | 8 heures |  | 16 heures |  | 1 mois |  | 2 jours |  |  | 0
POMPE DE CIRCULATION | Chauffage production | SALMSON | SIRIUX JR 5M | 1 | 20-5101-REI-A-S-001130 | Reims |  | 2 | 2 heures (hors urgence) |  | 8 heures |  | 16 heures |  | 1 mois |  | 2 jours |  |  | 0
POMPE DE CIRCULATION | Chauffage production | GRUNDFOS | UPS 25-40 | 1 | 20-5101-REI-A-S-001119 | Reims |  | 2 | 2 heures (hors urgence) |  | 8 heures |  | 16 heures |  | 1 mois |  | 2 jours |  |  | 0
BI-SPLIT | Climatisation production | DAIKIN | 2MXS40H2V1B | 1 | 20-5101-REI-A-0 | Reims |  | 3 | 2 heures (hors urgence) |  | 48 heures |  | 4 J.O. |  | 1 mois |  | 2 jours |  |  | 0
MONO-SPLIT | Climatisation production | DAIKIN | 3MXS68G2V1B | 1 | 20-5101-REI-A-0 | Reims |  | 3 | 2 heures (hors urgence) |  | 48 heures |  | 4 J.O. |  | 1 mois |  | 2 jours |  |  | 0
MONO-SPLIT | Climatisation production | DAIKIN | RXS50J2V1B9 | 1 | 20-5101-REI-A-0 | Reims |  | 3 | 2 heures (hors urgence) |  | 48 heures |  | 4 J.O. |  | 1 mois |  | 2 jours |  |  | 0
BI-SPLIT | Climatisation production | DAIKIN | 3MXS40K2V1B | 1 | 20-5101-REI-A-0 | Reims |  | 3 | 2 heures (hors urgence) |  | 8 heures |  | 16 heures |  | 1 mois |  | 2 jours |  |  | 0
MONO-SPLIT | Climatisation production | DAIKIN | RXS25K2V1B | 1 | 20-5101-REI-A-0 | Reims |  | 3 | 2 heures (hors urgence) |  | 48 heures |  | 4 J.O. |  | 1 mois |  | 2 jours |  |  | 0
MONO-SPLIT | Climatisation production | DAIKIN | RXS35J2V1B | 1 | 20-5101-REI-A-0 | Reims |  | 2 | 2 heures (hors urgence) |  | 8 heures |  | 16 heures |  | 1 mois |  | 2 jours |  |  | 0
MONO-SPLIT | Climatisation production | DAIKIN | RZQSG125L7Y1B | 1 | 20-5101-REI-A-0 | Reims |  | 3 | 2 heures (hors urgence) |  | 48 heures |  | 4 J.O. |  | 1 mois |  | 2 jours |  |  | 0
BI-SPLIT | Climatisation production | DAIKIN | 3MXS52E3V1B | 1 | 20-5101-REI-A-0 | Reims |  | 3 | 2 heures (hors urgence) |  | 48 heures |  | 4 J.O. |  | 1 mois |  | 2 jours |  |  | 0
GROUPE EAU GLACEE | Climatisation production | Carrier | 30RQS-050-0170-PEE | 1 | 20-5101-REI-A-0 | Reims |  | 2 | 2 heures (hors urgence) |  | 8 heures |  | 16 heures |  | 1 mois |  | 2 jours |  |  | 0
GROUPE FROID CTA VIM | Climatisation production | TECUM | SILAG4581ZTZ | 1 | 20-5101-REI-A-0 | Reims |  | 3 | 2 heures (hors urgence) |  | 48 heures |  | 4 J.O. |  | 1 mois |  | 2 jours |  |  | 0
MONO-SPLIT | Climatisation production | DAIKIN | RXS60F2V1B | 1 | 20-5101-REI-A-0 | Reims |  | 3 | 2 heures (hors urgence) |  | 48 heures |  | 4 J.O. |  | 1 mois |  | 2 jours |  |  | 0
MONO-SPLIT | Climatisation production | DAIKIN | RXS50L2V1B | 1 | 20-5101-REI-A-0 | Reims |  | 1 | 2 heures (hors urgence) |  | 2 heures |  | 4 heures |  | 1 mois |  | 2 jours |  |  | 0
MONO-SPLIT | Climatisation production | DAIKIN | RXM50R2V1B | 1 | 20-5101-REI-A-0 | Reims |  | 3 | 2 heures (hors urgence) |  | 48 heures |  | 4 J.O. |  | 1 mois |  | 2 jours |  |  | 0
MONO-SPLIT | Climatisation production | DAIKIN | RXM42R2V1 | 1 | 20-5101-REI-A-1 | Reims |  | 3 | 2 heures (hors urgence) |  | 48 heures |  | 4 J.O. |  | 1 mois |  | 2 jours |  |  | 0
VRV | Climatisation production | DAIKIN | RXYSCQ4TMV1B | 1 | 20-5101-REI-A-0 | Reims |  | 2 | 2 heures (hors urgence) |  | 8 heures |  | 16 heures |  | 1 mois |  | 2 jours |  |  | 0
VRV | Climatisation production | DAIKIN | RXYSCQ4TMV1B | 1 | 20-5101-REI-A-0 | Reims |  | 2 | 2 heures (hors urgence) |  | 8 heures |  | 16 heures |  | 1 mois |  | 2 jours |  |  | 0
VRV | Climatisation production | DAIKIN | RXYSA5A7V1B | 1 | 20-5101-REI-A-0 | Reims |  | 2 | 2 heures (hors urgence) |  | 8 heures |  | 16 heures |  | 1 mois |  | 2 jours |  |  | 0
VRV | Climatisation production | DAIKIN | RXYSA5V1 | 1 | 20-5101-REI-A-0 | Reims |  | 3 | 2 heures (hors urgence) |  | 48 heures |  | 4 J.O. |  | 1 mois |  | 2 jours |  |  | 0
CASSETTE DE CLIMATISATION | Climatisation terminal | DAIKIN | FTXS20K2V1B -FTXS25K2V1B | 2 | 20-5101-REI-A-1-001311 | Reims |  | 3 | 2 heures (hors urgence) |  | 48 heures |  | 4 J.O. |  | 1 mois |  | 2 jours |  |  | 0
CASSETTE DE CLIMATISATION | Climatisation terminal | DAIKIN | FFQ35B9V1B-FTXS25K2V1B-FHQ35BWV1B | 1 | 20-5101-REI-A-0-001212 | Reims |  | 3 | 2 heures (hors urgence) |  | 48 heures |  | 4 J.O. |  | 1 mois |  | 2 jours |  |  | 0
CASSETTE DE CLIMATISATION | Climatisation terminal | DAIKIN | FCQG50FVEB | 1 | 20-5101-REI-A-1-001316 | Reims |  | 3 | 2 heures (hors urgence) |  | 48 heures |  | 4 J.O. |  | 1 mois |  | 2 jours |  |  | 0
CASSETTE DE CLIMATISATION | Climatisation terminal | DAIKIN | FTXS25K2V1B-FTXS35J2V1B | 2 | 20-5101-REI-A-1-001315 | Reims |  | 3 | 2 heures (hors urgence) |  | 48 heures |  | 4 J.O. |  | 1 mois |  | 2 jours |  |  | 0
CASSETTE DE CLIMATISATION | Climatisation terminal | DAIKIN | FLXS25BAVHB | 1 | 20-5101-REI-A-0-001247 | Reims |  | 2 | 2 heures (hors urgence) |  | 8 heures |  | 16 heures |  | 1 mois |  | 2 jours |  |  | 0
CASSETTE DE CLIMATISATION | Climatisation terminal | DAIKIN | FCQG35FVEB | 1 | 20-5101-REI-A-0-001245 | Reims |  | 2 | 2 heures (hors urgence) |  | 8 heures |  | 16 heures |  | 1 mois |  | 2 jours |  |  | 0
CASSETTE DE CLIMATISATION | Climatisation terminal | DAIKIN | FHQ125CAVEB | 1 | 20-5101-REI-A-0-001246 | Reims |  | 3 | 2 heures (hors urgence) |  | 48 heures |  | 4 J.O. |  | 1 mois |  | 2 jours |  |  | 0
CASSETTE DE CLIMATISATION | Climatisation terminal | DAIKIN | FCQG35FVEB | 2 | 20-5101-REI-A-0-001240 | Reims |  | 3 | 2 heures (hors urgence) |  | 48 heures |  | 4 J.O. |  | 1 mois |  | 2 jours |  |  | 0
VENTILO-CONVECTEURS | Climatisation terminal | Carrier |  | 13 | 20-5101-REI-A-1 | Reims |  | 2 | 2 heures (hors urgence) |  | 8 heures |  | 16 heures |  | 1 mois |  | 2 jours |  |  | 0
CASSETTE DE CLIMATISATION | Climatisation terminal | DAIKIN | FTKS60FV1B | 1 | 20-5101-REI-A-0-001224 | Reims |  | 3 | 2 heures (hors urgence) |  | 48 heures |  | 4 J.O. |  | 1 mois |  | 2 jours |  |  | 0
CASSETTE DE CLIMATISATION | Climatisation terminal | DAIKIN | FCQG50FVEB | 1 | 20-5101-REI-A-0-001213 | Reims |  | 1 | 2 heures (hors urgence) |  | 2 heures |  | 4 heures |  | 1 mois |  | 2 jours |  |  | 0
CASSETTE DE CLIMATISATION | Climatisation terminal | DAIKIN | FTXM50R2V1B | 1 | 20-5101-REI-A-0-001233 | Reims |  | 3 | 2 heures (hors urgence) |  | 48 heures |  | 4 J.O. |  | 1 mois |  | 2 jours |  |  | 0
CASSETTE DE CLIMATISATION | Climatisation terminal | DAIKIN | FTXM42R5V1B | 1 | 20-5101-REI-A-2-001410 | Reims |  | 3 | 2 heures (hors urgence) |  | 48 heures |  | 4 J.O. |  | 1 mois |  | 2 jours |  |  | 0
CASSETTES DE CLIMATISATION | Climatisation terminal | DAIKIN | FXZQ20A2VEB | 5 | 20-5101-REI-A-0 | Reims |  | 2 | 2 heures (hors urgence) |  | 8 heures |  | 16 heures |  | 1 mois |  | 2 jours |  |  | 0
CASSETTES DE CLIMATISATION | Climatisation terminal | DAIKIN | FXZQ20A2VEB | 5 | 20-5101-REI-A-0 | Reims |  | 2 | 2 heures (hors urgence) |  | 8 heures |  | 16 heures |  | 1 mois |  | 2 jours |  |  | 0
CASSETTES DE CLIMATISATION | Climatisation terminal | DAIKIN | FXZA20A2VEB | 6 | 20-5101-REI-A-0 | Reims |  | 2 | 2 heures (hors urgence) |  | 8 heures |  | 16 heures |  | 1 mois |  | 2 jours |  |  | 0
CASSETTES DE CLIMATISATION | Climatisation terminal | DAIKIN | FXZA32A | 4 | 20-5101-REI-A-1 | Reims |  | 3 | 2 heures (hors urgence) |  | 48 heures |  | 4 J.O. |  | 1 mois |  | 2 jours |  |  | 0
VANNE SCS | Production ECS | MAGNETIC | M3P256 | 1 | 20-5101-REI-A-S-001130 | Reims |  | 2 | 2 heures (hors urgence) |  | 8 heures |  | 16 heures |  | 1 mois |  | 2 jours |  |  | 0
ECHANGEUR A PLAQUES | Production ECS | URANUS | VI2011D | 1 | 20-5101-REI-A-S-001130 | Reims |  | 2 | 2 heures (hors urgence) |  | 8 heures |  | 16 heures |  | 1 mois |  | 2 jours |  |  | 0
ADOUCISSEUR EAU | traitement de l'eau | PENTAIR | VC5600 | 1 | 20-5101-REI-A-0-001233 | Reims |  | 3 | 2 heures (hors urgence) |  | 48 heures |  | 4 J.O. |  | 1 mois |  | 2 jours |  |  | 0
CTA VIM | Ventilation | VIM | KDLV. | 1 | 20-5101-REI-A-S-001130 | Reims |  | 3 | 2 heures (hors urgence) |  | 48 heures |  | 4 J.O. |  | 1 mois |  | 2 jours |  |  | 0
CTA IHDD | Ventilation | ALDES | DFE COMPACT 600 | 1 | 20-5101-REI-A-0-001222 | Reims |  | 2 | 2 heures (hors urgence) |  | 8 heures |  | 16 heures |  | 1 mois |  | 2 jours |  |  | 0
CTA LABO CRYO | Ventilation | AEIB | CTA 9KY | 1 | 20-5101-REI-A-0-001237 | Reims |  | 3 | 2 heures (hors urgence) |  | 48 heures |  | 4 J.O. |  | 1 mois |  | 2 jours |  |  | 0
EXTRACTEUR VMC | Ventilation |  |  | 1 | 20-5101-REI-A | Reims |  | 3 | 2 heures (hors urgence) |  | 48 heures |  | 4 J.O. |  | 1 mois |  | 2 jours |  |  | 0
CTA | Ventilation | Small box T300 | 61030232 | 1 | 20-5101-REI-A-0-1231 | Reims |  | 2 | 2 heures (hors urgence) |  | 8 heures |  | 16 heures |  | 1 mois |  | 2 jours |  |  | 0
[19 empty] | Total Charleville | 0
[19 empty] | Total Reims | 0
[19 empty] | Total Lot 5 | 0
[19 empty] | Contrôle | 0

## Trame réponse critère DD
TRAME DE REPONSE - CRITERE 3 DEVELOPPEMENT DURABLE
N° | Enjeux environnementaux | Mesures et actions mises en œuvre applicables au présent marché pour répondre aux enjeux environnementaux | Exemple
1 | Réduction des prélèvements des ressources ; |  | Proposition de fournitures issues de filières garantissant une production raisonnée ou vertueuse
2 | Composition des produits et notamment leur caractère écologique / polluant / toxique ; |  | Proposition de fournitures portant des labels garantissant la qualité de leur composition
3 | Actions en faveur du réemploi, de la réutilisation, du reconditionnement, de l'intégration de matières recyclées et du recyclage ; |  | Démantèlement machines usées, récupération pièces détachées "occasions"
4 | Economies d'énergie et le développement des énergies renouvelables ; |  | Optimisation des tournées de maintenance
5 | Prévention de la production des déchets et leur orientation vers des filières de valorisation ; |  | Réduction du suremballage, conditionnement adapté
6 | Pratiques environnementales appliquées aux modalités d'exécution des prestations et notamment les politiques de réduction des émissions de gaz à effet de serre et d'amélioration de la qualité de l'air ; |  | Utilisation de véhicules propres pour les déplacements. Mécanisme de compensation carbone
7 | Réduction des impacts sur la biodiversité ; |  | Proposition de fournitures portant des labels garantissant une production raisonnée ou vertueuse
8 | Sensibilisation des intervenants aux problématiques environnementales liées à l'exécution du marché. |  | Formation des personnels à l'éco-conduite

## Equipe
Type de Poste (Technicien/Chef d'équipe/Chef de projet…) Le Candidat complète la liste des intervenants prévus dans son équipe. | Nombre prévu (à compléter par le candidat) | Niveau d'Expérience MINIMAL dans le domaine d'activité (minimum exigé : 2 ans)* | Certifications (fluides frigorigènes, appareil à pression…)
Exemple: Technicien
…
…
…
Le nombre et le niveau d'expérience minimal renseignés par le Candidat dans le tableau ci-dessous seront contractuels. Il engage le Titulaire à proposer, même en cas de changement d'effectif, un niveau minimal de compétence et d'expérience pour les intervenants au titre du présent marché.
Le candidat veillera à indiquer dans son offre un descriptif de l'équipe dédiée, et son organisation (schémas, procédure de fonctionnement…).
*L'EFS pourra autoriser la présence de techniciens dont l'expérience est inférieure à celle exigée dans la mesure ou ceux-ci ne réaliseront les opérations de maintenance que sous la supervision d'un technicien disposant de l'expérience recquise.

## Vérification
GRILLE DE LECTURE DE L'OFFRE
L'information est présente dans l'offre
Informations demandées au règlement de la consultation | Critère de sélection correspondant | OUI | NON | Document sur lequel apparait l'information (indiquez le numéro de chapitre)
Les gammes de maintenance par équipement faisant apparaitre les fréquences de visites par appareil et par site et la nature des opérations réalisées | Gammes de maintenance proposées par le candidat apprécié au regard du nombre de visites préventives planifiées par équipement, nature et complétude des opérations de maintenances réalisées,
Un exemple de planning de maintenance | Mise en place, et méthodologie d’organisation de la prestation sur les sites apprécié au regard du nombre d’heures et/ou de journées de présence sur site, leurs modalités de planification (partage d’agenda, suivi,…), astreinte….
Le descriptif des opérations de révisions suivant les préconisations constructeurs | Gammes de maintenance proposées par le candidat apprécié au regard du nombre de visites préventives planifiées par équipement, nature et complétude des opérations de maintenances réalisées,
Le descriptif des moyens mis en œuvre par le candidat pour respecter les délais d’intervention fixés au CCTP | Moyen mis en œuvre par le candidat afin de respecter les délais d’intervention apprécié au regard de la capacité du candidat à fournir les pièces et équipements de remplacement (stock et délais), organisation de l’astreinte, Capacité du candidat à s’engager à des délais d’intervention inférieurs aux délais d’intervention mentionnés au CCTP apprécié au regard des réponses données par le candidat dans la trame de réponse,
Le descriptif détaillé de l’organisation des astreintes et permanence à mettre en place dans le cadre du présent marché | Mise en place, et méthodologie d’organisation de la prestation sur les sites apprécié au regard du nombre d’heures et/ou de journées de présence sur site, leurs modalités de planification (partage d’agenda, suivi,…), astreinte….
Lot 1 spécifiquement : le descriptif détaillé de l’organisation des astreintes et permanence qu’il entend mettre en placesur le site de Strasbourg dans le cadre du présent marché | Mise en place, et méthodologie d’organisation des permanences de service sur le site de Strasbourg, apprécié au regard du nombre d’heures et/ou de journées de présence sur site, leurs modalités de planification (partage d’agenda, suivi…)
Lot 3 spécifiquement : le descriptif détaillé de l’organisation des astreintes et permanence qu’il entend mettre en place sur le site de Nancy Lobau dans le cadre du présent marché (modalités de contact, heures ouvrées/non ouvrées, planification…) | Mise en place, et méthodologie d’organisation des permanences de service sur le site de Nancy, apprécié au regard du nombre d’heures et/ou de journées de présence sur site, leurs modalités de planification (partage d’agenda, suivi…)
Lot 5 spécifiquement : le descriptif détaillé de l’organisation des astreintes et permanence qu’il entend mettre en place sur le site de Reims dans le cadre du présent marché (modalités de contact, heures ouvrées/non ouvrées, planification…) | Mise en place, et méthodologie d’organisation des permanences de service sur le site de Reims, apprécié au regard du nombre d’heures et/ou de journées de présence sur site, leurs modalités de planification (partage d’agenda, suivi…)
Le descriptif détaillé de la méthodologie de suivi et de reporting proposée | Méthodologie de suivi et de reporting des prestations objet du présent marché, apprécié au regard des outils de gestion proposés par le candidat dans son offre tels que logiciels de GMAO, portail extranet, rapport d’intervention dématérialisé, compte-rendu de réunion
Un exemple de rapport d’intervention, | Méthodologie de suivi et de reporting des prestations objet du présent marché, apprécié au regard des outils de gestion proposés par le candidat dans son offre tels que logiciels de GMAO, portail extranet, rapport d’intervention dématérialisé, compte-rendu de réunion
Un exemple de compte-rendu de réunion, | Méthodologie de suivi et de reporting des prestations objet du présent marché, apprécié au regard des outils de gestion proposés par le candidat dans son offre tels que logiciels de GMAO, portail extranet, rapport d’intervention dématérialisé, compte-rendu de réunion
Lots 1 et 3 spécifiquement Les modalités de calcul et d’estimation du montant dédié au P3 proposé par le candidat. | Coût global sur la durée maxi du marché calculé à partir des réponses données par le candidat au BPU, incluant la redevance P2 et la redevance P3.
Le présent BPU/Trame de Réponse, composée de X feuillets, dûment renseignée | Engagement et capacité du candidat à proposer un niveau de compétences et d’expérience des équipes qui interviendront sur le marché. Ce niveau sera contractuel, apprécié au regard des éléments fournis par le candidat dans la trame de réponse onglet « Equipe » Capacité du candidat à s’engager à des délais d’intervention inférieurs aux délais d’intervention mentionnés au CCTP apprécié au regard des réponses données par le candidat dans la trame de réponse,
Un exemple de devis pour une opération P3,
Un exemple de devis pour une opération hors P2