## CHUAP_sud
Affaire n°26TE0056 - MAINTENANCE DES PORTES ET PORTAILS POUR LES BESOINS DES ETABLISSEMENTS DU GHT SOMME LITTORAL SUD Lot n°1 : Maintenance des portes et portails du CHU Amiens Picardie, du CH Intercommunal de Montdidier-Roye, du CH de Doullens et du GCS UTIL. Site du CHU Amiens Picardie - Site Sud Décomposition du prix global et forfaitaire (D.P.G.F.) pour la maintenance préventive annuelle
SITE | Batiment | service | Localisation sur site | etage | N° OTIS | N° THYSSEN | Numero serie | priorité | Equipement | [10 empty] | Caractéristiques techniques | [11 empty] | Observations de l'établissement | Prix forfaitaire annuel en € HT
[9 empty] | Marque | Type | Porte de garage | Portail coulissant | Portail à battants | Rideau | Porte pivotante | Barrière levante | Porte piétonne |  | Autre équipement (préciser) | Passage libre en m ou longeur lisse | Hauteur libre en m | Vantail Vantaux | Entrainement | Circulation | Présence feu vert/rouge | Commande pour l'entrée | Commande pour la sortie | Boitier commande pompier | Portillon piéton | Compensation Equilibrage | Type de manœuvre
Groupe Hospitalier Sud | Oncologie | oncologie | Oncologie |  | KAB02 | AM99392X |  | P2 | tormax | 2201 | [6 empty] | A ouverture centrale | 2 vantaux |  | 1,77 | 2,36 | Vitré(s) | Electrique | Double sens entrée/sortie | Sans objet | Radar | Radar | Oui |  |  | Automatique | commande a clef | 0
Groupe Hospitalier Sud | Oncologie | oncologie | Oncologie |  | KAB03 | AM99393X |  | P2 | tormax | 2201 | [6 empty] | A ouverture centrale | 2 vantaux |  | 1,77 | 2,36 | Vitré(s) | Electrique | Double sens entrée/sortie | Sans objet | Radar | Radar | Oui |  |  | Automatique | commande a clef | 0
Groupe Hospitalier Sud | Fontenoy | cuisine | Cuisines Quai chariot | RDJ | KAB04 | AM99394X | POR19016623 | P2 | [8 empty] | A ouverture centrale | 2 vantaux |  |  |  | Vitré(s) | Electrique | Double sens entrée/sortie | Sans objet | Autre | Autre | Oui |  |  | Automatique | commande par magic switch ( voir devenir apres travaux) | 0
Groupe Hospitalier Sud | exterieur | cours | Logement DGA |  | KAB08 | AM99402X |  | P2 |  |  |  |  | 2 battants | [8 empty] | Barreaudé(s) | Electrique | Double sens entrée/sortie | Non | Télécommande | Télécommande | Non | Sans objet |  | Semi automatique | portail pvc | 0
Groupe Hospitalier Sud | Fontenoy | radiotherapie | Clinak | RDJ | KAB09 | AM99404X |  | P1 | [9 empty] | 1 vantail | porte battante | 1,20 | 2 | Plein(s) | Electrique | Double sens entrée/sortie |  | Autre | Autre |  |  |  | Semi automatique | commande par BP ,porte bunker machine asservie a la porte | 0
Groupe Hospitalier Sud | Fontenoy | radiotherapie | Radio Thérapie couloir | RDJ | KAB11 | AM99416X |  | P2 | [9 empty] | 2 vantaux | porte battante | 1,45 | 2 | Plein(s) | Electrique | Double sens entrée/sortie | Sans objet | Autre | Autre | Oui |  |  | Automatique | commande par digicode en entrée et bp en sortie | 0
Groupe Hospitalier Sud | exterieur | garage | Logement DGA |  | KAB12 | AM99425X |  | P2 |  |  | Sectionnelle | [10 empty] | Plein(s) | Electrique | Double sens entrée/sortie | Non | Télécommande | Autre | Sans objet |  |  | Semi automatique | commande de sortie par BP | 0
Groupe Hospitalier Sud | TEP | salle examen | Entrée topographe |  | KAB13 | AM99426X |  | P1 | [9 empty] | 1 vantail | porte battante | 0,9 | 2,08 | Plein(s) |  | Double sens entrée/sortie | Non | Autre | Autre | Non |  |  | Automatique | commande par BP -porte plombé | 0
Groupe Hospitalier Sud | TEP | salle examen | Sortie topographe |  | KAB14 | AM99427X |  | P1 | [9 empty] | 1 vantail | porte battante | 0,9 | 2,08 | Plein(s) |  | Double sens entrée/sortie | Non | Autre | Autre | Non |  |  | Automatique | commande par BP -porte plombé | 0
Groupe Hospitalier Sud | UCS80 | UCS80 | UCS80 Entrée |  | KAB15 | AM99428X |  | P2 | [7 empty] | 1 lisse | [6 empty] | Electrique | Simple sens entrée | Non | Badge magnétique |  | Sans objet |  |  | Automatique | commande a dsitance par UCS80 | 0
Groupe Hospitalier Sud | UCS80 | UCS80 | UCS80 Sortie |  | KAB16 | AM99429X |  | P2 | [7 empty] | 1 lisse | [6 empty] | Electrique | Simple sens sortie | Non | Boucle enterrée |  | Sans objet |  |  | Automatique |  | 0
Groupe Hospitalier Sud | UCS80 | UCS80 | UCS80 zone sale entrée |  | KAB17 | AM99430X |  | P2 |  |  | Sectionnelle | [8 empty] | 3 | 2,5 | Plein(s) | Electrique | Simple sens sortie | Non |  | Autre | Non |  | Ressort à torsion | Semi automatique | commande par BP | 0
Groupe Hospitalier Sud | UCS80 | UCS80 | UCS80 gare propre |  | KAB18 | AM99431X |  | P2 |  |  | Souple | [7 empty] | enroulement verticale | 3 | 2,5 |  | Electrique | Double sens entrée/sortie | Non | Radar | Radar | Non |  |  | Automatique |  | 0
Groupe Hospitalier Sud | UCS80 | UCS80 | UCS80 zone réception sale |  | KAB19 | AM99432X |  | P2 |  |  | Souple | [7 empty] | a enroulement verticale | 3 | 2,5 | Plein(s) | Electrique | Double sens entrée/sortie | Non | Badge magnétique | Radar | Oui |  |  | Automatique |  | 0
Groupe Hospitalier Sud | UCS80 | UCS80 | UCS80 zone propre |  | KAB20 | AM99434X |  | P2 | [8 empty] | A ouverture centrale | 2 vantaux |  | 1,80 | 2,30 |  | Electrique | Double sens entrée/sortie | Sans objet | Autre | Autre | Oui |  |  | Automatique | commande par magic switch | 0
Groupe Hospitalier Sud | UCS80 | UCS80 | UCS80 Accès couloir mixte |  | KAB21 | AM99436X |  | P2 | [8 empty] | A ouverture latérale | 1 vantail |  | 0,90 | 2,03 | Vitré(s) | Electrique | Double sens entrée/sortie | Sans objet | Autre | Autre | Oui |  |  | Automatique | commande par magic switch | 0
Groupe Hospitalier Sud | UCS80 | UCS80 | UCS80 SAS armoire |  | KAB22 | AM99438X |  | P2 | [8 empty] | A ouverture latérale | 1 vantail |  | 1,20 | 2,30 | Vitré(s) | Electrique | Double sens entrée/sortie | Sans objet | Autre | Autre | Oui |  |  | Automatique | commande par magic switch | 0
Groupe Hospitalier Sud | UCS80 | UCS80 | UCS80 SAS armoire |  | KAB23 | AM99439X |  | P2 | [8 empty] | A ouverture latérale | 1 vantail |  | 1,20 | 2,30 | Vitré(s) | Electrique | Double sens entrée/sortie | Sans objet | Autre | Autre | Oui |  |  | Automatique | commande par magic switch | 0
Groupe Hospitalier Sud | UCS80 | UCS80 | UCS80 zone sale entrée quai |  | KAB24 | AM99440X |  | P2 | [8 empty] | A ouverture latérale | 1 vantail |  | 1,20 | 2,30 | Vitré(s) | Electrique | Double sens entrée/sortie | Sans objet | Autre | Autre | Oui |  |  | Automatique | commande par magic switch | 0
Groupe Hospitalier Sud | UCS80 | UCS80 | UCS80 Entrée iso |  | KAB25 | AM99446X |  | P2 | [8 empty] | A ouverture latérale | 1 vantail |  | 1,20 | 2,30 | Vitré(s) | Electrique | Double sens entrée/sortie | Sans objet | Autre | Autre | Oui |  |  | Automatique | commande par magic switch | 0
Groupe Hospitalier Sud | UCS80 | UCS80 | UCS80 zone tunel entréeu |  | KAB26 | AM99452X |  | P2 | [8 empty] | A ouverture latérale | 1 vantail |  | 1,20 | 2,30 | Vitré(s) | Electrique | Double sens entrée/sortie | Sans objet | Autre | Autre | Oui |  |  | Automatique | commande par magic switch | 0
Groupe Hospitalier Sud | UCS80 | UCS80 | UCS80 Réception |  | KAB27 | AM99455X |  | P2 | [8 empty] | A ouverture centrale | 2 vantaux |  | 1,60 | 2,30 | Plein(s) | Electrique | Double sens entrée/sortie | Sans objet | Autre | Autre | Oui |  |  | Automatique | commande par magic switch | 0
Groupe Hospitalier Sud | UCS80 | UCS80 | UCS80 Local linge |  | KAB28 | AM99457X |  | P2 | [10 empty] | passe plat | 0,75 | 0,75 | Vitré(s) | Electrique | Double sens entrée/sortie | Sans objet | Autre | Autre | Non |  |  | Automatique | commande par BP | 0
Groupe Hospitalier Sud | UCS80 | UCS80 | UCS80 Réserve iso |  | KAB29 | AM99460X |  | P2 | [10 empty] | passe plat | 0,75 | 0,75 |  | Electrique | Double sens entrée/sortie | Sans objet | Autre | Autre | Non |  |  | Motorisée | commande par BP | 0
Groupe Hospitalier Sud | UCS80 | UCS80 | UCS80 Lavage |  | KAB30 | AM99459X |  | P2 | [10 empty] | passe plat | 1,60 | 0,80 |  | Electrique | Double sens entrée/sortie | Sans objet | Autre | Autre | Non |  |  | Motorisée | commande par BP | 0
Groupe Hospitalier Sud | UCS80 | UCS80 | UCS80 Iso |  | KAB31 | AM99458X |  | P2 | [10 empty] | passe plat | 0,75 | 0,75 | Vitré(s) | Electrique | Double sens entrée/sortie | Sans objet | Autre | Autre | Non |  |  | Automatique | commande par BP | 0
Groupe Hospitalier Sud | UCS80 | UCS80 | UCS80 Séchage |  | KAB32 | AM99461X |  | P2 | [10 empty] | passe plat | 1,60 | 0,80 | Vitré(s) | Electrique | Double sens entrée/sortie | Sans objet | Autre | Autre | Non |  |  | Automatique | commande par magic switch | 0
Groupe Hospitalier Sud | Fontenoy | radiotherapie | Radio Thérapie | RDJ | KAB33 | AM99462X |  | P2 | record | stg19 | [6 empty] | A ouverture centrale | 2 vantaux |  | 1,60 | 2,10 | Vitré(s) | Electrique | Double sens entrée/sortie | Sans objet | Radar | Radar | Oui |  |  | Automatique |  | 0
Groupe Hospitalier Sud | Oncologie |  | SAS Oncologie |  | KAB34 | AM99467X |  | P2 | record | [7 empty] | A ouverture centrale | 2 vantaux |  | 1,80 | 2,40 | Vitré(s) | Electrique | Double sens entrée/sortie | Sans objet | Radar | Radar | Oui |  |  | Automatique |  | 0
Groupe Hospitalier Sud | Oncologie |  | SAS Oncologie |  | KAB35 | AM99468X |  | P2 | record | [7 empty] | A ouverture centrale | 2 vantaux |  | 1,8 | 2,40 | Vitré(s) | Electrique | Double sens entrée/sortie | Sans objet | Radar | Radar | Oui |  |  | Automatique | commande boitier a clef | 0
Groupe Hospitalier Sud | exterieur |  | Hélistation |  | KAB36 | AM99469X |  | P2 |  |  |  |  | 2 battants | [8 empty] | Barreaudé(s) | Hydraulique | Double sens entrée/sortie | Non | Télécommande | Boucle enterrée | Sans objet |  |  | Automatique | aussi commande boitier a clef et pc securite | 0
Groupe Hospitalier Sud | CBH | rdj | CBH Entrée Labo |  | KAB37 | AM99474X |  | P2 | record | dfa 127 | [7 empty] | 2 vantaux | porte battante | 1,81 | 2,04 | Plein(s) | Electrique | Double sens entrée/sortie | Sans objet | Radar | Radar | Oui |  |  | Automatique |  | 0
Groupe Hospitalier Sud | MCO | urgences | urgences exterieur gauche | rdc | KAB39 | AM99481X |  | P2 | dorma | [7 empty] | A ouverture centrale | 2 vantaux |  | 1,36 | 2,02 | Vitré(s) |  | Double sens entrée/sortie | Sans objet | Radar | Radar | Oui |  |  | Automatique | PCF | 0
Groupe Hospitalier Sud | MCO | urgences | urgences interieur gauche | rdc | KAB40 | AM99478X |  | P2 | dorma | [7 empty] | A ouverture centrale | 2 vantaux |  | 1,39 | 2,09 | Vitré(s) |  | Double sens entrée/sortie | Sans objet | Radar | Radar | Oui |  |  | Automatique | PCF | 0
Groupe Hospitalier Sud | MCO | urgences | urgences interieur droite | rdc | KAB41 | AM99476X |  | P2 | dorma | [7 empty] | A ouverture centrale | 2 vantaux |  | 1,39 | 2,09 | Vitré(s) |  | Double sens entrée/sortie | Sans objet | Radar | Radar | Oui |  |  | Automatique | PCF | 0
Groupe Hospitalier Sud | MCO | urgences | urgences exterieur droit | RDC | KAB42 | AM99480X |  | P2 | dorma | [7 empty] | A ouverture centrale | 2 vantaux |  | 1,36 | 2,02 | Vitré(s) |  | Double sens entrée/sortie | Sans objet | Radar | Radar | Oui |  |  | Automatique | PCF | 0
Groupe Hospitalier Sud | CBH |  | CBH Pole CŒUR |  | KAB43 | AM99853X |  | P2 | portalp | diva 4 | [6 empty] | A ouverture latérale | 1 vantail |  | 1,40 | 2,10 | Plein(s) | Electrique | Double sens entrée/sortie | Sans objet | Badge magnétique | Autre | Oui |  |  | Automatique |  | 0
Groupe Hospitalier Sud | CBH |  | Local poubelles pleines |  | KAB44 | AM99483X |  | P2 | nord sud | psm 2" | Sectionnelle | [8 empty] | 3 | 2,4 | Plein(s) | Electrique | Simple sens sortie | Non |  | Autre | Non |  | Ressort à torsion | Motorisée | commande par BP | 0
Groupe Hospitalier Sud | CBH |  | Local poubelles pleines |  | KAB45 | AM99484X |  | P2 | nord sud | psm 2" | Sectionnelle | [8 empty] | 3 | 2,40 | Plein(s) | Electrique | Simple sens sortie | Non |  | Autre | Non |  | Ressort à torsion | Motorisée | commande par BP | 0
Groupe Hospitalier Sud | CBH |  | Quai poubelles |  | KAB46 | AM99486X |  | P2 | nord sud | Psm 2" | Sectionnelle | [8 empty] | 2,79 | 2,40 | Plein(s) | Electrique | Simple sens sortie | Non |  | Autre | Non |  | Ressort à torsion | Motorisée | commande par BP | 0
Groupe Hospitalier Sud | CBH |  | Quai poubelles |  | KAB47 | AM99487X |  | P2 | nord sud | Psm 2" | Sectionnelle | [8 empty] | 2,99 | 2,4 | Plein(s) | Electrique | Simple sens sortie | Non |  | Autre | Non |  | Ressort à torsion | Motorisée | commande par BP | 0
Groupe Hospitalier Sud | CBH |  | Galerie linge sale |  | KAB48 | AM99488X |  | P2 | nord sud | Psm 2" | Sectionnelle | [8 empty] | 3 | 2,4 | Plein(s) | Electrique | Simple sens sortie | Non |  | Autre | Non |  | Ressort à torsion | Automatique | commande par bp et commande lancé par tortu | 0
Groupe Hospitalier Sud | CBH |  | Local DASRI |  | KAB49 | AM99489X |  | P2 | nord sud | psm 2" | Sectionnelle | [8 empty] | 4,20 | 2,09 | Plein(s) | Electrique | Double sens entrée/sortie | Non | Badge magnétique | Autre | Non |  | Ressort à torsion | Automatique | commande par bp et commande lancé par tortu | 0
Groupe Hospitalier Sud | CBH |  | Quai livraison sale |  | KAB50 | AM99490X |  | P2 | nord sud | psm 2" | Sectionnelle | [8 empty] | 3 | 2,4 | Plein(s) | Electrique | Simple sens sortie | Non |  | Autre | Non |  | Ressort à torsion | Semi automatique |  | 0
Groupe Hospitalier Sud | CBH | pharmacie magasin | Pharmacie magasin reception |  | KAB51 | AM99515X |  | P2 | nergeco |  | Souple | [7 empty] | enroulement | 3 | 2,4 | Plein(s) | Electrique | Double sens entrée/sortie | Non | Badge magnétique | Autre | Non |  |  | Automatique | commande par bp en sortie | 0
Groupe Hospitalier Sud | CBH | magasin | Quai livraison |  | KAB52 | AM99516X |  | P2 | nord sud | psm 2" | Sectionnelle | [8 empty] | 3 | 2,6 | Plein(s) | Electrique | Simple sens sortie | Non |  | Autre | Non |  | Ressort à torsion | Motorisée | commande par BP | 0
Groupe Hospitalier Sud | CBH | magasin | Quai livraison |  | KAB53 | AM99517X |  | P2 | nord sud | psm 2" | Sectionnelle | [8 empty] | 3 | 2,6 | Plein(s) | Electrique | Simple sens sortie | Non |  | Autre | Non |  | Ressort à torsion | Motorisée | commande par BP | 0
Groupe Hospitalier Sud | CBH | magasin | Quai livraison |  | KAB54 | AM99518X |  | P2 | nord sud | psm 2" | Sectionnelle | [8 empty] | 3 | 2,6 | Plein(s) | Electrique | Simple sens sortie | Non |  | Autre | Non |  | Ressort à torsion | Motorisée | commande par BP | 0
Groupe Hospitalier Sud | CBH | magasin | Quai livraison |  | KAB55 | AM99519X |  | P2 | nord sud | psm 2" | Sectionnelle | [8 empty] | 3 | 2,6 | Plein(s) | Electrique | Simple sens sortie | Non |  | Autre | Non |  | Ressort à torsion | Motorisée | commande par BP | 0
Groupe Hospitalier Sud | CBH | magasin | reception Magasin general |  | KAB56 | AM99520X |  | P2 | nergeco |  | Souple | [7 empty] | enroulement | 2,4 | 2,4 | Plein(s) | Electrique | Double sens entrée/sortie | Non | Boucle enterrée | Boucle enterrée | Non |  |  | Automatique | commande par BP | 0
Groupe Hospitalier Sud | CBH |  | Lingerie |  | KAB57 | AM99521x |  | P2 | norsud | psm 2 | Sectionnelle | [8 empty] | 3 | 2,4 | Plein(s) | Electrique | Simple sens sortie | Non |  | Autre | Non |  | Ressort à torsion | Semi automatique | commande par BP | 0
Groupe Hospitalier Sud | CBH |  | Quai livraison int |  | KAB58 | AM99522x |  | P2 | norsud | psm2 | Sectionnelle | [8 empty] | 4 | 2,10 |  | Electrique | Simple sens sortie |  |  | Autre |  |  | Ressort à torsion | Motorisée | commande par BP | 0
Groupe Hospitalier Sud | CBH |  | Quai livraison ext blanchisserie propre |  | KAB59 | AM99523x |  | P2 | norsud | psm 2 | Sectionnelle | [8 empty] | 4,10 | 2,10 | Plein(s) | Electrique | Simple sens sortie |  |  | Autre | Non |  | Ressort à torsion | Motorisée | commande par BP | 0
Groupe Hospitalier Sud | CBH | galerie agv | Pharmacie local AGV |  | KAB60 | AM99524X |  | P1 | la toulousaine |  |  |  |  | X |  |  |  |  | rideau metalique | 6,45 | 2,08 | Barreaudé(s) | Electrique | Simple sens sortie | Non |  | Autre | Non |  |  | Motorisée | commande par BP | 0
Groupe Hospitalier Sud | CBH | galerie agv | Pharmacie local AGV |  | KAB61 | AM99525X |  | P1 | la toulousaine |  |  |  |  | X |  |  |  |  | rideau metalique | 0 | 2,08 | Barreaudé(s) | Electrique | Simple sens sortie | Non |  | Autre | Non |  |  | Motorisée | commande par BP | 0
Groupe Hospitalier Sud | CBH | galerie agv | Pharmacie local AGV |  | KAB62 | AM99526X |  | P1 | la toulousaine |  |  |  |  | X |  |  |  |  | rideau metalique | 6,45 | 2,08 | Barreaudé(s) | Electrique | Simple sens sortie | Non |  | Autre | Non |  |  | Motorisée | commande par BP | 0
Groupe Hospitalier Sud | CBH |  | CBH Entrée CŒUR |  | KAB63 | AM99527X |  | P2 | record | dfa 127 | [7 empty] | 2 vantaux | porte battante | 1,62 | 2,03 | Plein(s) | Electrique | Double sens entrée/sortie | Sans objet | Badge magnétique | Autre | Oui |  |  | Automatique | commande sortie par magic switch | 0
Groupe Hospitalier Sud | exterieur |  | Poste de garde nord sortie droite |  | KAB64 | AM99528X |  | P2 | [7 empty] | 1 lisse | [6 empty] | Electrique | Simple sens sortie | Non |  | Boucle enterrée | Non |  |  | Automatique |  | 0
Groupe Hospitalier Sud | exterieur |  | Poste de garde nord sortie gauche |  | KAB65 | AM99529X |  | P2 | [7 empty] | 1 lisse | [6 empty] | Electrique | Simple sens sortie | Non |  | Boucle enterrée | Non |  |  | Automatique |  | 0
Groupe Hospitalier Sud | exterieur |  | Hélistation entree voie urgence |  | KAB66 | AM99530X |  | P2 |  |  |  |  | 2 battants | [8 empty] | Barreaudé(s) | Electrique | Double sens entrée/sortie | Non | Télécommande | Boucle enterrée | Non |  |  | Automatique | commande entree boitier a clef | 0
Groupe Hospitalier Sud | MCO | urgences | Entrée SAS urgences | RDC | KAB67 | AM99533X |  | P2 | [10 empty] | a empilement | 5,49 | 3,94 | Plein(s) | Electrique | Simple sens entrée | Non | Boucle enterrée |  | Non |  |  | Automatique |  | 0
Groupe Hospitalier Sud | MCO | urgences | Sortie SAS urgences | RDC | KAB68 | AM99534X |  | P2 | BUTZBACH | AS HT 40 | Sectionnelle | [7 empty] | a empilement | 5,51 | 3,94 | Plein(s) | Electrique | Simple sens sortie | Non |  | Boucle enterrée | Non |  |  | Automatique |  | 0
Groupe Hospitalier Sud | MCO | SAMU | Garage 1 | RDC | KAB69 | AM99535X | 02-0416849-27 | P2 | HORMANN | A460 | Sectionnelle | X | [7 empty] | 3,09 | 3,49 | Plein(s) | Electrique | Double sens entrée/sortie | Non | Télécommande | Télécommande | Non |  | Ressort à torsion | Automatique |  | 0
Groupe Hospitalier Sud | MCO | SAMU | Garage 2 | RDC | KAB70 | AM99536X | 02-0416849-18 | P2 | HORMANN | A460 | Sectionnelle | X | [7 empty] | 3,09 | 3,49 | Plein(s) | Electrique | Double sens entrée/sortie | Non | Télécommande | Télécommande | Non |  | Ressort à torsion | Automatique |  | 0
Groupe Hospitalier Sud | MCO | SAMU | Garage 3 | RDC | KAB71 | AM99537X | 02-0416849-19 | P2 | HORMANN | A460 | Sectionnelle | X | [7 empty] | 3,09 | 3,49 | Plein(s) | Electrique | Double sens entrée/sortie | Non | Télécommande | Télécommande | Non |  | Ressort à torsion | Automatique |  | 0
Groupe Hospitalier Sud | MCO | SAMU | Garage 4 | RDC | KAB72 | AM99538X | 02-0416849-20 | P2 | HORMANN | A460 | Sectionnelle | X | [7 empty] | 3,09 | 3,49 | Plein(s) | Electrique | Double sens entrée/sortie | Non | Télécommande | Télécommande | Non |  | Ressort à torsion | Automatique |  | 0
Groupe Hospitalier Sud | MCO | SAMU | Garage 5 | RDC | KAB73 | AM99539X | 02-0416849-24 | P2 | HORMANN | A460 | Sectionnelle | X | [7 empty] | 3,09 | 3,49 | Plein(s) | Electrique | Double sens entrée/sortie | Non | Télécommande | Télécommande | Non |  | Ressort à torsion | Automatique |  | 0
Groupe Hospitalier Sud | MCO | SAMU | Garage 6 | RDC | KAB74 | AM99540X | 02-0416849-28 | P2 | HORMANN | A460 | Sectionnelle | X | [7 empty] | 3,09 | 3,49 | Plein(s) | Electrique | Double sens entrée/sortie | Non | Télécommande | Télécommande | Non |  | Ressort à torsion | Automatique |  | 0
Groupe Hospitalier Sud | MCO | SAMU | Garage 7 | RDC | KAB75 | AM99541X | 02-0416849-26 | P2 | HORMANN | A460 | Sectionnelle | X | [7 empty] | 3,09 | 3,49 | Plein(s) | Electrique | Double sens entrée/sortie | Non | Télécommande | Télécommande | Non |  | Ressort à torsion | Automatique |  | 0
Groupe Hospitalier Sud | MCO | SAMU | Garage 9 | RDC | KAB76 | AM99542X | 02-0416849-17 | P2 | HORMANN | A460 | Sectionnelle | X | [7 empty] | 3,09 | 3,49 | Plein(s) | Electrique | Double sens entrée/sortie | Non | Télécommande | Télécommande | Non |  | Ressort à torsion | Automatique |  | 0
Groupe Hospitalier Sud | MCO | SAMU | Garage 10 | RDC | KAB77 | AM99543X | 02-0416849-15 | P2 | HORMANN | A460 | Sectionnelle | X | [7 empty] | 3,09 | 3,49 | Plein(s) | Electrique | Double sens entrée/sortie | Non | Télécommande | Télécommande | Non |  | Ressort à torsion | Automatique |  | 0
Groupe Hospitalier Sud | MCO | SAMU | Garage 11 | RDC | KAB78 | AM99544X | 02-0416849-23 | P2 | HORMANN | A460 | Sectionnelle | X | [7 empty] | 3,09 | 3,49 | Plein(s) | Electrique | Double sens entrée/sortie | Non | Télécommande | Télécommande | Non |  | Ressort à torsion | Automatique |  | 0
Groupe Hospitalier Sud | MCO | SAMU | Garage 12 | RDC | KAB79 | AM99545X | 02-0416849-21 | P2 | HORMANN | A460 | Sectionnelle | X | [7 empty] | 3,09 | 3,49 | Plein(s) | Electrique | Double sens entrée/sortie | Non | Télécommande | Télécommande | Non |  | Ressort à torsion | Automatique |  | 0
Groupe Hospitalier Sud | MCO | SAMU | Garage 13 | RDC | KAB80 | AM99546X | 02-0416849-16 | P2 | HORMANN | A460 | Sectionnelle | X | [7 empty] | 3,09 | 3,49 | Plein(s) | Electrique | Double sens entrée/sortie | Non | Télécommande | Télécommande | Non |  | Ressort à torsion | Automatique |  | 0
Groupe Hospitalier Sud | MCO | SAMU | Garage 14 | RDC | KAB81 | AM99547X | 02-0416849-25 | P2 | HORMANN | A460 | Sectionnelle | X | [7 empty] | 3,09 | 3,49 | Plein(s) | Electrique | Double sens entrée/sortie | Non | Télécommande | Télécommande | Non |  | Ressort à torsion | Automatique |  | 0
Groupe Hospitalier Sud | exterieur |  | Poste de garde sud entrée |  | KAB82 | AM99548X |  | P2 | Sea | full tank |  |  | 2 battants | [8 empty] | Barreaudé(s) | Hydraulique | Simple sens entrée | Non | Télécommande |  | Non | Oui adjacent |  | Automatique | commande depuis le pc securite | 0
Groupe Hospitalier Sud | exterieur |  | Poste de garde sud sortie |  | KAB83 | AM99549X |  | P2 | Sea | full tank |  |  | 2 battants | [8 empty] | Barreaudé(s) | Hydraulique | Simple sens sortie | Non |  | Télécommande | Non |  |  | Automatique | commande depuis lepc securite | 0
Groupe Hospitalier Sud | exterieur |  | Entrée poste de garde sud |  | KAB84 | AM99550X |  | P2 | LBA | LBA 4 | [5 empty] | 1 lisse | [6 empty] | Electrique | Simple sens entrée | Non | Télécommande |  | Non |  |  | Semi automatique | commande par BP | 0
Groupe Hospitalier Sud | exterieur |  | Sortie gauche poste de garde sud |  | KAB85 | AM99551X |  | P2 | Came | G3000 | [5 empty] | 1 lisse | [6 empty] | Electrique | Simple sens sortie | Non |  | Boucle enterrée | Non |  |  | Automatique |  | 0
Groupe Hospitalier Sud | exterieur |  | Sortie droite poste de garde sud |  | KAB86 | AM99552X |  | P2 | Came | G3000 | [5 empty] | 1 lisse | [6 empty] | Electrique | Simple sens sortie | Non |  | Boucle enterrée | Non |  |  | Automatique | commande depuis le pc securite | 0
Groupe Hospitalier Sud | MCO |  | Entrée plot 1 RDJ int | RDJ | KAB87 | AM99555X | X | P1 | record | [7 empty] | A ouverture centrale | 2 vantaux |  | 1,89 | 2,20 | Vitré(s) | Electrique | Double sens entrée/sortie | Sans objet | Radar | Radar | Oui |  |  | Automatique |  | 0
Groupe Hospitalier Sud | MCO | hall | Entrée principale int gauche | RDC | KAB88 | AM99561X | X | P1 | portalp | tina | [6 empty] | A ouverture centrale | 2 vantaux |  | 1,71 | 3,04 | Vitré(s) | Electrique | Double sens entrée/sortie | Sans objet | Radar | Radar | Oui |  |  | Automatique |  | 0
Groupe Hospitalier Sud | MCO | hall | Entrée principale int droite | RDC | KAB89 | AM99562X | X | P1 | portalp | tina | [6 empty] | A ouverture centrale | 2 vantaux |  | 1,71 | 3,04 | Vitré(s) | Electrique | Double sens entrée/sortie | Sans objet | Radar | Radar | Oui |  |  | Automatique |  | 0
Groupe Hospitalier Sud | MCO | hall | Entrée principale ext gauche | RDC | KAB90 | AM99563X | X | P1 | record | sta20 | [6 empty] | A ouverture centrale | 2 vantaux |  | 1,71 | 3,04 | Vitré(s) | Electrique | Double sens entrée/sortie | Sans objet | Radar | Radar | Oui |  |  | Automatique |  | 0
Groupe Hospitalier Sud | MCO | hall | Entrée principale ext droite | RDC | KAB91 | AM99564X | X | P1 | record | sta20 | [6 empty] | A ouverture centrale | 2 vantaux |  | 1,71 | 3,04 | Vitré(s) | Electrique | Double sens entrée/sortie | Sans objet | Radar | Radar | Oui |  |  | Automatique |  | 0
Groupe Hospitalier Sud | UCS80 | UCS80 | UCS80 SAS entrée |  | KAB92 | AM99565X |  | P2 | [8 empty] | A ouverture latérale | 1 vantail |  | 1,20 | 2,15 |  | Electrique | Double sens entrée/sortie | Sans objet | Badge magnétique | Radar | Oui |  |  | Automatique | fonction ecluse | 0
Groupe Hospitalier Sud | UCS80 | UCS80 | UCS80 SAS entrée |  | KAB93 | AM99566X |  | P2 | [8 empty] | A ouverture latérale | 1 vantail |  | 1,30 | 2,53 |  | Electrique | Double sens entrée/sortie | Sans objet | Radar | Autre | Oui |  |  | Automatique | commande par magic switch , fonction ecluse | 0
Groupe Hospitalier Sud | UCS80 | UCS80 | UCS80 zone tunel sortie |  | KAB94 | AM99567X |  | P2 | [8 empty] | A ouverture latérale | 1 vantail |  | 1,20 | 2,30 | Vitré(s) | Electrique | Double sens entrée/sortie | Sans objet | Autre | Autre | Oui |  |  | Automatique | commande par magic switch | 0
Groupe Hospitalier Sud | UCS80 | UCS80 | UCS80 zone cabine entrée |  | KAB95 | AM99568X |  | P2 | record | [7 empty] | A ouverture latérale | 1 vantail |  | 1,20 | 2,30 | Vitré(s) | Electrique | Double sens entrée/sortie | Sans objet | Autre | Autre | Oui |  |  | Automatique | commande par magic switch | 0
Groupe Hospitalier Sud | UCS80 | UCS80 | UCS80 zone de soufflage |  | KAB96 | AM99569X |  | P2 | record | [7 empty] | A ouverture latérale | 1 vantail |  | 1,20 | 2,30 | Vitré(s) | Electrique | Double sens entrée/sortie | Sans objet | Autre | Autre | Oui |  |  | Automatique | commande par magic switch | 0
Groupe Hospitalier Sud | UCS80 | UCS80 | UCS80 Réception |  | KAB97 | AM99570X |  | P2 | [10 empty] | passe plat | 0,68 | 0,68 | Vitré(s) | Electrique | Double sens entrée/sortie | Sans objet | Autre | Autre | Sans objet |  |  | Motorisée | commande par BP | 0
Groupe Hospitalier Sud | mco | galerie agv face chaufferie | Entrée gare cuisines - Accès livraison sous-sol CBH/NCHU | SS | KAB98 | AM99571X | X | P2 | record | first system | Souple | [7 empty] | empilement | 1,40 | 2,02 | Plein(s) | Electrique | Double sens entrée/sortie | Non | Radar | Autre |  |  |  | Automatique | commande sortie tirette | 0
Groupe Hospitalier Sud | MCO |  | Entrée ambulance plot 2 int | RDJ | KAB99 | AM99572X | X | P1 | record | [7 empty] | A ouverture centrale | 4 vantaux |  | 1,42 | 2,27 | Vitré(s) | Electrique | Double sens entrée/sortie |  | Radar | Radar | Oui |  |  | Automatique |  | 0
Groupe Hospitalier Sud | MCO | BLOC M1 | circulation ext module 1 (western) | 1er | KAC00 | AM99574X | X | P1 | record | dfa127 | [7 empty] | 2 vantaux | porte battante |  |  | Plein(s) | Electrique | Double sens entrée/sortie | Sans objet | Badge magnétique | Autre | Oui |  |  | Automatique | commande par magic switch | 0
Groupe Hospitalier Sud | MCO | SAMU | Garage 8 | RDC | KAC02 | AM99587X | 02-0416849-22 | P2 |  |  | Sectionnelle | [8 empty] | 3,09 | 3,49 | Plein(s) | Electrique | Double sens entrée/sortie | Non | Télécommande | Télécommande | Non |  |  | Automatique |  | 0
Groupe Hospitalier Sud | ECOLE | hall | Ecole Entrée SAS ext |  | KAC03 | AM99589X | X | P2 | record | sta 21 | [6 empty] | A ouverture centrale | 2 vantaux |  | 1,60 | 2,40 | Vitré(s) | Electrique | Double sens entrée/sortie | Sans objet | Radar | Radar | Oui |  |  | Automatique |  | 0
Groupe Hospitalier Sud | ECOLE | hall | Ecole Entrée SAS int |  | KAC04 | AM99590X | X | P2 | record | sta 21 | [6 empty] | A ouverture centrale | 2 vantaux |  | 1,60 | 2,40 | Vitré(s) | Electrique | Double sens entrée/sortie | Sans objet | Radar | Radar | Oui |  |  | Automatique |  | 0
Groupe Hospitalier Sud | ECOLE | hall | IFSI Entrée SAS ext |  | KAC05 | AM99592X | X | P2 | record | sta 20 | [6 empty] | A ouverture centrale | 2 vantaux |  | 2,40 | 2,40 | Vitré(s) | Electrique | Double sens entrée/sortie | Sans objet | Radar | Radar | Oui |  |  | Automatique |  | 0
Groupe Hospitalier Sud | ECOLE | hall | IFSI Entrée SAS int |  | KAC06 | AM99594X | X | P2 | record | sta 20 | [6 empty] | A ouverture centrale | 2 vantaux |  | 2,40 | 2,40 | Vitré(s) | Electrique | Double sens entrée/sortie | Sans objet | Radar | Radar | Oui |  |  | Automatique |  | 0
Groupe Hospitalier Sud | ECOLE | hall | Kiné Entrée SAS ext |  | KAC07 | AM99596X | X | P2 | record | sta 20 | [6 empty] | A ouverture centrale | 2 vantaux |  | 2,40 | 2,40 | Vitré(s) | Electrique | Double sens entrée/sortie | Sans objet | Radar | Radar | Oui |  |  | Automatique |  | 0
Groupe Hospitalier Sud | ECOLE | hall | Kiné Entrée SAS int |  | KAC08 | AM99597X | X | P2 | record | sta 20 | [6 empty] | A ouverture centrale | 2 vantaux |  | 2,40 | 2,40 | Vitré(s) | Electrique | Double sens entrée/sortie | Sans objet | Radar | Radar | Oui |  |  | Automatique |  | 0
Groupe Hospitalier Sud | MCO | senologie | Senologie | RDC | KAC09 | AM99599X |  | P2 | portalp | diva 5 | [6 empty] | A ouverture latérale | 1 vantail |  | 1,17 | 2,06 | Plein(s) | Electrique | Double sens entrée/sortie | Sans objet | Autre | Autre | Oui |  |  | Automatique | commande par magic switch | 0
Groupe Hospitalier Sud | MCO | senologie | Senologie | RDC | KAC10 | AM99602X |  | P2 | portalp | diva 5 | [6 empty] | A ouverture latérale | 1 vantail |  | 1,17 | 2,06 | Plein(s) | Electrique | Double sens entrée/sortie | Sans objet | Autre | Autre | Oui |  |  | Automatique | commande par magic switch | 0
Groupe Hospitalier Sud | MCO | senologie | Senologie | RDC | KAC11 | AM99604X |  | P2 | portalp | diva 5 | [6 empty] | A ouverture latérale | 1 vantail |  | 1,17 | 2,06 | Plein(s) | Electrique | Double sens entrée/sortie | Sans objet | Autre | Autre | Oui |  |  | Automatique | commande par magic switch | 0
Groupe Hospitalier Sud | MCO | BLOC M2 | Salle de bloc M2 BOL+1044 | 1er | KAC12 | AM99607X | X | P1 | portalp | diva 5 etanche | [6 empty] | A ouverture latérale | 1 vantail |  | 1,40 | 2,08 | Plein(s) | Electrique | Double sens entrée/sortie | Sans objet | Autre | Autre | Non |  |  | Automatique | commande par magic switch | 0
Groupe Hospitalier Sud | MCO | BLOC M2 | Salle de bloc M2 BOL+1045 | 1er | KAC13 | AM99608X | X | P1 | portalp | diva 5 etanche | [6 empty] | A ouverture latérale | 1 vantail |  | 1,40 | 2,08 | Plein(s) | Electrique | Double sens entrée/sortie | Sans objet | Autre | Autre | Non |  |  | Automatique | commande par magic switch | 0
Groupe Hospitalier Sud | MCO | BLOC M2 | Salle de bloc M2 BOL+1046 | 1er | KAC14 | AM99614X | X | P1 | portalp | diva 5 etanche | [6 empty] | A ouverture latérale | 1 vantail |  | 1,40 | 2,08 | Plein(s) | Electrique | Double sens entrée/sortie | Sans objet | Autre | Autre | Non |  |  | Automatique | commande par magic switch | 0
Groupe Hospitalier Sud | MCO | BLOC M2 | Salle de bloc M2 BOL+1047 | 1er | KAC15 | AM99615X | X | P1 | portalp | diva 5 etanche | [6 empty] | A ouverture latérale | 1 vantail |  | 1,40 | 2,08 | Plein(s) | Electrique | Double sens entrée/sortie | Sans objet | Autre | Autre | Non |  |  | Automatique | commande par magic switch | 0
Groupe Hospitalier Sud | MCO | BLOC M2 | Salle de bloc M2 BOL+1050 | 1er | KAC16 | AM99617X | X | P1 | record | sta 20 | [6 empty] | A ouverture latérale | 1 vantail |  | 1,40 | 2,08 | Plein(s) | Electrique | Double sens entrée/sortie | Sans objet | Autre | Autre | Non |  |  | Automatique | commande par magic switch | 0
Groupe Hospitalier Sud | MCO | BLOC M2 | Salle de bloc M2 BOL+1048 | 1er | KAC17 | AM99618X | X | P1 | portalp | diva 5 etanche | [6 empty] | A ouverture latérale | 1 vantail |  | 1,40 | 2,08 | Plein(s) | Electrique | Double sens entrée/sortie | Sans objet | Autre | Autre | Non |  |  | Automatique | commande par magic switch | 0
Groupe Hospitalier Sud | MCO | BLOC M2 | Salle de bloc M2 BOL+1038 | 1er | KAC18 | AM99620X | X | P1 | portalp | diva 5 etanche | [6 empty] | A ouverture latérale | 1 vantail |  | 1,40 | 2,08 | Plein(s) | Electrique | Double sens entrée/sortie | Sans objet | Autre | Autre | Non |  |  | Automatique | commande par magic switch | 0
Groupe Hospitalier Sud | MCO | BLOC M2 | Salle de bloc M2 BOL+1037 | 1er | KAC19 | AM99621X | X | P1 | portalp | diva 5 etanche | [6 empty] | A ouverture latérale | 1 vantail |  | 1,40 | 2,08 | Plein(s) | Electrique | Double sens entrée/sortie | Sans objet | Autre | Autre | Non |  |  | Automatique | commande par magic switch | 0
Groupe Hospitalier Sud | MCO | BLOC M2 | Salle de bloc M2 BOL+1036 | 1er | KAC20 | AM99622X | X | P1 | portalp | diva 5 etanche | [6 empty] | A ouverture latérale | 1 vantail |  | 1,40 | 2,08 | Plein(s) | Electrique | Double sens entrée/sortie | Sans objet | Autre | Autre | Non |  |  | Automatique | commande par magic switch | 0
Groupe Hospitalier Sud | MCO | BLOC M2 | Salle de bloc M2 BOL+1035 | 1er | KAC21 | AM99622X | X | P1 | portalp | diva 5 etanche | [6 empty] | A ouverture latérale | 1 vantail |  | 1,40 | 2,08 | Plein(s) | Electrique | Double sens entrée/sortie | Sans objet | Autre | Autre | Non |  |  | Automatique | commande par magic switch | 0
Groupe Hospitalier Sud | MCO | BLOC M2 | Salle de bloc M2 BOL+1034 | 1er | KAC22 | AM99624X | X | P1 | portalp | diva 5 etanche | [6 empty] | A ouverture latérale | 1 vantail |  | 1,40 | 2,08 | Plein(s) | Electrique | Double sens entrée/sortie | Sans objet | Autre | Autre | Non |  |  | Automatique | commande par magic switch | 0
Groupe Hospitalier Sud | MCO | BLOC M2 | SSPI M2 BOL+1222 | 1er | KAC23 | AM99628X |  | P1 | portalp | diva 5 | [6 empty] | A ouverture latérale | 1 vantail |  | 1,40 | 2,10 | Plein(s) | Electrique | Double sens entrée/sortie | Sans objet | Radar | Radar | Oui |  |  | Automatique |  | 0
Groupe Hospitalier Sud | MCO | BLOC M2 | SSPI M2 BOL+1222 | 1er | KAC24 | AM99627X |  | P1 | portalp | diva 5 | [6 empty] | A ouverture latérale | 1 vantail |  | 1, | 2,10 | Plein(s) | Electrique | Double sens entrée/sortie | Sans objet | Radar | Radar | Oui |  |  | Automatique |  | 0
Groupe Hospitalier Sud | MCO | BLOC M2 | SSPI M2 BOL+1224 | 1er | KAC25 | AM99630X | X | P1 | portalp | diva 3 | [6 empty] | A ouverture latérale | 1 vantail |  | 1,40 | 2,10 | Plein(s) | Electrique | Double sens entrée/sortie | Sans objet | Radar | Radar | Oui |  |  | Automatique |  | 0
Groupe Hospitalier Sud | MCO | BLOC M1 | SSPI M1 BOL+1221 | 1er | KAC26 | AM99632X |  | P1 | [8 empty] | A ouverture latérale | 1 vantail |  | 1,40 | 2,10 | Plein(s) | Electrique | Double sens entrée/sortie | Sans objet | Radar | Radar | Oui |  |  | Automatique |  | 0
Groupe Hospitalier Sud | MCO | BLOC M1 | SSPI M1 BOL+1221 | 1er | KAC27 | AM99633X |  | P1 | [8 empty] | A ouverture latérale | 1 vantail |  | 1,40 | 2,10 | Plein(s) | Electrique | Double sens entrée/sortie | Sans objet | Radar | Radar | Oui |  |  | Automatique |  | 0
Groupe Hospitalier Sud | MCO | BLOC M1 | Salle de bloc M1 BOL+1116 | 1er | KAC28 | AM99635X | X | P1 | [8 empty] | A ouverture latérale | 1 vantail |  | 1,40 | 2,08 | Plein(s) | Electrique | Double sens entrée/sortie | Sans objet | Autre | Autre | Non |  |  | Automatique | commande par magic switch | 0
Groupe Hospitalier Sud | MCO | BLOC M1 | Salle de bloc M1 BOL+1117 | 1er | KAC29 | AM99637X | X | P1 | [8 empty] | A ouverture latérale | 1 vantail |  | 1,40 | 2,08 | Plein(s) | Electrique | Double sens entrée/sortie | Sans objet | Autre | Autre | Non |  |  | Automatique | commande par magic switch | 0
Groupe Hospitalier Sud | MCO | BLOC M1 | Salle de bloc M1 BOL+1118 | 1er | KAC30 | AM99639X | X | P1 | [8 empty] | A ouverture latérale | 1 vantail |  | 1,40 | 2,08 | Plein(s) | Electrique | Double sens entrée/sortie | Sans objet | Autre | Autre | Non |  |  | Automatique | commande par magic switch | 0
Groupe Hospitalier Sud | MCO | BLOC M1 | Salle de bloc M1 BOL+1115 | 1er | KAC31 | AM99640X | X | P1 | portalp | diva 5 etanche | [6 empty] | A ouverture latérale | 1 vantail |  | 1,40 | 2,08 | Plein(s) | Electrique | Double sens entrée/sortie | Sans objet | Autre | Autre | Non |  |  | Automatique | commande par magic switch | 0
Groupe Hospitalier Sud | MCO | BLOC M1 | Salle de bloc M1 BOL+1114 | 1er | KAC32 | AM99641X | X | P1 | [8 empty] | A ouverture latérale | 1 vantail |  | 1,40 | 2,08 | Plein(s) | Electrique | Double sens entrée/sortie | Sans objet | Autre | Autre | Non |  |  | Automatique | commande par magic switch | 0
Groupe Hospitalier Sud | MCO | BLOC M1 | Salle de bloc M1 BOL+1119 | 1er | KAC33 | AM99642X | X | P1 | [8 empty] | A ouverture latérale | 1 vantail |  | 1,40 | 2,08 | Plein(s) | Electrique | Double sens entrée/sortie | Sans objet | Autre | Autre | Non |  |  | Automatique | commande par magic switch | 0
Groupe Hospitalier Sud | MCO | BLOC M1 | Salle de bloc M1 PMA+1001 | 1er | KAC34 | AM99643X | X | P1 | [8 empty] | A ouverture latérale | 1 vantail |  | 1,40 | 2,08 | Plein(s) | Electrique | Double sens entrée/sortie | Sans objet | Autre | Autre | Non |  |  | Automatique | commande par magic switch | 0
Groupe Hospitalier Sud | MCO | BLOC M1 | Salle de bloc M1 BOL+1106 | 1er | KAC35 | AM99644X | X | P1 | [8 empty] | A ouverture latérale | 1 vantail |  | 1,40 | 2,08 | Plein(s) | Electrique | Double sens entrée/sortie | Sans objet | Autre | Autre | Non |  |  | Automatique | commande par magic switch | 0
Groupe Hospitalier Sud | MCO | BLOC M1 | Salle de bloc M1 BOL+1103 | 1er | KAC36 | AM99645X | X | P1 | [8 empty] | A ouverture latérale | 1 vantail |  | 1,40 | 2,08 | Plein(s) | Electrique | Double sens entrée/sortie | Sans objet | Autre | Autre | Non |  |  | Automatique | commande par magic switch | 0
Groupe Hospitalier Sud | MCO | BLOC M1 | Salle de bloc M1 BOL+1104 | 1er | KAC37 | AM99646X | X | P1 | [8 empty] | A ouverture latérale | 1 vantail |  | 1,40 | 2,08 | Plein(s) | Electrique | Double sens entrée/sortie | Sans objet | Autre | Autre | Non |  |  | Automatique | commande par magic switch | 0
Groupe Hospitalier Sud | MCO | BLOC M1 | Salle de bloc M1 BOL+1105 | 1er | KAC38 | AM99647X | X | P1 | [8 empty] | A ouverture latérale | 1 vantail |  | 1,40 | 2,08 | Plein(s) | Electrique | Double sens entrée/sortie | Sans objet | Autre | Autre | Non |  |  | Automatique | commande par magic switch | 0
Groupe Hospitalier Sud | MCO | BLOC M1 | SSPI M1 BOL+1223 | 1er | KAC39 | AM99648X | X | P1 | [8 empty] | A ouverture latérale | 1 vantail |  | 1,40 | 2,10 | Plein(s) | Electrique | Double sens entrée/sortie | Sans objet | Radar | Radar | Oui |  |  | Automatique |  | 0
Groupe Hospitalier Sud | MCO | Imagerie lourde | Imagerie interventionnelle IML+1138 ARTIS | 1er | KAC40 | AM99649x | X | P1 | [8 empty] | A ouverture latérale | 1 vantail |  | 1,40 | 2,10 | Plein(s) | Electrique | Double sens entrée/sortie | Sans objet | Autre | Autre | Oui |  |  | Automatique | commande par magic switch | 0
Groupe Hospitalier Sud | MCO | Imagerie lourde | Imagerie interventionnelle IML+1132 | 1er | KAC41 | AM99650X | X | P1 | [8 empty] | A ouverture latérale | 1 vantail |  | 1,40 | 2,05 | Plein(s) | Electrique | Double sens entrée/sortie | Sans objet | Autre | Autre | Oui |  |  | Automatique | commande par magic switch | 0
Groupe Hospitalier Sud | MCO | Imagerie lourde | Imagerie interventionnelle IML+1137 Hybride | 1er | KAC42 | AM99651X | X | P1 | [9 empty] | 2 vantaux | porte battante | 1,5 | 2,05 | Plein(s) | Electrique | Double sens entrée/sortie | Sans objet | Autre | Autre | Oui |  |  | Automatique | commande par magic switch | 0
Groupe Hospitalier Sud | MCO | Imagerie lourde | Imagerie interventionnelle IML+1139 | 1er | KAC43 | AM99652X | X | P1 | [8 empty] | A ouverture latérale | 1 vantail |  | 1,40 | 2,10 | Plein(s) | Electrique | Double sens entrée/sortie | Sans objet | Autre | Autre | Oui |  |  | Automatique | commande par magic switch | 0
Groupe Hospitalier Sud | MCO | Imagerie lourde | Imagerie interventionnelle IML+1140 CORO | 1er | KAC44 | AM99653X | X | P1 | [8 empty] | A ouverture latérale | 1 vantail |  | 1,40 | 2,10 | Plein(s) | Electrique | Double sens entrée/sortie | Sans objet | Autre | Autre | Oui |  |  | Automatique | commande par magic switch | 0
Groupe Hospitalier Sud | MCO | BLOC GYNECO | bloc cesarienne BOB+1122 | 1er | KAC45 | AM99654X | X | P1 | [8 empty] | A ouverture latérale | 1 vantail |  |  |  | Plein(s) | Electrique | Double sens entrée/sortie | Sans objet | Autre | Autre | Non |  |  | Automatique | commande par magic switch | 0
Groupe Hospitalier Sud | MCO | BLOC GYNECO | Bloc césarienne BOB+1121 | 1er | KAC46 | AM99655X | X | P1 | [8 empty] | A ouverture latérale | 1 vantail |  | 1,40 | 2,08 | Plein(s) | Electrique | Double sens entrée/sortie | Sans objet | Autre | Autre | Non |  |  | Automatique | commande par magic switch | 0
Groupe Hospitalier Sud | MCO | REA | Réa Médicale CRE+1033 | 1er | KAC47 | AM99656X |  | P2 | portalp | diva L 3 | [6 empty] | A ouverture latérale | 1 vantail |  |  |  | Plein(s) | Electrique | Double sens entrée/sortie | Sans objet | Autre | Autre | Non |  |  | Automatique | commande par magic switch et demi porte vitré | 0
Groupe Hospitalier Sud | MCO | REA | Réa Médicale REA+1244 | 1er | KAC48 | AM99657X | X | P2 | portalp | diva L 3 | [6 empty] | A ouverture latérale | 1 vantail |  | 1,50 | 2,04 | Plein(s) | Electrique | Double sens entrée/sortie | Sans objet | Autre | Autre | Non |  |  | Automatique | commande par magic switch et demi porte vitré | 0
Groupe Hospitalier Sud | MCO | REA | Réa Médicale REA+1243 | 1er | KAC49 | AM99658X | X | P2 | portalp | diva L 3 | [6 empty] | A ouverture latérale | 1 vantail |  | 1,50 | 2,04 | Plein(s) | Electrique | Double sens entrée/sortie | Sans objet | Autre | Autre | Non |  |  | Automatique | commande par magic switch et demi porte vitré | 0
Groupe Hospitalier Sud | MCO | BLOC M3 | SSPI M3 (BOA+2131) | 2eme | KAC50 | AM99659X | X | P1 | [8 empty] | A ouverture latérale | 1 vantail |  | 1,40 | 2,10 | Plein(s) | Electrique | Double sens entrée/sortie | Sans objet | Radar | Radar | Oui |  |  | Automatique | commande par magic switch et demi porte vitré | 0
Groupe Hospitalier Sud | MCO | BLOC M3 | SSPI M3 (BOA+2131) | 2eme | KAC51 | AM99660X | X | P1 | [8 empty] | A ouverture latérale | 1 vantail |  | 1,40 | 2,10 | Plein(s) | Electrique | Double sens entrée/sortie | Sans objet | Radar | Radar | Oui |  |  | Automatique | commande par magic switch et demi porte vitré | 0
Groupe Hospitalier Sud | MCO | BLOC M3 | Salle de bloc M3 BOA+2038 | 2eme | KAC52 | AM99661X | X | P1 | [8 empty] | A ouverture latérale | 1 vantail |  | 1,40 | 2,10 | Plein(s) | Electrique | Double sens entrée/sortie | Sans objet | Autre | Autre | Non |  |  | Automatique | commande par magic switch | 0
Groupe Hospitalier Sud | MCO | BLOC M3 | Salle de bloc M3 BOA+2039 | 2eme | KAC53 | AM99662X | X | P1 | [8 empty] | A ouverture latérale | 1 vantail |  | 1,40 | 2,10 | Plein(s) | Electrique | Double sens entrée/sortie | Sans objet | Autre | Autre | Non |  |  | Automatique | commande par magic switch | 0
Groupe Hospitalier Sud | MCO | BLOC M3 | Salle de bloc M3 BOA+2036 | 2eme | KAC54 | AM99663X | X | P1 | [8 empty] | A ouverture latérale | 1 vantail |  | 1,40 | 2,10 | Plein(s) | Electrique | Double sens entrée/sortie | Sans objet | Autre | Autre | Non |  |  | Automatique | commande par magic switch | 0
Groupe Hospitalier Sud | MCO | BLOC M3 | Salle de bloc M3 BOA+2037 | 2eme | KAC55 | AM99664X | X | P1 | [8 empty] | A ouverture latérale | 1 vantail |  | 1,40 | 2,10 | Plein(s) | Electrique | Double sens entrée/sortie | Sans objet | Autre | Autre | Non |  |  | Automatique | commande par magic switch | 0
Groupe Hospitalier Sud | MCO | BLOC M3 | Salle de bloc M3 BOA+2043 | 2eme | KAC56 | AM99665X | X | P1 | [8 empty] | A ouverture latérale | 1 vantail |  | 1,40 | 2,10 | Plein(s) | Electrique | Double sens entrée/sortie | Sans objet | Autre | Autre | Non |  |  | Automatique | commande par magic switch et porte plombée | 0
Groupe Hospitalier Sud | MCO | BLOC M3 | Salle de bloc M3 BOA+2044 | 2eme | KAC57 | AM99667X | X | P1 | [8 empty] | A ouverture latérale | 1 vantail |  | 1,40 | 2,10 | Plein(s) | Electrique | Double sens entrée/sortie | Sans objet | Autre | Autre | Non |  |  | Automatique | commande par magic switch | 0
Groupe Hospitalier Sud | MCO | BLOC M3 | Salle de bloc M3 BOA+2045 | 2eme | KAC58 | AM99668X | X | P1 | [8 empty] | A ouverture latérale | 1 vantail |  | 1,40 | 2,10 | Plein(s) | Electrique | Double sens entrée/sortie | Sans objet | Autre | Autre | Non |  |  | Automatique | commande par magic switch | 0
Groupe Hospitalier Sud | MCO | BLOC M3 | Salle de bloc M3 BOA+2040 | 2eme | KAC59 | AM99669X | X | P1 | [8 empty] | A ouverture latérale | 1 vantail |  | 1,40 | 2,10 | Plein(s) | Electrique | Double sens entrée/sortie | Sans objet | Autre | Autre | Non |  |  | Automatique | commande par magic switch | 0
Groupe Hospitalier Sud | MCO | BLOC M3 | Salle de bloc M3 BOA+2041 | 2eme | KAC60 | AM99671X | X | P1 | [8 empty] | A ouverture latérale | 1 vantail |  | 1,40 | 2,10 | Plein(s) | Electrique | Double sens entrée/sortie | Sans objet | Autre | Autre | Non |  |  | Automatique | commande par magic switch | 0
Groupe Hospitalier Sud | MCO | BLOC M3 | Salle de bloc M3 BOA+2042 | 2eme | KAC61 | AM99673X | X | P1 | [8 empty] | A ouverture latérale | 1 vantail |  | 1,40 | 2,10 | Plein(s) | Electrique | Double sens entrée/sortie | Sans objet | Autre | Autre | Non |  |  | Automatique | commande par magic switch | 0
Groupe Hospitalier Sud | MCO | Oncologie pediatrique | chambre HPE+4606 | 4eme | KAC62 | AM99674X | X | P2 | besam | [8 empty] | 1 vantail | porte battante | 1,20 | 2,04 | Plein(s) | Hydraulique | Double sens entrée/sortie | Sans objet | Autre | Autre | Non |  |  | Automatique | commande par magic switch | 0
Groupe Hospitalier Sud | MCO | Oncologie pediatrique | chambre HPE+4605 | 4eme | KAC63 | AM99676X | X | P2 | besam | [8 empty] | 1 vantail | porte battante | 1,20 | 2,04 | Plein(s) | Hydraulique | Double sens entrée/sortie | Sans objet | Autre | Autre | Non |  |  | Automatique | commande par magic switch | 0
Groupe Hospitalier Sud | MCO | Oncologie pediatrique | chambre HPE+4604 | 4eme | KAC64 | AM99677X | X | P2 | besam | [8 empty] | 1 vantail | porte battante | 1,20 | 2,04 | Plein(s) | Hydraulique | Double sens entrée/sortie | Sans objet | Autre | Autre | Non |  |  | Automatique | commande par magic switch | 0
Groupe Hospitalier Sud | MCO | Oncologie pediatrique | chambre HPE+4603 | 4eme | KAC65 | AM99678X | X | P2 | besam | [8 empty] | 1 vantail | porte battante | 1,20 | 2,04 | Plein(s) | Hydraulique | Double sens entrée/sortie | Sans objet | Autre | Autre | Non |  |  | Automatique | commande par magic switch | 0
Groupe Hospitalier Sud | MCO | Oncologie pediatrique | chambre HPE+4602 | 4eme | KAC66 | AM99679X | X | P2 | besam | [8 empty] | 1 vantail | porte battante | 1,20 | 2,04 | Plein(s) | Hydraulique | Double sens entrée/sortie | Sans objet | Autre | Autre | Non |  |  | Automatique | commande par magic switch | 0
Groupe Hospitalier Sud | MCO | Oncologie pediatrique | chambre HPE+4601 | 4eme | KAC67 | AM99680X | X | P2 | besam | [8 empty] | 1 vantail | porte battante | 1,20 | 2,04 | Plein(s) | Hydraulique | Double sens entrée/sortie | Sans objet | Autre | Autre | Non |  |  | Automatique | commande par magic switch | 0
Groupe Hospitalier Sud | MCO | Imagerie lourde | Imagerie interventionnelle IML+1141 | 1er | KAC68 | AM99831X | X | P1 | [9 empty] | 2 vantaux | porte battante | 1,40 | 2,03 | Plein(s) | Hydraulique | Double sens entrée/sortie |  | Autre | Autre |  |  |  |  | commande par magic switch | 0
Groupe Hospitalier Sud | MCO | BLOC M3 | Circulation bloc M3 | 2eme | KAC69 | AM99832X |  | P1 | [9 empty] | 2 vantaux | porte battante | 1,59 | 2,04 | Plein(s) | Hydraulique | Double sens entrée/sortie | Sans objet | Autre | Autre | Non |  |  | Automatique | commande par magic switch | 0
Groupe Hospitalier Sud | MCO | BLOC M3 | Entrée bloc M3 int | 2eme | KAC70 | AM99833X | X | P1 | [9 empty] | 2 vantaux | porte battante | 1,59 | 2,04 | Plein(s) | Electrique | Double sens entrée/sortie | Sans objet | Radar | Autre | Oui |  |  | Automatique | commande par magic switch | 0
Groupe Hospitalier Sud | MCO | BLOC M3 | Entrée bloc M3 ext | 2eme | KAC71 | AM99834X | X | P1 | [9 empty] | 2 vantaux | porte battante | 1,59 | 2,04 | Plein(s) | Electrique | Double sens entrée/sortie | Sans objet | Badge magnétique | Autre | Oui |  |  | Automatique | commande par magic switch | 0
Groupe Hospitalier Sud | MCO | endoscopie | Endoscopie | 2eme | KAC72 | AM99835X | X | P2 | dorma | ED100 | X | [6 empty] | 2 vantaux | porte battante | 1,60 | 2,04 | Plein(s) | Electrique | Double sens entrée/sortie | Sans objet | Radar | Autre |  |  |  | Automatique | commande sortie magic switch | 0
Groupe Hospitalier Sud | MCO | BLOC | Circulation bloc M1 vers M2 | 1er | KAC73 | AM99836X |  | P1 | [9 empty] | 2 vantaux | porte battante | 1,60 | 2,04 | Plein(s) | Hydraulique | Double sens entrée/sortie | Sans objet | Autre | Autre | Non |  |  | Automatique | commande par magic switch | 0
Groupe Hospitalier Sud | MCO | BLOC M1 | Circulation bloc M1 | 1er | KAC74 | AM99837X |  | P1 | [9 empty] | 2 vantaux | porte battante | 1,55 | 2,04 | Plein(s) | Hydraulique | Double sens entrée/sortie | Sans objet | Autre | Radar | Non |  |  | Automatique | commande par magic switch | 0
Groupe Hospitalier Sud | MCO | BLOC M1 | Circulation bloc M1 | 1er | KAC75 | AM99838X |  | P1 | [9 empty] | 2 vantaux | porte battante | 1,59 | 2,04 | Plein(s) | Hydraulique | Double sens entrée/sortie | Sans objet | Autre | Radar | Non |  |  | Automatique | commande par magic switch | 0
Groupe Hospitalier Sud | MCO | BLOC M1 | SSPI M1 BOL+1223 | 1er | KAC76 | AM99839X |  | P1 | [23 empty] | demonté | 0
Groupe Hospitalier Sud | MCO | BLOC M1 | Entrée bloc M1 int | 1er | KAC77 | AM99840X | X | P1 | besam | powerswing f | [7 empty] | 2 vantaux | porte battante | 1,62 | 2,03 | Plein(s) | Hydraulique | Double sens entrée/sortie | Sans objet | Autre | Autre | Non |  |  | Automatique | commande par magic switch | 0
Groupe Hospitalier Sud | MCO | BLOC M1 | Entrée bloc M1 ext | 1er | KAC78 | AM99841X | X | P1 | dorma | ed100 | [7 empty] | 2 vantaux | porte battante | 1,61 | 2,03 | Plein(s) | Electrique | Double sens entrée/sortie | Sans objet | Badge magnétique | Autre | Oui |  |  | Automatique | commande par magic switch | 0
Groupe Hospitalier Sud | MCO | Imagerie lourde | Imagerie interventionnelle IML+1134 | 1er | KAC79 | AM99842X | X | P1 | [8 empty] | A ouverture latérale | 1 vantail |  | 1,40 | 2,10 | Plein(s) | Electrique | Double sens entrée/sortie | Sans objet | Autre | Autre | Oui |  |  | Automatique | commande par magic switch | 0
Groupe Hospitalier Sud | MCO | BLOC M2 | Circulation bloc M2 | 1er | KAC80 | AM99843X |  | P1 | [9 empty] | 2 vantaux | porte battante | 1,56 | 2,04 | Plein(s) | Electrique | Double sens entrée/sortie | Sans objet | Autre | Autre | Oui |  |  | Automatique | commande par magic switch ou BP | 0
Groupe Hospitalier Sud | MCO | BLOC M2 | Circulation bloc M2 | 1er | KAC81 | AM99844X |  | P1 | [9 empty] | 2 vantaux | porte battante | 1,54 | 2,03 | Plein(s) | Hydraulique | Double sens entrée/sortie | Sans objet | Autre | Radar | Non |  |  | Automatique | commande par magic switch | 0
Groupe Hospitalier Sud | MCO | BLOC M2 | Salle de bloc M2 BOL+1045 vers 1049 | 1er | KAC82 | AM99845X | X | P1 | [9 empty] | 1 vantail | porte battante | 0,88 | 2,07 | Plein(s) | Hydraulique | Double sens entrée/sortie | Sans objet | Autre | Autre | Non |  |  | Automatique | commande par magic switch | 0
Groupe Hospitalier Sud | MCO | BLOC M2 | Salle de bloc M2 BOL+1046 vers 1049 | 1er | KAC83 | AM99846X | X | P1 | [9 empty] | 1 vantail | porte battante | 0,88 | 2,07 | Plein(s) | Hydraulique | Double sens entrée/sortie | Sans objet | Autre | Autre | Non |  |  | Automatique | commande par magic switch | 0
Groupe Hospitalier Sud | MCO | BLOC M2 | Circulation bloc M2 vers M1 | 1er | KAC84 | AM99847X |  | P1 | [9 empty] | 2 vantaux | porte battante | 1,60 | 2,03 | Plein(s) | Hydraulique | Double sens entrée/sortie | Sans objet | Autre | Autre | Non |  |  | Automatique | commande par magic switch | 0
Groupe Hospitalier Sud | MCO | BLOC M2 | Entrée bloc M2 int | 1er | KAC85 | AM99848X | X | P1 | besam | powerswing f | [7 empty] | 2 vantaux | porte battante | 1,61 | 2,03 | Plein(s) | Hydraulique | Double sens entrée/sortie | Sans objet | Autre | Autre |  |  |  | Automatique | commande par magic switch | 0
Groupe Hospitalier Sud | MCO | BLOC M2 | entree patient bloc module 2 | 1er | KAC86 | AM99849X | X | P1 | record | dfa 123 | [7 empty] | 2 vantaux | porte battante | 1,62 | 2,02 | Plein(s) | Electrique | Double sens entrée/sortie |  | Badge magnétique | Autre | Oui |  |  | Automatique | commande par BP | 0
Groupe Hospitalier Sud | MCO | securité | Cour carcérale - PC sécurité | RDC | KAC87 | AM99850X | X | P1 |  |  |  | Classique | [6 empty] | 2 vantails | 3,63 | 3,26 | Plein(s) | Electrique | Double sens entrée/sortie | Non | Télécommande | Télécommande | Non |  |  | Automatique | commande pc securite inter a clef | 0
Groupe Hospitalier Sud | MCO | urgences | Entrée ambulance urgences vitales gauche | RDC | KAC88 | AM99852X | X | P2 | DORMA | ED100 | [7 empty] | 2 vantaux | porte battante |  |  | Vitré(s) | Electrique | Double sens entrée/sortie | Sans objet | Badge magnétique | Autre | Oui |  |  | Automatique | commande par BP | 0
Groupe Hospitalier Sud | CBH | labo | CBH Pole CŒUR |  | KAC89 | AM 00073Y |  | P2 | portalp | diva 5 | [6 empty] | A ouverture latérale | 1 vantail |  | 1 | 2,10 | Plein(s) | Electrique | Double sens entrée/sortie | Non | Badge magnétique | Autre | Oui |  |  | Automatique | commande par magic switch | 0
Groupe Hospitalier Sud | CBH | pharmacie/magasin | Pharmacie/ magasin |  | KAC90 | AM 99854X |  | P2 | diruy |  |  |  |  | X | [5 empty] | 3,8 | 2,7 | Barreaudé(s) | Electrique | Double sens entrée/sortie | Non | contact à clef | Autre |  |  |  | Motorisée | commande par BP | 0
Groupe Hospitalier Sud | CBH | magasin general | Magasin général stockage grande hauteur |  | KAC91 | AM 99932X |  | P2 | diruy |  |  |  |  | X | [5 empty] | 2,4 | 2,4 | Plein(s) | Electrique | Double sens entrée/sortie | Non | contact à clef | Autre |  |  |  | Motorisée | commande par BP | 0
Groupe Hospitalier Sud | CBH | magasin general | Magasin général stockage petite hauteur |  | KAC92 | AM 99934X |  | P2 | diruy |  |  |  |  | X | [5 empty] | 2, 4 | 2, 4 | Plein(s) | Electrique | Simple sens sortie | Non | contact à clef | Autre |  |  |  | Motorisée | commande par BP | 0
Groupe Hospitalier Sud | Oncologie | hemato | Hémato clinique cellulaire ext 1er etage |  | KAC93 | AM99937X |  | P2 | dorma | ED100 | [7 empty] | 2 vantaux | porte battante | 1,75 | 2,02 | Plein(s) | Electrique | Double sens entrée/sortie | Non | Autre | Autre | Oui |  |  | Automatique | commande par BP et digicode | 0
Groupe Hospitalier Sud | Oncologie | hemato | Hémato clinique cellulaire int 1er etage |  | KAC94 | AM99938X |  | P2 | dorma | ED100 | [7 empty] | 2 vantaux | porte battante | 1,56 | 2,02 | Plein(s) | Electrique | Double sens entrée/sortie | Non | Autre | Autre | Oui |  |  | Automatique | commande par BP | 0
Groupe Hospitalier Sud | exterieur |  | Entrée parking CBH |  | KAC95 | AM99939X |  | P2 | [7 empty] | 1 lisse | [6 empty] | Hydraulique | Simple sens entrée | Non | Badge magnétique |  |  |  |  | Automatique | commande du pc securite | 0
Groupe Hospitalier Sud | exterieur |  | Sortie parking CBH |  | KAC96 | AM99940X |  | P2 | [7 empty] | 1 lisse | [6 empty] | Hydraulique | Simple sens sortie | Non |  | Boucle enterrée |  |  |  | Automatique | commande du pc securite | 0
Groupe Hospitalier Sud | exterieur |  | Entrée fournisseurs gauche |  | KAC97 | AM99941X |  | P2 | [7 empty] | 1 lisse | [6 empty] | Electrique | Simple sens entrée | Non | Badge magnétique |  |  |  |  | Automatique | commande du pc securite | 0
Groupe Hospitalier Sud | exterieur |  | Entrée fournisseurs droite |  | KAC98 | AM99942X |  | P2 | [7 empty] | 1 lisse | [6 empty] | Electrique | Simple sens entrée | Non | Badge magnétique |  |  |  |  | Automatique | commande du pc securite | 0
Groupe Hospitalier Sud | exterieur |  | Sortie fournisseurs droite |  | KAC99 | AM99943X |  | P2 | [7 empty] | 1 lisse | [6 empty] | Electrique | Simple sens sortie | Non |  | Boucle enterrée |  |  |  | Automatique | commande du pc securite | 0
Groupe Hospitalier Sud | exterieur |  | Sortie fournisseurs gauche |  | KAD00 | AM99945X |  | P2 | [7 empty] | 1 lisse | [6 empty] | Electrique | Simple sens sortie | Non |  | Boucle enterrée |  |  |  | Automatique | commande du pc securite | 0
Groupe Hospitalier Sud | exterieur |  | Entrée fournisseurs |  | KAD02 | AM99946X |  | P2 |  |  |  | Classique | [9 empty] | Barreaudé(s) | Electrique | Simple sens entrée | Non | Badge magnétique |  |  |  |  | Automatique | commande du pc securite | 0
Groupe Hospitalier Sud | exterieur |  | Sortie fournisseurs |  | KAD03 | AM99948X |  | P2 |  |  |  | Classique | [9 empty] | Barreaudé(s) | Electrique | Simple sens sortie | Non |  | Boucle enterrée |  |  |  | Automatique | commande du pc securite | 0
Groupe Hospitalier Sud | Fontenoy | radiotherapie | Clinak 2 | RDJ | KAD04 | AM99949X |  | P1 | [6 empty] | 1 vantail |  |  |  | porte plombée | 1,30 | 2,13 | Plein(s) | Electrique | Double sens entrée/sortie | Sans objet | Autre | Autre | Oui |  |  | Semi automatique | commande par BP ,porte bunker machine asservie a la porte | 0
Groupe Hospitalier Sud | Fontenoy | cuisine | Cuisines Préparation plateaux | RDJ | KAD05 | AM99951X |  | P2 |  |  | Souple | [7 empty] | enroulement | 2 | 2,16 | Plein(s) | Electrique | Double sens entrée/sortie | Sans objet | Autre | Autre | Non |  |  | Automatique | commande tirette | 0
Groupe Hospitalier Sud | Fontenoy | radiotherapie | Clinak 1 | RDJ | KAD06 | AM99953X |  | P1 | [6 empty] | 1 vantail |  |  |  | porte plombée |  |  | Plein(s) | Electrique | Double sens entrée/sortie | Sans objet | Autre | Autre | Oui |  |  | Semi automatique | commande par BP ,porte bunker machine asservie a la porte | 0
Groupe Hospitalier Sud | MCO |  | Entrée plot 1 RDJ ext | RDJ | KAD07 | AM99954X | X | P1 | record | [7 empty] | A ouverture centrale | 2 vantaux |  | 1,89 | 2,25 | Vitré(s) | Electrique | Double sens entrée/sortie | Sans objet | Radar | Radar | Oui |  |  | Automatique |  | 0
Groupe Hospitalier Sud | SIMUSANTE | SIMUSANTE | Simusanté salle interventionnelle 1 |  | KAD08 | AM99956X |  | P2 | [8 empty] | A ouverture latérale | 1 vantail |  | 1,20 | 2,20 | Plein(s) | Electrique | Double sens entrée/sortie | Sans objet | Autre | Autre | Oui |  |  | Automatique | commande par magic switch | 0
Groupe Hospitalier Sud | SIMUSANTE | SIMUSANTE | salle de bloc |  | KAD09 | AM99957X |  | P2 | [8 empty] | A ouverture latérale | 1 vantail |  | 1,20 | 2,20 | Plein(s) | Electrique | Double sens entrée/sortie | Sans objet | Autre | Autre | Oui |  |  | Automatique | commande par magic switch | 0
Groupe Hospitalier Sud | SIMUSANTE | SIMUSANTE | salle interventionnelle 2 |  | KAD10 | AM99958X |  | P2 | [8 empty] | A ouverture latérale | 1 vantail |  | 1,20 | 2,20 | Plein(s) | Electrique | Double sens entrée/sortie | Sans objet | Autre | Autre | Oui |  |  | Automatique | commande par magic switch | 0
Groupe Hospitalier Sud | MCO | BLOC M2 | circulation ext module 2 (western) | 1er | KAD11 | AM99960X | X | P2 | record | dfa127 | [7 empty] | 2 vantaux | porte battante |  |  | Plein(s) | Electrique | Double sens entrée/sortie | Sans objet | Badge magnétique | Autre | Oui |  |  | Automatique | commande par magic switch et BP | 0
Groupe Hospitalier Sud | MCO | circulation | Coté Morgue | RDJ | KAD12 | AM99963X | X | P2 | record | [7 empty] | A ouverture centrale | 4 vantaux |  | 1,45 | 2,30 | Vitré(s) | Electrique | Double sens entrée/sortie | Sans objet | Radar | Radar | Oui |  |  | Automatique |  | 0
Groupe Hospitalier Sud | MCO | BLOC M3 | Circulation bloc M3 | 2eme | KAD13 | AM99966X |  | P1 | [9 empty] | 2 vantaux | porte battante | 1,59 | 2,04 | Plein(s) | Electrique | Double sens entrée/sortie | Sans objet | Radar | Radar | Oui |  |  | Automatique |  | 0
Groupe Hospitalier Sud | MCO | Imagerie lourde | Accès IML CG1+1015 | 1er | KAD14 | AM99968X | X | P1 | record | stm20 | [6 empty] | A ouverture centrale | 2 vantaux | [13 empty] | pas encore posé | 0
Groupe Hospitalier Sud | exterieur |  | Entrée voie VL loge nord |  | KAD15 | AM99970X |  | P2 | LBA | 63PG | [5 empty] | 1 lisse | [6 empty] | Electrique | Simple sens entrée | Non | Poste de garde |  |  |  |  | Semi automatique |  | 0
Groupe Hospitalier Sud | exterieur |  | Entrée voie bus loge nord |  | KAD16 | AM99972X |  | P2 | LBA | 63PG | [5 empty] | 1 lisse | [6 empty] | Electrique | Simple sens entrée | Non | Poste de garde |  |  |  |  | Semi automatique |  | 0
Groupe Hospitalier Sud | exterieur |  | entrée ambulance -morgue |  | KAD17 | AM99973X |  | P2 | [7 empty] | 1 lisse | [6 empty] | Electrique | Simple sens entrée | Non | Badge magnétique |  |  |  |  | Automatique | commande pc securite | 0
Groupe Hospitalier Sud | exterieur |  | sortie ambulance -morgue |  | KAD18 | AM99975X |  | P2 | [7 empty] | 1 lisse | [6 empty] | Electrique | Simple sens sortie | Non |  | Boucle enterrée |  |  |  | Automatique | commande pc securite | 0
Groupe Hospitalier Sud | MCO | hall | Boutique relais H | RDC | KAD19 | AM99976X | X | P2 | la toulousaine |  |  |  |  | X |  |  |  |  | rideau metallique | 3,45 | 2,89 | Ajouré(s)(grille) | Electrique | Double sens entrée/sortie | Non | contact à clef | contact à clef | Non |  |  | Motorisée |  | 0
Groupe Hospitalier Sud | MCO | hall | Maison des usagers | RDC | KAD20 | AM99977X | X | P2 | la toulousaine |  |  |  |  | X |  |  |  |  | rideau metallique | 3,46 | 2,90 | Ajouré(s)(grille) | Electrique | Double sens entrée/sortie | Non | contact à clef | contact à clef |  |  |  | Motorisée |  | 0
Groupe Hospitalier Sud | MCO | urgences | Service Urgences Vitales | RDC | KAD21 | AM99980X | X | P2 | DORMA | ED100 | [7 empty] | 2 vantaux | porte battante | 1,73 | 2,03 | Plein(s) | Electrique | Double sens entrée/sortie | Sans objet | Badge magnétique | Autre | Oui |  |  | Automatique | commande par BP | 0
Groupe Hospitalier Sud | MCO | urgences | Urgences vital pédiatrique | RDC | KAD22 | AM99982X | X | P2 | DORMA | ED100 | [7 empty] | 2 vantaux | porte battante | 1,46 | 2,03 | Plein(s) | Electrique | Double sens entrée/sortie | Sans objet | Badge magnétique | Autre | Oui |  |  | Automatique | commande par BP | 0
Groupe Hospitalier Sud | MCO | imagerie | Imagerie - IRM Urgences | RDC | KAD23 | AM99983X |  | P2 | Dorma | ED100 | [7 empty] | 2 vantaux | porte battante | 1,80 | 2,03 | Plein(s) | Electrique | Double sens entrée/sortie | Sans objet | Badge magnétique | Autre | Oui |  |  | Automatique | commande par BP | 0
Groupe Hospitalier Sud | MCO | imagerie | Imagerie - Urgences | RDC | KAD24 | AM99985X |  | P2 | Dorma | ED 100 | [7 empty] | 2 vantaux | porte battante | 1,55 | 2,03 | Plein(s) | Electrique | Double sens entrée/sortie | Sans objet | Badge magnétique | Autre | Oui |  |  | Automatique | commande par BP | 0
Groupe Hospitalier Sud | MCO | Imagerie lourde | Imagerie interventionnelle IML+1137 | 1er | KAD25 | AM99994X | KAC42 ??? | P1 | [9 empty] | 1 vantail | porte battante | 0,90 | 2,07 | Plein(s) | Hydraulique | Double sens entrée/sortie | Sans objet | Autre | Autre |  |  |  | Automatique | commande par magic switch | 0
Groupe Hospitalier Sud | MCO | Imagerie lourde | Imagerie interventionnelle | 1er | KAD26 | AM99996X |  | P1 | [9 empty] | 2 vantaux | porte battante | 1,87 | 2,05 | Plein(s) | Electrique | Double sens entrée/sortie |  | Badge magnétique | Autre | Non |  |  | Automatique | commande par BP | 0
Groupe Hospitalier Sud | UCS80 | UCS80 | UCS80 Réception |  | KAD27 | AM99997X |  | P2 | [10 empty] | passe plat | 0,68 | 0,68 | Vitré(s) | Electrique | Double sens entrée/sortie | Sans objet | Autre | Autre | Sans objet |  |  | Semi automatique | commande par BP | 0
Groupe Hospitalier Sud | exterieur |  | portillon Poste de garde nord entrée |  | KAD28 | AM99998X |  | P2 | [10 empty] | portillon |  |  | Barreaudé(s) | Hydraulique | Double sens entrée/sortie | Non | Poste de garde | Poste de garde | Sans objet | Oui adjacent |  | Automatique | commande pc securite | 0
Groupe Hospitalier Sud | exterieur |  | Poste de garde nord entrée |  | KAD29 | AM99999X |  | P2 |  |  |  |  | 2 battants | [8 empty] | Barreaudé(s) | Electrique | Simple sens entrée | Non | Poste de garde |  | Sans objet |  |  | Automatique | commande pc securite | 0
Groupe Hospitalier Sud | exterieur |  | portillon Poste de garde nord sortie |  | KAD30 | AM00042Y |  | P2 | [10 empty] | portillon |  |  | Barreaudé(s) | Hydraulique | Simple sens sortie | Non | Poste de garde | Poste de garde | Sans objet | Oui adjacent |  | Automatique |  | 0
Groupe Hospitalier Sud | exterieur |  | Poste de garde nord sortie |  | KAD31 | AM00043Y |  | P2 |  |  |  |  | 2 battants | [8 empty] | Barreaudé(s) | Electrique | Simple sens sortie | Non | Poste de garde |  | Sans objet |  |  | Automatique | commande pc securite | 0
Groupe Hospitalier Sud | MCO | urgences | Entrée ambulance urgences vitales droite | RDC | KAD32 | AM99851X | X | P2 | Record | STA20 | [6 empty] | A ouverture latérale | 2 vantaux |  | 2,62 | 2,42 | Vitré(s) | Electrique | Double sens entrée/sortie | Sans objet | Badge magnétique | Autre | Oui |  |  | Automatique | porte neuve 1131704-2 + commande par BP | 0
Groupe Hospitalier Sud | CBH |  | Quai logistique galerie agv |  | KAD33 | AM99485X |  | P2 | record | surf system | Souple | [7 empty] | a enroulement | 2,90 | 2,40 | Plein(s) | Electrique | Double sens entrée/sortie | Non | Radar | Radar | Non |  |  | Automatique | commande par tortue ancienne porte 1197552 | 0
Groupe Hospitalier Sud | exterieur |  | PK PMR Sortie urgences |  | KAD34 | AM00064Y |  | P2 | LBA | 63PG | [5 empty] | 1 lisse | [6 empty] | Electrique | Simple sens sortie |  |  | Boucle enterrée |  |  |  | Automatique | commande pc securite et telecommande | 0
Groupe Hospitalier Sud | exterieur |  | PK PMR Entrée urgences |  | KAD35 | AM00065Y |  | P2 | LBA | 63PG | [5 empty] | 1 lisse | [6 empty] | Electrique | Simple sens entrée |  | Badge magnétique |  |  |  |  | Automatique | commande pc securite et telecommande | 0
Groupe Hospitalier Sud | SIMUSANTE | garage | Box 1 garage |  | KAD36 | AM00044Y |  | P2 |  |  | Sectionnelle | [8 empty] | 2,70 | 3 | Plein(s) | Electrique | Double sens entrée/sortie | Non | Télécommande | Télécommande | Non | Non |  | Semi automatique |  | 0
Groupe Hospitalier Sud | SIMUSANTE | garage | Box 2 garage |  | KAD37 | AM00045Y |  | P2 |  |  | Sectionnelle | [8 empty] | 2,70 | 3 | Plein(s) | Electrique | Double sens entrée/sortie | Non | Télécommande | Télécommande | Non | Non |  | Semi automatique |  | 0
Groupe Hospitalier Sud | SIMUSANTE | garage | Box 3 garage |  | KAD38 | AM00046Y |  | P2 |  |  | Sectionnelle | [8 empty] | 2,70 | 3 | Plein(s) | Electrique | Double sens entrée/sortie | Non | Télécommande | Télécommande | Non | Non |  | Semi automatique |  | 0
Groupe Hospitalier Sud | SIMUSANTE | garage | Box 4 garage |  | KAD39 | AM00049Y |  | P2 |  |  | Sectionnelle | [8 empty] | 2,70 | 3 | Plein(s) | Electrique | Double sens entrée/sortie | Non | Télécommande | Télécommande | Non | Non |  | Semi automatique |  | 0
Groupe Hospitalier Sud | MCO | couloir | Accès urgences depuis urgences vitale | RDC | KAD40 | AM00058Y | X | P2 | dorma | ed 100 | [7 empty] | 2 vantaux | porte battante | 1,79 | 2,04 | Plein(s) | Electrique | Double sens entrée/sortie | Sans objet | Badge magnétique | Autre | Oui |  |  | Automatique | commande par BP | 0
Groupe Hospitalier Sud | MCO | urgences | Accès urgences adultes | RDC | KAD41 | AM00059Y |  | P2 | dorma | ed100 | [7 empty] | 2 vantaux | porte battante | 1,46 | 2,04 | Plein(s) | Electrique | Double sens entrée/sortie | Sans objet | Autre | Autre | Oui |  |  | Automatique | commande par BP | 0
Groupe Hospitalier Sud | MCO | couloir | Accès urgences depuis consultations | RDC | KAD42 | AM00060Y |  | P2 | Dorma | Ed 100 | [7 empty] | 2 vantaux | porte battante | 1,77 | 2,04 | Plein(s) | Electrique | Double sens entrée/sortie | Sans objet | Badge magnétique | Autre | Oui |  |  | Automatique | commande par BP | 0
Groupe Hospitalier Sud | exterieur |  | Ilot Internat sortie |  | KAD43 | AM00072Y |  | P2 | LBA | 63PG | [5 empty] | 1 lisse | [6 empty] | Electrique | Simple sens sortie | Non |  | Boucle enterrée | Sans objet |  |  | Automatique | commande pc securite et telecommande | 0
Groupe Hospitalier Sud | exterieur |  | Ilot Internat entree |  | KAD44 | AM00071Y |  | P2 | LBA | 63PG | [5 empty] | 1 lisse | [6 empty] | Electrique | Simple sens entrée | Non | Badge magnétique |  | Sans objet |  |  | Automatique | commande pc securite et telecommande | 0
Groupe Hospitalier Sud | ecole | 1er etage | bibliotheque |  | KAD45 | AM14816Y |  | P2 | record | stm 20 | [20 empty] | Automatique |  | 0
Groupe Hospitalier Sud | CBH | gare pharmacie sous sol | Secteur préparation pharmacie |  | KAD48 | AM00063Y |  | P2 | record | speedcord | [8 empty] | souple a en,roulement | 1,6 | 2,03 |  | Electrique | Double sens entrée/sortie |  | Autre | Radar | Non |  |  | Automatique | commande par bp | 0
Groupe Hospitalier Sud | CBH | magasin | galerie agv magasin/blanchisserie |  | KAD49 | AM14817Y |  | P2 | la toulousaine |  |  |  |  | x | [18 empty] | 0
Groupe Hospitalier Sud | MCO | gynecologie | PCF gynecologie/MPR ped | 2eme | KAD50 |  | BJ018.E 145239 | P2 | Dorma | ED100 | [7 empty] | 2 vantaux |  | 1.65 | 2.1 |  | electrique | pcf ferme |  | commande par Detection incendie | commande par Detection incendie | oui |  |  | motorisé | l'ordre d'ouverture est donné par la detection incendie ou le boitier aligator | 0
Groupe Hospitalier Sud | MCO | SSPI | SSPI M2 BOL+1243/ext | 1er | KAD51 |  | 1950040033 | P2 | Record | DFA127 | X | [6 empty] | 2 vantaux |  |  |  |  | electrique | Double sens entre/sortie |  | BP | BP |  |  |  | Automatique |  | 0
Groupe Hospitalier Sud | MCO | SSPI | SSPI M2 BOL+1243/int | 1er | KAD52 |  | 19500430023 | P2 | Record | DFA127 | X | [6 empty] | 2 vantaux |  |  |  |  | electrique | Double sens entre/sortie |  | BP | BP |  |  |  | automatique |  | 0
Groupe Hospitalier Sud | MCO | SSPI | SSPI M2 COL+1009 | 1er | KAD53 |  | 20200430022 | P2 | Record | DFA127 | [7 empty] | 2 vantaux |  |  |  |  | electrique | Double sens entre/sortie |  | BP | BP |  |  |  | Automatique |  | 0
Groupe Hospitalier Sud | MCO | SSPI | SSPI M1 BOL+1242/ext | 1er | KAD54 |  | 20020430464 | P2 | Record | DFA127 | X | [6 empty] | 2 vantaux |  |  |  |  | electrique | Double sens entre/sortie |  | BP | BP |  |  |  | Automatique |  | 0
Groupe Hospitalier Sud | MCO | SSPI | SSPI M1 BOL+1242/int | 1er | KAD55 |  | 20200430024 | P2 | Record | DFA127 | X | [6 empty] | 2 vantaux |  |  |  |  | electrique | Double sens entre/sortie |  | BP | BP |  |  |  | Automatique |  | 0
Groupe Hospitalier Sud | MCO | SSPI | SSPI M1 COL+1004 | 1er | KAD56 |  | 20200430139 | P2 | Record | DFA127 | [7 empty] | 2 vantaux |  |  |  |  | electrique | Double sens entre/sortie |  | BP | BP |  |  |  | Automatique |  | 0
Groupe Hospitalier Sud | MCO | SSPI | SSPI M1 COL+1005/BOL+1237 | 1er | KAD57 |  | 1273456-3 | P2 | Record | STA 20 | X | [5 empty] | A ouverture latérale | 1 ventail |  |  |  |  | electrique | Double sens entre/sortie | [6 empty] | Automatique |  | 0
Groupe Hospitalier Sud | MCO | SSPI | SSPI M3 COA+2007 | 2eme | KAD58 |  | 1273456-4 | P2 | Record | STA 20 | X | [5 empty] | A ouverture latérale | 1 ventail |  | 180 | 210 |  | electrique | Double sens entre/sortie |  | neant | BP |  |  |  | Automatique |  | 0
Groupe Hospitalier Sud | MCO | bloc obstetrique | circulation COB+1013 | 1er | KAD59 |  | 20180430034 | P1 | Record | DFA127 | X | [5 empty] | A ouverture centrale | 2 vantaux |  |  |  |  | electrique | Double sens entre/sortie |  | badge | BP |  |  |  | Automatique |  | 0
Groupe Hospitalier Sud | MCO | bloc obstetrique | BOB +1101/sas | 1er | KAD60 |  | 20160430109 | P1 | Record | DFA127 | [6 empty] | A ouverture centrale | 2 vantaux |  |  |  |  | electrique | Double sens entre/sortie |  | radar | BP |  |  |  | Automatique |  | 0
Groupe Hospitalier Sud | MCO | bloc obstetrique | BOB +1101/sas | 1er | KAD61 |  | 20160430033 | P1 | Record | DFA127 | [6 empty] | A ouverture centrale | 2 vantaux |  |  |  |  | electrique | Double sens entre/sortie |  | radar | BP |  |  |  | Automatique |  | 0
Groupe Hospitalier Sud | Fontenoy | hemodialyse | ENTREE PRINCIPALE service | 1er | KAD62 |  | FR35773 / X | P2 | Dorma | ES200 | [6 empty] | A ouvertre latterale | 1 ventail |  | 1700 | 2070 | vitrés | electrique | Double sens entre/sortie |  | badge | radar |  |  |  | Automatique |  | 0
Groupe Hospitalier Sud | Fontenoy | hemodialyse | salle A porte 1 | 1er | KAD63 |  | X | P2 | assa abloy | powerswing db002 | [6 empty] | a ouverture centrale | 2 vantaux | flatscan | 1520 | 2005 |  | electrique | Double sens entre/sortie |  | magic switch | radar |  |  |  | Automatique |  | 0
Groupe Hospitalier Sud | Fontenoy | hemodialyse | salle A porte 2 | 1er | KAD64 |  | X | P2 | assa abloy | powerswing db002 | [6 empty] | a ouverture centrale | 2 vantaux | flatscan | 1520 | 2005 |  | electrique | Double sens entre/sortie |  | magic switch | radar | [5 empty] | 0
Groupe Hospitalier Sud | Fontenoy | hemodialyse | salle B porte 1 | 1er | KAD65 |  | X | P2 | assa abloy | powerswing db002 | [6 empty] | a ouverture centrale | 2 vantaux | flatscan | 1520 | 2005 |  | electrique | Double sens entre/sortie |  | magic switch | radar | [5 empty] | 0
Groupe Hospitalier Sud | Fontenoy | hemodialyse | salle B porte 2 | 1er | KAD66 |  | X | P2 | assa abloy | powerswing db002 | [6 empty] | a ouverture centrale | 2 vantaux | flatscan | 1520 | 2005 |  | electrique | Double sens entre/sortie |  | magic switch | radar | [5 empty] | 0
Groupe Hospitalier Sud | Fontenoy | hemodialyse | salle C | 1er | KAD67 |  | X | P2 | assa abloy | powerswing db002 | [6 empty] | a ouverture centrale | 2 vantaux | flatscan | 1520 | 2005 |  | electrique | Double sens entre/sortie |  | magic switch | radar | [5 empty] | 0
Groupe Hospitalier Sud | MCO | BLOC M2 | Salle de bloc M2 BOL+1034 | 1er | KAD68 | AM99626X |  | P1 | portalp | diva 5 etanche | KAC22 ??? | [5 empty] | A ouverture latérale | 1 vantail |  | 1,40 | 2,08 | Plein(s) | Electrique | Double sens entrée/sortie | Sans objet | Autre | Autre | Non |  |  | Automatique | commande par magic switch | 0
Groupe Hospitalier Sud | MCO | cardio consult | entrée exterieur | RDJ | KAD69 |  | X | P2 | Record | [7 empty] | A ouverture centrale | 2 vantaux |  |  |  |  | electrique | Double sens entre/sortie |  | radar | radar |  |  |  | Automatique |  | 0
Groupe Hospitalier Sud | MCO | cardio consult | entrée interieur | RDJ | KAD70 |  | X | P2 | Record | [7 empty] | A ouverture centrale | 2 vantaux |  |  |  |  | electrique | Double sens entre/sortie |  | radar | radar |  |  |  | Automatique |  | 0
Groupe Hospitalier Sud | MCO | urgences | circulatiuon entrée urgences | RDC | KAD71 |  |  | P2 | Record | [23 empty] | 0
Groupe Hospitalier Sud | MCO | urgences ped | entrée urgence ped | RDC | KAD72 |  |  | P2 | Record | [23 empty] | 0
Groupe Hospitalier Sud | MCO | urgences ped | entrée urgence ped | RDC | KAD73 |  |  | P2 | Record | [23 empty] | 0
Groupe Hospitalier Sud | exterieur | archives | acces archives | ext | KAD74 |  |  | P2 | LBA | [23 empty] | 0
Groupe Hospitalier Sud | Fontenoy | cuisine | quai droit | RDJ | KCM16 |  |  | P2 | [24 empty] | 0
Groupe Hospitalier Sud | Fontenoy | cuisine | quai gauche | RDJ | KCM17 |  |  | P2 | [24 empty] | 0
Groupe Hospitalier Sud | Fontenoy | cuisine | quai souple droit | RDJ | KCM18 |  |  | P2 | [24 empty] | 0
Groupe Hospitalier Sud | Fontenoy | cuisine | quai souple gauche | RDJ | KCM19 |  |  | P2 | [24 empty] | 0
Groupe Hospitalier Sud | Fontenoy | cuisine | entrée pieton quai | RDJ | KCM20 |  |  | P2 | [24 empty] | 0
Groupe Hospitalier Sud | Fontenoy | cuisine | acces couloiur magasin | RDJ | KCM21 |  |  | P2 | [24 empty] | 0
Groupe Hospitalier Sud | Fontenoy | entrée plot3 | entrée passrelle ext | RDC | KCM22 |  | X | P1 | [24 empty] | 0
Groupe Hospitalier Sud | Fontenoy | entrée plot3 | entrée passrelle int | RDC | KCM23 |  | X | P2 | [24 empty] | 0
Groupe Hospitalier Sud | Fontenoy | entrée plot3 | entrée oncologie medical | RDC | KCM24 |  | X | P2 | [24 empty] | 0
Groupe Hospitalier Sud | Fontenoy | acceuil clientele | rideau1 | RDC | KCM25 |  | X | P2 | [24 empty] | 0
Groupe Hospitalier Sud | Fontenoy | acceuil clientele | rideau2 | RDC | KCM26 |  | X | P2 | [24 empty] | 0
Groupe Hospitalier Sud | Fontenoy | acceuil clientele | rideau3 | RDC | KCM27 |  | X | P2 | [24 empty] | 0
Groupe Hospitalier Sud | Fontenoy | acceuil clientele | rideau4 | RDC | KCM28 |  | X | P2 | [24 empty] | 0
Groupe Hospitalier Sud | Fontenoy | nephro rea | circulation | 1er | KCM29 |  | X | P2 | [24 empty] | 0
Groupe Hospitalier Sud | Fontenoy | maladie infectieuse | circulation | 2eme | KCM30 |  | X | P2 | [24 empty] | 0
Groupe Hospitalier Sud | Fontenoy | pathologie sommeil | entree service | 4eme | KCM31 |  | X | P2 | [24 empty] | 0
Groupe Hospitalier Sud | Fontenoy | pathologie sommeil | etanche ext | 4eme | KCM32 |  | X | P2 | [24 empty] | 0
Groupe Hospitalier Sud | Fontenoy | pathologie sommeil | etanche int | 4eme | KCM33 |  | X | P2 | [24 empty] | 0
Groupe Hospitalier Sud | Fontenoy | EFS | entrée ext | RDJ | KCM34 |  | X | P1 | [24 empty] | 0
Groupe Hospitalier Sud | Fontenoy | EFS | entrée int | RDJ | KCM35 |  | X | P2 | [24 empty] | 0
Groupe Hospitalier Sud | MCO | IML | implantologie sas int | 1er | KPP21 |  |  | P1 | Record | DFA127 | [22 empty] | 0
Groupe Hospitalier Sud | MCO | IML | implantologie sas ext | 1er | KKP16 |  |  | P1 | record | DFA127 | [22 empty] | 0
Groupe Hospitalier Sud | MCO | IML | porte western couloir implantologie | 1er | KKP15 |  |  | P1 | record | DFA127 | [22 empty] | 0
Groupe Hospitalier Sud | MCO | IML | circulation vestiaire implantologie | 1er | KPP14 |  |  | P1 | record | DFA127 | [22 empty] | 0
Groupe Hospitalier Sud | MCO | Urgence PSY | entrée ext URG PSY | RDC | KPP17 |  | X | P2 | record | [23 empty] | 0
Groupe Hospitalier Sud | MCO | Urgence PSY | entrée int URG PSY | RDC | KPP20 |  | X | P2 | record | [23 empty] | 0
Groupe Hospitalier Sud | MCO | urgence | entrée ext attente patient | 1er | KPP19 |  |  | P2 | record | [23 empty] | 0
Groupe Hospitalier Sud | MCO | urgence | entrée int attente patient | 1er | KPP18 |  |  | P2 | record | [23 empty] | 0
Groupe Hospitalier Sud | HEMATOLOGIE | Radiotherapie | entrée exterieur | RDJ |  |  |  | P1 | Dorma | [7 empty] | ouverture centrale | 2 Vantaux | [14 empty] | 0
Groupe Hospitalier Sud | HEMATOLOGIE | Radiotherapie | entrée interieur | RDJ |  |  |  | P2 | Dorma | [7 empty] | ouverture centrale | 2 Vantaux | [14 empty] | 0
Groupe Hospitalier Sud | HEMATOLOGIE | Radiotherapie | Bunker ARONNAX | RDJ |  |  |  | P1 | [9 empty] | 1 Vantaux | [14 empty] | 0
Groupe Hospitalier Sud | HEMATOLOGIE | Radiotherapie | BUNKER VICTORIA | RDJ |  |  |  | P1 | [9 empty] | 1 Vantaux | [14 empty] | 0
Groupe Hospitalier Sud | TEP | salle examen Tep 2 | Entrée topographe | 1er |  |  |  | P1 | dorma | [8 empty] | 1 vantail | porte battante |  |  | Plein(s) |  | Double sens entrée/sortie | Non | Autre | Autre | Non |  |  | Automatique | commande par magicswitch -porte plombé | 0
Groupe Hospitalier Sud | TEP | salle examen Tep 2 | Sortie topographe | 1er |  |  |  | P1 | dorma | [8 empty] | 1 vantail | porte battante |  |  | Plein(s) |  | Double sens entrée/sortie | Non | Autre | Autre | Non |  |  | Automatique | commande par magicswitch -porte plombé | 0
Groupe Hospitalier Sud | St vincent | hall | entrée | RDJ |  |  |  | P1 | Record | [7 empty] | ouverture centrale | 2 vantaux | [12 empty] | Automatique |  | 0
Groupe Hospitalier Sud | St vincent | hall | entrée | RDJ |  |  |  | P1 | Record | [7 empty] | ouverture centrale | 2 vantaux | [12 empty] | Automatique |  | 0
Groupe Hospitalier Sud | St vincent | parking | entrée parking | RDJ |  |  |  | P2 | [22 empty] | Automatique |  | 0
Groupe Hospitalier Sud | Fontenoy | service technique | entrée Service technique | RDJ | KAE51 |  | X | P2 | RECORD | DFA127 | [6 empty] | ouverture centrale | 2 vantaux | [12 empty] | Automatique |  | 0
Groupe Hospitalier Sud | Fontenoy | cuisine | entrée vers cuisine/asc Mont malade | RDJ | KAE52 |  | X | P2 | RECORD | DFA127 | [6 empty] | ouverture centrale | 2 vantaux | [12 empty] | Automatique |  | 0
Groupe Hospitalier Sud | ondonthologie | CMBD | entrée ext | RDJ |  |  |  | P1 | FAAc | [7 empty] | ouverture centrale | 2 vantaux | [12 empty] | Automatique |  | 0
Groupe Hospitalier Sud | ondonthologie | CMBD | entrée int | RDJ |  |  |  | P2 | FAAC | [7 empty] | ouverture centrale | 2 vantaux | [12 empty] | Automatique |  | 0
Groupe Hospitalier Sud | ondonthologie | CMBD | SOUS sol vers ancienne morgue | SOUS-SOL |  |  |  | P2 | FAAC | [7 empty] | ouverture centrale | 2 vantaux | [12 empty] | Automatique |  | 0
[31 empty] | Total Maintenance Sud |  | 0
[30 empty] | Total Maintenance Sud + IFF + St Victor + GCS |  |  | 0

## CHUAP_IFF
Affaire n°26TE0056 - MAINTENANCE DES PORTES ET PORTAILS POUR LES BESOINS DES ETABLISSEMENTS DU GHT SOMME LITTORAL SUD Lot n°1 : Maintenance des portes et portails du CHU Amiens Picardie, du CH Intercommunal de Montdidier-Roy du CH de Doullens et du GCS UTIL. Site du CHU Amiens Picardie - IFF Décomposition du prix global et forfaitaire (D.P.G.F.) pour la maintenance préventive annuelle
SITE | Batiment | service | Localisation sur site | etage | N° OTIS | N° THYSSEN | Numero serie | priorité | Equipement | [10 empty] | Caractéristiques techniques | [11 empty] | Prix forfaitaire annuel en € HT
[9 empty] | Marque | Type | Porte de garage | Portail coulissant | Portail à battants | Rideau | Porte pivotante | Barrière levante | Porte piétonne |  | Autre équipement (préciser) | Passage libre en m ou longeur lisse | Hauteur libre en m | Vantail Vantaux | Entrainement | Circulation | Présence feu vert/rouge | Commande pour l'entrée | Commande pour la sortie | Boitier commande pompier | Portillon piéton | Compensation Equilibrage | Type de manœuvre
Hopital sud | IFF | EXT | portail entrée vehicule | RDC | KLX54 |  | 445210156 | P2 | SEA | HALFTANK |  |  | 2 battants | [9 empty] | Electrique | Double sens entrée/sortie | [6 empty] | Automatique | 0
Hopital sud | IFF | EXT | portail entrée pieton | RDJ | KLX55 |  | P04-1180-175B | P2 | SEA | HALFTANK |  |  | 2 battants | [9 empty] | Electrique | Double sens entrée/sortie | Sans objet | [5 empty] | Automatique | 0
Hopital sud | IFF |  | entree principal int | RDC | KLX61 |  |  | P2 | MANUSA | [7 empty] | 2 vantails | 2 ouverture centrale |  |  |  |  | Electrique | Double sens entrée/sortie | Sans objet | badge | radar |  |  |  | Automatique | 0
Hopital sud | IFF |  | entree principal ext | RDC | KLX58 |  |  | P2 | MANUSA | [13 empty] | Electrique | Double sens entrée/sortie | Sans objet | radar | radar |  |  |  | Automatique | 0
Hopital sud | IFF | BLOC | vestiaire | RDJ | KLX60 |  | 8001265/004 | P2 | PORTALP | [7 empty] | 1 vantail | ouverture lateral |  |  |  |  | Electrique | Double sens entrée/sortie | Sans objet | [5 empty] | Automatique | 0
Hopital sud | IFF | BLOC | Animalerie | RDJ | KLX59 |  | 8001265/002 | P2 | PORTALP | [7 empty] | 1 vantail | ouverture lateral |  |  |  |  | Electrique | Double sens entrée/sortie | Sans objet | [5 empty] | Automatique | 0
Hopital sud | IFF | BLOC | IRM | RDJ | KLX62 |  | 8001265/001 | P2 | PORTALP | [7 empty] | 1 vantail | ouverture lateral |  |  |  |  | Electrique | Double sens entrée/sortie | Sans objet | [5 empty] | Automatique | 0
Hopital sud | IFF | TECHNIQUE | Quai livraison animaux | RDJ | KLX57 |  | w673685-202146 | P2 | SDA | FM60M | sectionnelle | [11 empty] | Electrique | Double sens entrée/sortie | Sans objet | [5 empty] | homme mort | 0
Hopital sud | IFF | TECHNIQUE | reserve aliment | RDJ | KLX56 |  | 8001265/003 | P2 | PORTALP | [7 empty] | 1 vantail | ouverture lateral |  |  |  |  | Electrique | Double sens entrée/sortie | Sans objet | [5 empty] | Automatique | 0
[30 empty] | Total Maintenance IFF |  | 0

## CHUAP_st victor
Affaire n°26TE0056 - MAINTENANCE DES PORTES ET PORTAILS POUR LES BESOINS DES ETABLISSEMENTS DU GHT SOMME LITTORAL SUD Lot n°1 : Maintenance des portes et portails du CHU Amiens Picardie, du CH Intercommunal de Montdidier-Roye, du CH de Doullens et du GCS UTIL. Site du CHU Amiens Picardie - Site St Victor Décomposition du prix global et forfaitaire (D.P.G.F.) pour la maintenance préventive annuelle
SITE | Batiment | service | Localisation sur site | etage | N° OTIS | N° THYSSEN | Numero serie | priorité | Equipement | [10 empty] | Caractéristiques techniques | [11 empty] | Prix forfaitaire annuel en € HT
[9 empty] | Marque | Type | Porte de garage | Portail coulissant | Portail à battants | Rideau | Porte pivotante | Barrière levante | Porte piétonne |  | Autre équipement (préciser) | Passage libre en m ou longeur lisse | Hauteur libre en m | Vantail Vantaux | Entrainement | Circulation | Présence feu vert/rouge | Commande pour l'entrée | Commande pour la sortie | Boitier commande pompier | Portillon piéton | Compensation Equilibrage | Type de manœuvre
Centre St Victor |  |  | EXTERIEUR COTE HERMES |  | KAE07 | AM99390X |  | P2 | RECORD | DFA 127 | [6 empty] | A ouverture latérale | 2 vantaux |  |  |  | Vitré(s) | Electrique | Double sens entrée/sortie | Non | Radar | Radar | Non | Non |  | Automatique | 0
Centre St Victor |  |  | COTE ESPACES VERT |  | KAE12 | AM99345X |  | P2 | [5 empty] | X | [7 empty] | Plein(s) | Electrique | Double sens entrée/sortie | Non | Manuelle motorisée |  | Non | Non |  |  | 0
Centre St Victor |  | ATHENA | INTERIEUR ATHENA |  | KAE13 | AM99350X |  | P2 | [8 empty] | A ouverture latérale | 2 vantaux |  |  |  | Vitré(s) | Electrique | Double sens entrée/sortie | Non | Radar | Radar | Non | Non |  | Automatique | 0
Centre St Victor |  | LINGERIE | QUAI LINGERIE GAUCHE |  | KAE14 | AM99351X |  | P2 | [5 empty] | X | [7 empty] | Plein(s) | Electrique | Double sens entrée/sortie | Non | Manuelle motorisée |  | Non | Non |  | Automatique | 0
Centre St Victor |  |  | LOCAL POUBELLE |  | KAE15 | AM99352X |  | P2 |  |  | Sectionnelle | [10 empty] | Plein(s) | Electrique | Double sens entrée/sortie | Non | Manuelle motorisée |  | Non | Non | Ressort à traction | Automatique | 0
Centre St Victor |  | CUISiNE | LIVRAISON CUISINE |  | KAE16 | AM99353X |  | P2 |  |  | Sectionnelle | [10 empty] | Plein(s) | Electrique | Double sens entrée/sortie | Non | Manuelle motorisée |  | Non | Non | Ressort à traction | Automatique | 0
Centre St Victor |  |  | AMBULANCE COTE ATHENA |  | KAE17 | AM99354X |  | P2 | [8 empty] | A ouverture latérale | 1 vantail |  |  |  | Vitré(s) | Electrique | Double sens entrée/sortie | Non | Radar | Radar | Non | Non |  | Automatique | 0
Centre St Victor |  |  | INTERIEUR COTE HERMES |  | KAE18 | AM99355X |  | P2 | [8 empty] | A ouverture latérale | 2 vantaux |  |  |  | Vitré(s) | Electrique | Double sens entrée/sortie | Non | Radar | Radar | Non | Non |  | Automatique | 0
Centre St Victor | exterieur | LOGEMENT | LOGT DG |  | KAE19 | AM99356X |  | P2 |  |  |  |  | 2 battants | [8 empty] | Ajouré(s)(grille) | Electrique | Double sens entrée/sortie | Non | Télécommande |  | Non | Non |  | Automatique | 0
Centre St Victor | exterieur | LOGEMENT | GARAGE LOGEMENT DG |  | KAE20 | AM99357X |  | P2 |  |  | Basculante en portefeuille | [10 empty] | Plein(s) | Electrique | Double sens entrée/sortie | Non | Télécommande |  | Non | Non |  | Automatique | 0
Centre St Victor | exterieur | LOGEMENT | GARAGE LOGEMENT DG |  | KAE21 | AM99358X |  | P2 |  |  | Basculante en portefeuille | [10 empty] | Plein(s) | Electrique | Double sens entrée/sortie | Non | Télécommande |  | Non | Non |  | Automatique | 0
Centre St Victor |  |  | EXTERIEUR COTE ATHENA |  | KAE22 | AM99359X |  | P2 | [8 empty] | A ouverture latérale | 2 vantaux |  |  |  | Vitré(s) | Electrique | Double sens entrée/sortie | Non | Radar | Radar | Non | Non |  | Automatique | 0
Centre St Victor |  | LINGERIE | QUAI LINGERIE DROITE |  | KAE23 | AM99360X |  | P2 | [5 empty] | X | [7 empty] | Plein(s) | Electrique | Double sens entrée/sortie | Non | Manuelle motorisée |  | Non | Non |  | Automatique | 0
Centre St Victor | exterieur |  | ENTREE PRINCIPALE |  | KAE24 | AM99361X |  | P2 | [7 empty] | 1 lisse | [6 empty] | Electrique | Simple sens sortie | Non | Boucle enterrée |  | Non | Non |  | Automatique | 0
Centre St Victor |  |  | SAS chapelle porte int |  | KAE25 | AM99362X |  | P2 | [8 empty] | A ouverture latérale | 2 vantaux |  |  |  | Vitré(s) | Electrique | Double sens entrée/sortie | Non | Radar | Radar | Non | Non |  | Automatique | 0
Centre St Victor | exterieur |  | ENTREE DES FOURNISSEURS |  | KAE26 | AM993623X |  | P2 |  |  |  |  | 2 battants | [8 empty] | Ajouré(s)(grille) | Electrique | Double sens entrée/sortie | Non | Télécommande |  | Non | Non |  | Automatique | 0
Centre St Victor | exterieur | LOGEMENT | ENTREE 4 PAVILLONS |  | KAE27 | AM99365X |  | P2 |  |  |  |  | 2 battants | [8 empty] | Plein(s) | Electrique | Double sens entrée/sortie | Non | Télécommande |  | Non | Non |  | Automatique | 0
Centre St Victor | exterieur | LOGEMENT | LOGT DG |  | KAE28 | AM99369X |  | P2 |  |  |  |  | 2 battants | [8 empty] | Ajouré(s)(grille) | Electrique | Double sens entrée/sortie | Non | Télécommande |  | Non | Non |  | Automatique | 0
Centre St Victor | exterieur |  | ENTREE PRINCIPALE |  | KAE29 | AM99371X |  | P2 | [7 empty] | 1 lisse | [6 empty] | Electrique | Simple sens entrée | Non | Boucle enterrée |  | Non | Non |  | Automatique | 0
Centre St Victor | exterieur |  | ENTREE PRINCIPALE |  | KAE30 | AM99376X |  | P2 |  |  |  |  | 2 battants | [8 empty] | Ajouré(s)(grille) | Electrique | Double sens entrée/sortie | Non | Télécommande |  | Non | Non |  | Automatique | 0
Centre St Victor | exterieur | LOGEMENT | LOGT DG |  | KAE31 | AM99377X |  | P2 |  |  |  |  | 2 battants | [8 empty] | Ajouré(s)(grille) | Electrique | Double sens entrée/sortie | Non | Télécommande |  | Non | Non |  | Automatique | 0
Centre St Victor | exterieur | LOGEMENT | ENTREE - RUE R. ONFRAY |  | KAE32 | AM99378X |  | P2 |  |  |  |  | 2 battants | [8 empty] | Plein(s) | Electrique | Double sens entrée/sortie | Non | Télécommande |  | Non | Non |  | Automatique | 0
Centre St Victor |  | CHAPEL>LE | sas chapelle porte ext |  | KAE33 | AM99379X |  | P2 | [8 empty] | A ouverture latérale | 2 vantaux |  |  |  | Vitré(s) | Electrique | Double sens entrée/sortie | Non | Radar | Radar | Non | Non |  | Automatique | 0
Centre St Victor |  |  | SAS ACCES COTE GAUCHE |  | KAE34 | AM99382X |  | P2 | [8 empty] | A ouverture latérale | 1 vantail |  |  |  | Vitré(s) | Electrique | Double sens entrée/sortie | Non | Radar | Radar | Non | Non |  | Automatique | 0
Centre St Victor |  |  | SAS ACCES COTE GAUCHE |  | KAE35 | AM99383X |  | P2 | [8 empty] | A ouverture latérale | 1 vantail |  |  |  | Vitré(s) | Electrique | Double sens entrée/sortie | Non | Radar | Radar | Non | Non |  | Automatique | 0
Centre St Victor |  |  | PORTE INT Athena |  | KAE36 | AM99385X |  | P2 | [8 empty] | A ouverture latérale | 1 vantail |  |  |  | Vitré(s) | Electrique | Double sens entrée/sortie | Non | Radar | Radar | Non | Non |  | Automatique | 0
Centre St Victor |  |  | PORTE EXT Athena |  | KAE37 | AM99386X |  | P2 | [8 empty] | A ouverture latérale | 1 vantail |  |  |  | Vitré(s) | Electrique | Double sens entrée/sortie | Non | Radar | Radar | Non | Non |  | Automatique | 0
Centre St Victor |  |  | COTE SAS |  | KAE38 | AM99387X |  | P2 | [5 empty] | X | [7 empty] | Plein(s) | Electrique |  | Non | Radar | Radar | Non | Non |  | Automatique | 0
Centre St Victor |  |  | COTE COULOIR |  | KAE39 | AM99388X |  | P2 | [5 empty] | X | [7 empty] | Plein(s) | Electrique |  | Non | Radar | Radar | Non | Non |  | Automatique | 0
[29 empty] | Total maintenance St Victor |  |  | 0

## CHUAP_GCS
Affaire n°26TE0056 - MAINTENANCE DES PORTES ET PORTAILS POUR LES BESOINS DES ETABLISSEMENTS DU GHT SOMME LITTORAL SUD Lot n°1 : Maintenance des portes et portails du CHU Amiens Picardie, du CH Intercommunal de Montdidier-Roye, du CH de Doullens et du GCS UTIL. Site du CHU Amiens Picardie - Site du GCS UTIL de Villers-Bretonneux Décomposition du prix global et forfaitaire (D.P.G.F.) pour la maintenance préventive annuelle
Localisation sur site | Site | Priorité | N° OTIS | Marque | Modèle | Année installation | Porte Sectionnelle | Portail coulissant | Portail à battant | Rideau | Porte pivotante | Barrière levante | Porte piétonne |  | Autre équipement (à préciser) | Prix forfaitaire annuel en € HT
Résidence des Frères Caudron | VILLERS BRETONNEUX | 2 | KZS19 |  | Moteur CAME | 2013 |  | autoportant | [5 empty] | 1 vantail
Résidence du BEFFROI |  | 2 | LBW24 | ASSA ABLOY | CRAWFORD |  | Sectionnelle
Résidence du BASTION |  | 2 | LBW30 |  | Moteur BFT | 2013 |  | autoportant | [5 empty] | 1 vantail
Résidence du BASTION |  | 2
[15 empty] | Prix total HT | 0

## Roye
Affaire n°26TE0056 - MAINTENANCE DES PORTES ET PORTAILS POUR LES BESOINS DES ETABLISSEMENTS DU GHT SOMME LITTORAL SUD Lot n°1 : Maintenance des portes et portails du CHU Amiens Picardie, du CH Intercommunal de Montdidier-Roye, du CH de Doullens et du GCS UTIL. Site du CH de Roye Décomposition du prix global et forfaitaire (D.P.G.F.) pour la maintenance préventive annuelle
SITE | Priorité | Equipement | [10 empty] | Observations de l'établissement | Prix forfaitaire annuel en € HT
|  | Marque | Type | Porte de garage | Portail coulissant | Portail à battants | Rideau | Porte pivotante | Barrière levante | Porte piétonne |  | Autre équipement (préciser)
CH Roye | P2 |  |  |  | Coulissant | [5 empty] | 1 vantail
CH Roye | P2 |  |  |  | Coulissant | [5 empty] | 1 vantail
CH Roye | P2 | [8 empty] | Coulissante | 2 vantaux
CH Roye | P2 | [8 empty] | Coulissante | 2 vantaux
CH Roye | P1 | [8 empty] | Coulissante | 2 vantaux
CH Roye | P2 |  |  |  | Coulissant | [5 empty] | 1 vantail
CH Roye | P2 |  |  | Basculante | [8 empty] | Hauteur > 3M
CH Roye | P1 | [8 empty] | Coulissante | 2 vantaux
CH Roye | P1 | [8 empty] | Coulissante | 2 vantaux
CH Roye | P2 | [8 empty] | Coulissante | 2 vantaux
[13 empty] | TOTAL | 0

## Montdidier
Affaire n°26TE0056 - MAINTENANCE DES PORTES ET PORTAILS POUR LES BESOINS DES ETABLISSEMENTS DU GHT SOMME LITTORAL SUD Lot n°1 : Maintenance des portes et portails du CHU Amiens Picardie, du CH Intercommunal de Montdidier-Roye, du CH de Doullens et du GCS UTIL. Site du CH de Montdidier Décomposition du prix global et forfaitaire (D.P.G.F.) pour la maintenance préventive annuelle
SITE | Priorité | Equipement | [10 empty] | Observations de l'établissement | Prix forfaitaire annuel en € HT
|  | Marque | Type | Porte de garage | Portail coulissant | Portail à battants | Rideau | Porte pivotante | Barrière levante | Porte piétonne |  | Autre équipement (préciser)
CH Montdidier | P2 | [8 empty] | Coulissante | 2 vantaux
CH Montdidier | P2 | [8 empty] | Coulissante | 2 vantaux
CH Montdidier | P2 | [8 empty] | Coulissante | 2 vantaux
CH Montdidier | P2 | [8 empty] | Coulissante | 2 vantaux
CH Montdidier | P1 | [8 empty] | Coulissante | 2 vantaux
CH Montdidier | P2 | [8 empty] | Coulissante | 2 vantaux
CH Montdidier | P2 | [8 empty] | Coulissante | 2 vantaux
CH Montdidier | P1 | [8 empty] | Coulissante | 2 vantaux
CH Montdidier | P1 | [10 empty] | Sectionnelle | Hauteur > 3M
CH Montdidier | P1 | [10 empty] | Sectionnelle | Hauteur > 3M
CH Montdidier | P1 | [10 empty] | Sectionnelle | Hauteur > 3M
CH Montdidier | P1 | [10 empty] | Sectionnelle | Hauteur > 3M
CH Montdidier | P1 | [10 empty] | Sectionnelle | Hauteur > 3M
CH Montdidier | P1 | [10 empty] | Sectionnelle | Hauteur > 3M
CH Montdidier | P1 | [10 empty] | Sectionnelle | Hauteur > 3M
CH Montdidier | P1 |  |  |  | Coulissant | [5 empty] | 1 vantail
CH Montdidier | P1 |  |  |  | Coulissant | [5 empty] | 1 vantail
CH Montdidier | P1 |  |  |  | Coulissant | [5 empty] | 1 vantail
CH Montdidier | P2 |  |  | Basculante | [8 empty] | Hauteur > 3M
[13 empty] | TOTAL | 0
[11 empty] | Total maintenance Montdider-Roye |  |  | 0

## Doullens
Affaire n°26TE0056 - MAINTENANCE DES PORTES ET PORTAILS POUR LES BESOINS DES ETABLISSEMENTS DU GHT SOMME LITTORAL SUD Lot n°1 : Maintenance des portes et portails du CHU Amiens Picardie, du CH Intercommunal de Montdidier-Roye, du CH de Doullens et du GCS UTIL. Site du CH de Doullens Décomposition du prix global et forfaitaire (D.P.G.F.) pour la maintenance préventive annuelle
SITE | Localisation sur site | Priorité | Equipement | [10 empty] | Observations de l'établissement | Prix forfaitaire annuel en € HT
|  |  | Marque | Type | Porte de garage | Portail coulissant | Portail à battants | Rideau | Porte pivotante | Barrière levante | Porte piétonne |  | Autre équipement (préciser)
CH Doullens | Urgences salle déchocage | P2 | [8 empty] | Coulissante | 2 vantaux
CH Doullens | Couloirs urgences | P2 | [8 empty] | Battante | 1 vantail
CH Doullens | Couloirs urgences | P2 | [8 empty] | Battante | 1 vantail
CH Doullens | Couloirs urgences | P2 | [8 empty] | Battante | 1 vantail
CH Doullens | Couloirs urgences | P2 | [8 empty] | Battante | 1 vantail
CH Doullens | Urgences entrée sas ambulances | P2 | [10 empty] | Porte sectionnelle | Hauteur > 3M
CH Doullens | Urgences sortie sas ambulances | P2 | [10 empty] | Porte sectionnelle | Hauteur > 3M
CH Doullens | SAS urgences | P2 | [8 empty] | Coulissante | 2 vantaux
CH Doullens | Urgences salle dégravillonage | P2 | [8 empty] | Coulissante | 2 vantaux
CH Doullens | Garage SMUR | P2 | [10 empty] | Porte sectionnelle | Hauteur > 3M
CH Doullens | Garage SMUR | P2 | [10 empty] | Porte sectionnelle | Hauteur > 3M
CH Doullens | Garage SMUR | P2 | [10 empty] | Porte sectionnelle | Hauteur > 3M
CH Doullens | Quai de livraison sous-sol | P1 | [8 empty] | Coulissante | 2 vantaux
CH Doullens | Entrée parking personnel | P2 | FAAC
CH Doullens | Sortie parking personnelle | P2 | FAAC
CH Doullens | Local linge sale sous-sol | P2 | [8 empty] | Sectionnelle
CH Doullens | Hall d'entrée (1) | P1 | Record | [7 empty] | Coulissante
CH Doullens | Hall d'entrée (2) | P1 | Record | [7 empty] | Coulissante
[14 empty] | TOTAL | 0
[11 empty] | Prix total "Etablissements parties au Lot 1" en € HT |  |  |  | 0