## EN TÊTE
ACCORD-CADRE
PRESTATIONS DE MAINTENANCE PREVENTIVE ET CORRECTIVE DES AUTOMATISMES D'OUVERTURES ET FOURNITURE DE PIECES DETACHEES POUR LES BATIMENTS DES SERVICES ET CERTAINS ETABLISSEMENTS PUBLICS DE L'ETAT EN REGION CENTRE-VAL DE LOIRE
REFERENCE : 2026_CVDL_MAINTENANCE_PP
ANNEXE 1 | CCTP
Il y a un onglet par lot. Attention, un lot comprend 2 départements.

## NOMBRE D'EQUIPEMENTS
N° du lot | Intitulé du lot | N° de département | Nb equipements par département | % | Nb equipements par lot | %
1 | Départements du Cher et de l'Indre | 18 | 371 | 22.23% | 540 | 32.35%
|  | 36 | 169 | 10.13%
2 | Département de l'Eure-et-Loir et du Loiret | 28 | 196 | 11.74% | 446 | 26.72%
|  | 45 | 250 | 14.98%
3 | Départements du Loir-et-Cher et de l'Indre-et-Loire | 37 | 432 | 25.88% | 683 | 40.92%
|  | 41 | 251 | 15.04%
|  | TOTAL | 1669 | 100% | 1669 | 100%

## LOT 1 (DPT 18-36)
ACCORD CADRE MAINTENANCE AUTOMATISMES D'OUVERTURE (PORTES / PORTAILS / BARRIERES AUTO / RIDEAUX / BORNES ESCAMOTABLES)
[10 empty] | NOMBRE D'EQUIPEMENTS DPT 18 | 371 | NOMBRE D'EQUIPEMENTS DPT 36 | 169 | NOMBRE TOTAL D'EQUIPEMENTS | 540
|  |  | LOCALISATION | [8 empty] | CORRESPONDANT TECHNIQUE |  |  | CARACTERISTIQUES DE L’APPAREIL | [11 empty] | OPTIONS SOUHAITEES MAIS NON ACTEES |  |  |  |  | ETAT DU PARC |  |  |  | COMMENTAIRES – OBSERVATIONS – SPECIFICITES A PRENDRE EN COMPTE
N° Départements | N° Ligne | N° Bâtiment | Administration bénéficiaire | Dénomination du site/bâtiment | Adresse | Code postal | Ville | Implantation / localisation de l'ensemble ou de l'équipement (exemple : - Bât A - salle X) | Classification bâtiment (code du travail, ERP 1er groupe, ERP 2ème groupe, IGH) | Domanial ou locatif | Contrainte d'accès au site | Nom - prénom | Téléphone | adresse mail | Type de l'équipement | Marque | Année de mise en service | Nombre de vantaux | Largeur en mètre | Hauteur en mètre | Système d'ouverture | Type d'entrainement (électrique/ hydraulique/mécanique/ etc) | Type de commande | Commande de fonctionnement | Présence d'un système de contrôle d'accès | Information supplémentaire | Nombre de visites préventives souhaitées par an A savoir que la loi impose : - 2 visites par an pour les équipements automatiques, semi-automatiques et motorisés - 1 fois par an pour les équipements manuels, les portes piétonnes équipées de gâche électrique et les bornes escamotables | Forfait maintenance annuelle STANDARD (5j/7 - 08h00-18h00) - sans franchise d'intervention pour la corrective Répondre uniquement par OUI ou NON | Fofait maintenance annuelle ETENDUE (24h/24 - 7j/7) - sans franchise d'intervention pour la corrective Répondre uniquement par OUI ou NON | Forfait annuel maintenance préventive + franchise de dépannage jusqu'à 300€ HT STANDARD (5j/7 - 08h00-18h00) Répondre uniquement par OUI ou NON | Forfait annuel maintenance préventive + franchise de dépannage jusqu'à 300€ HT ETENDUE (24h/24 - 7j/7) Répondre uniquement par OUI ou NON | Taux de disponibilité de l’équipement sur les 4 dernières années (2021-2025) En % | Taux de d’indisponibilité de l’équipement sur les 4 dernières années (2021-2025) En % | Nombre de panne de l’équipement sur les 4 dernières années (2021-2025) En % | Nombre d’intervention technique dans le cadre d’une maintenance corrective sur les 4 dernières années (2021-2025) En %
18 | 1 | 1 | DDPN 18 |  | 6 Avenue d’Orleans | 18000 | BOURGES |  | code du travail | domanial | 8h00- 18h00 | BUNEL Christophe | 06 21 57 32 52 | ddpn18-so-logistique@interieur.gouv.fr | rideau métallique | LA TOULOUSAINE | 2019 | 1 | 4m51 | 2m60 | enroulement | électrique | semi-automatique | semis automatique | interphone |  | 2 | OUI | NON | NON | NON | 100 | 0 | 20 | 20
| 2 | 1 | DDPN 18 |  | 6 Avenue d’Orleans | 18000 | BOURGES |  | code du travail | domanial | 8h00- 18h00 | BUNEL Christophe | 06 21 57 32 52 | ddpn18-so-logistique@interieur.gouv.fr | porte piétonne | NAVIBLU | 2021 | 1 | 1m40 | 2m20 | télescopique | électrique | semi-automatique | commande manuelle |  |  | 1 | OUI | NON | NON | NON | 100 | 0 | 10 | 10
| 3 | 1 | DDPN 18 |  | 6 Avenue d’Orleans | 18000 | BOURGES |  | code du travail | domanial | 8h00- 18h00 | BUNEL Christophe | 06 21 57 32 52 | ddpn18-so-logistique@interieur.gouv.fr | portail | CAME ferni 230V | 2016 | 2 | 4m80 | 3m10 | Battant | électrique | automatique | boucle magnétique,bouton poussoir et GPRS intratone |  |  | 2 | OUI | NON | NON | NON | 100 | 0 | 10 | 0
| 4 | 1 | DDPN 18 |  | 6 Avenue d’Orleans | 18000 | BOURGES |  | code du travail | domanial | 8h00- 18h00 | BUNEL Christophe | 06 21 57 32 52 | ddpn18-so-logistique@interieur.gouv.fr | porte de garage | CROWFORD | inconnu | 1 | 5m15 | 2m | basculant | électrique | automatique | cellules et télécomandes |  |  | 2 | OUI | NON | NON | NON | 0 | 100 | 100 | 0
| 5 | 1 | DDPN 18 |  | 6 Avenue d’Orleans | 18000 | BOURGES |  | code du travail | domanial | 8h00- 18h00 | BUNEL Christophe | 06 21 57 32 52 | ddpn18-so-logistique@interieur.gouv.fr | porte piétonne | couplé lecteur carte RFID | 2016 | 1 | 1m | 3m10 | Battant | Hydraulique | gâche électrique | lecteur RFID | lecteur RFID |  | 1 | OUI | NON | NON | NON | 100 | 0 | 10 | 10
| 6 | 1 | DDPN 18 |  | 6 Avenue d’Orleans | 18000 | BOURGES |  | code du travail | domanial | 8h00- 18h00 | BUNEL Christophe | 06 21 57 32 52 | ddpn18-so-logistique@interieur.gouv.fr | porte piétonne |  | 2016 | 1 | 2m | 8m30 | Battant | électrique | ventouse électromagnétique | lecteur RFID et bouton poussoir |  |  | 1 | OUI | NON | NON | NON | 100 | 0 | 10 | 10
| 7 | 1 | DDPN 18 |  | 6 Avenue d’Orleans | 18000 | BOURGES |  | code du travail | domanial | 8h00- 18h00 | BUNEL Christophe | 06 21 57 32 52 | ddpn18-so-logistique@interieur.gouv.fr | porte piétonne |  | 2016 | 1 | 2m | 8m30 | Battant | électrique | gâche électrique | lecteur RFID et bouton poussoir |  |  | 1 | OUI | NON | NON | NON | 100 | 0 | 10 | 10
| 8 | 2 | CPN VIERZON |  | 3 Rue Mac Nab | 18100 | VIERZON |  | code du travail | domanial | 8h00- 18h00 | CHOQUET Yves | 06 98 07 55 99 | yves.choquet@interieur.gouv.fr | portail | CAME couplé système intraton |  | 2 | 4m | 2m | Battant | électrique | Battant | bouton poussoir et GPRS intratone |  |  | 2 | OUI | NON | NON | NON | 100 | 0 | 40 | 20
| 9 | 2 | CPN VIERZON |  | 3 Rue Mac Nab | 18100 | VIERZON |  | code du travail | domanial | 8h00- 18h00 | CHOQUET Yves | 06 98 07 55 99 | yves.choquet@interieur.gouv.fr | rideau métallique |  | 2016 | 1 | 3m | 4m | enroulement | électrique | enroulement | digicode | digicode |  | 2 | OUI | NON | NON | NON | 100 | 0 | 10 | 10
| 10 | 2 | CPN VIERZON |  | 3 Rue Mac Nab | 18100 | VIERZON |  | code du travail | domanial | 8h00- 18h00 | CHOQUET Yves | 06 98 07 55 99 | yves.choquet@interieur.gouv.fr | rideau métallique | LA TOULOUSAINE | Antérieur 2015 | 1 | 1m | 2m20 | enroulement | électrique | enroulement | interphone | interphone |  | 2 | OUI | NON | NON | NON | 100 | 0 | 5 | 0
| 11 | 2 | CPN VIERZON |  | 3 Rue Mac Nab | 18100 | VIERZON |  | code du travail | domanial | 8h00- 18h00 | CHOQUET Yves | 06 98 07 55 99 | yves.choquet@interieur.gouv.fr | portillon |  | 2016 | 1 | 1m | 2m | groom | électrique | Manuel | digicode | digicode |  | 1 | OUI | NON | NON | NON | 100 | 0 | 5 | 0
| 12 | 3 | Ministère de la Justice - DIRPJJ Grand Centre | UEHC BOURGES | 35 Avenue Jean Jaurès | 18000 | BOURGES |  |  | Domanial |  | / | / | immo.dirpjj-grand-centre@justice.fr | Portail battant |  |  | 2 |  |  | Battant | Electrique |  |  |  |  | 2 |  | oui
| 13 | 4 | Ministère de la Justice - DIRPJJ Grand Centre | UEAJ BOURGES BAUDENS | 1 Rue Ranchot | 18000 | BOURGES |  |  | Domanial |  | / | / | immo.dirpjj-grand-centre@justice.fr | Barrière levante |  |  | 1 |  |  | Levant | Electrique |  |  |  |  | 2 | oui
| 14 | 5 | DISP DIJON | SPIP CHER | 2A rue Jacques Rimbault | 18000 | BOURGES | Bâtiment C - cité administrative Condé | ERP au RDC uniquement |  | autorisation acces -CNI et B2 neant | PELOILLE Florence | 02 45 41 09 48 | economat.spip-cher@justice.fr | Porte piétonne |  | 2026 | 1 |  |  | Coulissant | électrique | motorisée | Contrôle d'accès avec badge - bouton poussoir | oui | Porte entrée visiteurs | 2 | oui | non | non | non
| 15 | 5 | DISP DIJON | SPIP CHER | 2A rue Jacques Rimbault | 18000 | BOURGES | Bâtiment C - cité administrative Condé | ERP au RDC uniquement |  | autorisation acces -CNI et B2 neant | PELOILLE Florence | 02 45 41 09 48 | economat.spip-cher@justice.fr | Porte sectionnelle |  | 2026 | 1 |  |  | Coulissant | électrique | motorisée | Contrôle d'accès avec badge - bouton poussoir | oui | Porte SAS d'accueil | 2 | oui | non | non | non
| 16 | 5 | DISP DIJON | SPIP CHER | 2A rue Jacques Rimbault | 18000 | BOURGES | Bâtiment C - cité administrative Condé | ERP au RDC uniquement |  | autorisation acces -CNI et B2 neant | PELOILLE Florence | 02 45 41 09 48 | economat.spip-cher@justice.fr | Porte piétonne |  | 2026 | 1 |  |  | Coulissant | électrique | motorisée | Contrôle d'accès avec badge - bouton poussoir | oui | Porte accès agents | 2 | oui | non | non | non
| 17 | 5 | DISP DIJON | SPIP CHER | 2A rue Jacques Rimbault | 18000 | BOURGES | Bâtiment C - cité administrative Condé | ERP au RDC uniquement |  | autorisation acces -CNI et B2 neant | PELOILLE Florence | 02 45 41 09 48 | economat.spip-cher@justice.fr | Porte sectionnelle |  | 2026 | 1 |  |  | Coulissant | électrique | motorisée | Contrôle d'accès avec badge | oui | Porte entre accès agents et RDC | 2 | oui | non | non | non
| 18 | 5 | DISP DIJON | SPIP CHER | 2A rue Jacques Rimbault | 18000 | BOURGES | Bâtiment C - cité administrative Condé | ERP au RDC uniquement |  | autorisation acces -CNI et B2 neant | PELOILLE Florence | 02 45 41 09 48 | economat.spip-cher@justice.fr | Porte sectionnelle |  | 2026 | 1 |  |  | Coulissant | électrique | motorisée | Contrôle d'accès avec badge | oui | Porte espace accueil/ASE | 2 | oui | non | non | non
| 19 | 5 | DISP DIJON | SPIP CHER | 2A rue Jacques Rimbault | 18000 | BOURGES | Bâtiment C - cité administrative Condé | ERP au RDC uniquement |  | autorisation acces -CNI et B2 neant | PELOILLE Florence | 02 45 41 09 48 | economat.spip-cher@justice.fr | Porte sectionnelle |  | 2026 | 1 |  |  | Coulissant | électrique | motorisée | Contrôle d'accès avec badge | oui | Porte menant aux étages | 2 | oui | non | non | non
| 20 | 5 | DISP DIJON | SPIP CHER | 2A rue Jacques Rimbault | 18000 | BOURGES | Bâtiment C - cité administrative Condé | ERP au RDC uniquement |  | autorisation acces -CNI et B2 neant | PELOILLE Florence | 02 45 41 09 48 | economat.spip-cher@justice.fr | Porte sectionnelle |  | Sera mise en service en 2026 | 1 |  |  | Coulissant | électrique | motorisée | Contrôle d'accès avec badge | oui | Porte entre bâtiment C et A RDC | 2 | oui | non | non | non
| 21 | 5 | DISP DIJON | SPIP CHER | 2A rue Jacques Rimbault | 18000 | BOURGES | Bâtiment C - cité administrative Condé | ERP au RDC uniquement |  | autorisation acces -CNI et B2 neant | PELOILLE Florence | 02 45 41 09 48 | economat.spip-cher@justice.fr | Porte sectionnelle |  | Sera mise en service en 2026 | 1 |  |  | Coulissant | électrique | motorisée | Contrôle d'accès avec badge | oui | Porte entre bâtiment C et A 1er étage | 2 | oui | non | non | non
| 22 | 5 | DISP DIJON | SPIP CHER | 2A rue Jacques Rimbault | 18000 | BOURGES | Bâtiment C - cité administrative Condé | ERP au RDC uniquement |  | autorisation acces -CNI et B2 neant | PELOILLE Florence | 02 45 41 09 48 | economat.spip-cher@justice.fr | Porte sectionnelle |  | Sera mise en service en 2026 | 1 |  |  | Coulissant | électrique | motorisée | Contrôle d'accès avec badge | oui | Porte entre bâtiment C et A 2e étage | 2 | oui | non | non | non
| 23 | 5 | DISP DIJON | SPIP CHER | 2A rue Jacques Rimbault | 18000 | BOURGES | Bâtiment C - cité administrative Condé | ERP au RDC uniquement |  | autorisation acces -CNI et B2 neant | PELOILLE Florence | 02 45 41 09 48 | economat.spip-cher@justice.fr | Porte sectionnelle |  | 2026 | 1 |  |  | Coulissant | électrique | motorisée | Contrôle d'accès avec badge | oui | Porte accès local technique/ escalier RDC | 2 | oui | non | non | non
| 24 | 5 | DISP DIJON | SPIP CHER | 2A rue Jacques Rimbault | 18000 | BOURGES | Bâtiment C - cité administrative Condé | ERP au RDC uniquement |  | autorisation acces -CNI et B2 neant | PELOILLE Florence | 02 45 41 09 48 | economat.spip-cher@justice.fr | Porte sectionnelle |  | 2026 | 1 |  |  | Coulissant | électrique | motorisée | Contrôle d'accès avec badge | oui | Porte accès local informatique 1er étage | 2 | oui | non | non | non
| 25 | 6 | DOUANE | SERVICES DOUANIERS | Rue Louis Bechereau – ZAC de Beaulieu | 18000 | BOURGES |  | ERP 5 | Locatif |  | REVEILLON Emeric | 09 70 27 63 27 | immobilier-dijon@douane.finances.gouv.fr | Portail coulissant sur rue | EGIDIA | 2024 | 1 | 6 | 2 |  | électrique |  | Télécommande |  |  | 2 | oui | non | non | non |  |  | 6 | 12
| 26 | 6 | DOUANE | SERVICES DOUANIERS | Rue Louis Bechereau – ZAC de Beaulieu | 18000 | BOURGES |  | ERP 5 | Locatif |  | REVEILLON Emeric | 09 70 27 63 27 | immobilier-dijon@douane.finances.gouv.fr | Porte piétonne | EGIDIA | 2018 | 1 | 1 | 2 |  | mécanique |  | Manuelle
| 27 | 6 | DOUANE | SERVICES DOUANIERS | Rue Louis Bechereau – ZAC de Beaulieu | 18000 | BOURGES |  | ERP 5 | Locatif |  | REVEILLON Emeric | 09 70 27 63 27 | immobilier-dijon@douane.finances.gouv.fr | Porte de garage sur cour | HORMANN | 2018 | 1 | 2.8 | 3.2 |  | électrique |  | Bouton |  |  | 2 | oui | non | non | non |  |  |  | 1
| 28 | 6 | DOUANE | SERVICES DOUANIERS | Rue Louis Bechereau – ZAC de Beaulieu | 18000 | BOURGES |  | ERP 5 | Locatif |  | REVEILLON Emeric | 09 70 27 63 27 | immobilier-dijon@douane.finances.gouv.fr | Porte de garage sur cour | HORMANN | 2018 | 1 | 2.8 | 3.2 |  | électrique |  | Bouton |  |  | 2 | oui | non | non | non |  |  | 2 | 2
| 29 | 6 | DOUANE | SERVICES DOUANIERS | Rue Louis Bechereau – ZAC de Beaulieu | 18000 | BOURGES |  | ERP 5 | Locatif |  | REVEILLON Emeric | 09 70 27 63 27 | immobilier-dijon@douane.finances.gouv.fr | Porte de garage sur cour | HORMANN | 2018 | 1 | 2.8 | 3.2 |  | électrique |  | Bouton |  |  | 2 | oui | non | non | non |  |  |  | 1
| 30 | 6 | DOUANE | SERVICES DOUANIERS | Rue Louis Bechereau – ZAC de Beaulieu | 18000 | BOURGES |  | ERP 5 | Locatif |  | REVEILLON Emeric | 09 70 27 63 27 | immobilier-dijon@douane.finances.gouv.fr | Porte de garage sur cour | HORMANN | 2018 | 1 | 2.8 | 3.2 |  | électrique |  | Bouton |  |  | 2 | oui | non | non | non |  |  |  | 1
| 31 | 6 | DOUANE | SERVICES DOUANIERS | Rue Louis Bechereau – ZAC de Beaulieu | 18000 | BOURGES |  | ERP 5 | Locatif |  | REVEILLON Emeric | 09 70 27 63 27 | immobilier-dijon@douane.finances.gouv.fr | Porte de garage sur cour | HORMANN | 2018 | 1 | 2.8 | 3.2 |  | électrique |  | Bouton |  |  | 2 | oui | non | non | non |  |  |  | 1
| 32 | 7 | GENDARMERIE NATIONALE | BP AUBIGNY-SUR-NÈRE | 2 Rue Flottille 34F | 18700 | AUBIGNY SUR NERE | LST Bât 001 |  | Locatif | Prévenir 48h à l’avance | SAI 18 | 02 48 55 85 19 | sai.ggd18@gendarmerie.interieur.gouv.fr | rideau métallique
| 33 | 7 | GENDARMERIE NATIONALE | BP AUBIGNY-SUR-NÈRE | 2 Rue Flottille 34F | 18700 | AUBIGNY SUR NERE | LST |  | Locatif | Prévenir 48h à l’avance | SAI 18 | 02 48 55 85 19 | sai.ggd18@gendarmerie.interieur.gouv.fr | portail
| 34 | 7 | GENDARMERIE NATIONALE | BP AUBIGNY-SUR-NÈRE | 2 Rue Flottille 34F | 18700 | AUBIGNY SUR NERE | LST |  | Locatif | Prévenir 48h à l’avance | SAI 18 | 02 48 55 85 19 | sai.ggd18@gendarmerie.interieur.gouv.fr | portillon
| 35 | 7 | GENDARMERIE NATIONALE | BP AUBIGNY-SUR-NÈRE | 2 Rue Flottille 34F | 18700 | AUBIGNY SUR NERE | LST |  | Locatif | Prévenir 48h à l’avance | SAI 18 | 02 48 55 85 19 | sai.ggd18@gendarmerie.interieur.gouv.fr | portillon
| 36 | 7 | GENDARMERIE NATIONALE | BP AUBIGNY-SUR-NÈRE | 2 Rue Flottille 34F | 18700 | AUBIGNY SUR NERE | LST Bât 003 |  | Locatif | Prévenir 48h à l’avance | SAI 18 | 02 48 55 85 19 | sai.ggd18@gendarmerie.interieur.gouv.fr | porte sectionnelle
| 37 | 7 | GENDARMERIE NATIONALE | BP AUBIGNY-SUR-NÈRE | 2 Rue Flottille 34F | 18700 | AUBIGNY SUR NERE | LST Bât 003 |  | Locatif | Prévenir 48h à l’avance | SAI 18 | 02 48 55 85 19 | sai.ggd18@gendarmerie.interieur.gouv.fr | porte sectionnelle
| 38 | 7 | GENDARMERIE NATIONALE | BP AUBIGNY-SUR-NÈRE | 2 Rue Flottille 34F | 18700 | AUBIGNY SUR NERE | LST Bât 003 |  | Locatif | Prévenir 48h à l’avance | SAI 18 | 02 48 55 85 19 | sai.ggd18@gendarmerie.interieur.gouv.fr | porte sectionnelle
| 39 | 7 | GENDARMERIE NATIONALE | BP AUBIGNY-SUR-NÈRE | 2 Rue Flottille 34F | 18700 | AUBIGNY SUR NERE | LST Bât 003 |  | Locatif | Prévenir 48h à l’avance | SAI 18 | 02 48 55 85 19 | sai.ggd18@gendarmerie.interieur.gouv.fr | porte sectionnelle
| 40 | 8 | GENDARMERIE NATIONALE | BP AUBIGNY-SUR-NÈRE | Chemin de Bouzy | 18700 | AUBIGNY SUR NERE | FAMILLE |  | Locatif | Prévenir 48h à l’avance | SAI 18 | 02 48 55 85 19 | sai.ggd18@gendarmerie.interieur.gouv.fr | portail
| 41 | 8 | GENDARMERIE NATIONALE | BP AUBIGNY-SUR-NÈRE | Chemin de Bouzy | 18700 | AUBIGNY SUR NERE | FAMILLE |  | Locatif | Prévenir 48h à l’avance | SAI 18 | 02 48 55 85 19 | sai.ggd18@gendarmerie.interieur.gouv.fr | portillon
| 42 | 8 | GENDARMERIE NATIONALE | BP AUBIGNY-SUR-NÈRE | Chemin de Bouzy | 18700 | AUBIGNY SUR NERE | LST/FAMILLE |  | Locatif | Prévenir 48h à l’avance | SAI 18 | 02 48 55 85 19 | sai.ggd18@gendarmerie.interieur.gouv.fr | portillon
| 43 | 9 | GENDARMERIE NATIONALE | PSIG AVORD | 58 rue St Exupéry | 18520 | AVORD | LST Bât 001 |  | Locatif | Prévenir 48h à l’avance | SAI 18 | 02 48 55 85 19 | sai.ggd18@gendarmerie.interieur.gouv.fr | portes sectionnelles |  |  | 1 | 1 | 2.05 | clef | manuel |  |  |  |  | 1 | oui | non | non | non
| 44 | 9 | GENDARMERIE NATIONALE | PSIG AVORD | 58 rue St Exupéry | 18520 | AVORD | LST Bât 001 |  | Locatif | Prévenir 48h à l’avance | SAI 18 | 02 48 55 85 19 | sai.ggd18@gendarmerie.interieur.gouv.fr | portes sectionnelles |  |  | 1 | 1 | 2.05 | clef | manuel |  |  |  |  | 1 | oui | non | non | non
| 45 | 9 | GENDARMERIE NATIONALE | PSIG AVORD | 58 rue St Exupéry | 18520 | AVORD | LST Bât 001 |  | Locatif | Prévenir 48h à l’avance | SAI 18 | 02 48 55 85 19 | sai.ggd18@gendarmerie.interieur.gouv.fr | rideau porte accès brigade |  |  | 2 | 2.5 | 2.05 | clef | manuel |  |  |  |  | 1 | oui | non | non | non
| 46 | 9 | GENDARMERIE NATIONALE | PSIG AVORD | 58 rue St Exupéry | 18520 | AVORD | LST |  | Locatif | Prévenir 48h à l’avance | SAI 18 | 02 48 55 85 19 | sai.ggd18@gendarmerie.interieur.gouv.fr | portail accès brigade |  |  | 1 | 4 | 2.5 | clef | manuel |  |  |  |  | 1 | oui | non | non | non
| 47 | 9 | GENDARMERIE NATIONALE | PSIG AVORD | 58 rue St Exupéry | 18520 | AVORD | FAMILLE |  | Locatif | Prévenir 48h à l’avance | SAI 18 | 02 48 55 85 19 | sai.ggd18@gendarmerie.interieur.gouv.fr | portail famille |  |  | 2 | 4 | 0.7 | clef | manuel |  |  |  |  | 1 | oui | non | non | non
| 48 | 9 | GENDARMERIE NATIONALE | PSIG AVORD | 58 rue St Exupéry | 18520 | AVORD | LST/FAMILLE |  | Locatif | Prévenir 48h à l’avance | SAI 18 | 02 48 55 85 19 | sai.ggd18@gendarmerie.interieur.gouv.fr | portillon manuel |  |  | 1 | 1 | 0.7 | clef | manuel |  |  |  |  | 1 | oui | non | non | non
| 49 | 9 | GENDARMERIE NATIONALE | PSIG AVORD | 58 rue St Exupéry | 18520 | AVORD | LST/FAMILLE |  | Locatif | Prévenir 48h à l’avance | SAI 18 | 02 48 55 85 19 | sai.ggd18@gendarmerie.interieur.gouv.fr | portillon manuel |  |  | 1 | 1 | 0.7 | clef | manuel |  |  |  |  | 1 | oui | non | non | non
| 50 | 10 | GENDARMERIE NATIONALE | BP BAUGY | Rue du colonel Beltrame | 18800 | BAUGY | FAMILLE |  | Locatif | Prévenir 48h à l’avance | SAI 18 | 02 48 55 85 19 | sai.ggd18@gendarmerie.interieur.gouv.fr | Portillon | NORMACLO | 2022 | 1 | 1 | 2.5 | clé ou badge | mécanique |  |  |  |  | 1 | NON | OUI | NON | OUI | 85% | 15% | 5 | 5
| 51 | 10 | GENDARMERIE NATIONALE | BP BAUGY | Rue du colonel Beltrame | 18800 | BAUGY | FAMILLE |  | Locatif | Prévenir 48h à l’avance | SAI 18 | 02 48 55 85 19 | sai.ggd18@gendarmerie.interieur.gouv.fr | Portillon | MALERBA M 301 LU | 2022 | 1 | 1 | 2.5 | clé ou badge | mécanique |  |  |  |  | 1 | NON | OUI | NON | OUI | 100% | 0% | 0% | 0%
| 52 | 10 | GENDARMERIE NATIONALE | BP BAUGY | Rue du colonel Beltrame | 18800 | BAUGY | FAMILLE |  | Locatif | Prévenir 48h à l’avance | SAI 18 | 02 48 55 85 19 | sai.ggd18@gendarmerie.interieur.gouv.fr | Portillon | MALERBA M 302 LU | 2022 | 1 | 1 | 2.5 | clé ou badge | mécanique |  |  |  |  | 1 | NON | OUI | NON | OUI | 100% | 0% | 0% | 0%
| 53 | 10 | GENDARMERIE NATIONALE | BP BAUGY | Rue du colonel Beltrame | 18800 | BAUGY | FAMILLE |  | Locatif | Prévenir 48h à l’avance | SAI 18 | 02 48 55 85 19 | sai.ggd18@gendarmerie.interieur.gouv.fr | Portillon | MALERBA M 301 LU | 2022 | 1 | 1 | 2.5 | clé ou badge | mécanique |  |  |  |  | 1 | NON | OUI | NON | OUI | 100% | 0% | 0% | 0%
| 54 | 10 | GENDARMERIE NATIONALE | BP BAUGY | Rue du colonel Beltrame | 18800 | BAUGY | LST |  | Locatif | Prévenir 48h à l’avance | SAI 18 | 02 48 55 85 19 | sai.ggd18@gendarmerie.interieur.gouv.fr | Portillon | NORMACLO | 2022 | 1 | 1 | 2.5 | clé ou badge | mécanique |  |  |  |  | 1 | NON | OUI | NON | OUI | 100% | 0% | 0% | 0%
| 55 | 10 | GENDARMERIE NATIONALE | BP BAUGY | Rue du colonel Beltrame | 18800 | BAUGY | LST |  | Locatif | Prévenir 48h à l’avance | SAI 18 | 02 48 55 85 19 | sai.ggd18@gendarmerie.interieur.gouv.fr | Portails | NORMACLO | 2022 | 1 | 4 | 2.5 | télécommande | électrique |  |  |  |  | 2 | NON | OUI | NON | OUI | 80% | 20% | 6 | 6
| 56 | 10 | GENDARMERIE NATIONALE | BP BAUGY | Rue du colonel Beltrame | 18800 | BAUGY | FAMILLE |  | Locatif | Prévenir 48h à l’avance | SAI 18 | 02 48 55 85 19 | sai.ggd18@gendarmerie.interieur.gouv.fr | Portails | NORMACLO | 2022 | 1 | 4 | 2.5 | télécommande | électrique |  |  |  |  | 2 | NON | OUI | NON | OUI | 95% | 5% | 2 | 2
| 57 | 10 | GENDARMERIE NATIONALE | BP BAUGY | Rue du colonel Beltrame | 18800 | BAUGY | LST |  | Locatif | Prévenir 48h à l’avance | SAI 18 | 02 48 55 85 19 | sai.ggd18@gendarmerie.interieur.gouv.fr | rideau métallique | MURAX Dentel | 2022 | 1 | 1 | 2.5 | interrupteur avec clé | électrique | interrupteur avec clé | interrupteur avec clé |  |  | 2 | NON | OUI | NON | OUI | 100% | 0% | 0% | 0%
| 58 | 10 | GENDARMERIE NATIONALE | BP BAUGY | Rue du colonel Beltrame | 18800 | BAUGY | LST |  | Locatif | Prévenir 48h à l’avance | SAI 18 | 02 48 55 85 19 | sai.ggd18@gendarmerie.interieur.gouv.fr | portes sectionnelles | LA TOULOUSAINE | 2022 | 4 | 3 | 3 | chaine manuelle | mécanique | chaine | chaine manuelle |  |  | 1 | NON | OUI | NON | OUI | 85% | 15% | 2 | 2
| 59 | 11 | GENDARMERIE NATIONALE | BMO BOURGES | 9 rue Nicolas Leblanc | 18000 | BOURGES | LST |  | Locatif | Prévenir 48h à l’avance | SAI 18 | 02 48 55 85 19 | sai.ggd18@gendarmerie.interieur.gouv.fr | portes sectionnelles |  |  | 5 | 2.6 | 2.8 | mécanique | mécanique avec ressort |  |  |  |  | 1
| 60 | 11 | GENDARMERIE NATIONALE | BMO BOURGES | 9 rue Nicolas Leblanc | 18000 | BOURGES | LST |  | Locatif | Prévenir 48h à l’avance | SAI 18 | 02 48 55 85 19 | sai.ggd18@gendarmerie.interieur.gouv.fr | portes sectionnelles |  |  | 5 | 2.6 | 2.8 | mécanique | mécanique avec ressort |  |  |  |  | 1
| 61 | 11 | GENDARMERIE NATIONALE | BMO BOURGES | 9 rue Nicolas Leblanc | 18000 | BOURGES | FAMILLE |  | Locatif | Prévenir 48h à l’avance | SAI 18 | 02 48 55 85 19 | sai.ggd18@gendarmerie.interieur.gouv.fr | Portillon |  |  | 1 | 1 | 1.4 | mécanique | mécanique |  |  |  |  | 1
| 62 | 11 | GENDARMERIE NATIONALE | BMO BOURGES | 9 rue Nicolas Leblanc | 18000 | BOURGES | FAMILLE |  | Locatif | Prévenir 48h à l’avance | SAI 18 | 02 48 55 85 19 | sai.ggd18@gendarmerie.interieur.gouv.fr | Portails |  |  | 2 | 4 | 1.51 | mécanique | mécanique |  |  |  |  | 1
| 63 | 11 | GENDARMERIE NATIONALE | BMO BOURGES | 9 rue Nicolas Leblanc | 18000 | BOURGES | LST |  | Locatif | Prévenir 48h à l’avance | SAI 18 | 02 48 55 85 19 | sai.ggd18@gendarmerie.interieur.gouv.fr | Portails |  |  | 1 | 4.5 | 1.45 | coulissant méc | mécanique |  |  |  |  | 1
| 64 | 11 | GENDARMERIE NATIONALE | BMO BOURGES | 9 rue Nicolas Leblanc | 18000 | BOURGES | LST |  | Locatif | Prévenir 48h à l’avance | SAI 18 | 02 48 55 85 19 | sai.ggd18@gendarmerie.interieur.gouv.fr | Porte pietonne
| 65 | 11 | GENDARMERIE NATIONALE | BMO BOURGES | 9 rue Nicolas Leblanc | 18000 | BOURGES | LST |  | Locatif | Prévenir 48h à l’avance | SAI 18 | 02 48 55 85 19 | sai.ggd18@gendarmerie.interieur.gouv.fr | Portillon |  |  | 1 | 1 | 1.76 | mécanique | mécanique |  |  |  |  | 1
| 66 | 12 | GENDARMERIE NATIONALE | GGD 18 | 173 avenue de St Amand | 18000 | BOURGES | LST Bât 003 |  | Domanial | Prévenir 48h à l’avance | SAI 18 | 02 48 55 85 19 | sai.ggd18@gendarmerie.interieur.gouv.fr | portes sectionnelles
| 67 | 12 | GENDARMERIE NATIONALE | GGD 18 | 173 avenue de St Amand | 18000 | BOURGES | LST Bât 003 |  | Domanial | Prévenir 48h à l’avance | SAI 18 | 02 48 55 85 19 | sai.ggd18@gendarmerie.interieur.gouv.fr | portes sectionnelles
| 68 | 12 | GENDARMERIE NATIONALE | GGD 18 | 173 avenue de St Amand | 18000 | BOURGES | LST Bât 003 |  | Domanial | Prévenir 48h à l’avance | SAI 18 | 02 48 55 85 19 | sai.ggd18@gendarmerie.interieur.gouv.fr | portes sectionnelles
| 69 | 12 | GENDARMERIE NATIONALE | GGD 18 | 173 avenue de St Amand | 18000 | BOURGES | LST Bât 003 |  | Domanial | Prévenir 48h à l’avance | SAI 18 | 02 48 55 85 19 | sai.ggd18@gendarmerie.interieur.gouv.fr | portes sectionnelles
| 70 | 12 | GENDARMERIE NATIONALE | GGD 18 | 173 avenue de St Amand | 18000 | BOURGES | LST Bât 003 |  | Domanial | Prévenir 48h à l’avance | SAI 18 | 02 48 55 85 19 | sai.ggd18@gendarmerie.interieur.gouv.fr | portes sectionnelles
| 71 | 12 | GENDARMERIE NATIONALE | GGD 18 | 173 avenue de St Amand | 18000 | BOURGES | LST Bât 003 |  | Domanial | Prévenir 48h à l’avance | SAI 18 | 02 48 55 85 19 | sai.ggd18@gendarmerie.interieur.gouv.fr | portes sectionnelles
| 72 | 12 | GENDARMERIE NATIONALE | GGD 18 | 173 avenue de St Amand | 18000 | BOURGES | LST Bât 003 |  | Domanial | Prévenir 48h à l’avance | SAI 18 | 02 48 55 85 19 | sai.ggd18@gendarmerie.interieur.gouv.fr | portes sectionnelles
| 73 | 12 | GENDARMERIE NATIONALE | GGD 18 | 173 avenue de St Amand | 18000 | BOURGES | LST Bât 002 |  | Domanial | Prévenir 48h à l’avance | SAI 18 | 02 48 55 85 19 | sai.ggd18@gendarmerie.interieur.gouv.fr | portes sectionnelles
| 74 | 12 | GENDARMERIE NATIONALE | GGD 18 | 173 avenue de St Amand | 18000 | BOURGES | LST Bât 002 |  | Domanial | Prévenir 48h à l’avance | SAI 18 | 02 48 55 85 19 | sai.ggd18@gendarmerie.interieur.gouv.fr | portes sectionnelles
| 75 | 12 | GENDARMERIE NATIONALE | GGD 18 | 173 avenue de St Amand | 18000 | BOURGES | LST Bât 002 |  | Domanial | Prévenir 48h à l’avance | SAI 18 | 02 48 55 85 19 | sai.ggd18@gendarmerie.interieur.gouv.fr | portes sectionnelles
| 76 | 12 | GENDARMERIE NATIONALE | GGD 18 | 173 avenue de St Amand | 18000 | BOURGES | LST Bât 002 |  | Domanial | Prévenir 48h à l’avance | SAI 18 | 02 48 55 85 19 | sai.ggd18@gendarmerie.interieur.gouv.fr | portes sectionnelles
| 77 | 12 | GENDARMERIE NATIONALE | GGD 18 | 173 avenue de St Amand | 18000 | BOURGES | LST Bât 002 |  | Domanial | Prévenir 48h à l’avance | SAI 18 | 02 48 55 85 19 | sai.ggd18@gendarmerie.interieur.gouv.fr | portes sectionnelles
| 78 | 12 | GENDARMERIE NATIONALE | GGD 18 | 173 avenue de St Amand | 18000 | BOURGES | LST Bât 002 |  | Domanial | Prévenir 48h à l’avance | SAI 18 | 02 48 55 85 19 | sai.ggd18@gendarmerie.interieur.gouv.fr | portes sectionnelles
| 79 | 12 | GENDARMERIE NATIONALE | GGD 18 | 173 avenue de St Amand | 18000 | BOURGES | LST Bât 002 |  | Domanial | Prévenir 48h à l’avance | SAI 18 | 02 48 55 85 19 | sai.ggd18@gendarmerie.interieur.gouv.fr | portes sectionnelles
| 80 | 12 | GENDARMERIE NATIONALE | GGD 18 | 173 avenue de St Amand | 18000 | BOURGES | LST Bât 002 |  | Domanial | Prévenir 48h à l’avance | SAI 18 | 02 48 55 85 19 | sai.ggd18@gendarmerie.interieur.gouv.fr | portes sectionnelles
| 81 | 12 | GENDARMERIE NATIONALE | GGD 18 | 173 avenue de St Amand | 18000 | BOURGES | LST Bât 001 |  | Domanial | Prévenir 48h à l’avance | SAI 18 | 02 48 55 85 19 | sai.ggd18@gendarmerie.interieur.gouv.fr | rideau métallique
| 82 | 12 | GENDARMERIE NATIONALE | GGD 18 | 173 avenue de St Amand | 18000 | BOURGES | LST Bât 002 |  | Domanial | Prévenir 48h à l’avance | SAI 18 | 02 48 55 85 19 | sai.ggd18@gendarmerie.interieur.gouv.fr | rideau métallique
| 83 | 12 | GENDARMERIE NATIONALE | GGD 18 | 173 avenue de St Amand | 18000 | BOURGES | LST Bât 004 |  | Domanial | Prévenir 48h à l’avance | SAI 18 | 02 48 55 85 19 | sai.ggd18@gendarmerie.interieur.gouv.fr | rideau métallique
| 84 | 12 | GENDARMERIE NATIONALE | GGD 18 | 173 avenue de St Amand | 18000 | BOURGES | LST |  | Domanial | Prévenir 48h à l’avance | SAI 18 | 02 48 55 85 19 | sai.ggd18@gendarmerie.interieur.gouv.fr | Barrière levante
| 85 | 12 | GENDARMERIE NATIONALE | GGD 18 | 173 avenue de St Amand | 18000 | BOURGES | LST |  | Domanial | Prévenir 48h à l’avance | SAI 18 | 02 48 55 85 19 | sai.ggd18@gendarmerie.interieur.gouv.fr | portail
| 86 | 12 | GENDARMERIE NATIONALE | GGD 18 | 173 avenue de St Amand | 18000 | BOURGES | LST |  | Domanial | Prévenir 48h à l’avance | SAI 18 | 02 48 55 85 19 | sai.ggd18@gendarmerie.interieur.gouv.fr | portillon
| 87 | 13 | GENDARMERIE NATIONALE | GGD 18 | 8 chemin noir | 18000 | BOURGES | FAMILLE |  | Domanial | Prévenir 48h à l’avance | SAI 18 | 02 48 55 85 19 | sai.ggd18@gendarmerie.interieur.gouv.fr | portail
| 88 | 13 | GENDARMERIE NATIONALE | GGD 18 | 8 chemin noir | 18000 | BOURGES | FAMILLE |  | Domanial | Prévenir 48h à l’avance | SAI 18 | 02 48 55 85 19 | sai.ggd18@gendarmerie.interieur.gouv.fr | portillon
| 89 | 14 | GENDARMERIE NATIONALE | GGD 18 | 10 chemin noir | 18000 | BOURGES | FAMILLE |  | Domanial | Prévenir 48h à l’avance | SAI 18 | 02 48 55 85 19 | sai.ggd18@gendarmerie.interieur.gouv.fr | portail
| 90 | 14 | GENDARMERIE NATIONALE | GGD 18 | 10 chemin noir | 18000 | BOURGES | FAMILLE |  | Domanial | Prévenir 48h à l’avance | SAI 18 | 02 48 55 85 19 | sai.ggd18@gendarmerie.interieur.gouv.fr | portillon
| 91 | 15 | GENDARMERIE NATIONALE | BP CHARENTON | 30 rue Nationale | 18210 | CHARENTON SUR CHER | LST |  | domanial | Prévenir 48h à l’avance | SAI 18 | 02 48 55 85 19 | sai.ggd18@gendarmerie.interieur.gouv.fr | porte garage | sopreca | 1992 | 1 | 3 | 2.41 | sectionnelle | électrique | télécommande +bouton |  | non |  | 2 | non | oui | non | non | 0 | 0 | 0 | 0
| 92 | 15 | GENDARMERIE NATIONALE | BP CHARENTON | 30 rue Nationale | 18210 | CHARENTON SUR CHER | FAMILLE |  | domanial | Prévenir 48h à l’avance | SAI 18 | 02 48 55 85 19 | sai.ggd18@gendarmerie.interieur.gouv.fr | porte de garage | sopreca | 1992 | 1 | 3 | 2.41 | sectionnelle | manuel |  |  | non |  | 1 | oui | non | non | non | 0 | 0 | 0 | 0
| 93 | 15 | GENDARMERIE NATIONALE | BP CHARENTON | 30 rue Nationale | 18210 | CHARENTON SUR CHER | LST |  | domanial | Prévenir 48h à l’avance | SAI 18 | 02 48 55 85 19 | sai.ggd18@gendarmerie.interieur.gouv.fr | portail métallique | ignorée | 2023 | 2 | 4.40 | 2.15 | battant | manuel |  |  | non |  | 1 | oui | non | non | non | 0 | 0 | 0 | 0
| 94 | 15 | GENDARMERIE NATIONALE | BP CHARENTON | 30 rue Nationale | 18210 | CHARENTON SUR CHER | LST |  | domanial | Prévenir 48h à l’avance | SAI 18 | 02 48 55 85 19 | sai.ggd18@gendarmerie.interieur.gouv.fr | portillon | ignorée | 2023 | 1 | 1.35 | 2.15 | battant | manuel |  |  | non |  | 1 | oui | non | non | non | 0 | 0 | 0 | 0
| 95 | 15 | GENDARMERIE NATIONALE | BP CHARENTON | 30 rue Nationale | 18210 | CHARENTON SUR CHER | LST |  | domanial | Prévenir 48h à l’avance | SAI 18 | 02 48 55 85 19 | sai.ggd18@gendarmerie.interieur.gouv.fr | portillon arrière | ignorée | 2018 | 1 | 1.24 | 1.70 | battant | manuel |  |  | non |  | 1 | oui | non | non | non | 0 | 0 | 0 | 0
| 96 | 15 | GENDARMERIE NATIONALE | BP CHARENTON | 30 rue Nationale | 18210 | CHARENTON SUR CHER | LST |  | domanial | Prévenir 48h à l’avance | SAI 18 | 02 48 55 85 19 | sai.ggd18@gendarmerie.interieur.gouv.fr | futur rideau métallique | ignorée | 2026 | 1 | 3.44 | 2.25 | enroulant | électrique | bouton |  | non |  | 2 | non | oui | non | non | 0 | 0 | 0 | 0
| 97 | 15 | GENDARMERIE NATIONALE | BP CHARENTON | 30 rue Nationale | 18210 | CHARENTON SUR CHER | LST |  | domanial | Prévenir 48h à l’avance | SAI 18 | 02 48 55 85 19 | sai.ggd18@gendarmerie.interieur.gouv.fr | grille coulissant | ignorée | 1992 | 2 | 3.44 | 2.25 | coulissant pliable | manuel |  |  | non |  | 1 | oui | non | non | non | 0 | 0 | 0 | 0
| 98 | 15 | GENDARMERIE NATIONALE | BP CHARENTON | 30 rue Nationale | 18210 | CHARENTON SUR CHER | FAMILLE |  | domanial | Prévenir 48h à l’avance | SAI 18 | 02 48 55 85 19 | sai.ggd18@gendarmerie.interieur.gouv.fr | portes de garage | julien Redois | 1992 | 1 | 2.40 | 1.53 | basculant | manuel |  |  | non |  | 1 | oui | non | non | non | 0 | 0 | 0 | 0
| 99 | 15 | GENDARMERIE NATIONALE | BP CHARENTON | 30 rue Nationale | 18210 | CHARENTON SUR CHER | FAMILLE |  | domanial | Prévenir 48h à l’avance | SAI 18 | 02 48 55 85 19 | sai.ggd18@gendarmerie.interieur.gouv.fr | portes de garage | julien Redois | 1992 | 1 |  |  | basculant | manuel |  |  | non |  | 1 | oui | non | non | non | 0 | 0 | 0 | 0
| 100 | 15 | GENDARMERIE NATIONALE | BP CHARENTON | 30 rue Nationale | 18210 | CHARENTON SUR CHER | FAMILLE |  | domanial | Prévenir 48h à l’avance | SAI 18 | 02 48 55 85 19 | sai.ggd18@gendarmerie.interieur.gouv.fr | portes de garage | julien Redois | 1992 | 1 |  |  | basculant | manuel |  |  | non |  | 1 | oui | non | non | non | 0 | 0 | 0 | 0
| 101 | 15 | GENDARMERIE NATIONALE | BP CHARENTON | 30 rue Nationale | 18210 | CHARENTON SUR CHER | FAMILLE |  | domanial | Prévenir 48h à l’avance | SAI 18 | 02 48 55 85 19 | sai.ggd18@gendarmerie.interieur.gouv.fr | portes de garage | julien Redois | 1992 | 1 |  |  | basculant | manuel |  |  | non |  | 1 | oui | non | non | non | 0 | 0 | 0 | 0
| 102 | 15 | GENDARMERIE NATIONALE | BP CHARENTON | 30 rue Nationale | 18210 | CHARENTON SUR CHER | FAMILLE |  | domanial | Prévenir 48h à l’avance | SAI 18 | 02 48 55 85 19 | sai.ggd18@gendarmerie.interieur.gouv.fr | portes de garage | julien Redois | 1992 | 1 |  |  | basculant | manuel |  |  | non |  | 1 | oui | non | non | non | 0 | 0 | 0 | 0
| 103 | 16 | GENDARMERIE NATIONALE | BP CHÂTEAUMEILLANT | 22 et 24 Avenue de la gare | 18370 | CHATEAUMEILLANT |  |  | Locatif | Prévenir 48h à l’avance | SAI 18 | 02 48 55 85 19 | sai.ggd18@gendarmerie.interieur.gouv.fr | portes de garage | DÉMÉNAGEMENT PRÉVU
| 104 | 16 | GENDARMERIE NATIONALE | BP CHÂTEAUMEILLANT | 22 et 24 Avenue de la gare | 18370 | CHATEAUMEILLANT |  |  | Locatif | Prévenir 48h à l’avance | SAI 18 | 02 48 55 85 19 | sai.ggd18@gendarmerie.interieur.gouv.fr | portes de garage
| 105 | 16 | GENDARMERIE NATIONALE | BP CHÂTEAUMEILLANT | 22 et 24 Avenue de la gare | 18370 | CHATEAUMEILLANT |  |  | Locatif | Prévenir 48h à l’avance | SAI 18 | 02 48 55 85 19 | sai.ggd18@gendarmerie.interieur.gouv.fr | portes de garage
| 106 | 16 | GENDARMERIE NATIONALE | BP CHÂTEAUMEILLANT | 22 et 24 Avenue de la gare | 18370 | CHATEAUMEILLANT |  |  | Locatif | Prévenir 48h à l’avance | SAI 18 | 02 48 55 85 19 | sai.ggd18@gendarmerie.interieur.gouv.fr | portail
| 107 | 16 | GENDARMERIE NATIONALE | BP CHÂTEAUMEILLANT | 22 et 24 Avenue de la gare | 18370 | CHATEAUMEILLANT |  |  | Locatif | Prévenir 48h à l’avance | SAI 18 | 02 48 55 85 19 | sai.ggd18@gendarmerie.interieur.gouv.fr | portillon
| 108 | 16 | GENDARMERIE NATIONALE | BP CHÂTEAUMEILLANT | 22 et 24 Avenue de la gare | 18370 | CHATEAUMEILLANT |  |  | Locatif | Prévenir 48h à l’avance | SAI 18 | 02 48 55 85 19 | sai.ggd18@gendarmerie.interieur.gouv.fr | portail
| 109 | 16 | GENDARMERIE NATIONALE | BP CHÂTEAUMEILLANT | 22 et 24 Avenue de la gare | 18370 | CHATEAUMEILLANT |  |  | Locatif | Prévenir 48h à l’avance | SAI 18 | 02 48 55 85 19 | sai.ggd18@gendarmerie.interieur.gouv.fr | portillon
| 110 | 16 | GENDARMERIE NATIONALE | BP CHÂTEAUMEILLANT | 22 et 24 Avenue de la gare | 18370 | CHATEAUMEILLANT |  |  | Locatif | Prévenir 48h à l’avance | SAI 18 | 02 48 55 85 19 | sai.ggd18@gendarmerie.interieur.gouv.fr | portail
| 111 | 17 | GENDARMERIE NATIONALE | BP CHATEAUNEUF SUR CHER | 6 route de Levet | 18190 | CHATEAUNEUF SUR CHER | LST |  | Locatif | Prévenir 48h à l’avance | SAI 18 | 02 48 55 85 19 | sai.ggd18@gendarmerie.interieur.gouv.fr | porte de garage | KONE | Ignorée | 1 | 2m48 | 2m80 |  | manuel |  |  | non | Volet roulant
| 112 | 17 | GENDARMERIE NATIONALE | BP CHATEAUNEUF SUR CHER | 6 route de Levet | 18190 | CHATEAUNEUF SUR CHER | LST |  | Locatif | Prévenir 48h à l’avance | SAI 18 | 02 48 55 85 19 | sai.ggd18@gendarmerie.interieur.gouv.fr | portail métallique | KONE | Ignorée | 2 | 2m15 X2 | 2M05 |  | électrique | Bip |  | non
| 113 | 17 | GENDARMERIE NATIONALE | BP CHATEAUNEUF SUR CHER | 6 route de Levet | 18190 | CHATEAUNEUF SUR CHER | LST |  | Locatif | Prévenir 48h à l’avance | SAI 18 | 02 48 55 85 19 | sai.ggd18@gendarmerie.interieur.gouv.fr | portail métallique | KONE | Ignorée | 2 | 2m15 X2 | 2M05 |  | électrique | Bip |  | non
| 114 | 17 | GENDARMERIE NATIONALE | BP CHATEAUNEUF SUR CHER | 6 route de Levet | 18190 | CHATEAUNEUF SUR CHER | LST |  | Locatif | Prévenir 48h à l’avance | SAI 18 | 02 48 55 85 19 | sai.ggd18@gendarmerie.interieur.gouv.fr | portillon | KONE | Ignorée | 1 | 1m50 | 2m10 |  | électrique et manuel | Gache |  | non
| 115 | 17 | GENDARMERIE NATIONALE | BP CHATEAUNEUF SUR CHER | 6 route de Levet | 18190 | CHATEAUNEUF SUR CHER | LST |  | Locatif | Prévenir 48h à l’avance | SAI 18 | 02 48 55 85 19 | sai.ggd18@gendarmerie.interieur.gouv.fr | rideau métallique | Ignoré | Ignorée | 2 | 1m et 75cm | 2m75 |  | manuel |  |  | non
| 116 | 17 | GENDARMERIE NATIONALE | BP CHATEAUNEUF SUR CHER | 6 route de Levet | 18190 | CHATEAUNEUF SUR CHER | LST |  | Locatif | Prévenir 48h à l’avance | SAI 18 | 02 48 55 85 19 | sai.ggd18@gendarmerie.interieur.gouv.fr | rideau métallique | Ignoré | Ignorée | 2 | 1m et 75 cm | 2m75 |  | manuel |  |  | non
| 117 | 17 | GENDARMERIE NATIONALE | BP CHATEAUNEUF SUR CHER | 6 route de Levet | 18190 | CHATEAUNEUF SUR CHER | LST |  | Locatif | Prévenir 48h à l’avance | SAI 18 | 02 48 55 85 19 | sai.ggd18@gendarmerie.interieur.gouv.fr | portillon -Famille | KONE | Ignorée | 1 | 1m43 | 2m10 |  | manuel |  |  | non
| 118 | 18 | GENDARMERIE NATIONALE | BP DUN SUR AUDON | 1 boulevard Maréchal Foch | 18130 | DUN SUR AUDON | LST |  | Locatif | Prévenir 48h à l’avance | SAI 18 | 02 48 55 85 19 | sai.ggd18@gendarmerie.interieur.gouv.fr | portail | ignorée | Ignorée | 1 | 4630mm | 1500mm |  | électrique | Bip |  | non
| 119 | 18 | GENDARMERIE NATIONALE | BP DUN SUR AUDON | 1 boulevard Maréchal Foch | 18130 | DUN SUR AUDON | LST |  | Locatif | Prévenir 48h à l’avance | SAI 18 | 02 48 55 85 19 | sai.ggd18@gendarmerie.interieur.gouv.fr | rideau | sans | Ignorée | 1 | 1180mm | 2150mm |  | manuel |  |  | non
| 120 | 18 | GENDARMERIE NATIONALE | BP DUN SUR AUDON | 1 boulevard Maréchal Foch | 18130 | DUN SUR AUDON | LST |  | Locatif | Prévenir 48h à l’avance | SAI 18 | 02 48 55 85 19 | sai.ggd18@gendarmerie.interieur.gouv.fr | porte de garage | HORMANN KG | Ignorée | 1 | 2690mm | 2500mm |  | manuel |  |  | non | Volet roulant
| 121 | 18 | GENDARMERIE NATIONALE | BP DUN SUR AUDON | 1 boulevard Maréchal Foch | 18130 | DUN SUR AUDON | LST |  | Locatif | Prévenir 48h à l’avance | SAI 18 | 02 48 55 85 19 | sai.ggd18@gendarmerie.interieur.gouv.fr | portillon | sans | Ignorée | 1 | 1500mm | 1580mm |  | manuel |  |  | non
| 122 | 18 | GENDARMERIE NATIONALE | BP DUN SUR AUDON | 1 boulevard Maréchal Foch | 18130 | DUN SUR AUDON | LST |  | Locatif | Prévenir 48h à l’avance | SAI 18 | 02 48 55 85 19 | sai.ggd18@gendarmerie.interieur.gouv.fr | portillon | sans | Ignorée | 1 | 10000mm | 1580mm |  | manuel |  |  | non
| 123 | 19 | GENDARMERIE NATIONALE | BP GRACAY | 2 chemin de St Phalier | 18310 | GRACAY |  |  | Locatif | Prévenir 48h à l’avance | SAI 18 | 02 48 55 85 19 | sai.ggd18@gendarmerie.interieur.gouv.fr | portail
| 124 | 19 | GENDARMERIE NATIONALE | BP GRACAY | 2 chemin de St Phalier | 18310 | GRACAY |  |  | Locatif | Prévenir 48h à l’avance | SAI 18 | 02 48 55 85 19 | sai.ggd18@gendarmerie.interieur.gouv.fr | portillon
| 125 | 19 | GENDARMERIE NATIONALE | BP GRACAY | 2 chemin de St Phalier | 18310 | GRACAY |  |  | Locatif | Prévenir 48h à l’avance | SAI 18 | 02 48 55 85 19 | sai.ggd18@gendarmerie.interieur.gouv.fr | portillon
| 126 | 19 | GENDARMERIE NATIONALE | BP GRACAY | 2 chemin de St Phalier | 18310 | GRACAY |  |  | Locatif | Prévenir 48h à l’avance | SAI 18 | 02 48 55 85 19 | sai.ggd18@gendarmerie.interieur.gouv.fr | portillon
| 127 | 19 | GENDARMERIE NATIONALE | BP GRACAY | 2 chemin de St Phalier | 18310 | GRACAY |  |  | Locatif | Prévenir 48h à l’avance | SAI 18 | 02 48 55 85 19 | sai.ggd18@gendarmerie.interieur.gouv.fr | porte de garage
| 128 | 19 | GENDARMERIE NATIONALE | BP GRACAY | 2 chemin de St Phalier | 18310 | GRACAY |  |  | Locatif | Prévenir 48h à l’avance | SAI 18 | 02 48 55 85 19 | sai.ggd18@gendarmerie.interieur.gouv.fr | portail
| 129 | 20 | GENDARMERIE NATIONALE | BP GUERCHE SUR L’AUBOIS | 9 avenue du Maréchal Leclerc | 18150 | GUERCHE SUR L’AUBOIS |  |  | Locatif | Prévenir 48h à l’avance | SAI 18 | 02 48 55 85 19 | sai.ggd18@gendarmerie.interieur.gouv.fr | portes de garage | HORMAN | Inconnue | 1 | 2.3 | 2.8 | Manuel | Mécanique |  |  |  | X
| 130 | 20 | GENDARMERIE NATIONALE | BP GUERCHE SUR L’AUBOIS | 9 avenue du Maréchal Leclerc | 18150 | GUERCHE SUR L’AUBOIS |  |  | Locatif | Prévenir 48h à l’avance | SAI 18 | 02 48 55 85 19 | sai.ggd18@gendarmerie.interieur.gouv.fr | portes de garage | TUBAUTO | iNCONNUE | 1 | 2.45 | 2.1 | Manuel | Mécanique |  |  |  | X
| 131 | 20 | GENDARMERIE NATIONALE | BP GUERCHE SUR L’AUBOIS | 9 avenue du Maréchal Leclerc | 18150 | GUERCHE SUR L’AUBOIS |  |  | Locatif | Prévenir 48h à l’avance | SAI 18 | 02 48 55 85 19 | sai.ggd18@gendarmerie.interieur.gouv.fr | portail | CISA | 1974 | 2 | 3 | 1.1 | Manuel | Mécanique |  |  |  | X
| 132 | 20 | GENDARMERIE NATIONALE | BP GUERCHE SUR L’AUBOIS | 9 avenue du Maréchal Leclerc | 18150 | GUERCHE SUR L’AUBOIS |  |  | Locatif | Prévenir 48h à l’avance | SAI 18 | 02 48 55 85 19 | sai.ggd18@gendarmerie.interieur.gouv.fr | portail famille | CISA | 1974 | 2 | 3 | 1.1 | Manuel | Mécanique |  |  |  | X
| 133 | 20 | GENDARMERIE NATIONALE | BP GUERCHE SUR L’AUBOIS | 9 avenue du Maréchal Leclerc | 18150 | GUERCHE SUR L’AUBOIS |  |  | Locatif | Prévenir 48h à l’avance | SAI 18 | 02 48 55 85 19 | sai.ggd18@gendarmerie.interieur.gouv.fr | portillon | CISA | 1974 | 1 | 1 | 1.1 | Manuel | Mécanique |  |  |  | X
| 134 | 20 | GENDARMERIE NATIONALE | BP GUERCHE SUR L’AUBOIS | 9 avenue du Maréchal Leclerc | 18150 | GUERCHE SUR L’AUBOIS |  |  | Locatif | Prévenir 48h à l’avance | SAI 18 | 02 48 55 85 19 | sai.ggd18@gendarmerie.interieur.gouv.fr | rideau métallique | budendorff | iNCONNUE | 1 | 2 | 2.3 | Manuel | Mécanique |  |  |  | X
| 135 | 21 | GENDARMERIE NATIONALE | BP HENRICHEMONT | 3 rue des écoles | 18250 | HENRICHEMONT |  |  | Locatif | Prévenir 48h à l’avance | SAI 18 | 02 48 55 85 19 | sai.ggd18@gendarmerie.interieur.gouv.fr | porte garage
| 136 | 21 | GENDARMERIE NATIONALE | BP HENRICHEMONT | 3 rue des écoles | 18250 | HENRICHEMONT |  |  | Locatif | Prévenir 48h à l’avance | SAI 18 | 02 48 55 85 19 | sai.ggd18@gendarmerie.interieur.gouv.fr | portail
| 137 | 21 | GENDARMERIE NATIONALE | BP HENRICHEMONT | 3 rue des écoles | 18250 | HENRICHEMONT |  |  | Locatif | Prévenir 48h à l’avance | SAI 18 | 02 48 55 85 19 | sai.ggd18@gendarmerie.interieur.gouv.fr | portillon
| 138 | 21 | GENDARMERIE NATIONALE | BP HENRICHEMONT | 3 rue des écoles | 18250 | HENRICHEMONT |  |  | Locatif | Prévenir 48h à l’avance | SAI 18 | 02 48 55 85 19 | sai.ggd18@gendarmerie.interieur.gouv.fr | grille
| 139 | 22 | GENDARMERIE NATIONALE | BP LE CHÂTELET | Place du Champ de foire | 18170 | LE CHÂTELET EN BERRY |  |  | Locatif | Prévenir 48h à l’avance | SAI 18 | 02 48 55 85 19 | sai.ggd18@gendarmerie.interieur.gouv.fr | porte de garage | HORMANN | 2018 |  | 4 | 5 |  | mécanique
| 140 | 22 | GENDARMERIE NATIONALE | BP LE CHÂTELET | Place du Champ de foire | 18170 | LE CHÂTELET EN BERRY |  |  | Locatif | Prévenir 48h à l’avance | SAI 18 | 02 48 55 85 19 | sai.ggd18@gendarmerie.interieur.gouv.fr | porte de garage | HORMANN | 2018 |  | 4 | 5 |  | mécanique
| 141 | 22 | GENDARMERIE NATIONALE | BP LE CHÂTELET | Place du Champ de foire | 18170 | LE CHÂTELET EN BERRY |  |  | Locatif | Prévenir 48h à l’avance | SAI 18 | 02 48 55 85 19 | sai.ggd18@gendarmerie.interieur.gouv.fr | porte garage | HORMANN | 2018 |  | 4 | 5 |  | mécanique
| 142 | 22 | GENDARMERIE NATIONALE | BP LE CHÂTELET | Place du Champ de foire | 18170 | LE CHÂTELET EN BERRY |  |  | Locatif | Prévenir 48h à l’avance | SAI 18 | 02 48 55 85 19 | sai.ggd18@gendarmerie.interieur.gouv.fr | portail | BETAFENCE moteur FAAC | 2023 |  | 5 | 2 |  | électrique | télécommande
| 143 | 22 | GENDARMERIE NATIONALE | BP LE CHÂTELET | Place du Champ de foire | 18170 | LE CHÂTELET EN BERRY |  |  | Locatif | Prévenir 48h à l’avance | SAI 18 | 02 48 55 85 19 | sai.ggd18@gendarmerie.interieur.gouv.fr | portillon | Sans | 1963 |  | 1 | 2 |  | mécanique
| 144 | 22 | GENDARMERIE NATIONALE | BP LE CHÂTELET | Place du Champ de foire | 18170 | LE CHÂTELET EN BERRY |  |  | Locatif | Prévenir 48h à l’avance | SAI 18 | 02 48 55 85 19 | sai.ggd18@gendarmerie.interieur.gouv.fr | portillon | Sans | 1963 |  | 1 | 2 |  | mécanique
| 145 | 23 | GENDARMERIE NATIONALE | BP LES AIX D’ANGUILLON | 8 route de Bourges | 18220 | LES AIX D’ANGUILLON |  |  | Locatif | Prévenir 48h à l’avance | SAI 18 | 02 48 55 85 19 | sai.ggd18@gendarmerie.interieur.gouv.fr | porte garage
| 146 | 23 | GENDARMERIE NATIONALE | BP LES AIX D’ANGUILLON | 8 route de Bourges | 18220 | LES AIX D’ANGUILLON |  |  | Locatif | Prévenir 48h à l’avance | SAI 18 | 02 48 55 85 19 | sai.ggd18@gendarmerie.interieur.gouv.fr | portail
| 147 | 23 | GENDARMERIE NATIONALE | BP LES AIX D’ANGUILLON | 8 route de Bourges | 18220 | LES AIX D’ANGUILLON |  |  | Locatif | Prévenir 48h à l’avance | SAI 18 | 02 48 55 85 19 | sai.ggd18@gendarmerie.interieur.gouv.fr | portail
| 148 | 23 | GENDARMERIE NATIONALE | BP LES AIX D’ANGUILLON | 8 route de Bourges | 18220 | LES AIX D’ANGUILLON |  |  | Locatif | Prévenir 48h à l’avance | SAI 18 | 02 48 55 85 19 | sai.ggd18@gendarmerie.interieur.gouv.fr | portillon
| 149 | 24 | GENDARMERIE NATIONALE | BP LEVET | 112 avenue Nationale | 18340 | LEVET |  |  | Locatif | Prévenir 48h à l’avance | SAI 18 | 02 48 55 85 19 | sai.ggd18@gendarmerie.interieur.gouv.fr | volet roulant | SOMFY | Ignorée | 1 | 2,35m | 2,25m |  | Électrique | gache |  | non
| 150 | 24 | GENDARMERIE NATIONALE | BP LEVET | 112 avenue Nationale | 18340 | LEVET |  |  | Locatif | Prévenir 48h à l’avance | SAI 18 | 02 48 55 85 19 | sai.ggd18@gendarmerie.interieur.gouv.fr | porte de garage | LEGRAND | Ignorée | 1 | 3,10m | 3,10m |  | Électrique | gache |  | non
| 151 | 24 | GENDARMERIE NATIONALE | BP LEVET | 112 avenue Nationale | 18340 | LEVET |  |  | Locatif | Prévenir 48h à l’avance | SAI 18 | 02 48 55 85 19 | sai.ggd18@gendarmerie.interieur.gouv.fr | portail | Ignorée | Ignorée | 2 | 2,99 (2x1,49m) | 1,26m |  | Manuel |  |  | non
| 152 | 24 | GENDARMERIE NATIONALE | BP LEVET | 112 avenue Nationale | 18340 | LEVET |  |  | Locatif | Prévenir 48h à l’avance | SAI 18 | 02 48 55 85 19 | sai.ggd18@gendarmerie.interieur.gouv.fr | portail | Ignorée | Ignorée | 2 | 2,99m(2x1,99m) | 1,35m |  | Manuel |  |  | non
| 153 | 24 | GENDARMERIE NATIONALE | BP LEVET | 112 avenue Nationale | 18340 | LEVET |  |  | Locatif | Prévenir 48h à l’avance | SAI 18 | 02 48 55 85 19 | sai.ggd18@gendarmerie.interieur.gouv.fr | portillon | Ignorée | Ignorée | 1 | 1,00m | 1,26m |  | Manuel |  |  | non
| 154 | 24 | GENDARMERIE NATIONALE | BP LEVET | 112 avenue Nationale | 18340 | LEVET |  |  | Locatif | Prévenir 48h à l’avance | SAI 18 | 02 48 55 85 19 | sai.ggd18@gendarmerie.interieur.gouv.fr | portillon | Ignorée | Ignorée | 1 | 0,96m | 1,35m |  | Manuel |  |  | non
| 155 | 25 | GENDARMERIE NATIONALE | BP LIGNIERES | 1 rue Jean Moulin | 18160 | LIGNIERES | GARAGE | IGNORÉE | Locatif | Prévenir 48h à l’avance | SAI 18 | 02 48 55 85 19 | sai.ggd18@gendarmerie.interieur.gouv.fr | porte de garage | KONÉ | AVANT 206 | 1 | 2,94M | 3M | POIGNÉE + VERROU | MÉCANIQUE | MANUELLE | MANUELLE | NON | NÉANT | 1/AN | INCONNU | INCONNU | INCONNU | INCONNU | 25% | 75% | 1 PANNE (18 MOIS D’INDISPONIBILITÉ) | 1/AN
| 156 | 25 | GENDARMERIE NATIONALE | BP LIGNIERES | 1 rue Jean Moulin | 18160 | LIGNIERES |  |  | Locatif | Prévenir 48h à l’avance | SAI 18 | 02 48 55 85 19 | sai.ggd18@gendarmerie.interieur.gouv.fr | porte de garage
| 157 | 25 | GENDARMERIE NATIONALE | BP LIGNIERES | 1 rue Jean Moulin | 18160 | LIGNIERES |  |  | Locatif | Prévenir 48h à l’avance | SAI 18 | 02 48 55 85 19 | sai.ggd18@gendarmerie.interieur.gouv.fr | porte de garage
| 158 | 25 | GENDARMERIE NATIONALE | BP LIGNIERES | 1 rue Jean Moulin | 18160 | LIGNIERES |  |  | Locatif | Prévenir 48h à l’avance | SAI 18 | 02 48 55 85 19 | sai.ggd18@gendarmerie.interieur.gouv.fr | porte de garage
| 159 | 25 | GENDARMERIE NATIONALE | BP LIGNIERES | 1 rue Jean Moulin | 18160 | LIGNIERES |  |  | Locatif | Prévenir 48h à l’avance | SAI 18 | 02 48 55 85 19 | sai.ggd18@gendarmerie.interieur.gouv.fr | porte de garage
| 160 | 25 | GENDARMERIE NATIONALE | BP LIGNIERES | 1 rue Jean Moulin | 18160 | LIGNIERES |  |  | Locatif | Prévenir 48h à l’avance | SAI 18 | 02 48 55 85 19 | sai.ggd18@gendarmerie.interieur.gouv.fr | porte de garage
| 161 | 25 | GENDARMERIE NATIONALE | BP LIGNIERES | 1 rue Jean Moulin | 18160 | LIGNIERES |  |  | Locatif | Prévenir 48h à l’avance | SAI 18 | 02 48 55 85 19 | sai.ggd18@gendarmerie.interieur.gouv.fr | porte de garage
| 162 | 26 | GENDARMERIE NATIONALE | BP LURY SUR ARNON | 5 rue du Presbytère | 18120 | LURY SUR ARNON |  |  | Locatif | Prévenir 48h à l’avance | SAI 18 | 02 48 55 85 19 | sai.ggd18@gendarmerie.interieur.gouv.fr | porte de garage
| 163 | 26 | GENDARMERIE NATIONALE | BP LURY SUR ARNON | 5 rue du Presbytère | 18120 | LURY SUR ARNON |  |  | Locatif | Prévenir 48h à l’avance | SAI 18 | 02 48 55 85 19 | sai.ggd18@gendarmerie.interieur.gouv.fr | portail
| 164 | 26 | GENDARMERIE NATIONALE | BP LURY SUR ARNON | 5 rue du Presbytère | 18120 | LURY SUR ARNON |  |  | Locatif | Prévenir 48h à l’avance | SAI 18 | 02 48 55 85 19 | sai.ggd18@gendarmerie.interieur.gouv.fr | portillon
| 165 | 26 | GENDARMERIE NATIONALE | BP LURY SUR ARNON | 5 rue du Presbytère | 18120 | LURY SUR ARNON |  |  | Locatif | Prévenir 48h à l’avance | SAI 18 | 02 48 55 85 19 | sai.ggd18@gendarmerie.interieur.gouv.fr | grille
| 166 | 27 | GENDARMERIE NATIONALE | BP MEHUN SUR YEVRE | 50 Route de Vouzeron | 18500 | MEHUN SUR YEVRE | LST |  | Locatif | Prévenir 48h à l’avance | SAI 18 | 02 48 55 85 19 | sai.ggd18@gendarmerie.interieur.gouv.fr | porte de garage
| 167 | 27 | GENDARMERIE NATIONALE | BP MEHUN SUR YEVRE | 50 Route de Vouzeron | 18500 | MEHUN SUR YEVRE | LST |  | Locatif | Prévenir 48h à l’avance | SAI 18 | 02 48 55 85 19 | sai.ggd18@gendarmerie.interieur.gouv.fr | porte de garage
| 168 | 27 | GENDARMERIE NATIONALE | BP MEHUN SUR YEVRE | 50 Route de Vouzeron | 18500 | MEHUN SUR YEVRE | LST |  | Locatif | Prévenir 48h à l’avance | SAI 18 | 02 48 55 85 19 | sai.ggd18@gendarmerie.interieur.gouv.fr | porte de garage
| 169 | 27 | GENDARMERIE NATIONALE | BP MEHUN SUR YEVRE | 50 Route de Vouzeron | 18500 | MEHUN SUR YEVRE | LST |  | Locatif | Prévenir 48h à l’avance | SAI 18 | 02 48 55 85 19 | sai.ggd18@gendarmerie.interieur.gouv.fr | porte de garage
| 170 | 27 | GENDARMERIE NATIONALE | BP MEHUN SUR YEVRE | 50 Route de Vouzeron | 18500 | MEHUN SUR YEVRE | LST |  | Locatif | Prévenir 48h à l’avance | SAI 18 | 02 48 55 85 19 | sai.ggd18@gendarmerie.interieur.gouv.fr | portail
| 171 | 27 | GENDARMERIE NATIONALE | BP MEHUN SUR YEVRE | 50 Route de Vouzeron | 18500 | MEHUN SUR YEVRE | FAMILLE |  | Locatif | Prévenir 48h à l’avance | SAI 18 | 02 48 55 85 19 | sai.ggd18@gendarmerie.interieur.gouv.fr | portillon
| 172 | 27 | GENDARMERIE NATIONALE | BP MEHUN SUR YEVRE | 50 Route de Vouzeron | 18500 | MEHUN SUR YEVRE | LST |  | Locatif | Prévenir 48h à l’avance | SAI 18 | 02 48 55 85 19 | sai.ggd18@gendarmerie.interieur.gouv.fr | portillon
| 173 | 27 | GENDARMERIE NATIONALE | BP MEHUN SUR YEVRE | 50 Route de Vouzeron | 18500 | MEHUN SUR YEVRE | LST |  | Locatif | Prévenir 48h à l’avance | SAI 18 | 02 48 55 85 19 | sai.ggd18@gendarmerie.interieur.gouv.fr | rideau métallique
| 174 | 28 | GENDARMERIE NATIONALE | BP NEUVY SUR BARANGEON | 8 route de Ménétréol | 18330 | NEUVY SUR BARANGEON | LST |  | Locatif | Prévenir 48h à l’avance | SAI 18 | 02 48 55 85 19 | sai.ggd18@gendarmerie.interieur.gouv.fr | porte garage
| 175 | 28 | GENDARMERIE NATIONALE | BP NEUVY SUR BARANGEON | 8 route de Ménétréol | 18330 | NEUVY SUR BARANGEON | LST |  | Locatif | Prévenir 48h à l’avance | SAI 18 | 02 48 55 85 19 | sai.ggd18@gendarmerie.interieur.gouv.fr | portillon
| 176 | 28 | GENDARMERIE NATIONALE | BP NEUVY SUR BARANGEON | 8 route de Ménétréol | 18330 | NEUVY SUR BARANGEON | LST |  | Locatif | Prévenir 48h à l’avance | SAI 18 | 02 48 55 85 19 | sai.ggd18@gendarmerie.interieur.gouv.fr | porte de garage
| 177 | 28 | GENDARMERIE NATIONALE | BP NEUVY SUR BARANGEON | 8 route de Ménétréol | 18330 | NEUVY SUR BARANGEON | LST |  | Locatif | Prévenir 48h à l’avance | SAI 18 | 02 48 55 85 19 | sai.ggd18@gendarmerie.interieur.gouv.fr | porte de garage
| 178 | 28 | GENDARMERIE NATIONALE | BP NEUVY SUR BARANGEON | 8 route de Ménétréol | 18330 | NEUVY SUR BARANGEON | LST |  | Locatif | Prévenir 48h à l’avance | SAI 18 | 02 48 55 85 19 | sai.ggd18@gendarmerie.interieur.gouv.fr | porte de garage
| 179 | 28 | GENDARMERIE NATIONALE | BP NEUVY SUR BARANGEON | 8 route de Ménétréol | 18330 | NEUVY SUR BARANGEON | FAMILLE |  | Locatif | Prévenir 48h à l’avance | SAI 18 | 02 48 55 85 19 | sai.ggd18@gendarmerie.interieur.gouv.fr | porte de garage
| 180 | 28 | GENDARMERIE NATIONALE | BP NEUVY SUR BARANGEON | 8 route de Ménétréol | 18330 | NEUVY SUR BARANGEON | FAMILLE |  | Locatif | Prévenir 48h à l’avance | SAI 18 | 02 48 55 85 19 | sai.ggd18@gendarmerie.interieur.gouv.fr | porte de garage
| 181 | 28 | GENDARMERIE NATIONALE | BP NEUVY SUR BARANGEON | 8 route de Ménétréol | 18330 | NEUVY SUR BARANGEON | FAMILLE |  | Locatif | Prévenir 48h à l’avance | SAI 18 | 02 48 55 85 19 | sai.ggd18@gendarmerie.interieur.gouv.fr | porte de garage
| 182 | 28 | GENDARMERIE NATIONALE | BP NEUVY SUR BARANGEON | 8 route de Ménétréol | 18330 | NEUVY SUR BARANGEON | FAMILLE |  | Locatif | Prévenir 48h à l’avance | SAI 18 | 02 48 55 85 19 | sai.ggd18@gendarmerie.interieur.gouv.fr | rideau métallique
| 183 | 28 | GENDARMERIE NATIONALE | BP NEUVY SUR BARANGEON | 8 route de Ménétréol | 18330 | NEUVY SUR BARANGEON | FAMILLE |  | Locatif | Prévenir 48h à l’avance | SAI 18 | 02 48 55 85 19 | sai.ggd18@gendarmerie.interieur.gouv.fr | portail
| 184 | 28 | GENDARMERIE NATIONALE | BP NEUVY SUR BARANGEON | 8 route de Ménétréol | 18330 | NEUVY SUR BARANGEON | LST |  | Locatif | Prévenir 48h à l’avance | SAI 18 | 02 48 55 85 19 | sai.ggd18@gendarmerie.interieur.gouv.fr | portail
| 185 | 29 | GENDARMERIE NATIONALE | EGM 45/3 SAINT AMAND MONTROND | 32, rue des Buissonnets | 18200 | SAINT AMAND MONTROND | Bât 200 (Bâtiment LCNAS) |  | Domanial | Prévenir 48h à l’avance | SAI 18 | 02 48 55 85 19 | sai.ggd18@gendarmerie.interieur.gouv.fr | portes de garage
| 186 | 29 | GENDARMERIE NATIONALE | EGM 45/3 SAINT AMAND MONTROND | 32, rue des Buissonnets | 18200 | SAINT AMAND MONTROND | Bât 200 (Bâtiment LCNAS) |  | Domanial | Prévenir 48h à l’avance | SAI 18 | 02 48 55 85 19 | sai.ggd18@gendarmerie.interieur.gouv.fr | portes de garage
| 187 | 29 | GENDARMERIE NATIONALE | EGM 45/3 SAINT AMAND MONTROND | 32, rue des Buissonnets | 18200 | SAINT AMAND MONTROND | Bât 200 (Bâtiment LCNAS) |  | Domanial | Prévenir 48h à l’avance | SAI 18 | 0248 55 85 19 | sai.ggd18@gendarmerie.interieur.gouv.fr | portes de garage
| 188 | 29 | GENDARMERIE NATIONALE | EGM 45/3 SAINT AMAND MONTROND | 32, rue des Buissonnets | 18200 | SAINT AMAND MONTROND | Bât 200 (Bâtiment LCNAS) |  | Domanial | Prévenir 48h à l’avance | SAI 18 | 02 48 55 85 19 | sai.ggd18@gendarmerie.interieur.gouv.fr | portes de garage
| 189 | 29 | GENDARMERIE NATIONALE | EGM 45/3 SAINT AMAND MONTROND | 32, rue des Buissonnets | 18200 | SAINT AMAND MONTROND | Bât 220 (Garage unité) |  | Domanial | Prévenir 48h à l’avance | SAI 18 | 02 48 55 85 19 | sai.ggd18@gendarmerie.interieur.gouv.fr | portes de garage
| 190 | 29 | GENDARMERIE NATIONALE | EGM 45/3 SAINT AMAND MONTROND | 32, rue des Buissonnets | 18200 | SAINT AMAND MONTROND | Bât 220 (Garage unité) |  | Domanial | Prévenir 48h à l’avance | SAI 18 | 02 48 55 85 19 | sai.ggd18@gendarmerie.interieur.gouv.fr | portes de garage
| 191 | 29 | GENDARMERIE NATIONALE | EGM 45/3 SAINT AMAND MONTROND | 32, rue des Buissonnets | 18200 | SAINT AMAND MONTROND | Bât 220 (Garage unité) |  | Domanial | Prévenir 48h à l’avance | SAI 18 | 02 48 55 85 19 | sai.ggd18@gendarmerie.interieur.gouv.fr | portes de garage
| 192 | 29 | GENDARMERIE NATIONALE | EGM 45/3 SAINT AMAND MONTROND | 32, rue des Buissonnets | 18200 | SAINT AMAND MONTROND | Bât 220 (Garage unité) |  | Domanial | Prévenir 48h à l’avance | SAI 18 | 02 48 55 85 19 | sai.ggd18@gendarmerie.interieur.gouv.fr | portes de garage
| 193 | 29 | GENDARMERIE NATIONALE | EGM 45/3 SAINT AMAND MONTROND | 32, rue des Buissonnets | 18200 | SAINT AMAND MONTROND | Bât 220 (Garage unité) |  | Domanial | Prévenir 48h à l’avance | SAI 18 | 02 48 55 85 19 | sai.ggd18@gendarmerie.interieur.gouv.fr | portes de garage
| 194 | 29 | GENDARMERIE NATIONALE | EGM 45/3 SAINT AMAND MONTROND | 32, rue des Buissonnets | 18200 | SAINT AMAND MONTROND | Bât 220 (Garage unité) |  | Domanial | Prévenir 48h à l’avance | SAI 18 | 02 48 55 85 19 | sai.ggd18@gendarmerie.interieur.gouv.fr | portes de garage
| 195 | 29 | GENDARMERIE NATIONALE | EGM 45/3 SAINT AMAND MONTROND | 32, rue des Buissonnets | 18200 | SAINT AMAND MONTROND | Bât 220 (Garage unité) |  | Domanial | Prévenir 48h à l’avance | SAI 18 | 02 48 55 85 19 | sai.ggd18@gendarmerie.interieur.gouv.fr | portes de garage
| 196 | 29 | GENDARMERIE NATIONALE | EGM 45/3 SAINT AMAND MONTROND | 32, rue des Buissonnets | 18200 | SAINT AMAND MONTROND | Bât 220 (Garage unité) |  | Domanial | Prévenir 48h à l’avance | SAI 18 | 02 48 55 85 19 | sai.ggd18@gendarmerie.interieur.gouv.fr | portes de garage
| 197 | 29 | GENDARMERIE NATIONALE | EGM 45/3 SAINT AMAND MONTROND | 32, rue des Buissonnets | 18200 | SAINT AMAND MONTROND | Bât 220 (Garage unité) |  | Domanial | Prévenir 48h à l’avance | SAI 18 | 02 48 55 85 19 | sai.ggd18@gendarmerie.interieur.gouv.fr | portes de garage
| 198 | 29 | GENDARMERIE NATIONALE | EGM 45/3 SAINT AMAND MONTROND | 32, rue des Buissonnets | 18200 | SAINT AMAND MONTROND | Bât 230 (Atelier casernement) |  | Domanial | Prévenir 48h à l’avance | SAI 18 | 02 48 55 85 19 | sai.ggd18@gendarmerie.interieur.gouv.fr | portes de garage
| 199 | 29 | GENDARMERIE NATIONALE | EGM 45/3 SAINT AMAND MONTROND | 32, rue des Buissonnets | 18200 | SAINT AMAND MONTROND | Bât 230 (Atelier casernement) |  | Domanial | Prévenir 48h à l’avance | SAI 18 | 02 48 55 85 19 | sai.ggd18@gendarmerie.interieur.gouv.fr | portes de garage
| 200 | 29 | GENDARMERIE NATIONALE | EGM 45/3 SAINT AMAND MONTROND | 32, rue des Buissonnets | 18200 | SAINT AMAND MONTROND | 32 rue des buissonnets |  | Domanial | Prévenir 48h à l’avance | SAI 18 | 02 48 55 85 19 | sai.ggd18@gendarmerie.interieur.gouv.fr | portail
| 201 | 29 | GENDARMERIE NATIONALE | EGM 45/3 SAINT AMAND MONTROND | 32, rue des Buissonnets | 18200 | SAINT AMAND MONTROND | Rue george clemenceau |  | Domanial | Prévenir 48h à l’avance | SAI 18 | 02 48 55 85 19 | sai.ggd18@gendarmerie.interieur.gouv.fr | portail
| 202 | 29 | GENDARMERIE NATIONALE | EGM 45/3 SAINT AMAND MONTROND | 32, rue des Buissonnets | 18200 | SAINT AMAND MONTROND | 32 rue des buissonnets |  | Domanial | Prévenir 48h à l’avance | SAI 18 | 02 48 55 85 19 | sai.ggd18@gendarmerie.interieur.gouv.fr | portillon
| 203 | 29 | GENDARMERIE NATIONALE | EGM 45/3 SAINT AMAND MONTROND | 32, rue des Buissonnets | 18200 | SAINT AMAND MONTROND | Rue george clemenceau |  | Domanial | Prévenir 48h à l’avance | SAI 18 | 02 48 55 85 19 | sai.ggd18@gendarmerie.interieur.gouv.fr | portillon
| 204 | 30 | GENDARMERIE NATIONALE | CGD SAINT AMAND MONTROND | 26 rue Benjamin Constant | 18200 | SAINT AMAND MONTROND | cour principale |  | Locatif | Prévenir 48h à l’avance | SAI 18 | 02 48 55 85 19 | sai.ggd18@gendarmerie.interieur.gouv.fr | porte de garage |  |  | INCONNU | 1 | 6,14m | PLUS DE 3M | ROULANT | électrique | clé |  | non |  | Comme prévu Par la Réglementation | oui | non | non | / | 100
| 205 | 30 | GENDARMERIE NATIONALE | CGD SAINT AMAND MONTROND | 26 rue Benjamin Constant | 18200 | SAINT AMAND MONTROND | cour principale |  | Locatif | Prévenir 48h à l’avance | SAI 18 | 02 48 55 85 19 | sai.ggd18@gendarmerie.interieur.gouv.fr | porte de garage |  |  | INCONNU | 1 | 6,14m | PLUS DE 3M | ROULANT | électrique | clé |  | non |  | Comme prévu Par la Réglementation | oui | non | non | / | 100
| 206 | 30 | GENDARMERIE NATIONALE | CGD SAINT AMAND MONTROND | 26 rue Benjamin Constant | 18200 | SAINT AMAND MONTROND | cour principale |  | Locatif | Prévenir 48h à l’avance | SAI 18 | 02 48 55 85 19 | sai.ggd18@gendarmerie.interieur.gouv.fr | porte de garage |  |  | INCONNU | 1 | 6,14m | PLUS DE 3M | ROULANT | électrique | clé |  | non |  | Comme prévu Par la Réglementation | oui | non | non | / | 100
| 207 | 30 | GENDARMERIE NATIONALE | CGD SAINT AMAND MONTROND | 26 rue Benjamin Constant | 18200 | SAINT AMAND MONTROND | cour principale |  | Locatif | Prévenir 48h à l’avance | SAI 18 | 02 48 55 85 19 | sai.ggd18@gendarmerie.interieur.gouv.fr | porte de garage |  |  | INCONNU | 1 | 6,14m | PLUS DE 3M | ROULANT | électrique | clé |  | non |  | Comme prévu Par la Réglementation | oui | non | non | / | 100
| 208 | 30 | GENDARMERIE NATIONALE | CGD SAINT AMAND MONTROND | 26 rue Benjamin Constant | 18200 | SAINT AMAND MONTROND | portail mare |  | Locatif | Prévenir 48h à l’avance | SAI 18 | 02 48 55 85 19 | sai.ggd18@gendarmerie.interieur.gouv.fr | portail |  |  | INCONNU | 2 | H1m L : 3,24 |  | BATTANT | mécanique | / |  | non |  | Comme prévu Par la Réglementation | oui | non | non | / | 100
| 209 | 30 | GENDARMERIE NATIONALE | CGD SAINT AMAND MONTROND | 26 rue Benjamin Constant | 18200 | SAINT AMAND MONTROND | Portillon piéton Rue B Constant |  | Locatif | Prévenir 48h à l’avance | SAI 18 | 02 48 55 85 19 | sai.ggd18@gendarmerie.interieur.gouv.fr | porte piéton |  |  | INCONNU | 1 | H : 1,60m L : 1,12m |  | BATTANT | électrique | code |  | non |  | Comme prévu Par la Réglementation | oui | non | non | / | 100
| 210 | 30 | GENDARMERIE NATIONALE | CGD SAINT AMAND MONTROND | 26 rue Benjamin Constant | 18200 | SAINT AMAND MONTROND | portail VL Rue B Constant |  | Locatif | Prévenir 48h à l’avance | SAI 18 | 02 48 55 85 19 | sai.ggd18@gendarmerie.interieur.gouv.fr | portail voiture |  |  | INCONNU | 1 | H : 2,21m L : 4,29m |  | COULISSANT | électrique | code /commande À distance |  | non |  | Comme prévu Par la Réglementation | oui | non | non | / | 100
| 211 | 30 | GENDARMERIE NATIONALE | CGD SAINT AMAND MONTROND | 26 rue Benjamin Constant | 18200 | SAINT AMAND MONTROND | Sur Rue Tortat |  | Locatif | Prévenir 48h à l’avance | SAI 18 | 02 48 55 85 19 | sai.ggd18@gendarmerie.interieur.gouv.fr | portail fer double porte |  |  | INCONNU | 2 | H : 2,30 L : 3,42 |  | BATTANT | mécanique | / |  | non |  | Comme prévu Par la Réglementation | oui | non | non | / | 100
| 212 | 30 | GENDARMERIE NATIONALE | CGD SAINT AMAND MONTROND | 26 rue Benjamin Constant | 18200 | SAINT AMAND MONTROND | Bat A |  | Locatif | Prévenir 48h à l’avance | SAI 18 | 02 48 55 85 19 | sai.ggd18@gendarmerie.interieur.gouv.fr | rideaux métalliques |  |  | INCONNU | 1 |  |  | ROULANT | électrique | interrupteur |  | non |  | Comme prévu Par la Réglementation | oui | non | non | / | 100
| 213 | 30 | GENDARMERIE NATIONALE | CGD SAINT AMAND MONTROND | 26 rue Benjamin Constant | 18200 | SAINT AMAND MONTROND | Bat A |  | Locatif | Prévenir 48h à l’avance | SAI 18 | 02 48 55 85 19 | sai.ggd18@gendarmerie.interieur.gouv.fr | rideaux métalliques |  |  | INCONNU | 1 |  |  | ROULANT | électrique | interrupteur |  | non |  | Comme prévu Par la Réglementation | oui | non | non | / | 100
| 214 | 30 | GENDARMERIE NATIONALE | CGD SAINT AMAND MONTROND | 26 rue Benjamin Constant | 18200 | SAINT AMAND MONTROND | Bat A |  | Locatif | Prévenir 48h à l’avance | SAI 18 | 02 48 55 85 19 | sai.ggd18@gendarmerie.interieur.gouv.fr | rideaux métalliques |  |  | INCONNU | 1 |  |  | ROULANT | électrique | interrupteur |  | non |  | Comme prévu Par la Réglementation | oui | non | non | / | 100
| 215 | 30 | GENDARMERIE NATIONALE | CGD SAINT AMAND MONTROND | 26 rue Benjamin Constant | 18200 | SAINT AMAND MONTROND | Bat A |  | Locatif | Prévenir 48h à l’avance | SAI 18 | 02 48 55 85 19 | sai.ggd18@gendarmerie.interieur.gouv.fr | rideaux métalliques |  |  | INCONNU | 1 |  |  | ROULANT | électrique | interrupteur |  | non |  | Comme prévu Par la Réglementation | oui | non | non | / | 100
| 216 | 30 | GENDARMERIE NATIONALE | CGD SAINT AMAND MONTROND | 26 rue Benjamin Constant | 18200 | SAINT AMAND MONTROND | Bat A |  | Locatif | Prévenir 48h à l’avance | SAI 18 | 02 48 55 85 19 | sai.ggd18@gendarmerie.interieur.gouv.fr | rideaux métalliques |  |  | INCONNU | 1 |  |  | ROULANT | électrique | interrupteur |  | non |  | Comme prévu Par la Réglementation | oui | non | non | / | 100
| 217 | 31 | GENDARMERIE NATIONALE | CGD SAINT AMAND MONTROND | 19 rue Benjamin Constant | 18200 | SAINT AMAND MONTROND | Entrée 19 Rue B Constant |  | Locatif | Prévenir 48h à l’avance | SAI 18 | 02 48 55 85 19 | sai.ggd18@gendarmerie.interieur.gouv.fr | porte piéton |  |  | INCONNU | 1 | H :2,35m L : 2,20 |  | BATTANT | électrique | code/badge |  | non |  | Comme prévu Par la Réglementation | oui | non | non | / | 100
| 218 | 31 | GENDARMERIE NATIONALE | CGD SAINT AMAND MONTROND | 19 rue Benjamin Constant | 18200 | SAINT AMAND MONTROND | Sur Cour Fleurus |  | Locatif | Prévenir 48h à l’avance | SAI 18 | 02 48 55 85 19 | sai.ggd18@gendarmerie.interieur.gouv.fr | porte/portail |  |  | INCONNU | 2 | H : 2,10 m 3,25 m |  | BATTANT | électrique | code/badge |  | non |  | Comme prévu Par la Réglementation | oui | non | non | / | 50
| 219 | 32 | GENDARMERIE NATIONALE | BTA SAINT FLORENT SUR CHER | 06 rue Jean Moulin | 18400 | SAINT FLORENT SUR CHER | LST |  | Locatif | Prévenir 48h à l’avance | SAI 18 | 02 48 55 85 19 | sai.ggd18@gendarmerie.interieur.gouv.fr | porte de garage
| 220 | 32 | GENDARMERIE NATIONALE | BTA SAINT FLORENT SUR CHER | 06 rue Jean Moulin | 18400 | SAINT FLORENT SUR CHER | LST |  | Locatif | Prévenir 48h à l’avance | SAI 18 | 02 48 55 85 19 | sai.ggd18@gendarmerie.interieur.gouv.fr | porte de garage
| 221 | 32 | GENDARMERIE NATIONALE | BTA SAINT FLORENT SUR CHER | 06 rue Jean Moulin | 18400 | SAINT FLORENT SUR CHER | LST |  | Locatif | Prévenir 48h à l’avance | SAI 18 | 02 48 55 85 19 | sai.ggd18@gendarmerie.interieur.gouv.fr | rideaux métallique
| 222 | 32 | GENDARMERIE NATIONALE | BTA SAINT FLORENT SUR CHER | 06 rue Jean Moulin | 18400 | SAINT FLORENT SUR CHER | LST |  | Locatif | Prévenir 48h à l’avance | SAI 18 | 02 48 55 85 19 | sai.ggd18@gendarmerie.interieur.gouv.fr | portail
| 223 | 32 | GENDARMERIE NATIONALE | BTA SAINT FLORENT SUR CHER | 06 rue Jean Moulin | 18400 | SAINT FLORENT SUR CHER | LST |  | Locatif | Prévenir 48h à l’avance | SAI 18 | 02 48 55 85 19 | sai.ggd18@gendarmerie.interieur.gouv.fr | portillon
| 224 | 32 | GENDARMERIE NATIONALE | BTA SAINT FLORENT SUR CHER | 06 rue Jean Moulin | 18400 | SAINT FLORENT SUR CHER | FAMILLE |  | Locatif | Prévenir 48h à l’avance | SAI 18 | 02 48 55 85 19 | sai.ggd18@gendarmerie.interieur.gouv.fr | portail
| 225 | 32 | GENDARMERIE NATIONALE | BTA SAINT FLORENT SUR CHER | 06 rue Jean Moulin | 18400 | SAINT FLORENT SUR CHER | FAMILLE |  | Locatif | Prévenir 48h à l’avance | SAI 18 | 02 48 55 85 19 | sai.ggd18@gendarmerie.interieur.gouv.fr | portail
| 226 | 33 | GENDARMERIE NATIONALE | BP SANCERGUES | Route de Bourges | 18140 | SANCERGUES |  |  | Locatif | Prévenir 48h à l’avance | SAI 18 | 02 48 55 85 19 | sai.ggd18@gendarmerie.interieur.gouv.fr | porte de garage (n° équipement 42135332) | FRANCE FERMETURES | 2009 | 1 | Environ 3 m | Environ 4 m | Manuel | Mécanique | Clé |  |  |  | 1 | NON | OUI | NON | NON | 60% | 40% | 2 | 2
| 227 | 33 | GENDARMERIE NATIONALE | BP SANCERGUES | Route de Bourges | 18140 | SANCERGUES |  |  | Locatif | Prévenir 48h à l’avance | SAI 18 | 02 48 55 85 19 | sai.ggd18@gendarmerie.interieur.gouv.fr | portail avant (n°44837722) | Ignoré |  | 2 | Environ 3 m | Environ 1 m | Manuel | Mécanique | Clé |  |  |  | 1 | NON | OUI | NON | NON | inutilisé | inutilisé | 0 | 0
| 228 | 33 | GENDARMERIE NATIONALE | BP SANCERGUES | Route de Bourges | 18140 | SANCERGUES |  |  | Locatif | Prévenir 48h à l’avance | SAI 18 | 02 48 55 85 19 | sai.ggd18@gendarmerie.interieur.gouv.fr | portillon (n°44837720) | Ignoré |  | 1 | Environ 1 m | Environ 1 m | Manuel | Gâche électrique | Avec interrupteur à distance |  |  |  | 1 | NON | OUI | NON | NON | 100% | 0 | 2 (réparations réalisées par la mairie) | 1
| 229 | 33 | GENDARMERIE NATIONALE | BP SANCERGUES | Route de Bourges | 18140 | SANCERGUES |  |  | Locatif | Prévenir 48h à l’avance | SAI 18 | 02 48 55 85 19 | sai.ggd18@gendarmerie.interieur.gouv.fr | portail arrière (n°44837719) | Ignoré |  | 1 | Environ 3 m | Environ 1 m | Manuel | Mécanique | Clé |  |  |  | 1 | NON | OUI | NON | NON | 100% | 0 | 0 | 0
| 230 | 33 | GENDARMERIE NATIONALE | BP SANCERGUES | Route de Bourges | 18140 | SANCERGUES |  |  | Locatif | Prévenir 48h à l’avance | SAI 18 | 02 48 55 85 19 | sai.ggd18@gendarmerie.interieur.gouv.fr | rideau métallique | Démonté | - | - | - | - | - | - | - | - | - | - | - | - | - | - | - | - | - | - | - | -
| 231 | 34 | GENDARMERIE NATIONALE | BP SANCERRE | 217 chemin des Grous | 18300 | SANCERRE | LST |  | Locatif | Prévenir 48h à l’avance | SAI 18 | 02 48 55 85 19 | sai.ggd18@gendarmerie.interieur.gouv.fr | porte de garage
| 232 | 34 | GENDARMERIE NATIONALE | BP SANCERRE | 217 chemin des Grous | 18300 | SANCERRE | LST |  | Locatif | Prévenir 48h à l’avance | SAI 18 | 02 48 55 85 19 | sai.ggd18@gendarmerie.interieur.gouv.fr | porte de garage
| 233 | 34 | GENDARMERIE NATIONALE | BP SANCERRE | 217 chemin des Grous | 18300 | SANCERRE | LST |  | Locatif | Prévenir 48h à l’avance | SAI 18 | 02 48 55 85 19 | sai.ggd18@gendarmerie.interieur.gouv.fr | porte de garage
| 234 | 34 | GENDARMERIE NATIONALE | BP SANCERRE | 217 chemin des Grous | 18300 | SANCERRE | LST |  | Locatif | Prévenir 48h à l’avance | SAI 18 | 02 48 55 85 19 | sai.ggd18@gendarmerie.interieur.gouv.fr | porte de garage
| 235 | 34 | GENDARMERIE NATIONALE | BP SANCERRE | 217 chemin des Grous | 18300 | SANCERRE | LST |  | Locatif | Prévenir 48h à l’avance | SAI 18 | 02 48 55 85 19 | sai.ggd18@gendarmerie.interieur.gouv.fr | porte de garage
| 236 | 34 | GENDARMERIE NATIONALE | BP SANCERRE | 217 chemin des Grous | 18300 | SANCERRE | LST |  | Locatif | Prévenir 48h à l’avance | SAI 18 | 02 48 55 85 19 | sai.ggd18@gendarmerie.interieur.gouv.fr | portail
| 237 | 34 | GENDARMERIE NATIONALE | BP SANCERRE | 217 chemin des Grous | 18300 | SANCERRE | LST |  | Locatif | Prévenir 48h à l’avance | SAI 18 | 02 48 55 85 19 | sai.ggd18@gendarmerie.interieur.gouv.fr | portillon
| 238 | 34 | GENDARMERIE NATIONALE | BP SANCERRE | 217 chemin des Grous | 18300 | SANCERRE | LST |  | Locatif | Prévenir 48h à l’avance | SAI 18 | 02 48 55 85 19 | sai.ggd18@gendarmerie.interieur.gouv.fr | rideau métallique
| 239 | 35 | GENDARMERIE NATIONALE | BP SAULZAIS LE POTIER | 64 route de St Amand | 18360 | SAULZAIS LE POTIER |  |  | Domanial | Prévenir 48h à l’avance | SAI 18 | 02 48 55 85 19 | sai.ggd18@gendarmerie.interieur.gouv.fr | 1 volet PVC – portes entrée BT | SOMFY | 2014 | 1 |  |  | télécommande | électrique | à distance |  | NÉANT |  | 2
| 240 | 35 | GENDARMERIE NATIONALE | BP SAULZAIS LE POTIER | 64 route de St Amand | 18360 | SAULZAIS LE POTIER |  |  | Domanial | Prévenir 48h à l’avance | SAI 18 | 02 48 55 85 19 | sai.ggd18@gendarmerie.interieur.gouv.fr | Porte garage | HORMANN | 2014 | 1 | 2750 mm | 2500 mm | bip à distance | électrique | à distance |  | NÉANT |  | 2
| 241 | 35 | GENDARMERIE NATIONALE | BP SAULZAIS LE POTIER | 64 route de St Amand | 18360 | SAULZAIS LE POTIER |  |  | Domanial | Prévenir 48h à l’avance | SAI 18 | 02 48 55 85 19 | sai.ggd18@gendarmerie.interieur.gouv.fr | portail | FAAC | 2014 |  | 4050 mm | 1950 mm | bip à distance | électrique | à distance |  | NÉANT |  | 2
| 242 | 35 | GENDARMERIE NATIONALE | BP SAULZAIS LE POTIER | 64 route de St Amand | 18360 | SAULZAIS LE POTIER |  |  | Domanial | Prévenir 48h à l’avance | SAI 18 | 02 48 55 85 19 | sai.ggd18@gendarmerie.interieur.gouv.fr | portillon | FAAC | 2014 |  | 950 mm | 1930 mm | Interrupteur | électrique | interrupteur |  | NÉANT |  | 2
| 243 | 36 | GENDARMERIE NATIONALE | PMO VIERZON | PA VIERZON - Échangeur Nord, avenue Edouard Vaillant | 18100 | VIERZON | ALVÉOLE GARAGE |  | LOCATIF | Prévenir 48h à l’avance | SAI 18 | 02 48 55 85 19 | sai.ggd18@gendarmerie.interieur.gouv.fr | porte | CRAWFORD | INCONNUE | 6 | 4.05 | 3.06 | MANUELLE | MÉCANIQUE |  |  |  |  | 1 | [8 empty] | MAINTENANCE PRISE EN COMPTE PAR COFIROUTE
| 244 | 36 | GENDARMERIE NATIONALE | PMO VIERZON | PA VIERZON - Échangeur Nord, avenue Edouard Vaillant | 18100 | VIERZON | ALVÉOLE GARAGE |  | LOCATIF | Prévenir 48h à l’avance | SAI 18 | 02 48 55 85 19 | sai.ggd18@gendarmerie.interieur.gouv.fr | porte | CRAWFORD | INCONNUE | 6 | 4.05 | 3.06 | MANUELLE | MÉCANIQUE |  |  |  |  | 1 | [8 empty] | MAINTENANCE PRISE EN COMPTE PAR COFIROUTE
| 245 | 36 | GENDARMERIE NATIONALE | PMO VIERZON | PA VIERZON - Échangeur Nord, avenue Edouard Vaillant | 18100 | VIERZON | ALVÉOLE GARAGE |  | LOCATIF | Prévenir 48h à l’avance | SAI 18 | 02 48 55 85 19 | sai.ggd18@gendarmerie.interieur.gouv.fr | porte | CRAWFORD HAFA | 2002 | 6 | 4.05 | 3.06 | MANUELLE | MÉCANIQUE |  |  |  |  | 1 | [8 empty] | MAINTENANCE PRISE EN COMPTE PAR COFIROUTE
| 246 | 36 | GENDARMERIE NATIONALE | PMO VIERZON | PA VIERZON - Échangeur Nord, avenue Edouard Vaillant | 18100 | VIERZON | ALVÉOLE GARAGE |  | LOCATIF | Prévenir 48h à l’avance | SAI 18 | 02 48 55 85 19 | sai.ggd18@gendarmerie.interieur.gouv.fr | porte | CRAWFORD HAFA | 2002 | 6 | 4.05 | 3.06 | MANUELLE | MÉCANIQUE |  |  |  |  | 1 | [8 empty] | MAINTENANCE PRISE EN COMPTE PAR COFIROUTE
| 247 | 37 | GENDARMERIE NATIONALE | BP SANCOINS | 83 rue Maurice Lucas | 18600 | SANCOINS |  |  | LOCATIF | Prévenir 48h à l’avance | SAI 18 | 02 48 55 85 19 | sai.ggd18@gendarmerie.interieur.gouv.fr | portillon | inconnue | 1986 | 1 | 1 | 1.8 | Gâche électrique | Manuel
| 248 | 37 | GENDARMERIE NATIONALE | BP SANCOINS | 83 rue Maurice Lucas | 18600 | SANCOINS |  |  | LOCATIF | Prévenir 48h à l’avance | SAI 18 | 02 48 55 85 19 | sai.ggd18@gendarmerie.interieur.gouv.fr | porte de garage | HORMANN | 1986 | 1 | 2.5 | 3 | Manuel | Mécanique
| 249 | 37 | GENDARMERIE NATIONALE | BP SANCOINS | 83 rue Maurice Lucas | 18600 | SANCOINS |  |  | LOCATIF | Prévenir 48h à l’avance | SAI 18 | 02 48 55 85 19 | sai.ggd18@gendarmerie.interieur.gouv.fr | porte de garage | HORMANN | 1986 | 1 | 2.5 | 4 | Manuel | Mécanique
| 250 | 37 | GENDARMERIE NATIONALE | BP SANCOINS | 83 rue Maurice Lucas | 18600 | SANCOINS |  |  | LOCATIF | Prévenir 48h à l’avance | SAI 18 | 02 48 55 85 19 | sai.ggd18@gendarmerie.interieur.gouv.fr | portail | BetaFrance | Inconnue | 1 | 5 | 1.85 | Electrique | Electrique
| 251 | 37 | GENDARMERIE NATIONALE | BP SANCOINS | 83 rue Maurice Lucas | 18600 | SANCOINS |  |  | LOCATIF | Prévenir 48h à l’avance | SAI 18 | 02 48 55 85 19 | sai.ggd18@gendarmerie.interieur.gouv.fr | rideaux métallique | FrancePortillon | 1986 | 1 | 3 | 2.5 | Electrique | Electrique
| 252 | 38 | GENDARMERIE NATIONALE | PSPG BELLEVILE | Lieu-dit La Chaussée La chaussée | 18340 | SURY PRES LERE | LST |  | LOCATIF | Prévenir 48h à l’avance | SAI 18 | 02 48 55 85 19 | sai.ggd18@gendarmerie.interieur.gouv.fr | portail professionnel | Ignorée | 2012 | 1 | 8m40 | 2m10 | télécommande | électrique |  |  |  |  | 2
| 253 | 38 | GENDARMERIE NATIONALE | PSPG BELLEVILE | Lieu-dit La Chaussée La chaussée | 18340 | SURY PRES LERE | LST |  | LOCATIF | Prévenir 48h à l’avance | SAI 18 | 02 48 55 85 19 | sai.ggd18@gendarmerie.interieur.gouv.fr | porte de garage | Ignorée | 2012 | 1 | 3m05 | 3m50 | chaine | manuel |  |  |  |  | 2
| 254 | 38 | GENDARMERIE NATIONALE | PSPG BELLEVILE | Lieu-dit La Chaussée La chaussée | 18340 | SURY PRES LERE | LST |  | LOCATIF | Prévenir 48h à l’avance | SAI 18 | 02 48 55 85 19 | sai.ggd18@gendarmerie.interieur.gouv.fr | porte de garage | Ignorée | 2012 | 1 | 3m05 | 3m50 | chaine | manuel |  |  |  |  | 2
| 255 | 38 | GENDARMERIE NATIONALE | PSPG BELLEVILE | Lieu-dit La Chaussée La chaussée | 18340 | SURY PRES LERE | LST |  | LOCATIF | Prévenir 48h à l’avance | SAI 18 | 02 48 55 85 19 | sai.ggd18@gendarmerie.interieur.gouv.fr | porte de garage | Ignorée | 2012 | 1 | 3m05 | 3m50 | chaine | manuel |  |  |  |  | 2
| 256 | 38 | GENDARMERIE NATIONALE | PSPG BELLEVILE | Lieu-dit La Chaussée La chaussée | 18340 | SURY PRES LERE | LST |  | LOCATIF | Prévenir 48h à l’avance | SAI 18 | 02 48 55 85 19 | sai.ggd18@gendarmerie.interieur.gouv.fr | porte de garage | Ignorée | 2012 | 1 | 3m05 | 3m50 | chaine | manuel |  |  |  |  | 2
| 257 | 38 | GENDARMERIE NATIONALE | PSPG BELLEVILE | Lieu-dit La Chaussée La chaussée | 18340 | SURY PRES LERE | LST |  | LOCATIF | Prévenir 48h à l’avance | SAI 18 | 02 48 55 85 19 | sai.ggd18@gendarmerie.interieur.gouv.fr | porte de garage | Ignorée | 2012 | 1 | 3m05 | 3m50 | chaine | manuel |  |  |  |  | 2
| 258 | 38 | GENDARMERIE NATIONALE | PSPG BELLEVILE | Lieu-dit La Chaussée La chaussée | 18340 | SURY PRES LERE | LST |  | LOCATIF | Prévenir 48h à l’avance | SAI 18 | 02 48 55 85 19 | sai.ggd18@gendarmerie.interieur.gouv.fr | porte de garage | Ignorée | 2012 | 1 | 3m05 | 3m50 | chaine | manuel |  |  |  |  | 2
| 259 | 38 | GENDARMERIE NATIONALE | PSPG BELLEVILE | Lieu-dit La Chaussée La chaussée | 18340 | SURY PRES LERE | LST |  | LOCATIF | Prévenir 48h à l’avance | SAI 18 | 02 48 55 85 19 | sai.ggd18@gendarmerie.interieur.gouv.fr | porte de garage | Ignorée | 2012 | 1 | 3m05 | 3m50 | chaine | manuel |  |  |  |  | 2
| 260 | 38 | GENDARMERIE NATIONALE | PSPG BELLEVILE | Lieu-dit La Chaussée La chaussée | 18340 | SURY PRES LERE | LST |  | LOCATIF | Prévenir 48h à l’avance | SAI 18 | 02 48 55 85 19 | sai.ggd18@gendarmerie.interieur.gouv.fr | porte de garage | Ignorée | 2012 | 1 | 3m05 | 3m50 | chaine | manuel |  |  |  |  | 2
| 261 | 38 | GENDARMERIE NATIONALE | PSPG BELLEVILE | Lieu-dit La Chaussée La chaussée | 18340 | SURY PRES LERE | LST |  | LOCATIF | Prévenir 48h à l’avance | SAI 18 | 02 48 55 85 19 | sai.ggd18@gendarmerie.interieur.gouv.fr | porte de garage | Ignorée | 2012 | 1 | 3m05 | 3m50 | chaine | manuel |  |  |  |  | 2
| 262 | 38 | GENDARMERIE NATIONALE | PSPG BELLEVILE | Lieu-dit La Chaussée La chaussée | 18340 | SURY PRES LERE | LST |  | LOCATIF | Prévenir 48h à l’avance | SAI 18 | 02 48 55 85 19 | sai.ggd18@gendarmerie.interieur.gouv.fr | portillon professionnel | Ignorée | 2012 | 1 | 1m50 | 2m03 | clé | manuel |  |  | interphone GIE |  | 2
| 263 | 38 | GENDARMERIE NATIONALE | PSPG BELLEVILE | Lieu-dit La Chaussée La chaussée | 18340 | SURY PRES LERE | FAMILLE |  | LOCATIF | Prévenir 48h à l’avance | SAI 18 | 02 48 55 85 19 | sai.ggd18@gendarmerie.interieur.gouv.fr | portillon famille | Ignorée | 2012 | 1 | 1m50 | 2m05 | clé | manuel |  |  | Interphone vers logements |  | 2
| 264 | 38 | GENDARMERIE NATIONALE | PSPG BELLEVILE | Lieu-dit La Chaussée La chaussée | 18340 | SURY PRES LERE | LST |  | LOCATIF | Prévenir 48h à l’avance | SAI 18 | 02 48 55 85 19 | sai.ggd18@gendarmerie.interieur.gouv.fr | porte de garage | Ignorée | 2012 | 1 | 3m05 | 3m50 | chaine | manuel |  |  |  |  | 2
| 265 | 38 | GENDARMERIE NATIONALE | PSPG BELLEVILE | Lieu-dit La Chaussée La chaussée | 18340 | SURY PRES LERE | FAMILLE |  | LOCATIF | Prévenir 48h à l’avance | SAI 18 | 02 48 55 85 19 | sai.ggd18@gendarmerie.interieur.gouv.fr | portail famille | Ignorée | 2012 | 1 | 7m | 1m50 | télécommande | électrique |  |  |  |  | 2
| 266 | 39 | GENDARMERIE NATIONALE | BP VAILLY SUR SAULDRE | 24 route de chevraise | 18260 | VAILLY SUR SAULDRE |  |  | LOCATIF | Prévenir 48h à l’avance | SAI 18 | 02 48 55 85 19 | sai.ggd18@gendarmerie.interieur.gouv.fr | porte garage
| 267 | 39 | GENDARMERIE NATIONALE | BP VAILLY SUR SAULDRE | 24 route de chevraise | 18260 | VAILLY SUR SAULDRE |  |  | LOCATIF | Prévenir 48h à l’avance | SAI 18 | 02 48 55 85 19 | sai.ggd18@gendarmerie.interieur.gouv.fr | portails métalliques
| 268 | 39 | GENDARMERIE NATIONALE | BP VAILLY SUR SAULDRE | 24 route de chevraise | 18260 | VAILLY SUR SAULDRE |  |  | LOCATIF | Prévenir 48h à l’avance | SAI 18 | 02 48 55 85 19 | sai.ggd18@gendarmerie.interieur.gouv.fr | portails métalliques
| 269 | 39 | GENDARMERIE NATIONALE | BP VAILLY SUR SAULDRE | 24 route de chevraise | 18260 | VAILLY SUR SAULDRE |  |  | LOCATIF | Prévenir 48h à l’avance | SAI 18 | 02 48 55 85 19 | sai.ggd18@gendarmerie.interieur.gouv.fr | portillon
| 270 | 39 | GENDARMERIE NATIONALE | BP VAILLY SUR SAULDRE | 24 route de chevraise | 18260 | VAILLY SUR SAULDRE |  |  | LOCATIF | Prévenir 48h à l’avance | SAI 18 | 02 48 55 85 19 | sai.ggd18@gendarmerie.interieur.gouv.fr | rideaux métallique
| 271 | 40 | GENDARMERIE NATIONALE | CGD VIERZON | 3 ave Maréchal Leclerc de Hautecloque | 18100 | VIERZON | LST |  | Domanial | Prévenir 48h à l’avance | SAI 18 | 02 48 55 85 19 | sai.ggd18@gendarmerie.interieur.gouv.fr | porte métallique (garage de service)
| 272 | 40 | GENDARMERIE NATIONALE | CGD VIERZON | 3 ave Maréchal Leclerc de Hautecloque | 18100 | VIERZON | LST |  | Domanial | Prévenir 48h à l’avance | SAI 18 | 02 48 55 85 19 | sai.ggd18@gendarmerie.interieur.gouv.fr | portillon
| 273 | 40 | GENDARMERIE NATIONALE | CGD VIERZON | 3 ave Maréchal Leclerc de Hautecloque | 18100 | VIERZON | LST |  | Domanial | Prévenir 48h à l’avance | SAI 18 | 02 48 55 85 19 | sai.ggd18@gendarmerie.interieur.gouv.fr | portail
| 274 | 40 | GENDARMERIE NATIONALE | CGD VIERZON | 3 ave Maréchal Leclerc de Hautecloque | 18100 | VIERZON | LST |  | Domanial | Prévenir 48h à l’avance | SAI 18 | 02 48 55 85 19 | sai.ggd18@gendarmerie.interieur.gouv.fr | portillon
| 275 | 40 | GENDARMERIE NATIONALE | CGD VIERZON | 3 ave Maréchal Leclerc de Hautecloque | 18100 | VIERZON | FAMILLE |  | Domanial | Prévenir 48h à l’avance | SAI 18 | 02 48 55 85 19 | sai.ggd18@gendarmerie.interieur.gouv.fr | portillon
| 276 | 40 | GENDARMERIE NATIONALE | CGD VIERZON | 3 ave Maréchal Leclerc de Hautecloque | 18100 | VIERZON | LST / FAMILLE |  | Domanial | Prévenir 48h à l’avance | SAI 18 | 02 48 55 85 19 | sai.ggd18@gendarmerie.interieur.gouv.fr | portail
| 277 | 40 | GENDARMERIE NATIONALE | CGD VIERZON | 3 ave Maréchal Leclerc de Hautecloque | 18100 | VIERZON | LST / FAMILLE |  | Domanial | Prévenir 48h à l’avance | SAI 18 | 02 48 55 85 19 | sai.ggd18@gendarmerie.interieur.gouv.fr | portail
| 278 | 40 | GENDARMERIE NATIONALE | CGD VIERZON | 3 ave Maréchal Leclerc de Hautecloque | 18100 | VIERZON | ANCIENNE VILLA |  | Domanial | Prévenir 48h à l’avance | SAI 18 | 02 48 55 85 19 | sai.ggd18@gendarmerie.interieur.gouv.fr | portail
| 279 | 40 | GENDARMERIE NATIONALE | CGD VIERZON | 3 ave Maréchal Leclerc de Hautecloque | 18100 | VIERZON | LST |  | Domanial | Prévenir 48h à l’avance | SAI 18 | 02 48 55 85 19 | sai.ggd18@gendarmerie.interieur.gouv.fr | portillon
| 280 | 40 | GENDARMERIE NATIONALE | CGD VIERZON | 3 ave Maréchal Leclerc de Hautecloque | 18100 | VIERZON | LST |  | Domanial | Prévenir 48h à l’avance | SAI 18 | 02 48 55 85 19 | sai.ggd18@gendarmerie.interieur.gouv.fr | porte sectionnelle
| 281 | 40 | GENDARMERIE NATIONALE | CGD VIERZON | 3 ave Maréchal Leclerc de Hautecloque | 18100 | VIERZON | LST |  | Domanial | Prévenir 48h à l’avance | SAI 18 | 02 48 55 85 19 | sai.ggd18@gendarmerie.interieur.gouv.fr | rideau métallique
| 282 | 41 | GENDARMERIE NATIONALE | BP SAINT MARTIN D'AUXIGNY | 723 route d'Allogny | 18110 | SAINT MARTIN D'AUXIGNY |  |  | LOCATIF | Prévenir 48h à l’avance | SAI 18 | 02 48 55 85 19 | sai.ggd18@gendarmerie.interieur.gouv.fr | porte sectionnelle |  | 2018 |  |  |  | SEMI AUTOMATIQUE | Moteur électrique à bouton de sélection et transmission chaine | Boutons poussoirs pour la montée, la descente et l’arrêt | Montée automatique avec bouton arrêt d’urgence, et pour la descente semi automatique. | Non |  |  | OUI | NON | NON : CORRECTIF ASSURÉ PAR LA COMCOM | NON : CORRECTIF ASSURÉ PAR LA COMCOM | 99 | 1 | 1 | 0 : Toujours assuré par la COMCOM | Câble enrouleur qui a sauté.
| 283 | 41 | GENDARMERIE NATIONALE | BP SAINT MARTIN D'AUXIGNY | 723 route d'Allogny | 18110 | SAINT MARTIN D'AUXIGNY |  |  | LOCATIF | Prévenir 48h à l’avance | SAI 18 | 02 48 55 85 19 | sai.ggd18@gendarmerie.interieur.gouv.fr | porte sectionnelle |  | 2018 |  |  |  | SEMI AUTOMATIQUE | Moteur électrique à bouton de sélection et transmission chaine | Boutons poussoirs pour la montée, la descente et l’arrêt | Montée automatique avec bouton arrêt d’urgence, et pour la descente semi automatique. | Non |  |  | OUI | NON | NON : CORRECTIF ASSURÉ PAR LA COMCOM | NON : CORRECTIF ASSURÉ PAR LA COMCOM | 100 | 0 | 0 | 0 : Toujours assuré par la COMCOM
| 284 | 41 | GENDARMERIE NATIONALE | BP SAINT MARTIN D'AUXIGNY | 723 route d'Allogny | 18110 | SAINT MARTIN D'AUXIGNY |  |  | LOCATIF | Prévenir 48h à l’avance | SAI 18 | 02 48 55 85 19 | sai.ggd18@gendarmerie.interieur.gouv.fr | porte sectionnelle |  | 2018 |  |  |  | MANUELLE | Chaine | nc | nc | Non |  |  | OUI | NON | NON : CORRECTIF ASSURÉ PAR LA COMCOM | NON : CORRECTIF ASSURÉ PAR LA COMCOM | 99 | 1 | 3 | 0 : Toujours assuré par la COMCOM | Chaine d’entrainement ou câble enrouleur qui saute, mais remis en service par les utilisateurs.
| 285 | 41 | GENDARMERIE NATIONALE | BP SAINT MARTIN D'AUXIGNY | 723 route d'Allogny | 18110 | SAINT MARTIN D'AUXIGNY |  |  | LOCATIF | Prévenir 48h à l’avance | SAI 18 | 02 48 55 85 19 | sai.ggd18@gendarmerie.interieur.gouv.fr | porte sectionnelle |  | 2018 |  |  |  | MANUELLE | Chaine | nc | nc | Non |  |  | OUI | NON | NON : CORRECTIF ASSURÉ PAR LA COMCOM | NON : CORRECTIF ASSURÉ PAR LA COMCOM | 99 | 1 | 2 | 0 : Toujours assuré par la COMCOM | Chaine d’entrainement ou câble enrouleur qui saute, mais remis en service par les utilisateurs.
| 286 | 41 | GENDARMERIE NATIONALE | BP SAINT MARTIN D'AUXIGNY | 723 route d'Allogny | 18110 | SAINT MARTIN D'AUXIGNY |  |  | LOCATIF | Prévenir 48h à l’avance | SAI 18 | 02 48 55 85 19 | sai.ggd18@gendarmerie.interieur.gouv.fr | porte sectionnelle |  | 2018 |  |  |  | MANUELLE | Chaine | nc | nc | Non |  |  | OUI | NON | NON : CORRECTIF ASSURÉ PAR LA COMCOM | NON : CORRECTIF ASSURÉ PAR LA COMCOM | 99 | 1 | 1 | 0 : Toujours assuré par la COMCOM | Chaine d’entrainement ou câble enrouleur qui saute, mais remis en service par les utilisateurs.
| 287 | 41 | GENDARMERIE NATIONALE | BP SAINT MARTIN D'AUXIGNY | 723 route d'Allogny | 18110 | SAINT MARTIN D'AUXIGNY |  |  | LOCATIF | Prévenir 48h à l’avance | SAI 18 | 02 48 55 85 19 | sai.ggd18@gendarmerie.interieur.gouv.fr | portail |  | 2018 |  |  |  | ROULANT A TÉLECOMMANDE | Moteur électrique à pignon | Télécommande à code tournant | nc | Non | Le propriétaire va occulter les barreaux pour ne pas avoir la contrainte récurrentes des barres palpeuses. |  | OUI | NON | NON : CORRECTIF ASSURÉ PAR LA COMCOM | NON : CORRECTIF ASSURÉ PAR LA COMCOM | 95 | 5 % par le seul choix du technicien intervenant : obligeant à installer une chaine et un cadenas sur un portail non prévu pour cet usage, pour maintenir la sécurité de l’enceinte. | 6 | 0 : Toujours assuré par la COMCOM | Prendre en compte les spécificités du métier de gendarme et des casernes et leur sécurité ainsi que les délais d’intervention des équipes intervenantes, avant de décider de mettre en manuel un système dont simplement une sécurité est en défaut et qui gêne pas le bon fonctionnement du portail
| 288 | 41 | GENDARMERIE NATIONALE | BP SAINT MARTIN D'AUXIGNY | 723 route d'Allogny | 18110 | SAINT MARTIN D'AUXIGNY |  |  | LOCATIF | Prévenir 48h à l’avance | SAI 18 | 02 48 55 85 19 | sai.ggd18@gendarmerie.interieur.gouv.fr | portillon |  | 2018 |  |  |  | ELECTRO AIMANT A COMMANDE ÉLECTRIQUE | NC | Bouton poussoir | Il faut appuyer sur le poussoir pour libérer la clanche | Non |  |  | OUI | NON | NON : CORRECTIF ASSURÉ PAR LA COMCOM | NON : CORRECTIF ASSURÉ PAR LA COMCOM | 100 | 0 | 0 | 0 : Toujours assuré par la COMCOM
| 289 | 41 | GENDARMERIE NATIONALE | BP SAINT MARTIN D'AUXIGNY | 723 route d'Allogny | 18110 | SAINT MARTIN D'AUXIGNY |  |  | LOCATIF | Prévenir 48h à l’avance | SAI 18 | 02 48 55 85 19 | sai.ggd18@gendarmerie.interieur.gouv.fr | portillon |  | 2018 |  |  |  | ELECTRO AIMANT A BADGE OU A CODE | NC | Badges individuel ou code d’ouverture | Taper le code ou passer le badge pour libérer la clanche | Oui, à code ou badge. |  |  | OUI | NON | NON : CORRECTIF ASSURÉ PAR LA COMCOM | NON : CORRECTIF ASSURÉ PAR LA COMCOM | 100 | 0 | 0 | 0 : Toujours assuré par la COMCOM | Usure des touches du clavier, rendant une touche inopérante
| 290 | 41 | GENDARMERIE NATIONALE | BP SAINT MARTIN D'AUXIGNY | 723 route d'Allogny | 18110 | SAINT MARTIN D'AUXIGNY |  |  | LOCATIF | Prévenir 48h à l’avance | SAI 18 | 02 48 55 85 19 | sai.ggd18@gendarmerie.interieur.gouv.fr | rideau métallique |  | 2018 |  |  |  | SEMI AUTOMATIQUE | Moteur électrique avec commande à bouton de sélection | Bouton de sélection unique et tournant | Bouton tournant unique. Une position pour la montée semi automatique et la descente semi automatique | Non |  |  | OUI | NON | NON : CORRECTIF ASSURÉ PAR LA COMCOM | NON : CORRECTIF ASSURÉ PAR LA COMCOM | 100 | 0 | 0 | 0 : Toujours assuré par la COMCOM
| 291 | 42 | PREFECTURE DU CHER | SITE PLAISANT | place Marcel Plaisant | 18000 | BOURGES | cour d’honneur | code du travail | locatif | VIGIPIRATE | JOUHAUD Bruno | 02 48 67 36 70 | bruno.jouhaud@cher.gouv.fr | portail battant |  | 2013 (moteur) | 2 | 340 | 340 | battant | Hydraulique | automatique | badge | lecteur de badge STID LXS |  | 2 | NON | OUI | NON | OUI
| 292 | 42 | PREFECTURE DU CHER | SITE PLAISANT | place Marcel Plaisant | 18000 | BOURGES | cour d’honneur | code du travail | locatif | VIGIPIRATE | JOUHAUD Bruno | 02 48 67 36 70 | bruno.jouhaud@cher.gouv.fr | barrière levante |  |  | 1 | 730 | 310 | levant | électrique | automatique |  |  |  | 2 | OUI | NON | OUI | NON
| 293 | 42 | PREFECTURE DU CHER | SITE PLAISANT | place Marcel Plaisant | 18000 | BOURGES | cour d’honneur | code du travail | locatif | VIGIPIRATE | JOUHAUD Bruno | 02 48 67 36 70 | bruno.jouhaud@cher.gouv.fr | portail battant |  | 2015 | 2 | 280 | 180 | battant | électrique | automatique | badge | lecteur de badge STID LXS |  | 2 | NON | OUI | NON | OUI
| 294 | 42 | PREFECTURE DU CHER | SITE PLAISANT | place Marcel Plaisant | 18000 | BOURGES | allée menant Au garage/atelier | code du travail | locatif | VIGIPIRATE | JOUHAUD Bruno | 02 48 67 36 70 | bruno.jouhaud@cher.gouv.fr | portillon |  | 2016 (moteur) | 1 | 100 | 300 | battant | Hydraulique | Semi-automatique | badge | lecteur de badge STID LXS |  | 2 | NON | OUI | NON | OUI
| 295 | 42 | PREFECTURE DU CHER | SITE PLAISANT | place Marcel Plaisant | 18000 | BOURGES | portail séparant la cour d’honneur et la cour côté services administratifs | code du travail | locatif | VIGIPIRATE | JOUHAUD Bruno | 02 48 67 36 70 | bruno.jouhaud@cher.gouv.fr | portail coulissant au sol |  | 2012 | 1 | 740 | 300 | coulissant |  | Semi-automatique |  |  |  | 2 | OUI | NON | OUI | NON
| 296 | 42 | PREFECTURE DU CHER | SITE PLAISANT | place Marcel Plaisant | 18000 | BOURGES | rdc Aile droite | ERP5 | locatif | VIGIPIRATE | JOUHAUD Bruno | 02 48 67 36 70 | bruno.jouhaud@cher.gouv.fr | rideau métallique |  | mise en conformité 2014 | 1 | 320 | 400 | enroulement |  | Semi-automatique | appui maintenu |  |  | 2 | OUI | NON | OUI | NON
| 297 | 42 | PREFECTURE DU CHER | SITE PLAISANT | place Marcel Plaisant | 18000 | BOURGES | entrée Aile droite | ERP5 | locatif | VIGIPIRATE | JOUHAUD Bruno | 02 48 67 36 70 | bruno.jouhaud@cher.gouv.fr | porte piétonne |  | mise en conformité 2014 | 1 | 105 | 240 |  |  | automatique |  |  |  | 2 | OUI | NON | OUI | NON
| 298 | 42 | PREFECTURE DU CHER | SITE PLAISANT | place Marcel Plaisant | 18000 | BOURGES | entrée Aile droite | ERP5 | locatif | VIGIPIRATE | JOUHAUD Bruno | 02 48 67 36 70 | bruno.jouhaud@cher.gouv.fr | porte piétonne |  |  | 1 | 105 | 240 |  |  | automatique |  |  |  | 2 | OUI | NON | OUI | NON
| 299 | 42 | PREFECTURE DU CHER | SITE PLAISANT- Bât Annexe | place Marcel Plaisant | 18000 | BOURGES | entrée du Bât | code du travail | locatif | VIGIPIRATE | CLOUP Laurent | 02 48 67 35 00 | laurent.cloup@cher.gouv.fr | porte battante |  |  | 1 | 98 | 215 | battant | Mécanique | Semi-automatique | badge | lecteur de badge |  | 2 | OUI | NON | NON | NON
| 300 | 42 | PREFECTURE DU CHER | SITE PLAISANT- Bât Annexe | place Marcel Plaisant | 18000 | BOURGES | BMI bis-back office | code du travail | locatif | VIGIPIRATE | CLOUP Laurent | 02 48 67 35 00 | laurent.cloup@cher.gouv.fr | porte battante |  |  | 1 | 82 | 198 | battant | Mécanique | Semi-automatique | badge | lecteur de badge |  | 2 | OUI | NON | NON | NON
| 301 | 42 | PREFECTURE DU CHER | SITE PLAISANT- Bât Annexe | place Marcel Plaisant | 18000 | BOURGES | BMI Ter – back office | code du travail | locatif | VIGIPIRATE | CLOUP Laurent | 02 48 67 35 00 | laurent.cloup@cher.gouv.fr | porte battante |  |  | 1 | 82 | 198 | battant | Mécanique | Semi-automatique | badge | lecteur de badge |  | 2 | OUI | NON | NON | NON
| 302 | 42 | PREFECTURE DU CHER | SITE PLAISANT- Bât Annexe | place Marcel Plaisant | 18000 | BOURGES | BRGE – back office | code du travail | locatif | VIGIPIRATE | CLOUP Laurent | 02 48 67 35 00 | laurent.cloup@cher.gouv.fr | porte battante |  |  | 1 | 82 | 198 | battant | Mécanique | Semi-automatique | badge | lecteur de badge |  | 2 | OUI | NON | NON | NON
| 303 | 42 | PREFECTURE DU CHER | SITE PLAISANT- Bât Annexe | place Marcel Plaisant | 18000 | BOURGES | Bureau 116 | code du travail | locatif | VIGIPIRATE | CLOUP Laurent | 02 48 67 35 00 | laurent.cloup@cher.gouv.fr | porte battante |  |  | 1 | 82 | 198 | battant | Mécanique | Semi-automatique | badge | lecteur de badge |  | 2 | OUI | NON | NON | NON
| 304 | 42 | PREFECTURE DU CHER | SITE PLAISANT- Bât Annexe | place Marcel Plaisant | 18000 | BOURGES | BMI – couloir | code du travail | locatif | VIGIPIRATE | CLOUP Laurent | 02 48 67 35 00 | laurent.cloup@cher.gouv.fr | porte battante |  |  | 1 | 82 | 198 | battant | Mécanique | Semi-automatique | badge | lecteur de badge |  | 2 | OUI | NON | NON | NON
| 305 | 42 | PREFECTURE DU CHER | SITE PLAISANT- Bât Ruetsch | place Marcel Plaisant | 18000 | BOURGES | entrée du Bât | code du travail | locatif | VIGIPIRATE | CLOUP Laurent | 02 48 67 35 00 | laurent.cloup@cher.gouv.fr | porte battante |  |  | 1 | 98 | 215 | battant | Mécanique | Semi-automatique | badge | lecteur de badge |  | 2 | OUI | NON | NON | NON
| 306 | 42 | PREFECTURE DU CHER | SITE PLAISANT- Bât Ruetsch | place Marcel Plaisant | 18000 | BOURGES | Escalier – RdC | code du travail | locatif | VIGIPIRATE | CLOUP Laurent | 02 48 67 35 00 | laurent.cloup@cher.gouv.fr | porte battante |  |  | 1 | 98 | 215 | battant | Mécanique | Semi-automatique | badge | lecteur de badge |  | 2 | OUI | NON | NON | NON
| 307 | 42 | PREFECTURE DU CHER | SITE PLAISANT- Bât Annexe | place Marcel Plaisant | 18000 | BOURGES | Hall – ascenseur | code du travail | locatif | VIGIPIRATE | CLOUP Laurent | 02 48 67 35 00 | laurent.cloup@cher.gouv.fr | porte battante |  |  | 1 | 82 | 198 | battant | Mécanique | Semi-automatique | badge | lecteur de badge |  | 2 | OUI | NON | NON | NON
| 308 | 42 | PREFECTURE DU CHER | SITE PLAISANT- Bât Annexe | place Marcel Plaisant | 18000 | BOURGES | Hall – BMI | code du travail | locatif | VIGIPIRATE | CLOUP Laurent | 02 48 67 35 00 | laurent.cloup@cher.gouv.fr | porte battante |  |  | 1 | 82 | 198 | battant | Mécanique | Semi-automatique | badge | lecteur de badge |  | 2 | OUI | NON | NON | NON
| 309 | 42 | PREFECTURE DU CHER | SITE PLAISANT- Bât Annexe | place Marcel Plaisant | 18000 | BOURGES | Hall - SNPC | code du travail | locatif | VIGIPIRATE | CLOUP Laurent | 02 48 67 35 00 | laurent.cloup@cher.gouv.fr | porte battante |  |  | 1 | 82 | 198 | battant | Mécanique | Semi-automatique | badge | lecteur de badge |  | 2 | OUI | NON | NON | NON
| 310 | 42 | PREFECTURE DU CHER | SITE PLAISANT- Bât Annexe | place Marcel Plaisant | 18000 | BOURGES | Entrée Pré-accueil – Annexe Hall (porte extérieure) | code du travail | locatif | VIGIPIRATE | CLOUP Laurent | 02 48 67 35 00 | laurent.cloup@cher.gouv.fr | porte battante |  |  | 2 | 82 | 198 | coulissant | Electrique | Automatique |  |  |  | 2 | OUI | NON | NON | NON
| 311 | 42 | PREFECTURE DU CHER | SITE PLAISANT- Bât Annexe | place Marcel Plaisant | 18000 | BOURGES | Entrée Pré-accueil – Annexe Hall (porte intérieure) | code du travail | locatif | VIGIPIRATE | CLOUP Laurent | 02 48 67 35 00 | laurent.cloup@cher.gouv.fr | porte battante |  |  | 2 | 82 | 198 | coulissant | Electrique | Automatique |  |  |  | 2 | OUI | NON | NON | NON
| 312 | 42 | PREFECTURE DU CHER | SITE PLAISANT- Bât Annexe | place Marcel Plaisant | 18000 | BOURGES | SNPC – annexe escalier | code du travail | locatif | VIGIPIRATE | CLOUP Laurent | 02 48 67 35 00 | laurent.cloup@cher.gouv.fr | porte battante |  |  | 1 | 82 | 198 | battant | Mécanique | Semi-automatique | badge | lecteur de badge |  | 2 | OUI | NON | NON | NON
| 313 | 42 | PREFECTURE DU CHER | SITE PLAISANT- Bât Aile Droite | place Marcel Plaisant | 18000 | BOURGES | Entrée Aile droite Gardien | code du travail | locatif | VIGIPIRATE | CLOUP Laurent | 02 48 67 35 00 | laurent.cloup@cher.gouv.fr | porte battante |  |  | 1 | 82 | 198 | battant | Mécanique | Semi-automatique | badge | lecteur de badge |  | 2 | OUI | NON | NON | NON
| 314 | 42 | PREFECTURE DU CHER | SITE PLAISANT- Bât Aile Droite | place Marcel Plaisant | 18000 | BOURGES | Patio Aile droite | code du travail | locatif | VIGIPIRATE | CLOUP Laurent | 02 48 67 35 00 | laurent.cloup@cher.gouv.fr | porte battante |  |  | 1 | 82 | 198 | battant | Mécanique | Semi-automatique | badge | lecteur de badge |  | 2 | OUI | NON | NON | NON
| 315 | 42 | PREFECTURE DU CHER | SITE PLAISANT- Bât Aile Droite | place Marcel Plaisant | 18000 | BOURGES | Aile droite – SCPP – porte droite | code du travail | locatif | VIGIPIRATE | CLOUP Laurent | 02 48 67 35 00 | laurent.cloup@cher.gouv.fr | porte battante |  |  | 1 | 82 | 198 | battant | Mécanique | Semi-automatique | badge | lecteur de badge |  | 2 | OUI | NON | NON | NON
| 316 | 42 | PREFECTURE DU CHER | SITE PLAISANT- Bât Aile Droite | place Marcel Plaisant | 18000 | BOURGES | Aile droite – SCPP – porte gauche | code du travail | locatif | VIGIPIRATE | CLOUP Laurent | 02 48 67 35 00 | laurent.cloup@cher.gouv.fr | porte battante |  |  | 1 | 82 | 198 | battant | Mécanique | Semi-automatique | badge | lecteur de badge |  | 2 | OUI | NON | NON | NON
| 317 | 42 | PREFECTURE DU CHER | SITE PLAISANT- Bât Aile Droite | place Marcel Plaisant | 18000 | BOURGES | Aile droite – directeur de cabinet | code du travail | locatif | VIGIPIRATE | CLOUP Laurent | 02 48 67 35 00 | laurent.cloup@cher.gouv.fr | porte battante |  |  | 1 | 82 | 198 | battant | Mécanique | Semi-automatique | badge | lecteur de badge |  | 2 | OUI | NON | NON | NON
| 318 | 42 | PREFECTURE DU CHER | SITE PLAISANT- Bât Aile Droite | place Marcel Plaisant | 18000 | BOURGES | Aile droite – Local syndical | code du travail | locatif | VIGIPIRATE | CLOUP Laurent | 02 48 67 35 00 | laurent.cloup@cher.gouv.fr | porte battante |  |  | 1 | 82 | 198 | battant | Mécanique | Semi-automatique | badge | lecteur de badge |  | 2 | OUI | NON | NON | NON
| 319 | 42 | PREFECTURE DU CHER | SITE PLAISANT- Bât Aile Droite | place Marcel Plaisant | 18000 | BOURGES | Aile droite – loge gardien | code du travail | locatif | VIGIPIRATE | CLOUP Laurent | 02 48 67 35 00 | laurent.cloup@cher.gouv.fr | porte battante |  |  | 1 | 82 | 198 | battant | Mécanique | Semi-automatique | badge | lecteur de badge |  | 2 | OUI | NON | NON | NON
| 320 | 42 | PREFECTURE DU CHER | SITE PLAISANT- Bât Aile Droite | place Marcel Plaisant | 18000 | BOURGES | Aile droite – Médiateur | code du travail | locatif | VIGIPIRATE | CLOUP Laurent | 02 48 67 35 00 | laurent.cloup@cher.gouv.fr | porte battante |  |  | 1 | 82 | 198 | battant | Mécanique | Semi-automatique | badge | lecteur de badge |  | 2 | OUI | NON | NON | NON
| 321 | 42 | PREFECTURE DU CHER | SITE PLAISANT- Bât Aile Droite | place Marcel Plaisant | 18000 | BOURGES | Aille droite – Patio porte vitrée | code du travail | locatif | VIGIPIRATE | CLOUP Laurent | 02 48 67 35 00 | laurent.cloup@cher.gouv.fr | porte battante |  |  | 1 | 82 | 198 | battant | Mécanique | Semi-automatique | badge | lecteur de badge |  | 2 | OUI | NON | NON | NON
| 322 | 42 | PREFECTURE DU CHER | SITE PLAISANT - Bât Aile Droite | place Marcel Plaisant | 18000 | BOURGES | Aile droite – Sécurité intérieure (Cabinet) | code du travail | locatif | VIGIPIRATE | CLOUP Laurent | 02 48 67 35 00 | laurent.cloup@cher.gouv.fr | porte battante |  |  | 1 | 82 | 198 | battant | Mécanique | Semi-automatique | badge | lecteur de badge |  | 2 | OUI | NON | NON | NON
| 323 | 42 | PREFECTURE DU CHER | SITE PLAISANT - Bât Aile Droite | place Marcel Plaisant | 18000 | BOURGES | Aile droite – Secrétaire Général | code du travail | locatif | VIGIPIRATE | CLOUP Laurent | 02 48 67 35 00 | laurent.cloup@cher.gouv.fr | porte battante |  |  | 1 | 82 | 198 | battant | Mécanique | Semi-automatique | badge | lecteur de badge |  | 2 | OUI | NON | NON | NON
| 324 | 42 | PREFECTURE DU CHER | SITE PLAISANT - Bât Aile Droite | place Marcel Plaisant | 18000 | BOURGES | Aile droite – SIDSIC (2ème étage) | code du travail | locatif | VIGIPIRATE | CLOUP Laurent | 02 48 67 35 00 | laurent.cloup@cher.gouv.fr | porte battante |  |  | 2 | 82 | 198 | battant | Mécanique | Semi-automatique | badge | lecteur de badge |  | 2 | OUI | NON | NON | NON
| 325 | 42 | PREFECTURE DU CHER | SITE PLAISANT- Bât Aile Droite | place Marcel Plaisant | 18000 | BOURGES | Aile droite – Antichambre Préfet (1er étage) | code du travail | locatif | VIGIPIRATE | CLOUP Laurent | 02 48 67 35 00 | laurent.cloup@cher.gouv.fr | porte battante |  |  | 1 | 82 | 198 | battant | Mécanique | Semi-automatique | badge | lecteur de badge |  | 2 | OUI | NON | NON | NON
| 326 | 42 | PREFECTURE DU CHER | SITE PLAISANT- Bât Aile Droite | place Marcel Plaisant | 18000 | BOURGES | Aile droite – Sécurité Civile RdC – accès aux bureaux | code du travail | locatif | VIGIPIRATE | CLOUP Laurent | 02 48 67 35 00 | laurent.cloup@cher.gouv.fr | porte battante |  |  | 1 | 82 | 198 | battant | Mécanique | Semi-automatique | badge | lecteur de badge |  | 2 | OUI | NON | NON | NON
| 327 | 42 | PREFECTURE DU CHER | SITE PLAISANT- Bât Aile Droite | place Marcel Plaisant | 18000 | BOURGES | Aile droite – Salle d’attente Préfet 1er étage | code du travail | locatif | VIGIPIRATE | CLOUP Laurent | 02 48 67 35 00 | laurent.cloup@cher.gouv.fr | porte battante |  |  | 1 | 82 | 198 | battant | Mécanique | Semi-automatique | badge | lecteur de badge |  | 2 | OUI | NON | NON | NON
| 328 | 43 | LARIBOISIERE | BÂTIMENT A | 6 place de la Pyrotechnie | 18000 | BOURGES | Accueil- RdC | ERP5 | locatif | VIGIPIRATE | CLOUP Laurent | 02 48 67 35 00 | laurent.cloup@cher.gouv.fr | porte battante |  |  | 1 | 82 | 198 | battant | Mécanique | Semi-automatique | appui maintenu |  |  | 2 | OUI | NON | NON | NON
| 329 | 43 | LARIBOISIERE | BÂTIMENT A | 6 place de la Pyrotechnie | 18000 | BOURGES | Ascenseur – RdC | code du travail | locatif | VIGIPIRATE | CLOUP Laurent | 02 48 67 35 00 | laurent.cloup@cher.gouv.fr | porte battante |  |  | 1 | 82 | 198 | battant | Mécanique | Semi-automatique | badge | lecteur de badge |  | 2 | OUI | NON | NON | NON
| 330 | 43 | LARIBOISIERE | BÂTIMENT A | 6 place de la Pyrotechnie | 18000 | BOURGES | Côté cour – RdC | code du travail | locatif | VIGIPIRATE | CLOUP Laurent | 02 48 67 35 00 | laurent.cloup@cher.gouv.fr | porte battante |  |  | 1 | 82 | 198 | battant | Mécanique | Semi-automatique | badge | lecteur de badge |  | 2 | OUI | NON | NON | NON
| 331 | 43 | LARIBOISIERE | BÂTIMENT A | 6 place de la Pyrotechnie | 18000 | BOURGES | Côté interphone | ERP5 | locatif | VIGIPIRATE | CLOUP Laurent | 02 48 67 35 00 | laurent.cloup@cher.gouv.fr | porte battante |  |  | 1 | 82 | 198 | battant | Mécanique | Semi-automatique | badge | lecteur de badge |  | 2 | OUI | NON | NON | NON
| 332 | 43 | LARIBOISIERE | BÂTIMENT A | 6 place de la Pyrotechnie | 18000 | BOURGES | Porte Anah – RdC | code du travail | locatif | VIGIPIRATE | CLOUP Laurent | 02 48 67 35 00 | laurent.cloup@cher.gouv.fr | porte battante |  |  | 1 | 82 | 198 | battant | Mécanique | Semi-automatique | badge | lecteur de badge |  | 2 | OUI | NON | NON | NON
| 333 | 43 | LARIBOISIERE | BÂTIMENT A | 6 place de la Pyrotechnie | 18000 | BOURGES | Porte Patio – RdC | code du travail | locatif | VIGIPIRATE | CLOUP Laurent | 02 48 67 35 00 | laurent.cloup@cher.gouv.fr | porte battante |  |  | 1 | 82 | 198 | battant | Mécanique | Semi-automatique | badge | lecteur de badge |  | 2 | OUI | NON | NON | NON
| 334 | 43 | LARIBOISIERE | BÂTIMENT A | 6 place de la Pyrotechnie | 18000 | BOURGES | SEADR – RdC | code du travail | locatif | VIGIPIRATE | CLOUP Laurent | 02 48 67 35 00 | laurent.cloup@cher.gouv.fr | porte battante |  |  |  | 82 | 198 | battant | Mécanique | Semi-automatique | badge | lecteur de badge |  | 2 | OUI | NON | NON | NON
| 335 | 43 | LARIBOISIERE | BÂTIMENT A | 6 place de la Pyrotechnie | 18000 | BOURGES | Porte intérieure médecin – RdC | ERP5 | locatif | VIGIPIRATE | CLOUP Laurent | 02 48 67 35 00 | laurent.cloup@cher.gouv.fr | porte battante |  |  | 1 | 82 | 198 | battant | Mécanique | Semi-automatique | badge | lecteur de badge |  | 2 | OUI | NON | NON | NON
| 336 | 43 | LARIBOISIERE | BÂTIMENT B | 6 place de la Pyrotechnie | 18000 | BOURGES | Côté cour – RdC | code du travail | locatif | VIGIPIRATE | CLOUP Laurent | 02 48 67 35 00 | laurent.cloup@cher.gouv.fr | porte battante |  |  | 1 | 82 | 198 | battant | Mécanique | Semi-automatique | badge | lecteur de badge |  | 2 | OUI | NON | NON | NON
| 337 | 43 | LARIBOISIERE | BÂTIMENT B | 6 place de la Pyrotechnie | 18000 | BOURGES | Côté parking – RdC | code du travail | locatif | VIGIPIRATE | CLOUP Laurent | 02 48 67 35 00 | laurent.cloup@cher.gouv.fr | porte battante |  |  | 1 | 82 | 198 | battant | Mécanique | Semi-automatique | badge | lecteur de badge |  | 2 | OUI | NON | NON | NON
| 338 | 43 | LARIBOISIERE | BÂTIMENT B | 6 place de la Pyrotechnie | 18000 | BOURGES | Pignon – RdC | code du travail | locatif | VIGIPIRATE | CLOUP Laurent | 02 48 67 35 00 | laurent.cloup@cher.gouv.fr | porte battante |  |  | 1 | 82 | 198 | battant | Mécanique | Semi-automatique | badge | lecteur de badge |  | 2 | OUI | NON | NON | NON
| 339 | 43 | LARIBOISIERE | EXTERIEUR | 6 place de la Pyrotechnie | 18000 | BOURGES | Extérieur – RdC | code du travail | locatif | VIGIPIRATE | CLOUP Laurent | 02 48 67 35 00 | laurent.cloup@cher.gouv.fr | portillon |  |  | 1 |  |  | battant | Mécanique | Semi-automatique | badge | lecteur de badge |  | 2 | OUI | NON | NON | NON
| 340 | 43 | LARIBOISIERE | EXTERIEUR | 6 place de la Pyrotechnie | 18000 | BOURGES | Extérieur – RdC | code du travail | locatif | VIGIPIRATE | JOUHAUD Bruno | 02 48 67 36 70 | bruno.jouhaud@cher.gouv.fr | portail coulissant au sol |  |  | 1 | 82 | 198 | coulissant | Electrique | Semi-automatique | sur programmation |  |  | 2 | OUI | NON | NON | NON
| 341 | 43 | LARIBOISIERE | BÂTIMENT C | 6 place de la Pyrotechnie | 18000 | BOURGES | Côté allée – RdC | code du travail | locatif | VIGIPIRATE | CLOUP Laurent | 02 48 67 35 00 | laurent.cloup@cher.gouv.fr | porte battante |  |  | 1 | 82 | 198 | battant | Mécanique | Semi-automatique | badge | lecteur de badge |  | 2 | OUI | NON | NON | NON
| 342 | 43 | LARIBOISIERE | BÂTIMENT C | 6 place de la Pyrotechnie | 18000 | BOURGES | Côté cour – RdC | code du travail | locatif | VIGIPIRATE | CLOUP Laurent | 02 48 67 35 00 | laurent.cloup@cher.gouv.fr | porte battante |  |  | 1 | 82 | 198 | battant | Mécanique | Semi-automatique | badge | lecteur de badge |  | 2 | OUI | NON | NON | NON
| 343 | 43 | LARIBOISIERE | BÂTIMENT C | 6 place de la Pyrotechnie | 18000 | BOURGES | Passerelle – 2ème étage | code du travail | locatif | VIGIPIRATE | CLOUP Laurent | 02 48 67 35 00 | laurent.cloup@cher.gouv.fr | porte battante |  |  | 1 | 82 | 198 | battant | Mécanique | Semi-automatique | badge | lecteur de badge |  | 2 | OUI | NON | NON | NON
| 344 | 43 | LARIBOISIERE | BÂTIMENT C | 6 place de la Pyrotechnie | 18000 | BOURGES | Pignon – RdC | code du travail | locatif | VIGIPIRATE | CLOUP Laurent | 02 48 67 35 00 | laurent.cloup@cher.gouv.fr | porte battante |  |  | 1 | 82 | 198 | battant | Mécanique | Semi-automatique | badge | lecteur de badge |  | 2 | OUI | NON | NON | NON
| 345 | 43 | LARIBOISIERE | BÂTIMENT D | 6 place de la Pyrotechnie | 18000 | BOURGES | Côté allée – RdC | code du travail | locatif | VIGIPIRATE | CLOUP Laurent | 02 48 67 35 00 | laurent.cloup@cher.gouv.fr | porte battante |  |  | 1 | 82 | 198 | battant | Mécanique | Semi-automatique | badge | lecteur de badge |  | 2 | OUI | NON | NON | NON
| 346 | 43 | LARIBOISIERE | BÂTIMENT D | 6 place de la Pyrotechnie | 18000 | BOURGES | Côté cour parking – RdC | code du travail | locatif | VIGIPIRATE | CLOUP Laurent | 02 48 67 35 00 | laurent.cloup@cher.gouv.fr | porte battante |  |  | 1 | 82 | 198 | battant | Mécanique | Semi-automatique | badge | lecteur de badge |  | 2 | OUI | NON | NON | NON
| 347 | 43 | LARIBOISIERE | BÂTIMENT D | 6 place de la Pyrotechnie | 18000 | BOURGES | Côté cour passerelle – RdC | code du travail | locatif | VIGIPIRATE | CLOUP Laurent | 02 48 67 35 00 | laurent.cloup@cher.gouv.fr | porte battante |  |  | 1 | 82 | 198 | battant | Mécanique | Semi-automatique | badge | lecteur de badge |  | 2 | OUI | NON | NON | NON
| 348 | 43 | LARIBOISIERE | BÂTIMENT D | 6 place de la Pyrotechnie | 18000 | BOURGES | Extension côté allée – RdC | code du travail | locatif | VIGIPIRATE | CLOUP Laurent | 02 48 67 35 00 | laurent.cloup@cher.gouv.fr | porte battante |  |  | 1 | 82 | 198 | battant | Mécanique | Semi-automatique | badge | lecteur de badge |  | 2 | OUI | NON | NON | NON
| 349 | 43 | LARIBOISIERE | BÂTIMENT D | 6 place de la Pyrotechnie | 18000 | BOURGES | Extension côté cour – RdC | code du travail | locatif | VIGIPIRATE | CLOUP Laurent | 02 48 67 35 00 | laurent.cloup@cher.gouv.fr | porte battante |  |  | 1 | 82 | 198 | battant | Mécanique | Semi-automatique | badge | lecteur de badge |  | 2 | OUI | NON | NON | NON
| 350 | 43 | LARIBOISIERE | BÂTIMENT D | 6 place de la Pyrotechnie | 18000 | BOURGES | Extension passerelle – 2ème étage | code du travail | locatif | VIGIPIRATE | CLOUP Laurent | 02 48 67 35 00 | laurent.cloup@cher.gouv.fr | porte battante |  |  | 1 | 82 | 198 | battant | Mécanique | Semi-automatique | badge | lecteur de badge |  | 2 | OUI | NON | NON | NON
| 351 | 43 | LARIBOISIERE | BÂTIMENT D | 6 place de la Pyrotechnie | 18000 | BOURGES | Pignon – RdC | code du travail | locatif | VIGIPIRATE | CLOUP Laurent | 02 48 67 35 00 | laurent.cloup@cher.gouv.fr | porte battante |  |  | 1 | 82 | 198 | battant | Mécanique | Semi-automatique | badge | lecteur de badge |  | 2 | OUI | NON | NON | NON
| 352 | 43 | LARIBOISIERE | BÂTIMENT E | 6 place de la Pyrotechnie | 18000 | BOURGES | Annexe- RdC | code du travail | locatif | VIGIPIRATE | CLOUP Laurent | 02 48 67 35 00 | laurent.cloup@cher.gouv.fr | porte battante |  |  | 1 | 82 | 198 | battant | Mécanique | Semi-automatique | badge | lecteur de badge |  | 2 | OUI | NON | NON | NON
| 353 | 44 | SOUS-PRECTURE | VIERZON | 9 avenue du Maréchal Leclerc De Hautecloque | 18100 | VIERZON | services administratifs | code du travail | Domanial | VIGIPIRATE | JOUHAUD Bruno | 02 48 67 36 70 | bruno.jouhaud@cher.gouv.fr | portail battant | bras articulés FAAC Type 390 24V | 2015 (moteur) | 2 | 296 | 295 | battant | électrique | Semi-automatique | badge | lecteur de badge FAAC |  | 2 | NON | OUI | NON | OUI
| 354 | 44 | SOUS-PRECTURE | VIERZON | 9 avenue du Maréchal Leclerc De Hautecloque | 18100 | VIERZON | résidence Sous-préfet | code du travail | Domanial | VIGIPIRATE | JOUHAUD Bruno | 02 48 67 36 70 | bruno.jouhaud@cher.gouv.fr | portail battant |  |  | 2 | 281 | 365 | battant | électrique | Semi-automatique | badge | lecteur de badge FAAC |  | 2 | NON | OUI | NON | OUI
| 355 | 44 | SOUS-PRECTURE | VIERZON | 9 avenue du Maréchal Leclerc De Hautecloque | 18100 | VIERZON | accès services administratifs | code du travail | Domanial | VIGIPIRATE | JOUHAUD Bruno | 02 48 67 36 70 | bruno.jouhaud@cher.gouv.fr | porte piétonne |  |  | 2 | 160 | 215 | coulissant | électrique | automatique |  |  |  | 2
| 356 | 45 | SOUS-PRECTURE | ST AMAND MONTROND | 12 rue de Juranville | 18200 | ST AMAND MONTROND | résidence Sous-préfet | code du travail | locatif | VIGIPIRATE | JOUHAUD Bruno | 02 48 67 36 70 | bruno.jouhaud@cher.gouv.fr | portail battant | verins et carte CAME |  | 2 | 400 | 250 | battant | Hydraulique | Semi-automatique |  |  |  | 2 | NON | OUI | NON | OUI
| 357 | 45 | SOUS-PRECTURE | ST AMAND MONTROND | 12 rue de Juranville | 18200 | ST AMAND MONTROND | services administratifs | code du travail | locatif | VIGIPIRATE | JOUHAUD Bruno | 02 48 67 36 70 | bruno.jouhaud@cher.gouv.fr | portail battant | verins et carte CAME |  | 2 | 400 | 250 | battant | Hydraulique | Semi-automatique |  |  |  | 2 | NON | OUI | NON | OUI
| 358 | 45 | SOUS-PRECTURE | ST AMAND MONTROND | 12 rue de Juranville | 18200 | ST AMAND MONTROND | services administratifs | code du travail | locatif | VIGIPIRATE | JOUHAUD Bruno | 02 48 67 36 70 | bruno.jouhaud@cher.gouv.fr | portail | verin et portillon CAME |  | 1 | 210 | 156 | battant |  | Semi-automatique |  | Digicod CAME |  | 2 | OUI | NON | NON | NON
| 359 | 45 | SOUS-PRECTURE | ST AMAND MONTROND | 12 rue de Juranville | 18200 | ST AMAND MONTROND | services administratifs | code du travail | locatif | VIGIPIRATE | JOUHAUD Bruno | 02 48 67 36 70 | bruno.jouhaud@cher.gouv.fr | rideau métallique |  |  | 1 | 240 | 550 | coulissant |  | Semi-automatique |  |  |  | 2 | OUI | NON | NON | NON
| 360 | 46 | DDFIP | CITE ADMINISTRATIVE CONDE | 2 rue Jacques Rimbault | 18000 | BOURGES | entrée hall accueil Bât B | ERP5 | locatif | VIGIPIRATE | FAUTERRE Cyril | 02 48 69 71 71 | cyril.fauterre@dgfip.finances.gouv.fr | porte piétonne | DORMA | 2010 | 2 | 130 | 205 | coulissant | électrique | automatique |  |  |  | 2 | OUI | NON | NON | NON
| 361 | 46 | DDFIP | CITE ADMINISTRATIVE CONDE | 2 rue Jacques Rimbault | 18000 | BOURGES | entrée hall accueil Bât A | ERP5 | locatif | VIGIPIRATE | FAUTERRE Cyril | 02 48 69 71 71 | cyril.fauterre@dgfip.finances.gouv.fr | porte piétonne | ma | 2015 | 1 | 120 | 350 |  | électrique | automatique |  | badgeuse PYRESCOM |  | 2 | OUI | NON | NON | NON
| 362 | 46 | DDFIP | CITE ADMINISTRATIVE CONDE | 2 rue Jacques Rimbault | 18000 | BOURGES | entrée hall accueil Bât A | ERP5 | locatif | VIGIPIRATE | FAUTERRE Cyril | 02 48 69 71 71 | cyril.fauterre@dgfip.finances.gouv.fr | porte piétonne | MANUSA | 2016 | 1 | 90 | 225 |  | électrique | automatique |  |  |  | 2 | OUI | NON | NON | NON
| 363 | 46 | DDFIP | CITE ADMINISTRATIVE CONDE | 2 rue Jacques Rimbault | 18000 | BOURGES | garage/parking (public+tertiaire aérien) | code du travail | locatif | VIGIPIRATE | FAUTERRE Cyril | 02 48 69 71 71 | cyril.fauterre@dgfip.finances.gouv.fr | barrière | KONE | 2016 | 1 |  |  |  | électrique | automatique |  |  |  | 2 | OUI | NON | NON | NON
| 364 | 47 | DDFIP | CITE ADMINISTRATIVE CONDE | 2 rue Victor Hugo | 18000 | BOURGES | entrée hall Bât C | ERP5 | locatif | VIGIPIRATE | FAUTERRE Cyril | 02 48 69 71 71 | cyril.fauterre@dgfip.finances.gouv.fr | porte piétonne | FAAC | 2010 | 2 | 140 | 203 | coulissant | électrique | automatique |  | badgeuse PYRESCOM |  | 2 | OUI | NON | NON | NON
| 365 | 47 | DDFIP | CITE ADMINISTRATIVE CONDE | 2 rue Victor Hugo | 18000 | BOURGES | entrée hall Bât A | ERP5 | locatif | VIGIPIRATE | FAUTERRE Cyril | 02 48 69 71 71 | cyril.fauterre@dgfip.finances.gouv.fr | porte piétonne | FAAC | 2010 | 1 | 92 | 219 | coulissant | électrique | automatique |  | badgeuse PYRESCOM |  | 2 | OUI | NON | NON | NON
| 366 | 47 | DDFIP | CITE ADMINISTRATIVE CONDE | 2 rue Victor Hugo | 18000 | BOURGES | garage/parking (public+tertiaire aérien) | code du travail | locatif | VIGIPIRATE | FAUTERRE Cyril | 02 48 69 71 71 | cyril.fauterre@dgfip.finances.gouv.fr | barrière | KONE | 2000 | 1 |  |  |  | électrique | automatique |  |  |  | 2 | OUI | NON | NON | NON
| 367 | 48 | DSDEN | CITE ADMINISTRATIVE CONDE | avenue du 95ème de ligne | 18000 | BOURGES | Bât F | ERP5 | locatif | VIGIPIRATE | FAUTERRE Cyril | 02 48 69 71 71 | cyril.fauterre@dgfip.finances.gouv.fr | porte piétonne | KONE | 2010 | 2 | 140 | 215 | coulissant | électrique | automatique |  |  |  | 2 | OUI | NON | NON | NON
| 368 | 48 | DSDEN | CITE ADMINISTRATIVE CONDE | avenue du 95ème de ligne | 18000 | BOURGES | Bât F | ERP5 | locatif | VIGIPIRATE | FAUTERRE Cyril | 02 48 69 71 71 | cyril.fauterre@dgfip.finances.gouv.fr | porte piétonne | MANUSA | 2010 | 2 | 140 | 220 | coulissant | électrique | automatique |  |  |  | 2 | OUI | NON | NON | NON
| 369 | 48 | DSDEN | CITE ADMINISTRATIVE CONDE | avenue du 95ème de ligne | 18000 | BOURGES | Bât F | ERP5 | locatif | VIGIPIRATE | FAUTERRE Cyril | 02 48 69 71 71 | cyril.fauterre@dgfip.finances.gouv.fr | rideau métallique | FRANCE FERMETURE | 2014 |  | 250 | 240 | enroulement | électrique |  |  |  |  | 2 | OUI | NON | NON | NON
| 370 | 48 | DSDEN | CITE ADMINISTRATIVE CONDE | avenue du 95ème de ligne | 18000 | BOURGES | Bât F | ERP5 | locatif | VIGIPIRATE | FAUTERRE Cyril | 02 48 69 71 71 | cyril.fauterre@dgfip.finances.gouv.fr | rideau métallique | HP |  |  | 140 | 220 | enroulement | électrique |  |  |  |  | 2 | OUI | NON | NON | NON
| 371 | 49 | CMA-CVL - CMA 18 |  | 5 rue Henry Dunant | 18000 | BOURGES |  |  | DOMANIAL |  | AZEVEDO Carlos | 06 46 18 99 58 | CAzevedo@cma-cvl.fr | Stores roulant |  |  | 50 |  |  | manuelle | manuelle |  |  |  |  | 1 | NON | NON | NON | NON
36 | 372 | 50 | MINISTÈRE DE L’INTÉRIEUR | COMSOPGN | 54, rue de la Guignière | 36300 | LE BLANC | entrée caserne La Guignière | code du travail | domanial | 8h/17h | PAGEAUD Estelle | 06.74.73.82.59 | sai.bsf.comsopgn@gendarmerie.interieur.gouv.fr | portail coulissant |  | 1995 | 1 |  |  | coulissant | électrique | manuel | bouton poussoir |  |  | 2 | NON | NON | NON | OUI
| 373 | 50 | MINISTÈRE DE L’INTÉRIEUR | COMSOPGN | 54, rue de la Guignière | 36300 | LE BLANC | entrée caserne La Guignière | code du travail | domanial | 8h/17h | PAGEAUD Estelle | 06.74.73.82.59 | sai.bsf.comsopgn@gendarmerie.interieur.gouv.fr | portail coulissant |  | 1995 | 1 |  |  | coulissant | électrique | manuel | bouton poussoir |  |  | 2 | NON | NON | NON | OUI
| 374 | 50 | MINISTÈRE DE L’INTÉRIEUR | COMSOPGN | 54, rue de la Guignière | 36300 | LE BLANC | entrée zone technique | code du travail | domanial | 8h/17h | PAGEAUD Estelle | 06.74.73.82.59 | sai.bsf.comsopgn@gendarmerie.interieur.gouv.fr | portail coulissant |  |  | 1 |  |  | coulissant | électrique | manuel | bouton poussoir |  |  | 2 | NON | NON | NON | OUI
| 375 | 50 | MINISTÈRE DE L’INTÉRIEUR | COMSOPGN | 54, rue de la Guignière | 36300 | LE BLANC | entrée barrière entrée | code du travail | domanial | 8h/17h | PAGEAUD Estelle | 06.74.73.82.59 | sai.bsf.comsopgn@gendarmerie.interieur.gouv.fr | barrière levante |  | 2006 |  |  |  | levant | électrique | manuel | bouton poussoir |  |  | 2 | NON | NON | NON | OUI
| 376 | 50 | MINISTÈRE DE L’INTÉRIEUR | COMSOPGN | 54, rue de la Guignière | 36300 | LE BLANC | entrée barrière sortie | code du travail | domanial | 8h/17h | PAGEAUD Estelle | 06.74.73.82.59 | sai.bsf.comsopgn@gendarmerie.interieur.gouv.fr | barrière levante |  | 2011 |  |  |  | levant | électrique | manuel | bouton poussoir |  |  | 2 | NON | NON | NON | OUI
| 377 | 50 | MINISTÈRE DE L’INTÉRIEUR | COMSOPGN | 54, rue de la Guignière | 36300 | LE BLANC | Bâtiment 009 | Entrepot/stockage | domanial | Zone protégée 8h/17h | PAGEAUD Estelle | 06.74.73.82.59 | sai.bsf.comsopgn@gendarmerie.interieur.gouv.fr | porte sectionnelle |  | 2020 |  |  |  | sectionnelle | électrique | automatique | cellule |  |  | 2 | NON | NON | NON | OUI
| 378 | 50 | MINISTÈRE DE L’INTÉRIEUR | COMSOPGN | 54, rue de la Guignière | 36300 | LE BLANC | Bâtiment 009 | Entrepot/stockage | domanial | Zone protégée 8h/17h | PAGEAUD Estelle | 06.74.73.82.59 | sai.bsf.comsopgn@gendarmerie.interieur.gouv.fr | porte sectionnelle |  | 2020 |  |  |  | sectionnelle | électrique | automatique | cellule |  |  | 2 | NON | NON | NON | OUI
| 379 | 50 | MINISTÈRE DE L’INTÉRIEUR | COMSOPGN | 54, rue de la Guignière | 36300 | LE BLANC | Bâtiment 009 | Entrepot/stockage | domanial | Zone protégée 8h/17h | PAGEAUD Estelle | 06.74.73.82.59 | sai.bsf.comsopgn@gendarmerie.interieur.gouv.fr | porte sectionnelle |  | 2020 |  |  |  | sectionnelle | électrique | automatique | cellule |  |  | 2 | NON | NON | NON | OUI
| 380 | 50 | MINISTÈRE DE L’INTÉRIEUR | COMSOPGN | 54, rue de la Guignière | 36300 | LE BLANC | Bâtiment 009 | Entrepot/stockage | domanial | Zone protégée 8h/17h | PAGEAUD Estelle | 06.74.73.82.59 | sai.bsf.comsopgn@gendarmerie.interieur.gouv.fr | porte sectionnelle | [5 empty] | sectionnelle | électrique | automatique | cellule |  |  | 2 | NON | NON | NON | OUI
| 381 | 50 | MINISTÈRE DE L’INTÉRIEUR | COMSOPGN | 54, rue de la Guignière | 36300 | LE BLANC | Bâtiment 009 | Entrepot/stockage | domanial | Zone protégée 8h/17h | PAGEAUD Estelle | 06.74.73.82.59 | sai.bsf.comsopgn@gendarmerie.interieur.gouv.fr | porte sectionnelle | [5 empty] | sectionnelle | électrique | automatique | cellule |  |  | 2 | NON | NON | NON | OUI
| 382 | 50 | MINISTÈRE DE L’INTÉRIEUR | COMSOPGN | 54, rue de la Guignière | 36300 | LE BLANC | Bâtiment 009 | Entrepot/stockage | domanial | Zone protégée 8h/17h | PAGEAUD Estelle | 06.74.73.82.59 | sai.bsf.comsopgn@gendarmerie.interieur.gouv.fr | porte sectionnelle |  | 2008 |  |  |  | sectionnelle | électrique | automatique | cellule |  |  | 2 | NON | NON | NON | OUI
| 383 | 50 | MINISTÈRE DE L’INTÉRIEUR | COMSOPGN | 54, rue de la Guignière | 36300 | LE BLANC | Bâtiment 010 | Entrepot/stockage | domanial | Zone protégée 8h/17h | PAGEAUD Estelle | 06.74.73.82.59 | sai.bsf.comsopgn@gendarmerie.interieur.gouv.fr | porte sectionnelle |  | 2005 |  |  |  | sectionnelle | électrique | automatique | cellule |  |  | 2 | NON | NON | NON | OUI
| 384 | 50 | MINISTÈRE DE L’INTÉRIEUR | COMSOPGN | 54, rue de la Guignière | 36300 | LE BLANC | Bâtiment 010 | Entrepot/stockage | domanial | Zone protégée 8h/17h | PAGEAUD Estelle | 06.74.73.82.59 | sai.bsf.comsopgn@gendarmerie.interieur.gouv.fr | porte sectionnelle |  | 2002 |  |  |  | sectionnelle | électrique | automatique | cellule |  |  | 2 | NON | NON | NON | OUI
| 385 | 50 | MINISTÈRE DE L’INTÉRIEUR | COMSOPGN | 54, rue de la Guignière | 36300 | LE BLANC | Bâtiment 010 | Entrepot/stockage | domanial | Zone protégée 8h/17h | PAGEAUD Estelle | 06.74.73.82.59 | sai.bsf.comsopgn@gendarmerie.interieur.gouv.fr | porte sectionnelle |  | 2002 |  |  |  | sectionnelle | électrique | automatique | cellule |  |  | 2 | NON | NON | NON | OUI
| 386 | 50 | MINISTÈRE DE L’INTÉRIEUR | COMSOPGN | 54, rue de la Guignière | 36300 | LE BLANC | Bâtiment 014 | Entrepot/stockage | domanial | Zone protégée 8h/17h | PAGEAUD Estelle | 06.74.73.82.59 | sai.bsf.comsopgn@gendarmerie.interieur.gouv.fr | porte sectionnelle |  | 2025 |  |  |  | sectionnelle | électrique | automatique | cellule |  |  | 2 | NON | NON | NON | OUI
| 387 | 50 | MINISTÈRE DE L’INTÉRIEUR | COMSOPGN | 54, rue de la Guignière | 36300 | LE BLANC | Bâtiment 015 | Entrepot/stockage | domanial | Zone protégée 8h/17h | PAGEAUD Estelle | 06.74.73.82.59 | sai.bsf.comsopgn@gendarmerie.interieur.gouv.fr | porte sectionnelle |  | 2007 |  |  |  | sectionnelle | électrique | automatique | cellule |  |  | 2 | NON | NON | NON | OUI
| 388 | 50 | MINISTÈRE DE L’INTÉRIEUR | COMSOPGN | 54, rue de la Guignière | 36300 | LE BLANC | Bâtiment 015 | Entrepot/stockage | domanial | Zone protégée 8h/17h | PAGEAUD Estelle | 06.74.73.82.59 | sai.bsf.comsopgn@gendarmerie.interieur.gouv.fr | porte sectionnelle |  | 1995 |  |  |  | sectionnelle | électrique | automatique | cellule |  |  | 2 | NON | NON | NON | OUI
| 389 | 50 | MINISTÈRE DE L’INTÉRIEUR | COMSOPGN | 54, rue de la Guignière | 36300 | LE BLANC | Bâtiment 017 | Entrepot/stockage | domanial | Zone protégée 8h/17h | PAGEAUD Estelle | 06.74.73.82.59 | sai.bsf.comsopgn@gendarmerie.interieur.gouv.fr | porte sectionnelle | CLEVER | 1999 |  |  |  | sectionnelle | électrique | automatique | cellule |  |  | 2 | NON | NON | NON | OUI
| 390 | 50 | MINISTÈRE DE L’INTÉRIEUR | COMSOPGN | 54, rue de la Guignière | 36300 | LE BLANC | Bâtiment 017 | Entrepot/stockage | domanial | Zone protégée 8h/17h | PAGEAUD Estelle | 06.74.73.82.59 | sai.bsf.comsopgn@gendarmerie.interieur.gouv.fr | porte sectionnelle | CLEVER | 1999 |  |  |  | sectionnelle | électrique | automatique | cellule |  |  | 2 | NON | NON | NON | OUI
| 391 | 50 | MINISTÈRE DE L’INTÉRIEUR | COMSOPGN | 54, rue de la Guignière | 36300 | LE BLANC | Bâtiment 018 | Entrepot/stockage | domanial | Zone protégée 8h/17h | PAGEAUD Estelle | 06.74.73.82.59 | sai.bsf.comsopgn@gendarmerie.interieur.gouv.fr | porte sectionnelle | CLEVER | 1999 |  |  |  | sectionnelle | électrique | automatique | cellule |  |  | 2 | NON | NON | NON | OUI
| 392 | 50 | MINISTÈRE DE L’INTÉRIEUR | COMSOPGN | 54, rue de la Guignière | 36300 | LE BLANC | Bâtiment 018 | Entrepot/stockage | domanial | Zone protégée 8h/17h | PAGEAUD Estelle | 06.74.73.82.59 | sai.bsf.comsopgn@gendarmerie.interieur.gouv.fr | porte sectionnelle | CLEVER | 1999 |  |  |  | sectionnelle | électrique | automatique | cellule |  |  | 2 | NON | NON | NON | OUI
| 393 | 50 | MINISTÈRE DE L’INTÉRIEUR | COMSOPGN | 54, rue de la Guignière | 36300 | LE BLANC | Bâtiment 018 | Entrepot/stockage | domanial | Zone protégée 8h/17h | PAGEAUD Estelle | 06.74.73.82.59 | sai.bsf.comsopgn@gendarmerie.interieur.gouv.fr | porte sectionnelle | CLEVER | 1999 |  |  |  | sectionnelle | électrique | automatique | cellule |  |  | 2 | NON | NON | NON | OUI
| 394 | 50 | MINISTÈRE DE L’INTÉRIEUR | COMSOPGN | 54, rue de la Guignière | 36300 | LE BLANC | Bâtiment 018 | Entrepot/stockage | domanial | Zone protégée 8h/17h | PAGEAUD Estelle | 06.74.73.82.59 | sai.bsf.comsopgn@gendarmerie.interieur.gouv.fr | porte sectionnelle | CLEVER | 1999 |  |  |  | sectionnelle | électrique | automatique | cellule |  |  | 2 | NON | NON | NON | OUI
| 395 | 50 | MINISTÈRE DE L’INTÉRIEUR | COMSOPGN | 54, rue de la Guignière | 36300 | LE BLANC | Bâtiment 018 | Entrepot/stockage | domanial | Zone protégée 8h/17h | PAGEAUD Estelle | 06.74.73.82.59 | sai.bsf.comsopgn@gendarmerie.interieur.gouv.fr | porte sectionnelle |  | 2023 |  |  |  | sectionnelle | électrique | automatique | cellule |  |  | 2 | NON | NON | NON | OUI
| 396 | 50 | MINISTÈRE DE L’INTÉRIEUR | COMSOPGN | 54, rue de la Guignière | 36300 | LE BLANC | Bâtiment 019 | Entrepot/stockage | domanial | Zone protégée 8h/17h | PAGEAUD Estelle | 06.74.73.82.59 | sai.bsf.comsopgn@gendarmerie.interieur.gouv.fr | porte sectionnelle | HORMANN | 2004 |  |  |  | sectionnelle | électrique | automatique | cellule |  |  | 2 | NON | NON | NON | OUI
| 397 | 50 | MINISTÈRE DE L’INTÉRIEUR | COMSOPGN | 54, rue de la Guignière | 36300 | LE BLANC | Bâtiment 019 | Entrepot/stockage | domanial | Zone protégée 8h/17h | PAGEAUD Estelle | 06.74.73.82.59 | sai.bsf.comsopgn@gendarmerie.interieur.gouv.fr | porte sectionnelle | HORMANN | 2004 |  |  |  | sectionnelle | électrique | automatique | cellule |  |  | 2 | NON | NON | NON | OUI
| 398 | 50 | MINISTÈRE DE L’INTÉRIEUR | COMSOPGN | 54, rue de la Guignière | 36300 | LE BLANC | Bâtiment 019 | Entrepot/stockage | domanial | Zone protégée 8h/17h | PAGEAUD Estelle | 06.74.73.82.59 | sai.bsf.comsopgn@gendarmerie.interieur.gouv.fr | porte sectionnelle | HORMANN | 2004 |  |  |  | sectionnelle | électrique | automatique | cellule |  |  | 2 | NON | NON | NON | OUI
| 399 | 50 | MINISTÈRE DE L’INTÉRIEUR | COMSOPGN | 54, rue de la Guignière | 36300 | LE BLANC | Bâtiment 020 | Entrepot/stockage | domanial | Zone protégée 8h/17h | PAGEAUD Estelle | 06.74.73.82.59 | sai.bsf.comsopgn@gendarmerie.interieur.gouv.fr | porte sectionnelle |  | 2001 |  |  |  | sectionnelle | électrique | automatique | cellule |  |  | 2 | NON | NON | NON | OUI
| 400 | 50 | MINISTÈRE DE L’INTÉRIEUR | COMSOPGN | 54, rue de la Guignière | 36300 | LE BLANC | Bâtiment 020 | Entrepot/stockage | domanial | Zone protégée 8h/17h | PAGEAUD Estelle | 06.74.73.82.59 | sai.bsf.comsopgn@gendarmerie.interieur.gouv.fr | porte sectionnelle |  | 2003 |  |  |  | sectionnelle | électrique | automatique | cellule |  |  | 2 | NON | NON | NON | OUI
| 401 | 50 | MINISTÈRE DE L’INTÉRIEUR | COMSOPGN | 54, rue de la Guignière | 36300 | LE BLANC | Bâtiment 020 | Entrepot/stockage | domanial | Zone protégée 8h/17h | PAGEAUD Estelle | 06.74.73.82.59 | sai.bsf.comsopgn@gendarmerie.interieur.gouv.fr | porte sectionnelle |  | 2003 |  |  |  | sectionnelle | électrique | automatique | cellule |  |  | 2 | NON | NON | NON | OUI
| 402 | 50 | MINISTÈRE DE L’INTÉRIEUR | COMSOPGN | 54, rue de la Guignière | 36300 | LE BLANC | Bâtiment 020 | Entrepot/stockage | domanial | Zone protégée 8h/17h | PAGEAUD Estelle | 06.74.73.82.59 | sai.bsf.comsopgn@gendarmerie.interieur.gouv.fr | porte sectionnelle |  | 1997 |  |  |  | sectionnelle | électrique | automatique | cellule |  |  | 2 | NON | NON | NON | OUI
| 403 | 50 | MINISTÈRE DE L’INTÉRIEUR | COMSOPGN | 54, rue de la Guignière | 36300 | LE BLANC | Bâtiment 021 | Entrepot/stockage | domanial | Zone protégée 8h/17h | PAGEAUD Estelle | 06.74.73.82.59 | sai.bsf.comsopgn@gendarmerie.interieur.gouv.fr | porte sectionnelle | [5 empty] | sectionnelle | électrique | automatique | cellule |  |  | 2 | NON | NON | NON | OUI
| 404 | 50 | MINISTÈRE DE L’INTÉRIEUR | COMSOPGN | 54, rue de la Guignière | 36300 | LE BLANC | Bâtiment 021 | Entrepot/stockage | domanial | Zone protégée 8h/17h | PAGEAUD Estelle | 06.74.73.82.59 | sai.bsf.comsopgn@gendarmerie.interieur.gouv.fr | porte sectionnelle |  | 2019 |  |  |  | sectionnelle | électrique | automatique | cellule |  |  | 2 | NON | NON | NON | OUI
| 405 | 50 | MINISTÈRE DE L’INTÉRIEUR | COMSOPGN | 54, rue de la Guignière | 36300 | LE BLANC | Bâtiment 050 | Entrepot/stockage | domanial | Zone protégée 8h/17h | PAGEAUD Estelle | 06.74.73.82.59 | sai.bsf.comsopgn@gendarmerie.interieur.gouv.fr | porte sectionnelle |  | 2020 |  |  |  | sectionnelle | électrique | automatique | cellule |  |  | 2 | NON | NON | NON | OUI
| 406 | 50 | MINISTÈRE DE L’INTÉRIEUR | COMSOPGN | 54, rue de la Guignière | 36300 | LE BLANC | Bâtiment 056 | Entrepot/stockage | domanial | Zone protégée 8h/17h | PAGEAUD Estelle | 06.74.73.82.59 | sai.bsf.comsopgn@gendarmerie.interieur.gouv.fr | porte sectionnelle |  | 2023 |  |  |  | sectionnelle | électrique | automatique | cellule |  |  | 2 | NON | NON | NON | OUI
| 407 | 50 | MINISTÈRE DE L’INTÉRIEUR | COMSOPGN | 54, rue de la Guignière | 36300 | LE BLANC | Bâtiment 056 | Entrepot/stockage | domanial | Zone protégée 8h/17h | PAGEAUD Estelle | 06.74.73.82.59 | sai.bsf.comsopgn@gendarmerie.interieur.gouv.fr | quai niveleur | FIMA | 2006 |  |  |  |  | hydraulique | automatique | bouton poussoir |  |  | 2 | NON | NON | NON | OUI
| 408 | 50 | MINISTÈRE DE L’INTÉRIEUR | COMSOPGN | 54, rue de la Guignière | 36300 | LE BLANC | Bâtiment 056 | Entrepot/stockage | domanial | Zone protégée 8h/17h | PAGEAUD Estelle | 06.74.73.82.59 | sai.bsf.comsopgn@gendarmerie.interieur.gouv.fr | quai niveleur | FIMA | 2006 |  |  |  |  | hydraulique | automatique | bouton poussoir |  |  | 2 | NON | NON | NON | OUI
| 409 | 50 | MINISTÈRE DE L’INTÉRIEUR | COMSOPGN | 54, rue de la Guignière | 36300 | LE BLANC | Bâtiment 056 | Entrepot/stockage | domanial | Zone protégée 8h/17h | PAGEAUD Estelle | 06.74.73.82.59 | sai.bsf.comsopgn@gendarmerie.interieur.gouv.fr | quai niveleur | FIMA | 2006 |  |  |  |  | hydraulique | automatique | bouton poussoir |  |  | 2 | NON | NON | NON | OUI
| 410 | 50 | MINISTÈRE DE L’INTÉRIEUR | COMSOPGN | 54, rue de la Guignière | 36300 | LE BLANC | Bâtiment 066 | Entrepot/stockage | domanial | Zone protégée 8h/17h | PAGEAUD Estelle | 06.74.73.82.59 | sai.bsf.comsopgn@gendarmerie.interieur.gouv.fr | porte sectionnelle | HORMANN | 2004 |  |  |  | sectionnelle | électrique | automatique | cellule |  |  | 2 | NON | NON | NON | OUI
| 411 | 50 | MINISTÈRE DE L’INTÉRIEUR | COMSOPGN | 54, rue de la Guignière | 36300 | LE BLANC | Bâtiment 066 | Entrepot/stockage | domanial | Zone protégée 8h/17h | PAGEAUD Estelle | 06.74.73.82.59 | sai.bsf.comsopgn@gendarmerie.interieur.gouv.fr | porte sectionnelle | HORMANN | 2004 |  |  |  | sectionnelle | électrique | automatique | cellule |  |  | 2 | NON | NON | NON | OUI
| 412 | 50 | MINISTÈRE DE L’INTÉRIEUR | COMSOPGN | 54, rue de la Guignière | 36300 | LE BLANC | Bâtiment 066 | Entrepot/stockage | domanial | Zone protégée 8h/17h | PAGEAUD Estelle | 06.74.73.82.59 | sai.bsf.comsopgn@gendarmerie.interieur.gouv.fr | porte sectionnelle | HORMANN | 2004 |  |  |  | sectionnelle | électrique | automatique | cellule |  |  | 2 | NON | NON | NON | OUI
| 413 | 50 | MINISTÈRE DE L’INTÉRIEUR | COMSOPGN | 54, rue de la Guignière | 36300 | LE BLANC | Bâtiment 066 | Entrepot/stockage | domanial | Zone protégée 8h/17h | PAGEAUD Estelle | 06.74.73.82.59 | sai.bsf.comsopgn@gendarmerie.interieur.gouv.fr | porte sectionnelle | HORMANN | 2004 |  |  |  | sectionnelle | électrique | automatique | cellule |  |  | 2 | NON | NON | NON | OUI
| 414 | 50 | MINISTÈRE DE L’INTÉRIEUR | COMSOPGN | 54, rue de la Guignière | 36300 | LE BLANC | Bâtiment 066 | Entrepot/stockage | domanial | Zone protégée 8h/17h | PAGEAUD Estelle | 06.74.73.82.59 | sai.bsf.comsopgn@gendarmerie.interieur.gouv.fr | porte sectionnelle | HORMANN | 2004 |  |  |  | sectionnelle | électrique | automatique | cellule |  |  | 2 | NON | NON | NON | OUI
| 415 | 50 | MINISTÈRE DE L’INTÉRIEUR | COMSOPGN | 54, rue de la Guignière | 36300 | LE BLANC | Bâtiment 066 | Entrepot/stockage | domanial | Zone protégée 8h/17h | PAGEAUD Estelle | 06.74.73.82.59 | sai.bsf.comsopgn@gendarmerie.interieur.gouv.fr | quai niveleur | HORMANN | 2004 |  |  |  |  | hydraulique | automatique | bouton poussoir |  |  | 2 | NON | NON | NON | OUI
| 416 | 50 | MINISTÈRE DE L’INTÉRIEUR | COMSOPGN | 54, rue de la Guignière | 36300 | LE BLANC | Bâtiment 066 | Entrepot/stockage | domanial | Zone protégée 8h/17h | PAGEAUD Estelle | 06.74.73.82.59 | sai.bsf.comsopgn@gendarmerie.interieur.gouv.fr | quai niveleur | HORMANN | 2004 |  |  |  |  | hydraulique | automatique | bouton poussoir |  |  | 2 | NON | NON | NON | OUI
| 417 | 50 | MINISTÈRE DE L’INTÉRIEUR | COMSOPGN | 54, rue de la Guignière | 36300 | LE BLANC | Bâtiment 066 | Entrepot/stockage | domanial | Zone protégée 8h/17h | PAGEAUD Estelle | 06.74.73.82.59 | sai.bsf.comsopgn@gendarmerie.interieur.gouv.fr | quai niveleur | HORMANN | 2004 |  |  |  |  | hydraulique | automatique | bouton poussoir |  |  | 2 | NON | NON | NON | OUI
| 418 | 50 | MINISTÈRE DE L’INTÉRIEUR | COMSOPGN | 54, rue de la Guignière | 36300 | LE BLANC | Bâtiment 066 | Entrepot/stockage | domanial | Zone protégée 8h/17h | PAGEAUD Estelle | 06.74.73.82.59 | sai.bsf.comsopgn@gendarmerie.interieur.gouv.fr | porte souple | HORMANN | 2004 |  |  |  | enroulement | électrique | automatique |  |  |  | 2 | NON | NON | NON | OUI
| 419 | 50 | MINISTÈRE DE L’INTÉRIEUR | COMSOPGN | 54, rue de la Guignière | 36300 | LE BLANC | Bâtiment 066 | Entrepot/stockage | domanial | Zone protégée 8h/17h | PAGEAUD Estelle | 06.74.73.82.59 | sai.bsf.comsopgn@gendarmerie.interieur.gouv.fr | porte souple | HORMANN | 2004 |  |  |  | enroulement | électrique | automatique |  |  |  | 2 | NON | NON | NON | OUI
| 420 | 50 | MINISTÈRE DE L’INTÉRIEUR | COMSOPGN | 54, rue de la Guignière | 36300 | LE BLANC | Bâtiment 066 | Entrepot/stockage | domanial | Zone protégée 8h/17h | PAGEAUD Estelle | 06.74.73.82.59 | sai.bsf.comsopgn@gendarmerie.interieur.gouv.fr | porte coupe feu | HORMANN | 2004 |  |  |  | battant | mécanique | automatique |  |  |  | 2 | NON | NON | NON | OUI
| 421 | 50 | MINISTÈRE DE L’INTÉRIEUR | COMSOPGN | 54, rue de la Guignière | 36300 | LE BLANC | Bâtiment 066 | Entrepot/stockage | domanial | Zone protégée 8h/17h | PAGEAUD Estelle | 06.74.73.82.59 | sai.bsf.comsopgn@gendarmerie.interieur.gouv.fr | porte coupe feu | HORMANN | 2004 |  |  |  | battant | mécanique | automatique |  |  |  | 2 | NON | NON | NON | OUI
| 422 | 50 | MINISTÈRE DE L’INTÉRIEUR | COMSOPGN | 54, rue de la Guignière | 36300 | LE BLANC | Les Couplettes | code du travail | domanial | Zone protégée 8h/17h | PAGEAUD Estelle | 06.74.73.82.59 | sai.bsf.comsopgn@gendarmerie.interieur.gouv.fr | portail coulissant |  | 2011 | 1 |  |  | coulissant | électrique | automatique | badge |  |  | 2 | NON | NON | NON | OUI
| 423 | 50 | MINISTÈRE DE L’INTÉRIEUR | COMSOPGN | 54, rue de la Guignière | 36300 | LE BLANC | Les Couplettes | code du travail | domanial | Zone protégée 8h/17h | PAGEAUD Estelle | 06.74.73.82.59 | sai.bsf.comsopgn@gendarmerie.interieur.gouv.fr | tourniquet |  | 2011 |  |  |  |  | électrique | automatique | badge |  |  | 2 | NON | NON | NON | OUI
| 424 | 51 | MINISTÈRE DE L’INTÉRIEUR | COMSOPGN | 46, rue St Lazare | 36300 | LE BLANC | entrée caserne Chanzy | code du travail | domanial | Zone protégée 8h/17h | PAGEAUD Estelle | 06.74.73.82.59 | sai.bsf.comsopgn@gendarmerie.interieur.gouv.fr | portail battant |  | 2017 | 1 |  |  | battant | électrique | automatique | télécommande |  |  | 2 | NON | NON | NON | OUI
| 425 | 51 | MINISTÈRE DE L’INTÉRIEUR | COMSOPGN | 46, rue St Lazare | 36300 | LE BLANC | entrée caserne Chanzy | code du travail | domanial | Zone protégée 8h/17h | PAGEAUD Estelle | 06.74.73.82.59 | sai.bsf.comsopgn@gendarmerie.interieur.gouv.fr | barrière levante | [5 empty] | levant | électrique | automatique | télécommande |  |  | 2 | NON | NON | NON | OUI
| 426 | 51 | MINISTÈRE DE L’INTÉRIEUR | COMSOPGN | 46, rue St Lazare | 36300 | LE BLANC | entrée caserne Chanzy | code du travail | domanial | Zone protégée 8h/17h | PAGEAUD Estelle | 06.74.73.82.59 | sai.bsf.comsopgn@gendarmerie.interieur.gouv.fr | portillon | [5 empty] | groom | électrique | automatique | télécommande |  |  | 2 | NON | NON | NON | OUI
| 427 | 52 | Ministère de l'économie, des finances et de la souveraineté industrielle et numérique | CDFIP de Châteauroux | 4 bis rue du 14e RTA | 36000 | CHATEAUROUX | Portes et portails EXT | ERP 5 | Domanial | RAS | Thierry BARAKAOU | 06 24 80 62 99 | thierry.barakaou@dgfip.finances.gouv.fr | portail coulissant | DIRICKX | 2016 | 2 | 5 | 1.6 | SEMI-AUTOMATIQUE | electrique | motorisée | RADAR | non |  | 2 par an | non | NON | OUI | non
| 428 | 52 | Ministère de l'économie, des finances et de la souveraineté industrielle et numérique | CDFIP de Châteauroux | 4 bis rue du 14e RTA | 36000 | CHATEAUROUX | Portes et portails EXT | ERP 5 | Domanial | RAS | Thierry BARAKAOU | 06 24 80 62 99 | thierry.barakaou@dgfip.finances.gouv.fr | portail battant | DIRICKX | 2016 | 1 | 1 | 1.8 | MANUEL | Mécanique | MANUEL | CONTROLE D'ACCÈS | non |  | 1 par an | non | NON | OUI | non
| 429 | 52 | Ministère de l'économie, des finances et de la souveraineté industrielle et numérique | CDFIP de Châteauroux | 4 bis rue du 14e RTA | 36000 | CHATEAUROUX | Portes et portails EXT | ERP 5 | Domanial | RAS | Thierry BARAKAOU | 06 24 80 62 99 | thierry.barakaou@dgfip.finances.gouv.fr | portail battant | DIRICKX | 2016 | 1 | 1 | 1.8 | MANUEL | Mécanique | MANUEL | CONTROLE D'ACCÈS | non |  | 1 par an | non | NON | OUI | non
| 430 | 52 | Ministère de l'économie, des finances et de la souveraineté industrielle et numérique | CDFIP de Châteauroux | 4 bis rue du 14e RTA | 36000 | CHATEAUROUX | Portes et portails EXT | ERP 5 | Domanial | RAS | Thierry BARAKAOU | 06 24 80 62 99 | thierry.barakaou@dgfip.finances.gouv.fr | portail coulissant | DIRICKX | 2016 | 2 | 5 | 2 | SEMI-AUTOMATIQUE | electrique | motorisée | RADAR | non |  | 2 par an | non | NON | OUI | non
| 431 | 53 | Ministère de l'économie, des finances et de la souveraineté industrielle et numérique | DDFIP DE L'INDRE | 10 rue Albert 1er | 36000 | CHATEAUROUX | Porte piétonne | ERP 5 | Domanial | RAS | Alexandra DIAS-MOULIN | 02 54 60 34 26 | alexandra.dias-moulin@dgfip.finances.gouv.fr | porte piétonne | FAIVELAY | 2019 | 2 | 1.26 | 2 | AUTOMATIQUE | electrique | AUTOMATIQUE | RADAR | non |  | 2 par an | non | NON | OUI | non
| 432 | 53 | Ministère de l'économie, des finances et de la souveraineté industrielle et Numérique | DDFIP DE L'INDRE | 10 rue Albert 1er | 36000 | CHATEAUROUX | autre | ERP 5 | Domanial | RAS | Alexandra DIAS-MOULIN | 02 54 60 34 26 | alexandra.dias-moulin@dgfip.finances.gouv.fr | Grille à enroulement à l’entrée du public | FAIVELAY | antérieur à 1992 |  | 1 | 2 | ENROULEMENT | électrique | Semi-automatique | clé | oui |  | 2 par an | non | NON | OUI | non
| 433 | 53 | Ministère de l'économie, des finances et de la souveraineté industrielle et Numérique | DDFIP DE L'INDRE | 10 rue Albert 1er | 36000 | CHATEAUROUX | Porte de garage | ERP 5 | Domanial | RAS | Alexandra DIAS-MOULIN | 02 54 60 34 26 | alexandra.dias-moulin@dgfip.finances.gouv.fr | Porte sectionnelle | CRAWFORD | 1992 | 1 | 2.45 | 2.9 | SECTIONNELLE | electrique | Motorisée | Radar | oui |  | 2 par an | non | NON | OUI | non
| 434 | 54 | Ministère de l'économie, des finances et de la souveraineté industrielle et Numérique | CDFIP ISSOUDUN | Avenue de la Caserne | 36100 | ISSOUDUN | Porte piétonne | ERP 5 | Domanial | RAS | Sandrine GLAUSINGER | 02 54 034801 | sandrine.glausinger@dgfip.finances.gouv.fr | Porte piétonne | RECCORD | 2006 | 4 | 1.2 | 2 | AUTOMATIQUE | électrique | AUTOMATIQUE | radar | non |  | 2 par an | non | NON | OUI | non
| 435 | 54 | Ministère de l'économie, des finances et de la souveraineté industrielle et Numérique | CDFIP ISSOUDUN | Avenue de la Caserne | 36100 | ISSOUDUN | Porte piétonne | ERP 5 | Domanial | RAS | Sandrine GLAUSINGER | 02 54 034801 | sandrine.glausinger@dgfip.finances.gouv.fr | Porte piétonne | RECCORD | 2006 | 4 | 1.2 | 2 | AUTOMATIQUE | électrique | AUTOMATIQUE | radar | non |  | 2 par an | non | NON | OUI | non
| 436 | 55 | Ministère de l'économie, des finances et de la souveraineté industrielle et Numérique | CDFIP LE BLANC | 14 rue Jules Ferry | 36300 | LE BLANC | Porte piétonne | ERP 5 | Domanial | RAS | Marie-Laure AUDUREAU | 02 54 37 34 34 | marie-laure.audureau@dgfip.finances.gouv.fr | Porte piétonne | RECCORD | 2009 | 2 | 1.5 | 2.1 | AUTOMATIQUE | électrique | AUTOMATIQUE | Radar | oui |  | 2 par an | non | NON | OUI | non
| 437 | 56 | Ministère de l'économie, des finances et de la souveraineté industrielle et Numérique | CDFIP LA CHATRE | Place du Général de Gaulee | 36400 | LA CHATRE | Porte piétonne | ERP 5 | Domanial | RAS | Xavier SAVARY | 06 20 28 55 53 | xavier.savary@dgfip.finances.gouv.fr | Porte piétonne | RECCORD | 2012 | 2 | 1.5 | 2.08 | AUTOMATIQUE | électrique | AUTOMATIQUE | Radar | oui |  | 2 par an | non | NON | OUI | non
| 438 | 57 | Direction Départementale de la Police Nationale de l’Indre | COMISSARIAT DE CHATEAUROUX | Boulevard George Sand | 36000 | CHATEAUROUX |  | ERP 5 |  |  | BOUQUIN Magalie | 0254085005 | ddpn36-so@interieur.gouv.fr | Portail | ETME 4200 GPF PEGASE | 2007-2008 | 1 | 3750 | 2900 | coulissant | électrique | Motorisée | Émetteur – badge |  | boucle magnétique en sortie | 2 | NON | NON | NON | OUI | 60 | 40 | 22 | 20
| 439 | 58 | Ministère de la Justice - DIRPJJ Grand Centre | UEMO Chateauroux | 17 Rue Cantrelle | 36000 | CHATEAUROUX |  |  | Domanial |  | / | / | immo.dirpjj-grand-centre@justice.fr | Portail battant |  |  | 2 |  |  | Battant | Electrique |  |  |  |  | 2 | oui
| 440 | 59 | DISP DIJON | MC-ST-MAUR | route de bel air | 36250 | SAINT-MAUR | portail cuisine |  |  | CNI +CG | SIMONIN Cyril | 218479003 | cyril.simonin@justice.fr | coulissant |  |  |  | 4 | 4.5 |  | électrique | [5 empty] | non | oui | non | non
| 441 | 59 | DISP DIJON | MC-ST-MAUR | route de bel air | 36250 | SAINT-MAUR | SASvehicule 1 |  |  | CNI +CG | SIMONIN Cyril | 218479004 | cyril.simonin@justice.fr | coulissant |  |  |  | 4 | 4.5 |  | électrique | [5 empty] | non | oui | non | non |  |  |  |  | Moteur changé fin février 2025
| 442 | 59 | DISP DIJON | MC-ST-MAUR | route de bel air | 36250 | SAINT-MAUR | sas véhicule 2 |  |  | CNI +CG | SIMONIN Cyril | 218479005 | cyril.simonin@justice.fr | coulissant |  |  |  | 4 | 4.5 |  | électrique | [5 empty] | non | oui | non | non |  |  |  |  | Moteur changé septembre 2024
| 443 | 59 | DISP DIJON | MC-ST-MAUR | route de bel air | 36250 | SAINT-MAUR | portail atelier |  |  | CNI +CG | SIMONIN Cyril | 218479006 | cyril.simonin@justice.fr | coulissant |  |  |  | 4 | 4.5 |  | électrique | [5 empty] | non | oui | non | non
| 444 | 59 | DISP DIJON | MC-ST-MAUR | route de bel air | 36250 | SAINT-MAUR | portail prej |  |  | CNI +CG | SIMONIN Cyril | 218479007 | cyril.simonin@justice.fr | coulissant |  |  |  | 5 | 2 |  | électrique | [5 empty] | non | oui | non | non
| 445 | 59 | DISP DIJON | MC-ST-MAUR | route de bel air | 36250 | SAINT-MAUR | portail PL entrée |  |  | CNI +CG | SIMONIN Cyril | 218479008 | cyril.simonin@justice.fr | coulissant |  |  |  | 7 | 2 |  | électrique | [5 empty] | non | oui | non | non |  |  |  |  | Mise en service fin 2026
| 446 | 59 | DISP DIJON | MC-ST-MAUR | route de bel air | 36250 | SAINT-MAUR | portail PL sortie |  |  | CNI +CG | SIMONIN Cyril | 218479009 | cyril.simonin@justice.fr | coulissant |  |  |  | 6 | 2 |  | électrique | [5 empty] | non | oui | non | non |  |  |  |  | Mise en service fin 2026
| 447 | 59 | DISP DIJON | MC-ST-MAUR | route de bel air | 36250 | SAINT-MAUR | Portail parking |  |  | CNI +CG | SIMONIN Cyril | 218479010 | cyril.simonin@justice.fr | coulissant |  |  |  | 5 | 2 |  | électrique | [5 empty] | non | oui | non | non |  |  |  |  | Mise en service fin 2026
| 448 | 59 | DISP DIJON | MC-ST-MAUR | route de bel air | 36250 | SAINT-MAUR | portail parking entrée |  |  | CNI +CG | SIMONIN Cyril | 218479011 | cyril.simonin@justice.fr | coulissant |  |  |  | 6 | 2 |  | électrique | [5 empty] | non | oui | non | non |  |  |  |  | Mise en service fin 2026
| 449 | 59 | DISP DIJON | MC-ST-MAUR | route de bel air | 36250 | SAINT-MAUR | portail parking sortie |  |  | CNI +CG | SIMONIN Cyril | 218479012 | cyril.simonin@justice.fr | coulissant |  |  |  | 6 | 2 |  | électrique | [5 empty] | non | oui | non | non |  |  |  |  | Mise en service fin 2026
| 450 | 59 | DISP DIJON | MC-ST-MAUR | route de bel air | 36250 | SAINT-MAUR | barrière levante entre |  |  | CNI +CG | SIMONIN Cyril | 218479013 | cyril.simonin@justice.fr | levante |  |  |  | 6 |  |  | électrique | [5 empty] | non | oui | non | non |  |  |  |  | Mise en service fin 2026
| 451 | 59 | DISP DIJON | MC-ST-MAUR | route de bel air | 36250 | SAINT-MAUR | barrière levante sortie |  |  | CNI +CG | SIMONIN Cyril | 218479014 | cyril.simonin@justice.fr | levante |  |  |  | 6 |  |  | électrique | [5 empty] | non | oui | non | non |  |  |  |  | Mise en service fin 2026
| 452 | 59 | DISP DIJON | MC-ST-MAUR | route de bel air | 36250 | SAINT-MAUR | portail logement domaine |  |  | CNI +CG | SIMONIN Cyril | 218479015 | cyril.simonin@justice.fr | coulissant |  |  |  | 6 | 2 |  | électrique | [5 empty] | non | oui | non | non
| 453 | 59 | DISP DIJON | MC-ST-MAUR | route de bel air | 36250 | SAINT-MAUR | portail logement de fonction |  |  | CNI +CG | SIMONIN Cyril | 218479016 | cyril.simonin@justice.fr | coulissant |  |  |  | 6 | 2 |  | électrique | [5 empty] | non | oui | non | non
| 454 | 59 | DISP DIJON | MC-ST-MAUR | route de bel air | 36250 | SAINT-MAUR | porte coulissante bâtiment A |  |  | CNI +CG | SIMONIN Cyril | 218479017 | cyril.simonin@justice.fr | coulissant |  |  |  | 2 | 2 |  | électrique | [5 empty] | non | oui | non | non
| 455 | 59 | DISP DIJON | MC-ST-MAUR | route de bel air | 36250 | SAINT-MAUR | porte coulissant bâtiment B |  |  | CNI +CG | SIMONIN Cyril | 218479018 | cyril.simonin@justice.fr | coulissant |  |  |  | 2 | 2 |  | électrique | [5 empty] | non | oui | non | non
| 456 | 59 | DISP DIJON | MC-ST-MAUR | route de bel air | 36250 | SAINT-MAUR | porte coulissant bâtiment C |  |  | CNI +CG | SIMONIN Cyril | 218479019 | cyril.simonin@justice.fr | coulissant |  |  |  | 2 | 2 |  | électrique | [5 empty] | non | oui | non | non
| 457 | 60 | Gendarmerie | BP AIGURANDE | Place de la promenade | 36140 | AIGURANDE |  |  | Locatif |  | DEBET Tristan | 07.89.04.93.92 | sai.ggd36@gendarmerie.interieur.gouv.fr | portail | Trebi | 2003 | 2 | 170 | 273 | 2 ouvrants |  |  |  |  | 1 | 2 |  |  |  | OUI
| 458 | 61 | Gendarmerie | BP ARDENTES | Avenue de Verdun | 36120 | ARDENTES |  |  | Locatif |  | DEBET Tristan | 07.89.04.93.92 | sai.ggd36@gendarmerie.interieur.gouv.fr | porte de garage | Sommer | 2013 |  | 300 | 250 | enroulement |  |  |  |  | 1 | 2 |  |  |  | OUI
| 459 | 61 | Gendarmerie | BP ARDENTES | Avenue de Verdun | 36120 | ARDENTES |  |  | Locatif |  | DEBET Tristan | 07.89.04.93.92 | sai.ggd36@gendarmerie.interieur.gouv.fr | porte de garage | Sommer | 2013 |  | 300 | 250 | enroulement |  |  |  |  | 1 | 2 |  |  |  | OUI
| 460 | 62 | Gendarmerie | BP ARGENTON | 4 avenue Rollinat | 36200 | ARGENTON SUR CREUSE |  |  | Locatif |  | DEBET Tristan | 07.89.04.93.92 | sai.ggd36@gendarmerie.interieur.gouv.fr | porte de garage | La Toulousaine | 2013 |  | 300 | 270 | sectionnelle |  |  | Poussoirs |  | 5 | 2 |  |  |  | OUI
| 461 | 62 | Gendarmerie | BP ARGENTON | 4 avenue Rollinat | 36200 | ARGENTON SUR CREUSE |  |  | Locatif |  | DEBET Tristan | 07.89.04.93.92 | sai.ggd36@gendarmerie.interieur.gouv.fr | grille de protection porte hall d’accueil | Carretier Robin |  |  | 244 | 233 | enroulement |  |  | Le volet roulant est commandé par un boitier situé dans l’accueil |  | 1 | 2 |  |  |  | OUI
| 462 | 62 | Gendarmerie | BP ARGENTON | 4 avenue Rollinat | 36200 | ARGENTON SUR CREUSE |  |  | Locatif |  | DEBET Tristan | 07.89.04.93.92 | sai.ggd36@gendarmerie.interieur.gouv.fr | portail | Alixx | 2020 |  | 540 | 155 | coulissant | électrique |  | Télécommandes |  | 1 | 2 |  |  |  | OUI
| 463 | 63 | Gendarmerie | BP BELABRE | Rue Gambetta | 36370 | BELABRE |  |  | Locatif |  | DEBET Tristan | 07.89.04.93.92 | sai.ggd36@gendarmerie.interieur.gouv.fr | porte de garage |  | 1986 |  | 300 | 240 | enroulement |  |  |  |  | 1 | 2 |  |  |  | OUI
| 464 | 64 | Gendarmerie | BP BUZANCAIS | 98 route de Vendoeuvres | 36500 | BUZANCAIS |  |  | Locatif |  | DEBET Tristan | 07.89.04.93.92 | sai.ggd36@gendarmerie.interieur.gouv.fr | porte de garage | Hormann | 2009 |  | 700 | 300 | sectionnelle |  |  |  |  | 2 | 2 |  |  |  | OUI
| 465 | 64 | Gendarmerie | BP BUZANCAIS | 98 route de Vendoeuvres | 36500 | BUZANCAIS |  |  | Locatif |  | DEBET Tristan | 07.89.04.93.92 | sai.ggd36@gendarmerie.interieur.gouv.fr | grille entrée brigade | France Fermeture | 2009 |  |  |  | sectionnelle |  |  |  |  | 1 | 2 |  |  |  | OUI
| 466 | 64 | Gendarmerie | BP BUZANCAIS | 98 route de Vendoeuvres | 36500 | BUZANCAIS |  |  | Locatif |  | DEBET Tristan | 07.89.04.93.92 | sai.ggd36@gendarmerie.interieur.gouv.fr | portail |  | 2023 |  |  |  | Battant |  |  |  |  | 1 | 2 |  |  |  | OUI
| 467 | 65 | Gendarmerie | BP CHABRIS | 33 Rue de la République | 36210 | CHABRIS |  |  | Locatif |  | DEBET Tristan | 07.89.04.93.92 | sai.ggd36@gendarmerie.interieur.gouv.fr | portail | Solano | 2015 |  | 200 | 400 | coulissant |  |  |  |  | 1 | 2 |  |  |  | OUI
| 468 | 65 | Gendarmerie | BP CHABRIS | 33 Rue de la République | 36210 | CHABRIS |  |  | Locatif |  | DEBET Tristan | 07.89.04.93.92 | sai.ggd36@gendarmerie.interieur.gouv.fr | porte de garage | Novoferm | 2015 |  | 350 | 256 | sectionnelle |  |  |  |  | 1 | 2 |  |  |  | OUI
| 469 | 66 | Gendarmerie | GGD36 | Rue Charlier | 36000 | CHATEAUROUX |  |  | Domanial |  | DEBET Tristan | 07.89.04.93.92 | sai.ggd36@gendarmerie.interieur.gouv.fr | barrière | France Fermeture | 1980 |  | 233 | 2004 | levant |  |  |  |  | 2 | 2 |  |  |  | OUI
| 470 | 66 | Gendarmerie | GGD36 | Rue Charlier | 36000 | CHATEAUROUX |  |  | Domanial |  | DEBET Tristan | 07.89.04.93.92 | sai.ggd36@gendarmerie.interieur.gouv.fr | grille | Lakal | 2012 |  | 300 | 233 | enroulement |  |  |  |  | 1 | 2 |  |  |  | OUI
| 471 | 66 | Gendarmerie | GGD36 | Rue Charlier | 36000 | CHATEAUROUX |  |  | Domanial |  | DEBET Tristan | 07.89.04.93.92 | sai.ggd36@gendarmerie.interieur.gouv.fr | porte BMO | France Fermeture | 2010 |  | 420 | 200 | coulissant |  |  |  |  | 1 | 2 |  |  |  | OUI
| 472 | 66 | Gendarmerie | GGD36 | Rue Charlier | 36000 | CHATEAUROUX |  |  | Domanial |  | DEBET Tristan | 07.89.04.93.92 | sai.ggd36@gendarmerie.interieur.gouv.fr | porte GM | France Fermeture | 2010 |  | 480 | 200 | coulissant |  |  |  |  | 2 | 2 |  |  |  | OUI
| 473 | 66 | Gendarmerie | GGD36 | Rue Charlier | 36000 | CHATEAUROUX |  |  | Domanial |  | DEBET Tristan | 07.89.04.93.92 | sai.ggd36@gendarmerie.interieur.gouv.fr | portail | Espac | 2022 |  | 320 | 800 | Auto portant |  |  |  |  | 1 | 2 |  |  |  | OUI
| 474 | 66 | Gendarmerie | GGD36 | Rue Charlier | 36000 | CHATEAUROUX |  |  | Domanial |  | DEBET Tristan | 07.89.04.93.92 | sai.ggd36@gendarmerie.interieur.gouv.fr | porte de garage | La Toulousaine | 2022 |  | 400 | 400 | sectionnelle |  |  |  |  | 17 | 2 |  |  |  | OUI
| 475 | 66 | Gendarmerie | GGD36 | Rue Charlier | 36000 | CHATEAUROUX |  |  | Domanial |  | DEBET Tristan | 07.89.04.93.92 | sai.ggd36@gendarmerie.interieur.gouv.fr | porte de garage | La Toulousaine | 2022 |  | 300 | 350 | sectionnelle |  |  |  |  | 2 | 2 |  |  |  | OUI
| 476 | 66 | Gendarmerie | GGD36 | Rue Charlier | 36000 | CHATEAUROUX |  |  | Domanial |  | DEBET Tristan | 07.89.04.93.92 | sai.ggd36@gendarmerie.interieur.gouv.fr | porte de garage | La Toulousaine | 2022 |  | 400 | 300 | sectionnelle |  |  |  |  | 1 | 2 |  |  |  | OUI
| 477 | 66 | Gendarmerie | GGD36 | Rue Charlier | 36000 | CHATEAUROUX |  |  | Domanial |  | DEBET Tristan | 07.89.04.93.92 | sai.ggd36@gendarmerie.interieur.gouv.fr | porte de garage | La Toulousaine | 2022 |  | 350 | 300 | sectionnelle |  |  |  |  | 2 | 2 |  |  |  | OUI
| 478 | 66 | Gendarmerie | GGD36 | Rue Charlier | 36000 | CHATEAUROUX |  |  | Domanial |  | DEBET Tristan | 07.89.04.93.92 | sai.ggd36@gendarmerie.interieur.gouv.fr | porte ST SIC | France Fermeture | 1980 |  | 233 | 204 | enroulement |  |  |  |  | 1 | 2 |  |  |  | OUI
| 479 | 67 | Gendarmerie | GGD36 | 26 rue Patrice Comboliaud | 36000 | CHATEAUROUX |  |  | Locatif |  | DEBET Tristan | 07.89.04.93.92 | sai.ggd36@gendarmerie.interieur.gouv.fr | portail | Espac | 2021 |  | 800 | 320 | Auto portant | électrique |  |  |  | 1 | 2 |  |  |  | OUI
| 480 | 67 | Gendarmerie | GGD36 | 26 rue Patrice Comboliaud | 36000 | CHATEAUROUX |  |  | Locatif |  | DEBET Tristan | 07.89.04.93.92 | sai.ggd36@gendarmerie.interieur.gouv.fr | barrière | Faac | 2010 |  | 250 | 2 | basculant |  |  |  |  | 2 | 2 |  |  |  | OUI
| 481 | 68 | Gendarmerie | BP CHATILLON | Place de la Résistance | 36700 | CHATILLON SUR INDRE |  |  | Locatif |  | DEBET Tristan | 07.89.04.93.92 | sai.ggd36@gendarmerie.interieur.gouv.fr | portail | Forcebat | 1977 | 2 | 175 | 200 | 2 ouvrants |  |  |  |  | 1 | 2 |  |  |  | OUI
| 482 | 68 | Gendarmerie | BP CHATILLON | Place de la Résistance | 36700 | CHATILLON SUR INDRE |  |  | Locatif |  | DEBET Tristan | 07.89.04.93.92 | sai.ggd36@gendarmerie.interieur.gouv.fr | porte de garage | Prefer | 1977 |  | 280 | 220 | enroulement |  |  |  |  | 2 | 2 |  |  |  | OUI
| 483 | 69 | Gendarmerie | BP ECUEILLE | Rue Jacques Morin | 36240 | ECUEILLE |  |  | Locatif |  | DEBET Tristan | 07.89.04.93.92 | sai.ggd36@gendarmerie.interieur.gouv.fr | portail | Dricks | 2005 |  | 160 | 425 | coulissant | électrique |  |  |  | 1 | 2 |  |  |  | OUI
| 484 | 69 | Gendarmerie | BP ECUEILLE | Rue Jacques Morin | 36240 | ECUEILLE |  |  | Locatif |  | DEBET Tristan | 07.89.04.93.92 | sai.ggd36@gendarmerie.interieur.gouv.fr | porte de garage | Hormann | 2005 |  | 250 | 300 | sectionnelle | mécanique |  |  |  | 1 | 2 |  |  |  | OUI
| 485 | 70 | Gendarmerie | BP EGUZON | Rue Camille Toussaint | 36270 | EGUZON |  |  | Locatif |  | DEBET Tristan | 07.89.04.93.92 | sai.ggd36@gendarmerie.interieur.gouv.fr | porte de garage | Gibidis | 2013 |  | 286 | 248 | enroulement | électrique |  | Boitier avec clé pour ouverture |  | 2 | 2 |  |  |  | OUI
| 486 | 70 | Gendarmerie | BP EGUZON | Rue Camille Toussaint | 36270 | EGUZON |  |  | Locatif |  | DEBET Tristan | 07.89.04.93.92 | sai.ggd36@gendarmerie.interieur.gouv.fr | portail | Gibidis | 2013 | 2 | 160 | 255 | 2 ouvrants | électrique |  | télécommandes |  | 1 | 2 |  |  |  | OUI
| 487 | 70 | Gendarmerie | BP EGUZON | Rue Camille Toussaint | 36270 | EGUZON |  |  | Locatif |  | DEBET Tristan | 07.89.04.93.92 | sai.ggd36@gendarmerie.interieur.gouv.fr | rampe handicapé | Gibidis | 2013 |  | 110 | 0.9 | levant |  |  |  |  | 1 | 2 |  |  |  | OUI
| 488 | 71 | Gendarmerie | CIE ISSOUDUN | 5 rue des Champs d'amour | 36100 | ISSOUDUN |  |  | Locatif |  | DEBET Tristan | 07.89.04.93.92 | sai.ggd36@gendarmerie.interieur.gouv.fr | portail | Lippi | 2008 | 2 | 395 | 175 | Battant |  |  |  |  | 1 | 2 |  |  |  | OUI
| 489 | 71 | Gendarmerie | CIE ISSOUDUN | 5 rue des Champs d'amour | 36100 | ISSOUDUN |  |  | Locatif |  | DEBET Tristan | 07.89.04.93.92 | sai.ggd36@gendarmerie.interieur.gouv.fr | portail | Lippi | 2008 | 2 | 395 | 175 | Battant |  |  |  |  | 1 | 2 |  |  |  | OUI
| 490 | 71 | Gendarmerie | CIE ISSOUDUN | 5 rue des Champs d'amour | 36100 | ISSOUDUN |  |  | Locatif |  | DEBET Tristan | 07.89.04.93.92 | sai.ggd36@gendarmerie.interieur.gouv.fr | rideau métallique | Hormann | 2008 |  | 445 | 295 | enroulement |  |  |  |  | 4 | 2 |  |  |  | OUI
| 491 | 72 | Gendarmerie | CIE ISSOUDUN | 24 avenue Jean Bonnefont | 36100 | ISSOUDUN |  |  | Locatif |  | DEBET Tristan | 07.89.04.93.92 | sai.ggd36@gendarmerie.interieur.gouv.fr | porte de garage | France Fermeture | 2008 |  | 292 | 215 | enroulement |  |  |  |  | 1 | 2 |  |  |  | OUI
| 492 | 73 | Gendarmerie | CIE LA CHATRE | 216 bis rue Nationale | 36400 | LA CHATRE |  |  | Locatif |  | DEBET Tristan | 07.89.04.93.92 | sai.ggd36@gendarmerie.interieur.gouv.fr | portail | Porteo | 2011 |  | 500 | 160 | coulissant | électrique |  |  |  | 1 | 2 |  |  |  | OUI
| 493 | 73 | Gendarmerie | CIE LA CHATRE | 216 bis rue Nationale | 36400 | LA CHATRE |  |  | Locatif |  | DEBET Tristan | 07.89.04.93.92 | sai.ggd36@gendarmerie.interieur.gouv.fr | portail | Porteo | 2011 |  | 450 | 160 | coulissant | électrique |  |  |  | 1 | 2 |  |  |  | OUI
| 494 | 73 | Gendarmerie | CIE LA CHATRE | 216 bis rue Nationale | 36400 | LA CHATRE |  |  | Locatif |  | DEBET Tristan | 07.89.04.93.92 | sai.ggd36@gendarmerie.interieur.gouv.fr | porte de garage | Hormann | 2011 |  | 450 | 300 | sectionnelle | électrique |  |  |  | 4 | 2 |  |  |  | OUI
| 495 | 73 | Gendarmerie | CIE LA CHATRE | 216 bis rue Nationale | 36400 | LA CHATRE |  |  | Locatif |  | DEBET Tristan | 07.89.04.93.92 | sai.ggd36@gendarmerie.interieur.gouv.fr | rideau métallique | France Fermeture | 2011 |  | 224 | 224 | volet roulant mécanique | électrique |  | Le volet roulant est commandé par un boîtier situé dans l’accueil |  | 1 | 2 |  |  |  | OUI
| 496 | 74 | Gendarmerie | CIE LE BLANC | 48 rue de la République | 36300 | LE BLANC |  |  | Locatif |  | DEBET Tristan | 07.89.04.93.92 | sai.ggd36@gendarmerie.interieur.gouv.fr | portail | LMC | 2008 |  | 180 | 400 | coulissant |  |  |  |  | 1 | 2 |  |  |  | OUI
| 497 | 74 | Gendarmerie | CIE LE BLANC | 48 rue de la République | 36300 | LE BLANC |  |  | Locatif |  | DEBET Tristan | 07.89.04.93.92 | sai.ggd36@gendarmerie.interieur.gouv.fr | portail | LMC | 2007 | 2 | 300 | 300 | 2 ouvrants |  |  |  |  | 1 | 2 |  |  |  | OUI
| 498 | 74 | Gendarmerie | CIE LE BLANC | 48 rue de la République | 36300 | LE BLANC |  |  | Locatif |  | DEBET Tristan | 07.89.04.93.92 | sai.ggd36@gendarmerie.interieur.gouv.fr | porte de garage | Hormann | 2007 |  | 300 | 500 | sectionnelle |  |  |  |  | 3 | 2 |  |  |  | OUI
| 499 | 75 | Gendarmerie | BP LEVROUX | 90 avenue du Général de Gaulle | 36110 | LEVROUX |  |  | Locatif |  | DEBET Tristan | 07.89.04.93.92 | sai.ggd36@gendarmerie.interieur.gouv.fr | porte de garage | La métallerie castelleroussine | 2002 |  | 400 | 310 | enroulement |  |  |  |  | 1 | 2 |  |  |  | OUI
| 500 | 75 | Gendarmerie | BP LEVROUX | 90 avenue du Général de Gaulle | 36110 | LEVROUX |  |  | Locatif |  | DEBET Tristan | 07.89.04.93.92 | sai.ggd36@gendarmerie.interieur.gouv.fr | volet roulant |  | 2013 |  | 105 | 210 | sectionnelle |  |  |  |  | 1 | 2 |  |  |  | OUI
| 501 | 76 | Gendarmerie | BP MEZIERES | 14 route de Saint Michel | 36290 | MEZIERES EN BRENNE |  |  | Locatif |  | DEBET Tristan | 07.89.04.93.92 | sai.ggd36@gendarmerie.interieur.gouv.fr | porte de garage | France Fermeture | 1998 |  | 435 | 283 | sectionnelle |  |  |  |  | 1 | 2 |  |  |  | OUI
| 502 | 77 | Gendarmerie | BP NEUVY | 22 rue Mal Joffre | 36230 | NEUVY ST SEPULCHRE |  |  | Locatif |  | DEBET Tristan | 07.89.04.93.92 | sai.ggd36@gendarmerie.interieur.gouv.fr | porte de garage | La Toulousaine | 1999 |  | 308 | 190 | enroulement |  |  |  |  | 1 | 2 |  |  |  | OUI
| 503 | 77 | Gendarmerie | BP NEUVY | 22 rue Mal Joffre | 36230 | NEUVY ST SEPULCHRE |  |  | Locatif |  | DEBET Tristan | 07.89.04.93.92 | sai.ggd36@gendarmerie.interieur.gouv.fr | grille | La Toulousaine | 2015 |  | 174 | 260 | enroulement |  |  |  |  | 1 | 2 |  |  |  | OUI
| 504 | 78 | Gendarmerie | BP REUILLY | Route de Vatan | 36260 | REUILLY |  |  | Locatif |  | DEBET Tristan | 07.89.04.93.92 | sai.ggd36@gendarmerie.interieur.gouv.fr | porte de garage | Carretier Robin | 1991 |  | 300 | 300 | enroulement |  |  |  |  | 1 | 2 |  |  |  | OUI
| 505 | 79 | Gendarmerie | BP ST BENOIT | Route de la Ganne | 36170 | ST BENOIT DU SAULT |  |  | Locatif |  | DEBET Tristan | 07.89.04.93.92 | sai.ggd36@gendarmerie.interieur.gouv.fr | porte de garage | Carretier Robin | 1990 |  | 320 | 320 | coulissant | électrique |  | Poussoir (HS) |  | 1 | 2 |  |  |  | OUI
| 506 | 79 | Gendarmerie | BP ST BENOIT | Route de la Ganne | 36170 | ST BENOIT DU SAULT |  |  | Locatif |  | DEBET Tristan | 07.89.04.93.92 | sai.ggd36@gendarmerie.interieur.gouv.fr | portail |  | 2 battants |  |  |  | Battant | électrique |  |  |  | 1 | 2 |  |  |  | OUI
| 507 | 80 | Gendarmerie | BP ST GAULTIER | Place du Champ de foire | 36800 | ST GAULTIER |  |  | Locatif |  | DEBET Tristan | 07.89.04.93.92 | sai.ggd36@gendarmerie.interieur.gouv.fr | porte de garage | Carretier robin - Vendomoise | 1973 |  | 280 | 240 | coulissant |  |  |  |  | 2 | 2 |  |  |  | OUI
| 508 | 81 | Gendarmerie | BP STE SEVERE | Rue de Verdun | 36160 | STE SEVERE SUR INDRE |  |  | Locatif |  | DEBET Tristan | 07.89.04.93.92 | sai.ggd36@gendarmerie.interieur.gouv.fr | porte de garage | La Toulousaine | 1984 |  | 250 | 240 | enroulement |  |  |  |  | 1 | 2 |  |  |  | OUI
| 509 | 82 | Gendarmerie | BP VALENCAY | Avenue de la Résistance | 36600 | VALENCAY |  |  | Locatif |  | DEBET Tristan | 07.89.04.93.92 | sai.ggd36@gendarmerie.interieur.gouv.fr | porte de garage | Carretier Robin | 1971 |  | 270 | 250 | enroulement |  |  |  |  | 2 | 2 |  |  |  | OUI
| 510 | 83 | Gendarmerie | BP VATAN | 1 place du Champ de Foire | 36150 | VATAN |  |  | Locatif |  | DEBET Tristan | 07.89.04.93.92 | sai.ggd36@gendarmerie.interieur.gouv.fr | portail | Primaclo | 2021 |  | 470 | 175 | coulissant |  |  |  |  | 1 | 2 |  |  |  | OUI
| 511 | 83 | Gendarmerie | BP VATAN | 1 place du Champ de Foire | 36150 | VATAN |  |  | Locatif |  | DEBET Tristan | 07.89.04.93.92 | sai.ggd36@gendarmerie.interieur.gouv.fr | porte de garage | Hormann | 2021 | 2 | 450 | 300 | sectionnelle |  |  |  |  | 2 | 2 |  |  |  | OUI
| 512 | 83 | Gendarmerie | BP VATAN | 1 place du Champ de Foire | 36150 | VATAN |  |  | Locatif |  | DEBET Tristan | 07.89.04.93.92 | sai.ggd36@gendarmerie.interieur.gouv.fr | rideau métallique | Vulcano – Vulcaine | 2021 |  | 250 | 110 | enroulement |  |  |  |  | 1 | 2 |  |  |  | OUI
| 513 | 84 | Gendarmerie | CSAG | 216 bis rue Nationale | 36400 | VILLEDIEU SUR INDRE |  |  | Locatif |  | DEBET Tristan | 07.89.04.93.92 | sai.ggd36@gendarmerie.interieur.gouv.fr | portail |  | 2011 |  |  |  | coulissant |  |  |  |  | 1 | 2 |  |  |  | OUI
| 514 | 84 | Gendarmerie | CSAG | 216 bis rue Nationale | 36400 | VILLEDIEU SUR INDRE |  |  | Locatif |  | DEBET Tristan | 07.89.04.93.92 | sai.ggd36@gendarmerie.interieur.gouv.fr | porte de garage |  |  |  | 300 | 300 | enroulement |  |  |  |  | 4 | 2 |  |  |  | OUI
| 515 | 85 | Gendarmerie | BP VILLEDIEU | 16 Rue du Général RUBY | 36320 | VILLEDIEU SUR INDRE |  |  | Locatif |  | DEBET Tristan | 07.89.04.93.92 | sai.ggd36@gendarmerie.interieur.gouv.fr | porte de garage | Homann | 2025 |  | 270 | 250 | sectionnelle | électrique |  |  |  | 2 | 2 |  |  |  | OUI
| 516 | 86 | SGC 36 | CENTRE D'EDUCATION ROUTIERE | Rue du Gustave Effel | 36130 | DEOLS |  | ERP1 |  | oui | Laurent CHAVIGNAUD | 254532033 | sgc-logistique@indre.gouv.fr | portail | FAAC |  | 1 | 10.8 | 2.06 | coulissant | Électrique | motorisé | Télécommande | oui |  | 2 | oui |  | non
| 517 | 87 | SGC 36 | CITE ADMINISTRATIVE DE CHATEAUROUX | 49 bd George Sand | 36000 | CHATEAUROUX | Entrée rue de la Couture | ERP1 |  | oui | Laurent CHAVIGNAUD | 254532034 | sgc-logistique@indre.gouv.fr | barrière | CAME |  | 1 | 4 |  | levant | Électrique | motorisé | Badge | oui |  | 2 |  | oui |  | non
| 518 | 87 | SGC 36 | CITE ADMINISTRATIVE DE CHATEAUROUX | 49 bd George Sand | 36000 | CHATEAUROUX | Sortie rue de la Couture | ERP1 |  | oui | Laurent CHAVIGNAUD | 254532034 | sgc-logistique@indre.gouv.fr | barrière | CAME |  | 1 | 4 |  | levant | Électrique | motorisé | Badge | oui |  | 2 |  | oui |  | non
| 519 | 87 | SGC 36 | CITE ADMINISTRATIVE DE CHATEAUROUX | 49 bd George Sand | 36000 | CHATEAUROUX | Entrée rue 14e RTA | ERP1 |  | oui | Laurent CHAVIGNAUD | 254532034 | sgc-logistique@indre.gouv.fr | barrière | CAME |  | 1 | 4 |  | levant | Électrique | motorisé | Badge | oui |  | 2 |  | oui |  | non
| 520 | 87 | SGC 36 | CITE ADMINISTRATIVE DE CHATEAUROUX | 49 bd George Sand | 36000 | CHATEAUROUX | Sortie rue 14e RTA | ERP1 |  | oui | Laurent CHAVIGNAUD | 254532034 | sgc-logistique@indre.gouv.fr | barrière | CAME |  | 1 | 4 |  | levant | Électrique | motorisé | Badge | oui |  | 2 |  | oui |  | non
| 521 | 87 | SGC 36 | CITE ADMINISTRATIVE DE CHATEAUROUX | 49 bd George Sand | 36000 | CHATEAUROUX | Entrée boulevard G Sand | ERP1 |  | oui | Laurent CHAVIGNAUD | 254532034 | sgc-logistique@indre.gouv.fr | barrière | FAAC |  | 1 | 5.26 |  | levant | Électrique | motorisé | Badge | oui |  | 2 |  | oui |  | non
| 522 | 87 | SGC 36 | CITE ADMINISTRATIVE DE CHATEAUROUX | 49 bd George Sand | 36000 | CHATEAUROUX | Sortie boulevard G Sand | ERP1 |  | oui | Laurent CHAVIGNAUD | 254532034 | sgc-logistique@indre.gouv.fr | barrière | FAAC |  | 1 | 5.26 |  | levant | Électrique | motorisé | Boucle magnétique + bouton | oui |  | 2 |  | oui |  | non
| 523 | 87 | SGC 36 | CITE ADMINISTRATIVE DE CHATEAUROUX | 49 bd George Sand | 36000 | CHATEAUROUX | Entrée rue de la Couture | ERP1 |  | oui | Laurent CHAVIGNAUD | 254532034 | sgc-logistique@indre.gouv.fr | portillon | FAAC |  | 1 | 1.48 | 2.33 | battant | Électrique | motorisé | Badge + horloge | oui |  | 2 |  | oui |  | non
| 524 | 87 | SGC 36 | CITE ADMINISTRATIVE DE CHATEAUROUX | 49 bd George Sand | 36000 | CHATEAUROUX | Entrée rue 14e RTA face DDFIP | ERP1 |  | oui | Laurent CHAVIGNAUD | 254532034 | sgc-logistique@indre.gouv.fr | portillon | FAAC |  | 1 | 1.45 | 2.4 | battant | Électrique | motorisé | Badge + horloge | oui |  | 2 |  | oui |  | non
| 525 | 87 | SGC 36 | CITE ADMINISTRATIVE DE CHATEAUROUX | 49 bd George Sand | 36000 | CHATEAUROUX | Entrée droite boulevard G Sand | ERP1 |  | oui | Laurent CHAVIGNAUD | 254532034 | sgc-logistique@indre.gouv.fr | portillon | FAAC |  | 1 | 1.37 | 2.37 | battant | Électrique | motorisé | Badge + horloge | oui |  | 2 |  | oui |  | non
| 526 | 87 | SGC 36 | CITE ADMINISTRATIVE DE CHATEAUROUX | 49 bd George Sand | 36000 | CHATEAUROUX | Entrée Gauche boulevard G Sand | ERP1 |  | oui | Laurent CHAVIGNAUD | 254532034 | sgc-logistique@indre.gouv.fr | portillon | FAAC |  | 1 | 1.37 | 2.37 | battant | Électrique | motorisé | Horloge + bouton | oui |  | 2 |  | oui |  | non
| 527 | 87 | SGC 36 | CITE ADMINISTRATIVE DE CHATEAUROUX | 49 bd George Sand | 36000 | CHATEAUROUX | Entrée boulevard G Sand | ERP1 |  | oui | Laurent CHAVIGNAUD | 254532034 | sgc-logistique@indre.gouv.fr | portail | FAAC |  | 2 | 7.86 | 3.08 | battant | Électrique | motorisé | Badge + horloge + boucle magnétique + bouton | oui |  | 2 |  | oui |  | non
| 528 | 88 | PREFECTURE DE L’INDRE | SOUS PREFECTURE DU BLANC | 1 place du Général de Gaulle | 36300 | LE BLANC |  |  |  | oui | Laurent CHAVIGNAUD | 254532034 | sgc-logistique@indre.gouv.fr | porte piétonne | RECORD |  | 2 | 2.5 | 2.3 | coulissant | Électrique | motorisé | détecteur | oui |  | 2 |  | oui |  | non
| 529 | 88 | PREFECTURE DE L’INDRE | SOUS PREFECTURE DU BLANC | 1 place du Général de Gaulle | 36300 | LE BLANC |  |  |  | oui | Laurent CHAVIGNAUD | 254532034 | sgc-logistique@indre.gouv.fr | portail | CAME |  | 2 | 3 | 2.38 | battant | Électrique | motorisé | Télécommande | non |  | 2 |  | oui |  | non
| 530 | 89 | PREFECTURE DE L’INDRE | SOUS PREFECTURE DE LA CHÂTRE | 1 avenue Aristide Briand | 36400 | LA CHATRE |  |  |  | oui | Laurent CHAVIGNAUD | 254532034 | sgc-logistique@indre.gouv.fr | portail | NICE |  | 2 | 3.6 | 1.8 | battant | Électrique | motorisé | Télécommande | non |  | 2 |  | oui |  | non
| 531 | 90 | PREFECTURE DE L’INDRE | SOUS PREFECTURE D'ISSOUDUN | 7 Place Saint Jean | 36100 | ISSOUDUN |  |  |  | oui | Laurent CHAVIGNAUD | 254532034 | sgc-logistique@indre.gouv.fr | portail | FAAC |  | 2 | 3 | 2.5 | battant | Électrique | motorisé | Télécommande | non |  | 2 |  | oui |  | non
| 532 | 91 | CMA-CVL - CMA 36 |  | 31 Rue Robert Mallet-Stevens | 36000 | CHATEAUROUX |  |  | DOMANIAL |  | AZEVEDO Carlos | 06 46 18 99 58 | CAzevedo@cma-cvl.fr | Stores roulant |  |  | 30 |  |  | manuelle | manuelle |  |  |  |  | 1 | NON | NON | NON | NON
| 533 | 91 | CMA-CVL - CMA 36 | PARKING | 31 Rue Robert Mallet-Stevens | 36000 | CHATEAUROUX | Extérieur | ERP 5ème groupe | DOMANIAL | Aucune contrainte | AZEVEDO Carlos | 06 46 18 99 58 | cazevedo@cma-cvl.fr | Portail coulissant | DITEC - CROSS | ? | 1 | 5 | 2.2 | electrique | electrique | émetteur / clé déverrouillage moteur | Emetteur | oui |  | 2 | OUI | NON | NON | NON
| 534 | 91 | CMA-CVL - CMA 36 | ENTREE | 31 Rue Robert Mallet-Stevens | 36000 | CHATEAUROUX | Extérieur | ERP 5ème groupe | DOMANIAL | Aucune contrainte | AZEVEDO Carlos | 06 46 18 99 58 | cazevedo@cma-cvl.fr | Porte piétonne | DITEC -BIS V | ? | 2 | 2 | 2.3 | electrique | electrique | Boitier à clé | Cellules | non |  | 2 | OUI | NON | NON | NON
| 535 | 92 | CMA-CVL - CAMPUS 36 | ENTREE | 164 avenue John Kenndy | 36000 | CHATEAUROUX | Extérieur | ERP 3ème groupe | DOMANIAL | Aucune contrainte | Stéphane Counillet | 772317436 | scounillet@cma-cvl,fr | Porte piétonne | Bat A Portis | apres guerre | 2 | 1.4 | 2.08 | electrique | electrique | Boitier |  | non |  | 2 | OUI | NON | NON | NON
| 536 | 92 | CMA-CVL - CAMPUS 36 | ENTREE | 164 avenue John Kenndy | 36000 | CHATEAUROUX | Extérieur | ERP 3ème groupe | DOMANIAL | Aucune contrainte | Stéphane Counillet | 772317436 | scounillet@cma-cvl,fr | Porte piétonne | Bat A Portalp | 2024 | 2 | 1.4 | 2.08 | electrique | electrique | Boitier |  | non |  | 2 | OUI | NON | NON | NON
| 537 | 92 | CMA-CVL - CAMPUS 36 | COUR | 164 avenue John Kenndy | 36000 | CHATEAUROUX | Extérieur | ERP 3ème groupe | DOMANIAL | Aucune contrainte | Stéphane Counillet | 772317436 | scounillet@cma-cvl,fr | Porte piétonne | Bat A Manusa | apres guerre | 2 | 1.4 | 2.08 | electrique | electrique | Boitier |  | non |  | 2 | OUI | NON | NON | NON
| 538 | 92 | CMA-CVL - CAMPUS 36 | COUR | 164 avenue John Kenndy | 36000 | CHATEAUROUX | Extérieur | ERP 3ème groupe | DOMANIAL | Aucune contrainte | Stéphane Counillet | 772317436 | scounillet@cma-cvl,fr | Porte piétonne | Self Portalp | apres guerre | 2 | 1.4 | 2.1 | electrique | electrique | Boitier |  | non |  | 2 | OUI | NON | NON | NON
| 539 | 93 | CMA-CVL - CAMPUS 36 | LIVRAISON | 31 rue du gendarme Combolliaud | 36000 | CHATEAUROUX | Extérieur | ERP 3ème groupe | DOMANIAL | Aucune contrainte | Stéphane Counillet | 772317436 | scounillet@cma-cvl,fr | Portail coulissant | Prastel | 2019 | 1 | 4.25 | 2.1 | electrique | electrique | Telecommande |  | non |  | 2 | OUI | NON | NON | NON
| 540 | 93 | CMA-CVL - CAMPUS 36 | PARKING | 31 rue du gendarme Combolliaud | 36000 | CHATEAUROUX | Extérieur | ERP 3ème groupe | DOMANIAL | Aucune contrainte | Stéphane Counillet | 772317436 | scounillet@cma-cvl,fr | Portail coulissant | Prastel | 2019 | 1 | 1.36 | 2.1 | electrique | electrique | Telecommande |  | non |  | 2 | OUI | NON | NON | NON

## LOT 2 (DPT 28-45)
ACCORD CADRE MAINTENANCE AUTOMATISMES D'OUVERTURE (PORTES / PORTAILS / BARRIERES AUTO / RIDEAUX / BORNES ESCAMOTABLES)
[10 empty] | NOMBRE D'EQUIPEMENTS DPT 28 | 196 | NOMBRE D'EQUIPEMENTS DPT 45 | 250 | NOMBRE TOTAL D'EQUIPEMENTS | 446
|  |  | LOCALISATION | [8 empty] | CORRESPONDANT TECHNIQUE |  |  | CARACTERISTIQUES DE L’APPAREIL | [11 empty] | OPTIONS SOUHAITEES MAIS NON ACTEES |  |  |  |  | ETAT DU PARC |  |  |  | COMMENTAIRES – OBSERVATIONS – SPECIFICITES A PRENDRE EN COMPTE
N° Départements | N° Ligne | N° Bâtiment | Administration bénéficiaire | Dénomination du site/bâtiment | Adresse | Code postal | Ville | Implantation / localisation de l'ensemble ou de l'équipement (exemple : - Bât A - salle X) | Classification bâtiment (code du travail, ERP 1er groupe, ERP 2ème groupe, IGH) | Domanial ou locatif | Contrainte d'accès au site | Nom - prénom | Téléphone | adresse mail | Type de l'équipement | Marque | Année de mise en service | Nombre de vantaux | Largeur en mètre | Hauteur en mètre | Système d'ouverture | Type d'entrainement (électrique/ hydraulique/mécanique/ etc) | Type de commande | Commande de fonctionnement | Présence d'un système de contrôle d'accès | Information supplémentaire | Nombre de visites préventives souhaitées par an A savoir que la loi impose : - 2 visites par an pour les équipements automatiques, semi-automatiques et motorisés - 1 fois par an pour les équipements manuels, les portes piétonnes équipées de gâche électrique et les bornes escamotables | Forfait maintenance annuelle STANDARD (5j/7 - 08h00-18h00) - sans franchise d'intervention pour la corrective Répondre uniquement par OUI ou NON | Fofait maintenance annuelle ETENDUE (24h/24 - 7j/7) - sans franchise d'intervention pour la corrective Répondre uniquement par OUI ou NON | Forfait annuel maintenance préventive + franchise de dépannage jusqu'à 300€ HT STANDARD (5j/7 - 08h00-18h00) Répondre uniquement par OUI ou NON | Forfait annuel maintenance préventive + franchise de dépannage jusqu'à 300€ HT ETENDUE (24h/24 - 7j/7) Répondre uniquement par OUI ou NON | Taux de disponibilité de l’équipement sur les 4 dernières années (2021-2025) En % | Taux de d’indisponibilité de l’équipement sur les 4 dernières années (2021-2025) En % | Nombre de panne de l’équipement sur les 4 dernières années (2021-2025) En % | Nombre d’intervention technique dans le cadre d’une maintenance corrective sur les 4 dernières années (2021-2025) En %
28 | 1 | 1 | DGFIP | DDFIP CHARTRES | 3 place de la République | 28000 | CHARTRES |  | ERP 5 | Domanial | contrôle d'accès annoncer sa venue 8H-16H | BUREAU Laurent | 06 18 11 92 13 | ddfip28.ppr.logistique@dgfip.finances.gouv.fr | porte piétonne | [11 empty] | 2 | oui
| 2 | 1 | DGFIP | DDFIP CHARTRES | 3 place de la République | 28000 | CHARTRES |  | ERP 5 | Domanial | contrôle d'accès annoncer sa venue 8H-16H | BUREAU Laurent | 06 18 11 92 13 | ddfip28.ppr.logistique@dgfip.finances.gouv.fr | porte piétonne | [11 empty] | 2 | oui
| 3 | 1 | DGFIP | DDFIP CHARTRES | 3 place de la République | 28000 | CHARTRES |  | ERP 5 | Domanial | contrôle d'accès annoncer sa venue 8H-16H | BUREAU Laurent | 06 18 11 92 13 | ddfip28.ppr.logistique@dgfip.finances.gouv.fr | porte piétonne | [11 empty] | 2 | oui
| 4 | 1 | DGFIP | DDFIP CHARTRES | 3 place de la République | 28000 | CHARTRES |  | ERP 5 | Domanial | contrôle d'accès annoncer sa venue 8H-16H | BUREAU Laurent | 06 18 11 92 13 | ddfip28.ppr.logistique@dgfip.finances.gouv.fr | portail | [11 empty] | 2 | oui
| 5 | 1 | DGFIP | DDFIP CHARTRES | 3 place de la République | 28000 | CHARTRES |  | ERP 5 | Domanial | contrôle d'accès annoncer sa venue 8H-16H | BUREAU Laurent | 06 18 11 92 13 | ddfip28.ppr.logistique@dgfip.finances.gouv.fr | porte de garage | [11 empty] | 2 | oui
| 6 | 1 | DGFIP | DDFIP CHARTRES | 3 place de la République | 28000 | CHARTRES |  | ERP 5 | Domanial | contrôle d'accès annoncer sa venue 8H-16H | BUREAU Laurent | 06 18 11 92 13 | ddfip28.ppr.logistique@dgfip.finances.gouv.fr | rideau métallique | [11 empty] | 2 | oui
| 7 | 1 | DGFIP | DDFIP CHARTRES | 3 place de la République | 28000 | CHARTRES |  | ERP 5 | Domanial | contrôle d'accès annoncer sa venue 8H-16H | BUREAU Laurent | 06 18 11 92 13 | ddfip28.ppr.logistique@dgfip.finances.gouv.fr | rideau métallique | [11 empty] | 2 | oui
| 8 | 1 | DGFIP | DDFIP CHARTRES | 3 place de la République | 28000 | CHARTRES |  | ERP 5 | Domanial | contrôle d'accès annoncer sa venue 8H-16H | BUREAU Laurent | 06 18 11 92 13 | ddfip28.ppr.logistique@dgfip.finances.gouv.fr | rideau métallique | [11 empty] | 2 | oui
| 9 | 2 | DGFIP | CENTRE ATHENA | 54 rue du Grand Faubourg | 28000 | CHARTRES | 2ème étage | ERP 5 | Domanial | contrôle d'accès annoncer sa venue 8H-16H | BUREAU Laurent | 06 18 11 92 13 | ddfip28.ppr.logistique@dgfip.finances.gouv.fr | rideau métallique | [11 empty] | 2 | oui
| 10 | 3 | DGFIP | SGC CHARTRES | 8 impasse du quercy | 28110 | LUCE |  | ERP 5 | Locatif | contrôle d'accès annoncer sa venue 8H-16H | BUREAU Laurent | 06 18 11 92 13 | ddfip28.ppr.logistique@dgfip.finances.gouv.fr | porte piétonne | [11 empty] | 2 | oui
| 11 | 3 | DGFIP | SGC CHARTRES | 8 impasse du quercy | 28110 | LUCE |  | ERP 5 | Locatif | contrôle d'accès annoncer sa venue 8H-16H | BUREAU Laurent | 06 18 11 92 13 | ddfip28.ppr.logistique@dgfip.finances.gouv.fr | porte piétonne | [11 empty] | 2 | oui
| 12 | 4 | DGFIP | THD | 52 rue des comtesses | 28000 | CHARTRES |  | ERP 5 | Locatif | contrôle d'accès annoncer sa venue 8H-16H | BUREAU Laurent | 06 18 11 92 13 | ddfip28.ppr.logistique@dgfip.finances.gouv.fr | porte piétonne | [11 empty] | 2 | oui
| 13 | 4 | DGFIP | THD | 52 rue des comtesses | 28000 | CHARTRES |  | ERP 5 | Locatif | contrôle d'accès annoncer sa venue 8H-16H | BUREAU Laurent | 06 18 11 92 13 | ddfip28.ppr.logistique@dgfip.finances.gouv.fr | porte piétonne | [11 empty] | 2 | oui
| 14 | 5 | DGFIP | CFP DREUX | 1 bis rue des Granges | 28100 | DREUX | entrée | ERP 5 | Domanial | contrôle d'accès annoncer sa venue 8H-16H | BUREAU Laurent | 06 18 11 92 13 | ddfip28.ppr.logistique@dgfip.finances.gouv.fr | porte piétonne | [11 empty] | 2 | oui
| 15 | 5 | DGFIP | CFP DREUX | 1 bis rue des Granges | 28100 | DREUX | entrée | ERP 5 | Domanial | contrôle d'accès annoncer sa venue 8H-16H | BUREAU Laurent | 06 18 11 92 13 | ddfip28.ppr.logistique@dgfip.finances.gouv.fr | porte piétonne | [11 empty] | 2 | oui
| 16 | 5 | DGFIP | CFP DREUX | 1 bis rue des Granges | 28100 | DREUX | Bât. A | ERP 5 | Domanial | contrôle d'accès annoncer sa venue 8H-16H | BUREAU Laurent | 06 18 11 92 13 | ddfip28.ppr.logistique@dgfip.finances.gouv.fr | porte piétonne | [11 empty] | 2 | oui
| 17 | 5 | DGFIP | CFP DREUX | 1 bis rue des Granges | 28100 | DREUX | Bât. B | ERP 5 | Domanial | contrôle d'accès annoncer sa venue 8H-16H | BUREAU Laurent | 06 18 11 92 13 | ddfip28.ppr.logistique@dgfip.finances.gouv.fr | porte piétonne | [11 empty] | 2 | oui
| 18 | 5 | DGFIP | CFP DREUX | 1 bis rue des Granges | 28100 | DREUX |  | ERP 5 | Domanial | contrôle d'accès annoncer sa venue 8H-16H | BUREAU Laurent | 06 18 11 92 13 | ddfip28.ppr.logistique@dgfip.finances.gouv.fr | portail | [11 empty] | 2 | oui
| 19 | 5 | DGFIP | CFP DREUX | 1 bis rue des Granges | 28100 | DREUX |  | ERP 5 | Domanial | contrôle d'accès annoncer sa venue 8H-16H | BUREAU Laurent | 06 18 11 92 13 | ddfip28.ppr.logistique@dgfip.finances.gouv.fr | portail | [11 empty] | 2 | oui
| 20 | 5 | DGFIP | CFP DREUX | 1 bis rue des Granges | 28100 | DREUX |  | ERP 5 | Domanial | contrôle d'accès annoncer sa venue 8H-16H | BUREAU Laurent | 06 18 11 92 13 | ddfip28.ppr.logistique@dgfip.finances.gouv.fr | rideau métallique | [11 empty] | 2 | oui
| 21 | 5 | DGFIP | CFP DREUX | 1 bis rue des Granges | 28100 | DREUX | Bât. A | ERP 5 | Domanial | contrôle d'accès annoncer sa venue 8H-16H | BUREAU Laurent | 06 18 11 92 13 | ddfip28.ppr.logistique@dgfip.finances.gouv.fr | rideau métallique | [11 empty] | 2 | oui
| 22 | 6 | DGFIP | CFP CHATEAUDUN | 14 rue de la Madeleine | 28200 | CHATEAUDUN | Bât. B | ERP 5 | Domanial | contrôle d'accès annoncer sa venue 8H-16H | BUREAU Laurent | 06 18 11 92 13 | ddfip28.ppr.logistique@dgfip.finances.gouv.fr | porte piétonne | [11 empty] | 2 | oui
| 23 | 6 | DGFIP | CFP CHATEAUDUN | 14 rue de la Madeleine | 28200 | CHATEAUDUN |  | ERP 5 | Domanial | contrôle d'accès annoncer sa venue 8H-16H | BUREAU Laurent | 06 18 11 92 13 | ddfip28.ppr.logistique@dgfip.finances.gouv.fr | rideau métallique | [11 empty] | 2 | oui
| 24 | 6 | DGFIP | CFP CHATEAUDUN | 14 rue de la Madeleine | 28200 | CHATEAUDUN |  | ERP 5 | Domanial | contrôle d'accès annoncer sa venue 8H-16H | BUREAU Laurent | 06 18 11 92 13 | ddfip28.ppr.logistique@dgfip.finances.gouv.fr | rideau métallique | [11 empty] | 2 | oui
| 25 | 7 | DGFIP | MDE NOGENT-LE-ROTROU | 45 rue Saint Laurent | 28400 | NOGENT-LE-ROTROU |  | ERP 5 | Domanial | contrôle d'accès annoncer sa venue 8H-16H | BUREAU Laurent | 06 18 11 92 13 | ddfip28.ppr.logistique@dgfip.finances.gouv.fr | porte piétonne | [11 empty] | 2 | oui
| 26 | 7 | DGFIP | MDE NOGENT-LE-ROTROU | 45 rue Saint Laurent | 28400 | NOGENT-LE-ROTROU |  | ERP 5 | Domanial | contrôle d'accès annoncer sa venue 8H-16H | BUREAU Laurent | 06 18 11 92 13 | ddfip28.ppr.logistique@dgfip.finances.gouv.fr | porte piétonne | [11 empty] | 2 | oui
| 27 | 7 | DGFIP | MDE NOGENT-LE-ROTROU | 45 rue Saint Laurent | 28400 | NOGENT-LE-ROTROU |  | ERP 5 | Domanial | contrôle d'accès annoncer sa venue 8H-16H | BUREAU Laurent | 06 18 11 92 13 | ddfip28.ppr.logistique@dgfip.finances.gouv.fr | portail | [11 empty] | 2 | oui
| 28 | 7 | DGFIP | MDE NOGENT-LE-ROTROU | 45 rue Saint Laurent | 28400 | NOGENT-LE-ROTROU |  | ERP 5 | Domanial | contrôle d'accès annoncer sa venue 8H-16H | BUREAU Laurent | 06 18 11 92 13 | ddfip28.ppr.logistique@dgfip.finances.gouv.fr | rideau métallique | [11 empty] | 2 | oui
| 29 | 8 | Ministère de la Justice - DIRPJJ Grand Centre | UEHC Chartres | 74 Rue des Chaises | 28000 | CHARTRES |  |  | Locatif |  | / | / | immo.dirpjj-grand-centre@justice.fr | Portail coulissant |  |  | 1 |  |  | Coulissant | Electrique |  |  |  |  | 2 |  | oui
| 30 | 8 | Ministère de la Justice - DIRPJJ Grand Centre | UEHC Chartres | 74 Rue des Chaises | 28000 | CHARTRES |  |  | Locatif |  | / | / | immo.dirpjj-grand-centre@justice.fr | Portail coulissant |  |  | 1 |  |  | Coulissant | Electrique |  |  |  |  | 2 |  | oui
| 31 | 8 | Ministère de la Justice - DIRPJJ Grand Centre | UEHC Chartres | 74 Rue des Chaises | 28000 | CHARTRES |  |  | Locatif |  | / | / | immo.dirpjj-grand-centre@justice.fr | Portillon |  |  | 1 |  |  | Battant | Manuel |  |  |  |  | 1 |  | oui
| 32 | 9 | Ministère de la Justice - DIRPJJ Grand Centre | UEMO Chartres | 6 Rue du Faubourg St-Jean | 28000 | CHARTRES |  |  | Domanial |  | / | / | immo.dirpjj-grand-centre@justice.fr | Portail coulissant |  |  | 1 |  |  | Coulissant | Electrique |  |  |  |  | 2 | oui
| 33 | 10 | Ministère de la Justice - DIRPJJ Grand Centre | UEMO Dreux | 88 Rue Saint-Martin | 28100 | DREUX |  |  | Domanial |  | / | / | immo.dirpjj-grand-centre@justice.fr | Rideau Métallique |  |  | 1 |  |  | Enroulement | Electrique |  |  |  |  | 2 | oui
| 34 | 11 | DISP DIJON | SPIP EURE ET LOIR | 4 rue Blaise Pascal BAT A | 28000 | CHARTRES |  |  | Locatif | autorisation acces -CNI et B2 neant | Michèle CLEMENT | 2 19 02 64 78 | michele.clement@justice.fr | porte piétonne |  | inconnu | 2 |  |  | battant /groom | électrique | automatique | visiophone / carte magnétique / code accés | oui horaires ouvertures service |  | 2 | oui | non | non | non |  |  | 4 | 4
| 35 | 11 | DISP DIJON | SPIP EURE ET LOIR | 4 rue Blaise Pascal BAT A | 28000 | CHARTRES |  |  | Locatif | autorisation acces -CNI et B2 neant | Michèle CLEMENT | 2 19 02 64 78 | michele.clement@justice.fr | porte piétonne |  | 2019 | 1 |  |  | battant /groom | électrique | automatique | carte magnétique / bouton poussoir | non |  | 2 | oui | non | non | non |  |  | 1 | 1
| 36 | 12 | Ministère de l’Intérieur | GENDARMERIE | 32 rue Hubert Baraine | 28260 | ANET | LST (accueil public) |  | L | 8H-12H/14H-18H | BENNETT Nolwenn | 06 85 56 38 06 | nolwenn.bennett@gendarmerie.interieur.gouv.fr | rideau métallique | France fermetures
| 37 | 12 | Ministère de l’Intérieur | GENDARMERIE | 32 rue Hubert Baraine | 28260 | ANET | LST |  | L | 8H-12H/14H-18H | BENNETT Nolwenn | 06 85 56 38 06 | nolwenn.bennett@gendarmerie.interieur.gouv.fr | porte de garage | Crever | 1973
| 38 | 13 | Ministère de l’Intérieur | GENDARMERIE | Lieudit la Vallée | 28700 | AUNEAU | LST HAB |  | L | 8H-12H/14H-18H | BENNETT Nolwenn | 06 85 56 38 06 | nolwenn.bennett@gendarmerie.interieur.gouv.fr | portail | DERICK | 2010
| 39 | 13 | Ministère de l’Intérieur | GENDARMERIE | Lieudit la Vallée | 28700 | AUNEAU | LST |  | L | 8H-12H/14H-18H | BENNETT Nolwenn | 06 85 56 38 06 | nolwenn.bennett@gendarmerie.interieur.gouv.fr | rideau métallique |  | 2010
| 40 | 13 | Ministère de l’Intérieur | GENDARMERIE | Lieudit la Vallée | 28700 | AUNEAU | LST |  | L | 8H-12H/14H-18H | BENNETT Nolwenn | 06 85 56 38 06 | nolwenn.bennett@gendarmerie.interieur.gouv.fr | porte de garage | Hormann | 2010
| 41 | 14 | Ministère de l’Intérieur | GENDARMERIE | 3 rue des Accacias | 28330 | AUTHON DU PERCHE | LST |  | L | 8H-12H/14H-18H | BENNETT Nolwenn | 06 85 56 38 06 | nolwenn.bennett@gendarmerie.interieur.gouv.fr | rideau métallique | La Toulousaine | 1991
| 42 | 14 | Ministère de l’Intérieur | GENDARMERIE | 3 rue des Accacias | 28330 | AUTHON DU PERCHE | LST |  | L | 8H-12H/14H-18H | BENNETT Nolwenn | 06 85 56 38 06 | nolwenn.bennett@gendarmerie.interieur.gouv.fr | porte de garage | Crawford | 1991
| 43 | 15 | Ministère de l’Intérieur | GENDARMERIE | 136 rue de Chartres | 28800 | BONNEVAL | LST |  | L | 8H-12H/14H-18H | BENNETT Nolwenn | 06 85 56 38 06 | nolwenn.bennett@gendarmerie.interieur.gouv.fr | porte de garage | Hormann | 2000
| 44 | 15 | Ministère de l’Intérieur | GENDARMERIE | 136 rue de Chartres | 28800 | BONNEVAL | LST |  | L | 8H-12H/14H-18H | BENNETT Nolwenn | 06 85 56 38 06 | nolwenn.bennett@gendarmerie.interieur.gouv.fr | rideau métallique |  | 1981
| 45 | 16 | Ministère de l’Intérieur | GENDARMERIE | 7 rue de Senonches | 28270 | BREZOLLES | LST |  | L | 8H-12H/14H-18H | BENNETT Nolwenn | 06 85 56 38 06 | nolwenn.bennett@gendarmerie.interieur.gouv.fr | rideau métallique | Sefers | 1998
| 46 | 16 | Ministère de l’Intérieur | GENDARMERIE | 7 rue de Senonches | 28270 | BREZOLLES | LST |  | L | 8H-12H/14H-18H | BENNETT Nolwenn | 06 85 56 38 06 | nolwenn.bennett@gendarmerie.interieur.gouv.fr | porte de garage | Sefers | 1998
| 47 | 17 | Ministère de l’Intérieur | GENDARMERIE | 10 route de Montereau | 28160 | BROU | LST |  | L | 8H-12H/14H-18H | BENNETT Nolwenn | 06 85 56 38 06 | nolwenn.bennett@gendarmerie.interieur.gouv.fr | porte de garage |  | 2011
| 48 | 17 | Ministère de l’Intérieur | GENDARMERIE | 10 route de Montereau | 28160 | BROU | Logements et LST |  | L | 8H-12H/14H-18H | BENNETT Nolwenn | 06 85 56 38 06 | nolwenn.bennett@gendarmerie.interieur.gouv.fr | portail |  | 2011
| 49 | 17 | Ministère de l’Intérieur | GENDARMERIE | 10 route de Montereau | 28160 | BROU | LST |  | L | 8H-12H/14H-18H | BENNETT Nolwenn | 06 85 56 38 06 | nolwenn.bennett@gendarmerie.interieur.gouv.fr | rideau métallique |  | 2011
| 50 | 18 | Ministère de l’Intérieur | GENDARMERIE | 2 rue Jean Monnet | 28000 | CHARTRES | LST |  | L | 8H-12H/14H-18H | BENNETT Nolwenn | 06 85 56 38 06 | nolwenn.bennett@gendarmerie.interieur.gouv.fr | porte de garage |  | 1988
| 51 | 18 | Ministère de l’Intérieur | GENDARMERIE | 2 rue Jean Monnet | 28000 | CHARTRES | LST |  | L | 8H-12H/14H-18H | BENNETT Nolwenn | 06 85 56 38 06 | nolwenn.bennett@gendarmerie.interieur.gouv.fr | porte de garage |  | 2021
| 52 | 18 | Ministère de l’Intérieur | GENDARMERIE | 2 rue Jean Monnet | 28000 | CHARTRES | LST |  | L | 8H-12H/14H-18H | BENNETT Nolwenn | 06 85 56 38 06 | nolwenn.bennett@gendarmerie.interieur.gouv.fr | rideau métallique |  | 1989
| 53 | 18 | Ministère de l’Intérieur | GENDARMERIE | 2 rue Jean Monnet | 28000 | CHARTRES | Logements et LST |  | L | 8H-12H/14H-18H | BENNETT Nolwenn | 06 85 56 38 06 | nolwenn.bennett@gendarmerie.interieur.gouv.fr | portail |  | 2015 | 2
| 54 | 19 | Ministère de l’Intérieur | GENDARMERIE | 2 rue de Vilsain | 28200 | CHATEAUDUN | Logements et LST |  | L | 8H-12H/14H-18H | BENNETT Nolwenn | 06 85 56 38 06 | nolwenn.bennett@gendarmerie.interieur.gouv.fr | portail | Siminor | 2001
| 55 | 19 | Ministère de l’Intérieur | GENDARMERIE | 2 rue de Vilsain | 28200 | CHATEAUDUN | Logements et LST |  | L | 8H-12H/14H-18H | BENNETT Nolwenn | 06 85 56 38 06 | nolwenn.bennett@gendarmerie.interieur.gouv.fr | barrière | Siminor | 2001
| 56 | 19 | Ministère de l’Intérieur | GENDARMERIE | 2 rue de Vilsain | 28200 | CHATEAUDUN | LST |  | L | 8H-12H/14H-18H | BENNETT Nolwenn | 06 85 56 38 06 | nolwenn.bennett@gendarmerie.interieur.gouv.fr | rideau métallique | Vendomoise de fermeture | 2001
| 57 | 19 | Ministère de l’Intérieur | GENDARMERIE | 2 rue de Vilsain | 28200 | CHATEAUDUN | LST |  | L | 8H-12H/14H-18H | BENNETT Nolwenn | 06 85 56 38 06 | nolwenn.bennett@gendarmerie.interieur.gouv.fr | porte de garage | Hormann | 2001
| 58 | 20 | Ministère de l’Intérieur | GENDARMERIE | 100 rue Charles de Gaulle | 28170 | CHATEAUNEUF EN THYMERAIS | LST |  | L | 8H-12H/14H-18H | BENNETT Nolwenn | 06 85 56 38 06 | nolwenn.bennett@gendarmerie.interieur.gouv.fr | rideau métallique
| 59 | 20 | Ministère de l’Intérieur | GENDARMERIE | 100 rue Charles de Gaulle | 28170 | CHATEAUNEUF EN THYMERAIS | LST |  | L | 8H-12H/14H-18H | BENNETT Nolwenn | 06 85 56 38 06 | nolwenn.bennett@gendarmerie.interieur.gouv.fr | porte de garage
| 60 | 21 | Ministère de l’Intérieur | GENDARMERIE | 23 rue du docteur Tessier | 28220 | CLOYE SUR LE LOIR | LST |  | D | 8H-12H/14H-18H | BENNETT Nolwenn | 06 85 56 38 06 | nolwenn.bennett@gendarmerie.interieur.gouv.fr | rideau métallique |  | 1996 | [9 empty] | 2 |  |  |  | NON
| 61 | 21 | Ministère de l’Intérieur | GENDARMERIE | 23 rue du docteur Tessier | 28220 | CLOYE SUR LE LOIR | LST |  | D | 8H-12H/14H-18H | BENNETT Nolwenn | 06 85 56 38 06 | nolwenn.bennett@gendarmerie.interieur.gouv.fr | porte de garage | Hormann | 2005 et 2007 | [9 empty] | 2 |  |  |  | NON
| 62 | 22 | Ministère de l’Intérieur | GENDARMERIE | 2 A, rue du Maréchal Juin | 28190 | COURVILLE SUR EURE | LST |  | L | 8H-12H/14H-18H | BENNETT Nolwenn | 06 85 56 38 06 | nolwenn.bennett@gendarmerie.interieur.gouv.fr | rideau métallique | France fermetures | 2008
| 63 | 22 | Ministère de l’Intérieur | GENDARMERIE | 2 A, rue du Maréchal Juin | 28190 | COURVILLE SUR EURE | LST |  | L | 8H-12H/14H-18H | BENNETT Nolwenn | 06 85 56 38 06 | nolwenn.bennett@gendarmerie.interieur.gouv.fr | porte de garage | Hormann | 2008
| 64 | 22 | Ministère de l’Intérieur | GENDARMERIE | 2 A, rue du Maréchal Juin | 28190 | COURVILLE SUR EURE | LST |  | L | 8H-12H/14H-18H | BENNETT Nolwenn | 06 85 56 38 06 | nolwenn.bennett@gendarmerie.interieur.gouv.fr | porte de garage | Hormann | 2008
| 65 | 22 | Ministère de l’Intérieur | GENDARMERIE | 2 A, rue du Maréchal Juin | 28190 | COURVILLE SUR EURE | Logements et LST |  | L | 8H-12H/14H-18H | BENNETT Nolwenn | 06 85 56 38 06 | nolwenn.bennett@gendarmerie.interieur.gouv.fr | portail | Diricks | 2008
| 66 | 23 | Ministère de l’Intérieur | GENDARMERIE | 19 rue de la Sablonnière | 28100 | DREUX | LST |  | D | 8H-12H/14H-18H | BENNETT Nolwenn | 06 85 56 38 06 | nolwenn.bennett@gendarmerie.interieur.gouv.fr | porte de garage | Hormann | 1990 | [9 empty] | 2 |  |  |  | NON
| 67 | 23 | Ministère de l’Intérieur | GENDARMERIE | 19 rue de la Sablonnière | 28100 | DREUX | LST |  | D | 8H-12H/14H-18H | BENNETT Nolwenn | 06 85 56 38 06 | nolwenn.bennett@gendarmerie.interieur.gouv.fr | porte de garage | Hormann | 1989 | [9 empty] | 2 |  |  |  | NON
| 68 | 23 | Ministère de l’Intérieur | GENDARMERIE | 19 rue de la Sablonnière | 28100 | DREUX | LST |  | D | 8H-12H/14H-18H | BENNETT Nolwenn | 06 85 56 38 06 | nolwenn.bennett@gendarmerie.interieur.gouv.fr | grille entrée |  | 1990 | [9 empty] | 2 |  |  |  | NON
| 69 | 23 | Ministère de l’Intérieur | GENDARMERIE | 19 rue de la Sablonnière | 28100 | DREUX | Logements et LST |  | D | 8H-12H/14H-18H | BENNETT Nolwenn | 06 85 56 38 06 | nolwenn.bennett@gendarmerie.interieur.gouv.fr | barrière | FAAC | 2004 | [9 empty] | 2 |  |  |  | NON
| 70 | 23 | Ministère de l’Intérieur | GENDARMERIE | 19 rue de la Sablonnière | 28100 | DREUX | LST |  | D | 8H-12H/14H-18H | BENNETT Nolwenn | 06 85 56 38 06 | nolwenn.bennett@gendarmerie.interieur.gouv.fr | rideau métallique |  | 1990 | [9 empty] | 2 |  |  |  | NON
| 71 | 23 | Ministère de l’Intérieur | GENDARMERIE | 19 rue de la Sablonnière | 28100 | DREUX | LST |  | D | 8H-12H/14H-18H | BENNETT Nolwenn | 06 85 56 38 06 | nolwenn.bennett@gendarmerie.interieur.gouv.fr | rideau métallique | Entremtic | 2019 | [9 empty] | 2 |  |  |  | NON
| 72 | 23 | Ministère de l’Intérieur | GENDARMERIE | 19 rue de la Sablonnière | 28100 | DREUX | LST |  | D | 8H-12H/14H-18H | BENNETT Nolwenn | 06 85 56 38 06 | nolwenn.bennett@gendarmerie.interieur.gouv.fr | barrière |  | 2018 | [9 empty] | 2 |  |  |  | NON
| 73 | 23 | Ministère de l’Intérieur | GENDARMERIE | 19 rue de la Sablonnière | 28100 | DREUX | Logements et LST |  | D | 8H-12H/14H-18H | BENNETT Nolwenn | 06 85 56 38 06 | nolwenn.bennett@gendarmerie.interieur.gouv.fr | portail |  | 2021 | [9 empty] | 2 |  |  |  | NON
| 74 | 23 | Ministère de l’Intérieur | GENDARMERIE | 19 rue de la Sablonnière | 28100 | DREUX | Logements et LST |  | D | 8H-12H/14H-18H | BENNETT Nolwenn | 06 85 56 38 06 | nolwenn.bennett@gendarmerie.interieur.gouv.fr | portail |  | 2021 | [9 empty] | 2 |  |  |  | NON
| 75 | 24 | Ministère de l’Intérieur | GENDARMERIE | Rue du Bois de Loup | 28130 | HANCHES-EPERNON | Logements et LST |  | L | 8H-12H/14H-18H | BENNETT Nolwenn | 06 85 56 38 06 | nolwenn.bennett@gendarmerie.interieur.gouv.fr | portail |  | 2008
| 76 | 24 | Ministère de l’Intérieur | GENDARMERIE | Rue du Bois de Loup | 28130 | HANCHES-EPERNON | LST |  | L | 8H-12H/14H-18H | BENNETT Nolwenn | 06 85 56 38 06 | nolwenn.bennett@gendarmerie.interieur.gouv.fr | porte de garage |  | 2008
| 77 | 24 | Ministère de l’Intérieur | GENDARMERIE | Rue du Bois de Loup | 28130 | HANCHES-EPERNON | LST |  | L | 8H-12H/14H-18H | BENNETT Nolwenn | 06 85 56 38 06 | nolwenn.bennett@gendarmerie.interieur.gouv.fr | porte de garage |  | 2008
| 78 | 24 | Ministère de l’Intérieur | GENDARMERIE | Rue du Bois de Loup | 28130 | HANCHES-EPERNON | LST |  | L | 8H-12H/14H-18H | BENNETT Nolwenn | 06 85 56 38 06 | nolwenn.bennett@gendarmerie.interieur.gouv.fr | rideau métallique |  | 2008
| 79 | 25 | Ministère de l’Intérieur | GENDARMERIE | 1 rue du Grand Clos | 28120 | ILLIERS COMBRAY | LST |  | L | 8H-12H/14H-18H | BENNETT Nolwenn | 06 85 56 38 06 | nolwenn.bennett@gendarmerie.interieur.gouv.fr | rideau métallique |  | 1993
| 80 | 25 | Ministère de l’Intérieur | GENDARMERIE | 1 rue du Grand Clos | 28120 | ILLIERS COMBRAY | LST |  | L | 8H-12H/14H-18H | BENNETT Nolwenn | 06 85 56 38 06 | nolwenn.bennett@gendarmerie.interieur.gouv.fr | porte de garage | Hormann | 1993
| 81 | 26 | Ministère de l’Intérieur | GENDARMERIE | 17 Avenue du Général de Gaulle | 28310 | JANVILLE | LST |  | L | 8H-12H/14H-18H | BENNETT Nolwenn | 06 85 56 38 06 | nolwenn.bennett@gendarmerie.interieur.gouv.fr | porte de garage
| 82 | 26 | Ministère de l’Intérieur | GENDARMERIE | 17 Avenue du Général de Gaulle | 28310 | JANVILLE | LST |  | L | 8H-12H/14H-18H | BENNETT Nolwenn | 06 85 56 38 06 | nolwenn.bennett@gendarmerie.interieur.gouv.fr | porte de garage | HERMANN | 2009
| 83 | 26 | Ministère de l’Intérieur | GENDARMERIE | 17 Avenue du Général de Gaulle | 28310 | JANVILLE | Logements et LST |  | L | 8H-12H/14H-18H | BENNETT Nolwenn | 06 85 56 38 06 | nolwenn.bennett@gendarmerie.interieur.gouv.fr | portail | DERICK | 2009
| 84 | 26 | Ministère de l’Intérieur | GENDARMERIE | 17 Avenue du Général de Gaulle | 28310 | JANVILLE | LST |  | L | 8H-12H/14H-18H | BENNETT Nolwenn | 06 85 56 38 06 | nolwenn.bennett@gendarmerie.interieur.gouv.fr | rideau métallique |  | 2009
| 85 | 26 | Ministère de l’Intérieur | GENDARMERIE | 17 Avenue du Général de Gaulle | 28310 | JANVILLE | LST |  | L | 8H-12H/14H-18H | BENNETT Nolwenn | 06 85 56 38 06 | nolwenn.bennett@gendarmerie.interieur.gouv.fr | porte de garage |  | 2023
| 86 | 26 | Ministère de l’Intérieur | GENDARMERIE | 17 Avenue du Général de Gaulle | 28310 | JANVILLE | LST |  | L | 8H-12H/14H-18H | BENNETT Nolwenn | 06 85 56 38 06 | nolwenn.bennett@gendarmerie.interieur.gouv.fr | porte de garage |  | 2023
| 87 | 26 | Ministère de l’Intérieur | GENDARMERIE | 17 Avenue du Général de Gaulle | 28310 | JANVILLE | LST |  | L | 8H-12H/14H-18H | BENNETT Nolwenn | 06 85 56 38 06 | nolwenn.bennett@gendarmerie.interieur.gouv.fr | porte de garage |  | 2023
| 88 | 27 | Ministère de l’Intérieur | GENDARMERIE | 48 rue de la Borde | 28340 | LA FERTE VIDAME | LST |  | L | 8H-12H/14H-18H | BENNETT Nolwenn | 06 85 56 38 06 | nolwenn.bennett@gendarmerie.interieur.gouv.fr | grille entrée |  | 1967
| 89 | 27 | Ministère de l’Intérieur | GENDARMERIE | 48 rue de la Borde | 28340 | LA FERTE VIDAME | LST |  | L | 8H-12H/14H-18H | BENNETT Nolwenn | 06 85 56 38 06 | nolwenn.bennett@gendarmerie.interieur.gouv.fr | porte de garage | Hormann | 1967
| 90 | 28 | Ministère de l’Intérieur | GENDARMERIE | 54 bis avenue du Dunois | 28240 | LA LOUPE | LST |  | L | 8H-12H/14H-18H | BENNETT Nolwenn | 06 85 56 38 06 | nolwenn.bennett@gendarmerie.interieur.gouv.fr | porte de garage | HERMANN | 2009
| 91 | 28 | Ministère de l’Intérieur | GENDARMERIE | 54 bis avenue du Dunois | 28240 | LA LOUPE | Logements et LST |  | L | 8H-12H/14H-18H | BENNETT Nolwenn | 06 85 56 38 06 | nolwenn.bennett@gendarmerie.interieur.gouv.fr | portail | DERICK | 2009
| 92 | 28 | Ministère de l’Intérieur | GENDARMERIE | 54 bis avenue du Dunois | 28240 | LA LOUPE | LST |  | L | 8H-12H/14H-18H | BENNETT Nolwenn | 06 85 56 38 06 | nolwenn.bennett@gendarmerie.interieur.gouv.fr | rideau métallique |  | 2009
| 93 | 29 | Ministère de l’Intérieur | GENDARMERIE | Espace du Bois Paillet | 28150 | LES VILLAGES VOVÉENS | LST |  | L | 8H-12H/14H-18H | BENNETT Nolwenn | 06 85 56 38 06 | nolwenn.bennett@gendarmerie.interieur.gouv.fr | rideau métallique |  | 2022
| 94 | 29 | Ministère de l’Intérieur | GENDARMERIE | Espace du Bois Paillet | 28150 | LES VILLAGES VOVÉENS | LST |  | L | 8H-12H/14H-18H | BENNETT Nolwenn | 06 85 56 38 06 | nolwenn.bennett@gendarmerie.interieur.gouv.fr | porte de garage |  | 2022
| 95 | 29 | Ministère de l’Intérieur | GENDARMERIE | Espace du Bois Paillet | 28150 | LES VILLAGES VOVÉENS | LST |  | L | 8H-12H/14H-18H | BENNETT Nolwenn | 06 85 56 38 06 | nolwenn.bennett@gendarmerie.interieur.gouv.fr | porte de garage |  | 2022
| 96 | 29 | Ministère de l’Intérieur | GENDARMERIE | Espace du Bois Paillet | 28150 | LES VILLAGES VOVÉENS | LST |  | L | 8H-12H/14H-18H | BENNETT Nolwenn | 06 85 56 38 06 | nolwenn.bennett@gendarmerie.interieur.gouv.fr | portail |  | 2022
| 97 | 30 | Ministère de l’Intérieur | GENDARMERIE - CASERNE DUPRE | 43 rue du Maréchal Leclerc | 28110 | LUCÉ | LST (garages) |  | D | 8H-12H/14H-18H | BENNETT Nolwenn | 06 85 56 38 06 | nolwenn.bennett@gendarmerie.interieur.gouv.fr | porte de garage | Hormann | 1999
| 98 | 30 | Ministère de l’Intérieur | GENDARMERIE - CASERNE DUPRE | 43 rue du Maréchal Leclerc | 28110 | LUCÉ | LST (ateliers) |  | D | 8H-12H/14H-18H | BENNETT Nolwenn | 06 85 56 38 06 | nolwenn.bennett@gendarmerie.interieur.gouv.fr | porte de garage | Hormann | 1999
| 99 | 30 | Ministère de l’Intérieur | GENDARMERIE - CASERNE DUPRE | 43 rue du Maréchal Leclerc | 28110 | LUCÉ | Logements et LST |  | D | 8H-12H/14H-18H | BENNETT Nolwenn | 06 85 56 38 06 | nolwenn.bennett@gendarmerie.interieur.gouv.fr | barrière | Magnétique MIB 40 | 2010
| 100 | 30 | Ministère de l’Intérieur | GENDARMERIE - CASERNE DUPRE | 43 rue du Maréchal Leclerc | 28110 | LUCÉ | Logements et LST |  | D | 8H-12H/14H-18H | BENNETT Nolwenn | 06 85 56 38 06 | nolwenn.bennett@gendarmerie.interieur.gouv.fr | portail | Came | 2001 | 2
| 101 | 30 | Ministère de l’Intérieur | GENDARMERIE - CASERNE DUPRE | 43 rue du Maréchal Leclerc | 28110 | LUCÉ | LST |  | D | 8H-12H/14H-18H | BENNETT Nolwenn | 06 85 56 38 06 | nolwenn.bennett@gendarmerie.interieur.gouv.fr | rideau métallique | france fermetures | 2010
| 102 | 30 | Ministère de l’Intérieur | GENDARMERIE - CASERNE DUPRE | 43 rue du Maréchal Leclerc | 28110 | LUCÉ | LST |  | D | 8H-12H/14H-18H | BENNETT Nolwenn | 06 85 56 38 06 | nolwenn.bennett@gendarmerie.interieur.gouv.fr | rideau métallique | france fermetures | 2010
| 103 | 30 | Ministère de l’Intérieur | GENDARMERIE - CASERNE DUPRE | 43 rue du Maréchal Leclerc | 28110 | LUCÉ | LST |  | L | 8H-12H/14H-18H | BENNETT Nolwenn | 06 85 56 38 06 | nolwenn.bennett@gendarmerie.interieur.gouv.fr | porte de garage | Hormann
| 104 | 31 | Ministère de l’Intérieur | GENDARMERIE | 4 rue Bouglainval | 28130 | MAINTENON | LST |  | L | 8H-12H/14H-18H | BENNETT Nolwenn | 06 85 56 38 06 | nolwenn.bennett@gendarmerie.interieur.gouv.fr | rideau métallique | Vendomoise de fermeture
| 105 | 31 | Ministère de l’Intérieur | GENDARMERIE | 4 rue Bouglainval | 28130 | MAINTENON | LST |  | L | 8H-12H/14H-18H | BENNETT Nolwenn | 06 85 56 38 06 | nolwenn.bennett@gendarmerie.interieur.gouv.fr | porte de garage | Crawford
| 106 | 31 | Ministère de l’Intérieur | GENDARMERIE | 4 rue Bouglainval | 28130 | MAINTENON | LST |  | L | 8H-12H/14H-18H | BENNETT Nolwenn | 06 85 56 38 06 | nolwenn.bennett@gendarmerie.interieur.gouv.fr | porte de garage | Crawford
| 107 | 31 | Ministère de l’Intérieur | GENDARMERIE | 4 rue Bouglainval | 28130 | MAINTENON | LST |  | L | 8H-12H/14H-18H | BENNETT Nolwenn | 06 85 56 38 06 | nolwenn.bennett@gendarmerie.interieur.gouv.fr | porte de garage | Fame | 2015
| 108 | 31 | Ministère de l’Intérieur | GENDARMERIE | 4 rue Bouglainval | 28130 | MAINTENON | Logements et LST |  | L | 8H-12H/14H-18H | BENNETT Nolwenn | 06 85 56 38 06 | nolwenn.bennett@gendarmerie.interieur.gouv.fr | portail | FAAC
| 109 | 32 | Ministère de l’Intérieur | GENDARMERIE | Route de Dreux | 28210 | NOGENT LE ROI | LST |  | L | 8H-12H/14H-18H | BENNETT Nolwenn | 06 85 56 38 06 | nolwenn.bennett@gendarmerie.interieur.gouv.fr | rideau métallique
| 110 | 32 | Ministère de l’Intérieur | GENDARMERIE | Route de Dreux | 28210 | NOGENT LE ROI | LST |  | L | 8H-12H/14H-18H | BENNETT Nolwenn | 06 85 56 38 06 | nolwenn.bennett@gendarmerie.interieur.gouv.fr | portail | Run 1800
| 111 | 32 | Ministère de l’Intérieur | GENDARMERIE | Route de Dreux | 28210 | NOGENT LE ROI | LST |  | L | 8H-12H/14H-18H | BENNETT Nolwenn | 06 85 56 38 06 | nolwenn.bennett@gendarmerie.interieur.gouv.fr | porte de garage | Hormann
| 112 | 32 | Ministère de l’Intérieur | GENDARMERIE | Route de Dreux | 28210 | NOGENT LE ROI | LST |  | L | 8H-12H/14H-18H | BENNETT Nolwenn | 06 85 56 38 06 | nolwenn.bennett@gendarmerie.interieur.gouv.fr | porte de garage | Hormann | 1995 et 2002
| 113 | 32 | Ministère de l’Intérieur | GENDARMERIE | Route de Dreux | 28210 | NOGENT LE ROI | LST |  | L | 8H-12H/14H-18H | BENNETT Nolwenn | 06 85 56 38 06 | nolwenn.bennett@gendarmerie.interieur.gouv.fr | porte de garage | Hormann | 1995 et 2002
| 114 | 33 | Ministère de l’Intérieur | GENDARMERIE | 53 rue de Sully | 28400 | NOGENT LE ROTROU | Logements et LST |  | L | 8H-12H/14H-18H | BENNETT Nolwenn | 06 85 56 38 06 | nolwenn.bennett@gendarmerie.interieur.gouv.fr | portail
| 115 | 33 | Ministère de l’Intérieur | GENDARMERIE | 53 rue de Sully | 28400 | NOGENT LE ROTROU | LST |  | L | 8H-12H/14H-18H | BENNETT Nolwenn | 06 85 56 38 06 | nolwenn.bennett@gendarmerie.interieur.gouv.fr | porte de garage | Crawford | 1986
| 116 | 34 | Ministère de l’Intérieur | GENDARMERIE | 11 ter, rue Texier Gallas | 28140 | ORGERES EN BEAUCE | Logements et LST |  | L | 8H-12H/14H-18H | BENNETT Nolwenn | 06 85 56 38 06 | nolwenn.bennett@gendarmerie.interieur.gouv.fr | portail | Diricks | 2006
| 117 | 34 | Ministère de l’Intérieur | GENDARMERIE | 11 ter, rue Texier Gallas | 28140 | ORGERES EN BEAUCE | LST |  | L | 8H-12H/14H-18H | BENNETT Nolwenn | 06 85 56 38 06 | nolwenn.bennett@gendarmerie.interieur.gouv.fr | rideau métallique | France fermetures | 2006
| 118 | 34 | Ministère de l’Intérieur | GENDARMERIE | 11 ter, rue Texier Gallas | 28140 | ORGERES EN BEAUCE | LST |  | L | 8H-12H/14H-18H | BENNETT Nolwenn | 06 85 56 38 06 | nolwenn.bennett@gendarmerie.interieur.gouv.fr | porte de garage | Hormann | 2006
| 119 | 35 | Ministère de l’Intérieur | GENDARMERIE | 21 rue de la Gare | 28380 | SAINT REMY SUR AVRÉ | LST |  | L | 8H-12H/14H-18H | BENNETT Nolwenn | 06 85 56 38 06 | nolwenn.bennett@gendarmerie.interieur.gouv.fr | portail | Diricks
| 120 | 35 | Ministère de l’Intérieur | GENDARMERIE | 21 rue de la Gare | 28380 | SAINT REMY SUR AVRÉ | LST |  | L | 8H-12H/14H-18H | BENNETT Nolwenn | 06 85 56 38 06 | nolwenn.bennett@gendarmerie.interieur.gouv.fr | rideau métallique | La Toulousaine
| 121 | 35 | Ministère de l’Intérieur | GENDARMERIE | 21 rue de la Gare | 28380 | SAINT REMY SUR AVRÉ | LST |  | L | 8H-12H/14H-18H | BENNETT Nolwenn | 06 85 56 38 06 | nolwenn.bennett@gendarmerie.interieur.gouv.fr | porte de garage | Hormann
| 122 | 36 | Ministère de l’Intérieur | GENDARMERIE | Rue de la petite vitesse | 28250 | SENONCHES | LST |  | L | 8H-12H/14H-18H | BENNETT Nolwenn | 06 85 56 38 06 | nolwenn.bennett@gendarmerie.interieur.gouv.fr | porte de garage |  | 2022
| 123 | 36 | Ministère de l’Intérieur | GENDARMERIE | Rue de la petite vitesse | 28250 | SENONCHES | LST |  | L | 8H-12H/14H-18H | BENNETT Nolwenn | 06 85 56 38 06 | nolwenn.bennett@gendarmerie.interieur.gouv.fr | porte de garage |  | 2022
| 124 | 36 | Ministère de l’Intérieur | GENDARMERIE | Rue de la petite vitesse | 28250 | SENONCHES | LST |  | L | 8H-12H/14H-18H | BENNETT Nolwenn | 06 85 56 38 06 | nolwenn.bennett@gendarmerie.interieur.gouv.fr | rideau métallique |  | 2022
| 125 | 36 | Ministère de l’Intérieur | GENDARMERIE | Rue de la petite vitesse | 28250 | SENONCHES | LST |  | L | 8H-12H/14H-18H | BENNETT Nolwenn | 06 85 56 38 06 | nolwenn.bennett@gendarmerie.interieur.gouv.fr | portail |  | 2022
| 126 | 37 | Ministère de l’Intérieur | GENDARMERIE | 31 rue des Tilleuls | 28480 | THIRON GARDAIS | LST |  | L | 8H-12H/14H-18H | BENNETT Nolwenn | 06 85 56 38 06 | nolwenn.bennett@gendarmerie.interieur.gouv.fr | rideau métallique |  | 2007
| 127 | 37 | Ministère de l’Intérieur | GENDARMERIE | 31 rue des Tilleuls | 28480 | THIRON GARDAIS | LST |  | L | 8H-12H/14H-18H | BENNETT Nolwenn | 06 85 56 38 06 | nolwenn.bennett@gendarmerie.interieur.gouv.fr | porte de garage |  | 2007
| 128 | 37 | Ministère de l’Intérieur | GENDARMERIE | 31 rue des Tilleuls | 28480 | THIRON GARDAIS | Logements et LST |  | L | 8H-12H/14H-18H | BENNETT Nolwenn | 06 85 56 38 06 | nolwenn.bennett@gendarmerie.interieur.gouv.fr | portail | Came | 2007
| 129 | 38 | Ministère de l’Intérieur | GENDARMERIE | Rue Creuse | 28630 | THIVARS | Logements et LST |  | L | 8H-12H/14H-18H | BENNETT Nolwenn | 06 85 56 38 06 | nolwenn.bennett@gendarmerie.interieur.gouv.fr | portail | Compagnie normande de clôtures | 2010 | 2
| 130 | 38 | Ministère de l’Intérieur | GENDARMERIE | Rue Creuse | 28630 | THIVARS | LST |  | L | 8H-12H/14H-18H | BENNETT Nolwenn | 06 85 56 38 06 | nolwenn.bennett@gendarmerie.interieur.gouv.fr | rideau métallique | DENTELLE | 2010
| 131 | 38 | Ministère de l’Intérieur | GENDARMERIE | Rue Creuse | 28630 | THIVARS | LST |  | L | 8H-12H/14H-18H | BENNETT Nolwenn | 06 85 56 38 06 | nolwenn.bennett@gendarmerie.interieur.gouv.fr | porte de garage | FIMA | 2010
| 132 | 39 | Ministère de l’Intérieur | GENDARMERIE | 28 rue du Maréchal Leclerc | 28110 | LUCÉ | LST (MPF) |  | L | 8H-12H/14H-18H | BENNETT Nolwenn | 06 85 56 38 06 | nolwenn.bennett@gendarmerie.interieur.gouv.fr | porte de garage
| 133 | 39 | Ministère de l’Intérieur | GENDARMERIE | 28 rue du Maréchal Leclerc | 28110 | LUCÉ | LST (MPF) |  | L | 8H-12H/14H-18H | BENNETT Nolwenn | 06 85 56 38 06 | nolwenn.bennett@gendarmerie.interieur.gouv.fr | porte de garage
| 134 | 39 | Ministère de l’Intérieur | GENDARMERIE | 28 rue du Maréchal Leclerc | 28110 | LUCÉ | LST (MPF) |  | L | 8H-12H/14H-18H | BENNETT Nolwenn | 06 85 56 38 06 | nolwenn.bennett@gendarmerie.interieur.gouv.fr | porte de garage
| 135 | 39 | Ministère de l’Intérieur | GENDARMERIE | 28 rue du Maréchal Leclerc | 28110 | LUCÉ | LST (MPF) |  | L | 8H-12H/14H-18H | BENNETT Nolwenn | 06 85 56 38 06 | nolwenn.bennett@gendarmerie.interieur.gouv.fr | portail
| 136 | 40 | Préfecture d’Eure et Loir | PREFECTURE D'EURE ET LOIR | 1 place de la République | 28000 | CHARTRES | République | ERP 4eme catégorie | Domanial |  | GERMAIN Thierry | 02 37 27 71 98 | sgc-immo@eure-et-loir.gouv.fr | porte piétonne | DORMA | 2002 | 4 | 370 | 220 | coulissant | électrique |  | Télécommande | non |  |  |  | OUI |  |  | 80% |  | 2
| 137 | 40 | Préfecture d’Eure et Loir | PREFECTURE D'EURE ET LOIR | 1 place de la République | 28000 | CHARTRES | République | ERP 4eme catégorie | Domanial |  | GERMAIN Thierry | 02 37 27 71 98 | sgc-immo@eure-et-loir.gouv.fr | porte piétonne | [9 empty] | oui |  |  |  | OUI |  |  | 80% |  | 2
| 138 | 40 | Préfecture d’Eure et Loir | PREFECTURE D'EURE ET LOIR | 1 place de la République | 28000 | CHARTRES | République | ERP 4eme catégorie | Domanial |  | GERMAIN Thierry | 02 37 27 71 98 | sgc-immo@eure-et-loir.gouv.fr | Porte sectionnelle | Crawford | 1994 | 1 | 400 | 340 | levant |  |  | Télécommande | oui |  |  |  | OUI
| 139 | 40 | Préfecture d’Eure et Loir | PREFECTURE D'EURE ET LOIR | 1 place de la République | 28000 | CHARTRES | République | ERP 4eme catégorie | Domanial |  | GERMAIN Thierry | 02 37 27 71 98 | sgc-immo@eure-et-loir.gouv.fr | barrière | CAME | 2005 |  |  |  | levant |  |  | Télécommande | non |  |  | OUI
| 140 | 41 | SGCD d’Eure-et-Loir | CITÉ ADMINISTRATIVE – Bâtiment 15 | 15 place de la République | 28000 | CHARTRES |  | ERP 5eme catégorie | Domanial |  | GERMAIN Thierry | 02 37 27 71 98 | sgc-immo@eure-et-loir.gouv.fr | porte piétonne |  |  | 2 | 180 | 220 | coulissant | électrique |  |  | non |  |  | OUI |  |  |  | 90% | 10 | 1
| 141 | 41 | SGCD d’Eure-et-Loir | CITÉ ADMINISTRATIVE – Bâtiment 15 | 15 place de la République | 28000 | CHARTRES |  | ERP 5eme catégorie | Domanial |  | GERMAIN Thierry | 02 37 27 71 98 | sgc-immo@eure-et-loir.gouv.fr | porte piétonne |  |  | 2 | 180 | 220 | coulissant | électrique |  |  | non |  |  | OUI
| 142 | 41 | SGCD d’Eure-et-Loir | CITÉ ADMINISTRATIVE – Bâtiment 15 | 15 place de la République | 28000 | CHARTRES |  | ERP 5eme catégorie | Domanial |  | GERMAIN Thierry | 02 37 27 71 98 | sgc-immo@eure-et-loir.gouv.fr | barrière levante | CAME |  | 1 |  | 4 | levant | électrique |  | détection au sol du véhicule | non |  |  | OUI
| 143 | 42 | SGCD d’Eure-et-Loir | CITÉ ADMINISTRATIVE – Bâtiment 17 (ex-DDT) | 17 place de la République | 28000 | CHARTRES | COTE ENTREE PERSONNEL | ERP 5eme catégorie | Domanial |  | GERMAIN Thierry | 02 37 27 71 98 | sgc-immo@eure-et-loir.gouv.fr | rideau métallique |  | 2011 | 1 |  |  | enroulement | électrique |  | boitier clé | non |  |  | OUI
| 144 | 42 | SGCD d’Eure-et-Loir | CITÉ ADMINISTRATIVE – Bâtiment 17 (ex-DDT) | 17 place de la République | 28000 | CHARTRES | COTE PUBLIC EXT | ERP 5eme catégorie | Domanial |  | GERMAIN Thierry | 02 37 27 71 98 | sgc-immo@eure-et-loir.gouv.fr | porte piétonne | RECORD (1154310) | 2011 | 3 | 137 | 203 | coulissant | électrique |  | Radar | non |  |  | OUI
| 145 | 42 | SGCD d’Eure-et-Loir | CITÉ ADMINISTRATIVE – Bâtiment 17 (ex-DDT) | 17 place de la République | 28000 | CHARTRES | COTE PUBLIC INT | ERP 5eme catégorie | Domanial |  | GERMAIN Thierry | 02 37 27 71 98 | sgc-immo@eure-et-loir.gouv.fr | porte piétonne | RECORD (1154309) | 2011 | 3 | 137 | 203 | coulissant | électrique |  | Radar | non |  |  | OUI
| 146 | 42 | SGCD d’Eure-et-Loir | CITÉ ADMINISTRATIVE – Bâtiment 17 (ex-DDT) | 17 place de la République | 28000 | CHARTRES | COTE PERSONNEL EXT | ERP 5eme catégorie | Domanial |  | GERMAIN Thierry | 02 37 27 71 98 | sgc-immo@eure-et-loir.gouv.fr | porte piétonne | RECORD (1154311) | 2011 | 1 | 135 | 242 | coulissant | électrique |  | Radar | oui |  |  | OUI
| 147 | 42 | SGCD d’Eure-et-Loir | CITÉ ADMINISTRATIVE – Bâtiment 17 (ex-DDT) | 17 place de la République | 28000 | CHARTRES | COTE PERSONNEL INT | ERP 5eme catégorie | Domanial |  | GERMAIN Thierry | 02 37 27 71 98 | sgc-immo@eure-et-loir.gouv.fr | porte piétonne | RECORD (1154308) | 2011 | 1 | 135 | 242 | coulissant | électrique |  | Radar | non |  |  | OUI
| 148 | 42 | SGCD d’Eure-et-Loir | CITÉ ADMINISTRATIVE – Bâtiment 17 (ex-DDT) | 17 place de la République | 28000 | CHARTRES | ENTRÉE | ERP 5eme catégorie | Domanial |  | GERMAIN Thierry | 02 37 27 71 98 | sgc-immo@eure-et-loir.gouv.fr | barrière levante | CAM | 2011 | 1 |  |  | levant | électrique | [5 empty] | OUI
| 149 | 42 | SGCD d’Eure-et-Loir | CITÉ ADMINISTRATIVE – Bâtiment 17 (ex-DDT) | 17 place de la République | 28000 | CHARTRES | ENTRÉE PERSONNEL | ERP 5eme catégorie | Domanial |  | GERMAIN Thierry | 02 37 27 71 98 | sgc-immo@eure-et-loir.gouv.fr | rideau métallique | SMF(N° serie:2P0507810) | 2011 | 1 | 202 | 550 | enroulement | électrique |  | Clé | non |  |  | OUI
| 150 | 42 | SGCD d’Eure-et-Loir | CITÉ ADMINISTRATIVE – Bâtiment 17 (ex-DDT) | 17 place de la République | 28000 | CHARTRES | ENTRÉE PUBLIC | ERP 5eme catégorie | Domanial |  | GERMAIN Thierry | 02 37 27 71 98 | sgc-immo@eure-et-loir.gouv.fr | rideau métallique | SMF(N° serie 8120) | 2011 | 1 | 202 | 210 | enroulement | électrique |  | Clé | non |  |  | OUI
| 151 | 42 | SGCD d’Eure-et-Loir | CITÉ ADMINISTRATIVE – Bâtiment 17 (ex-DDT) | 17 place de la République | 28000 | CHARTRES | ENTRÉE PARKING | ERP 5eme catégorie | Domanial |  | GERMAIN Thierry | 02 37 27 71 98 | sgc-immo@eure-et-loir.gouv.fr | portail | CAME RE432 14-13 |  | 1 |  | 400 | coulissant | électrique |  | Télécommande | non |  |  | OUI
| 152 | 43 | Préfecture d’Eure et Loir | HÔTEL DE LIGNERIS | 4 avenue Jean Moulin | 28000 | CHARTRES |  | Code du travail | Domanial |  | GERMAIN Thierry | 02 37 27 71 98 | sgc-immo@eure-et-loir.gouv.fr | portillon | [13 empty] | OUI
| 153 | 43 | Préfecture d’Eure et Loir | HÔTEL DE LIGNERIS | 4 avenue Jean Moulin | 28000 | CHARTRES |  | Code du travail | Domanial |  | GERMAIN Thierry | 02 37 27 71 98 | sgc-immo@eure-et-loir.gouv.fr | portail | [13 empty] | OUI
| 154 | 44 | Préfecture d’Eure et Loir | HÔTEL DE LIGNERIS | 2 place Jean Moulin | 28000 | CHARTRES |  | Code du travail | Domanial |  | GERMAIN Thierry | 02 37 27 71 98 | sgc-immo@eure-et-loir.gouv.fr | portail | [13 empty] | OUI
| 155 | 45 | Préfecture d’Eure et Loir | LOGEMENT SECRÉTAIRE GÉNÉRALE | 9 boulevard Adelphe Chasles | 28000 | CHARTRES |  | Logement | Domanial |  | GERMAIN Thierry | 02 37 27 71 98 | sgc-immo@eure-et-loir.gouv.fr | portail |  |  | 2 | 280 | 260 |  | électrique |  | Télécommande | non |  |  | OUI
| 156 | 45 | Préfecture d’Eure et Loir | LOGEMENT SECRÉTAIRE GÉNÉRALE | 9 boulevard Adelphe Chasles | 28000 | CHARTRES |  | Logement | Domanial |  | GERMAIN Thierry | 02 37 27 71 98 | sgc-immo@eure-et-loir.gouv.fr | porte de garage |  |  | 1 | 380 | 220 |  | électrique |  |  | non |  |  | OUI
| 157 | 46 | Préfecture d’Eure et Loir | SOUS-PRÉFECTURE DE CHÂTEAUDUN | 25 rue Jean Moulin | 28200 | CHÂTEAUDUN |  | ERP 5eme catégorie | Domanial |  | GERMAIN Thierry | 02 37 27 71 98 | sgc-immo@eure-et-loir.gouv.fr | portail | DEA | 2016 | 1 | 350 | 290 | coulissant | électrique |  | Télécommande | non |  |  | OUI
| 158 | 47 | Préfecture d’Eure et Loir | SOUS-PRÉFECTURE DE CHÂTEAUDUN | 2 rue de Civry | 28200 | CHÂTEAUDUN |  | ERP 5eme catégorie | Domanial |  | GERMAIN Thierry | 02 37 27 71 98 | sgc-immo@eure-et-loir.gouv.fr | porte de garage | CAME |  | 2 | 320 | 355 | Battant | électrique |  | Télécommande | non |  |  | OUI
| 159 | 48 | Préfecture d’Eure et Loir | SOUS-PRÉFECTURE DE DREUX | 2 rue des capucins | 28100 | DREUX |  | ERP 5eme catégorie | Domanial |  | GERMAIN Thierry | 02 37 27 71 98 | sgc-immo@eure-et-loir.gouv.fr | porte piétonne | GILGEN FD20 N°1639/001 | 2015 | 1 | 95 | 210 | Battant | électrique |  | à la main d'un agent à l'intérieur | non |  |  | OUI
| 160 | 48 | Préfecture d’Eure et Loir | SOUS-PRÉFECTURE DE DREUX | 2 rue des capucins | 28100 | DREUX |  | ERP 5eme catégorie | Domanial |  | GERMAIN Thierry | 02 37 27 71 98 | sgc-immo@eure-et-loir.gouv.fr | portail | GAROG |  | 2 | 390 | 340 | Battant | électrique |  | code ou bip manuel | non |  |  | OUI |  |  |  | 80% | 20% | 2
| 161 | 48 | Préfecture d’Eure et Loir | SOUS-PRÉFECTURE DE DREUX | 2 rue des capucins | 28100 | DREUX |  | ERP 5eme catégorie | Domanial |  | GERMAIN Thierry | 02 37 27 71 98 | sgc-immo@eure-et-loir.gouv.fr | porte piétonne |  |  | 1 | 114 | 235 | Battant | électrique |  | Visiophone | non |  |  | OUI
| 162 | 48 | Préfecture d’Eure et Loir | SOUS-PRÉFECTURE DE DREUX | 2 rue des capucins | 28100 | DREUX |  | ERP 5eme catégorie | Domanial |  | GERMAIN Thierry | 02 37 27 71 98 | sgc-immo@eure-et-loir.gouv.fr | porte piétonne | [12 empty] | OUI
| 163 | 49 | Préfecture d’Eure et Loir | SOUS-PRÉFECTURE DE DREUX | 8 rue de Châteaudun | 28100 | DREUX |  | ERP 5eme catégorie | Domanial |  | GERMAIN Thierry | 02 37 27 71 98 | sgc-immo@eure-et-loir.gouv.fr | porte piétonne |  |  | 1 | 97 | 280 | Battant | électrique |  | Interphone | non |  |  | OUI
| 164 | 49 | Préfecture d’Eure et Loir | SOUS-PRÉFECTURE DE DREUX | 8 rue de Châteaudun | 28100 | DREUX |  | ERP 5eme catégorie | Domanial |  | GERMAIN Thierry | 02 37 27 71 98 | sgc-immo@eure-et-loir.gouv.fr | portail |  |  | 2 | 297 | 385 | Battant | électrique |  | bip | non |  |  | OUI
| 165 | 50 | Préfecture d’Eure et Loir | SOUS-PRÉFECTURE DE NOGENT-LE-ROTROU | 19 rue Abbe Beule | 28400 | NOGENT-LE-ROTROU |  | Logement | Domanial |  | GERMAIN Thierry | 02 37 27 71 98 | sgc-immo@eure-et-loir.gouv.fr | portail |  |  | 2 | 265 | 285 | Battant | électrique |  | Carte commande | non |  |  | OUI
| 166 | 51 | DIPN 28 | COMMISSARIAT | Rue Saint Thibault | 28100 | DREUX | ARRIERE COUR |  |  |  | ROUSSELET DAVY | 0237658439 | dipn28-dreux-bls-logistique.gouv.fr | Portail battant | FAAC | 1994 | 2 | 3.3 | 3.5 | Battant | HYDRAULIQUE | Motorisée / Automatique | Bouton poussoir / Boucle magnétique |  |  | 2 |  | OUI
| 167 | 52 | DIPN 28 | COMMISSARIAT | 4 place Evesham | 28100 | DREUX | ENTREE PRINCIPAL |  |  |  | ROUSSELET DAVY | 0237658439 | dipn28-dreux-bls-logistique.gouv.fr | Portail battant | MONSEIGNEUR | 1994 | 2 | 6.5 | 2.5 | Battant | Electrique | Motorisée / Automatique | Bouton poussoir / Boucle magnétique |  |  | 2 |  | OUI
| 168 | 52 | DIPN 28 | COMMISSARIAT | 4 place Evesham | 28100 | DREUX | ENTREE PRINCIPAL |  |  |  | ROUSSELET DAVY | 0237658439 | dipn28-dreux-bls-logistique.gouv.fr | Barrière levante | FAAC | 1994 | 1 | 6 | 1.1 | levant | HYDRAULIQUE | Motorisée / Automatique | Bouton poussoir / Boucle magnétique |  |  | 2 |  | OUI
| 169 | 52 | DIPN 28 | COMMISSARIAT | 4 place Evesham | 28100 | DREUX | COUR INTERIEUR |  |  |  | ROUSSELET DAVY | 0237658439 | dipn28-dreux-bls-logistique.gouv.fr | Porte sectionnelle | CRAWFORD | 1994 | 1 | 4.5 | 3.25 | Sectionnelle | Mécanique | Manuel | Commande manuelle |  | porte de garage | 1 |  | OUI
| 170 | 52 | DIPN 28 | COMMISSARIAT | 4 place Evesham | 28100 | DREUX | COUR INTERIEUR |  |  |  | ROUSSELET DAVY | 0237658439 | dipn28-dreux-bls-logistique.gouv.fr | Porte sectionnelle | CRAWFORD | 1994 | 1 | 4.7 | 3.25 | Sectionnelle | Mécanique | Manuel | Commande manuelle |  | porte de garage | 1 |  | OUI
| 171 | 52 | DIPN 28 | COMMISSARIAT | 4 place Evesham | 28100 | DREUX | COUR INTERIEUR |  |  |  | ROUSSELET DAVY | 0237658439 | dipn28-dreux-bls-logistique.gouv.fr | Porte sectionnelle | CRAWFORD | 1994 | 1 | 2.5 | 3.25 | Sectionnelle | Mécanique | Manuel | Commande manuelle |  | porte de garage | 1 |  | OUI
| 172 | 52 | DIPN 28 | COMMISSARIAT | 4 place Evesham | 28100 | DREUX | COUR INTERIEUR |  |  |  | ROUSSELET DAVY | 0237658439 | dipn28-dreux-bls-logistique.gouv.fr | Porte sectionnelle | CRAWFORD | 1994 | 1 | 2.1 | 3.25 | Sectionnelle | Mécanique | Manuel | Commande manuelle |  | porte de garage | 1 |  | OUI
| 173 | 52 | DIPN 28 | COMMISSARIAT | 4 place Evesham | 28100 | DREUX | COUR INTERIEUR |  |  |  | ROUSSELET DAVY | 0237658439 | dipn28-dreux-bls-logistique.gouv.fr | Porte sectionnelle | CRAWFORD | 1994 | 1 | 4.5 | 3.25 | Sectionnelle | Mécanique | Manuel | Commande manuelle |  | porte de garage | 1 |  | OUI
| 174 | 52 | DIPN 28 | COMMISSARIAT | 4 place Evesham | 28100 | DREUX | COUR INTERIEUR |  |  |  | ROUSSELET DAVY | 0237658439 | dipn28-dreux-bls-logistique.gouv.fr | Porte sectionnelle | CRAWFORD | 1994 | 1 | 6 | 3.25 | Sectionnelle | Mécanique | Manuel | Commande manuelle |  | porte de garage | 1 |  | OUI
| 175 | 52 | DIPN 28 | COMMISSARIAT | 4 place Evesham | 28100 | DREUX | COUR INTERIEUR |  |  |  | ROUSSELET DAVY | 0237658439 | dipn28-dreux-bls-logistique.gouv.fr | Porte sectionnelle | CRAWFORD | 1994 | 1 | 4.6 | 3.25 | Sectionnelle | Mécanique | Manuel | Commande manuelle |  | porte de garage | 1 |  | OUI
| 176 | 53 | DIPN 28 | HOTEL DE POLICE | Rue Reverdy | 28000 | CHARTRES | Parking personnel |  |  |  | DEMENAIS Sandra | 0237247502 | dipn28-so@interieur.gouv.fr | portail battant | DEA |  | 2 | 196+197 | 2 | Battant | électrique | Manuel | Claviers à code | Non |  | 2 |  | OUI
| 177 | 53 | DIPN 28 | HOTEL DE POLICE | Rue Reverdy | 28000 | CHARTRES | Parking personnel |  |  |  | DEMENAIS Sandra | 0237247502 | dipn28-so@interieur.gouv.fr | Portillon | inconnue |  | 1 | 0.93 | 2 | Battant | Mécanique | Manuel | Clé | Non |  | 2 |  | OUI
| 178 | 54 | DIPN 28 | HOTEL DE POLICE | 57 rue du Dr Maunoury | 28000 | CHARTRES | entrée principale véhicules |  |  |  | DEMENAIS Sandra | 0237247502 | dipn28-so@interieur.gouv.fr | Portail coulissant | DEA | 2019 | 1 | 6.7 | 2.5 | Coulissant au sol | électrique | Motorisé | Lecteur RFID, badge, télécommande, à bouton pourssoir | Oui |  | 2 |  | OUI
| 179 | 54 | DIPN 28 | HOTEL DE POLICE | 57 rue du Dr Maunoury | 28000 | CHARTRES | entrée principale véhicules |  |  |  | DEMENAIS Sandra | 0237247502 | dipn28-so@interieur.gouv.fr | Barrière levante | LBA | 2021 | 1 | 6 | 0.96 | Levant | électrique | Automatique | Boucle magnétique | Non |  | 2 |  | OUI
| 180 | 54 | DIPN 28 | HOTEL DE POLICE | 57 rue du Dr Maunoury | 28000 | CHARTRES | Rdc |  |  |  | DEMENAIS Sandra | 0237247502 | dipn28-so@interieur.gouv.fr | Porte accès extérieur/ poste | Malerba | 2019 | 1 | 0.92 | 2.03 | Battant/groom | Mécanique | Manuel | Lecteur RFID | Oui |  | 2 |  | OUI
| 181 | 54 | DIPN 28 | HOTEL DE POLICE | 57 rue du Dr Maunoury | 28000 | CHARTRES | Rdc |  |  |  | DEMENAIS Sandra | 0237247502 | dipn28-so@interieur.gouv.fr | Porte accès salle d’attente /couloir | inconnu |  | 1 | 0.92 | 2.03 | Battant/groom | Mécanique | Manuel | Lecteur RFID | Oui |  | 2 |  | OUI
| 182 | 54 | DIPN 28 | HOTEL DE POLICE | 57 rue du Dr Maunoury | 28000 | CHARTRES | entrée principale du public |  |  |  | DEMENAIS Sandra | 0237247502 | dipn28-so@interieur.gouv.fr | portillon accueil public | inconnu |  | 2 | 1,06+1,06 | 2.28 | Battant/groom | Mécanique | Manuel | Lecteur RFID/ bouton poussoir | Oui |  | 2 |  | OUI
| 183 | 54 | DIPN 28 | HOTEL DE POLICE | 57 rue du Dr Maunoury | 28000 | CHARTRES | bâtiment |  |  |  | DEMENAIS Sandra | 0237247502 | dipn28-so@interieur.gouv.fr | portail coulissant manuel | inconnu |  | 1 | 5.85 | 2.28 | Coulissant au sol | Mécanique | Manuel | Clé | Non |  | 1 |  | OUI
| 184 | 54 | DIPN 28 | HOTEL DE POLICE | 57 rue du Dr Maunoury | 28000 | CHARTRES | bâtiment |  |  |  | DEMENAIS Sandra | 0237247502 | dipn28-so@interieur.gouv.fr | Entrée bâtiment porte grise | inconnu |  | 2 | 103+0,58 | 2.32 | Battant | Mécanique | Manuel | Clé | Non |  | 1 |  | OUI
| 185 | 54 | DIPN 28 | HOTEL DE POLICE | 57 rue du Dr Maunoury | 28000 | CHARTRES | entrée principale du public |  |  |  | DEMENAIS Sandra | 0237247502 | dipn28-so@interieur.gouv.fr | Porte automatique entrée | inconnu |  | 2 | 0,745+0,745 | 2.28 | Coulissant | électrique | Motorisée | Radar | Non |  | 2 |  | OUI
| 186 | 54 | DIPN 28 | HOTEL DE POLICE | 57 rue du Dr Maunoury | 28000 | CHARTRES | entrée principale du public |  |  |  | DEMENAIS Sandra | 0237247502 | dipn28-so@interieur.gouv.fr | Porte PMR entrée | inconnu |  | 2 | 1.17 | 2.3 | Battant | électrique | Motorisée | Radar bouton poussoir | Non |  | 2 |  | OUI
| 187 | 54 | DIPN 28 | HOTEL DE POLICE | 57 rue du Dr Maunoury | 28000 | CHARTRES | Bâtiment |  |  |  | DEMENAIS Sandra | 0237247502 | dipn28-so@interieur.gouv.fr | Porte entrée garage BAC / couloir Vestiaire F | inconnu |  | 1 | 0.925 | 2.08 | Battant | Mécanique | Manuel | Lecteur RFID/ bouton poussoir | Oui |  | 2 |  | OUI
| 188 | 54 | DIPN 28 | HOTEL DE POLICE | 57 rue du Dr Maunoury | 28000 | CHARTRES | Bâtiment |  |  |  | DEMENAIS Sandra | 0237247502 | dipn28-so@interieur.gouv.fr | Porte entrée garage BAC / couloir Vestiaire H | inconnu |  | 1 | 0.91 | 2.06 | Battant | Mécanique | Manuel | Lecteur RFID, bouton poussoir | Oui |  | 2 |  | OUI
| 189 | 54 | DIPN 28 | HOTEL DE POLICE | 57 rue du Dr Maunoury | 28000 | CHARTRES | Bâtiment |  |  |  | DEMENAIS Sandra | 0237247502 | dipn28-so@interieur.gouv.fr | Porte sectionnelle | Konématic | 1988 | 1 | 4.8 | 2.95 | Porte sectionnelle | Mécanique | Manuel | Commande manuelle | Non |  | 1 |  | OUI
| 190 | 54 | DIPN 28 | HOTEL DE POLICE | 57 rue du Dr Maunoury | 28000 | CHARTRES | Bâtiment |  |  |  | DEMENAIS Sandra | 0237247502 | dipn28-so@interieur.gouv.fr | Porte sectionnelle | Konématic | 1988 | 1 | 4.47 | 3 | Porte sectionnelle | Mécanique | Manuel | Commande manuelle | Non |  | 1 |  | OUI
| 191 | 54 | DIPN 28 | HOTEL DE POLICE | 57 rue du Dr Maunoury | 28000 | CHARTRES | Bâtiment |  |  |  | DEMENAIS Sandra | 0237247502 | dipn28-so@interieur.gouv.fr | Porte sectionnelle | Konématic | 1988 | 1 | 4.4 | 2.75 | Porte sectionnelle | Mécanique | Manuel | Commande manuelle | Non |  | 1 |  | OUI
| 192 | 54 | DIPN 28 | HOTEL DE POLICE | 57 rue du Dr Maunoury | 28000 | CHARTRES | Bâtiment |  |  |  | DEMENAIS Sandra | 0237247502 | dipn28-so@interieur.gouv.fr | Porte sectionnelle | Konématic | 1988 | 1 | 4.82 | 2.87 | Porte sectionnelle | Mécanique | Manuel | Commande manuelle | Non |  | 1 |  | OUI
| 193 | 54 | DIPN 28 | HOTEL DE POLICE | 57 rue du Dr Maunoury | 28000 | CHARTRES | Bâtiment |  |  |  | DEMENAIS Sandra | 0237247502 | dipn28-so@interieur.gouv.fr | Porte sectionnelle | Konématic | 1988 | 1 | 4.47 | 2.88 | Porte sectionnelle | Mécanique | Manuel | Commande manuelle | Non |  | 1 |  | OUI
| 194 | 54 | DIPN 28 | HOTEL DE POLICE | 57 rue du Dr Maunoury | 28000 | CHARTRES | Bâtiment |  |  |  | DEMENAIS Sandra | 0237247502 | dipn28-so@interieur.gouv.fr | Porte sectionnelle | Konématic | 1988 | 1 | 4.38 | 2.9 | Porte sectionnelle | Mécanique | Manuel | Commande manuelle | Non |  | 1 |  | OUI
| 195 | 54 | DIPN 28 | HOTEL DE POLICE | 57 rue du Dr Maunoury | 28000 | CHARTRES | Bâtiment |  |  |  | DEMENAIS Sandra | 0237247502 | dipn28-so@interieur.gouv.fr | Porte sectionnelle | Konématic | 1988 | 1 | 3.34 | 2.99 | Porte sectionnelle | Mécanique | Manuel | Commande manuelle | Non |  | 1 |  | OUI
| 196 | 55 | CMA-CVL - CMA 28 |  | 2 allée des Atlantes | 28000 | CHARTRES |  |  | LOCATAIRE |  | AZEVEDO Carlos | 06 46 18 99 58 | CAzevedo@cma-cvl.fr | Stores roulant |  |  | 28 |  |  | manuelle | manuelle |  |  |  |  | 1 | NON | NON | NON | NON
45 | 197 | 56 | Ministère de l’Intérieur – DCCRS | CRS 51 SARAN | 1437 ancienne Route de CHARTRES | 45770 | SARAN | bâtiments A,B,C | ERP 5 |  | Accès en semaine de 8h30 à 17h30 (lundi au vendredi) Contrôle d’accès – annoncer sa venue | COIGNOUX Vincent | 02.38.81.88.55 | vincent.coignoux@interieur.gouv.fr | Portail coulissant | DEA type GULLIVER modèle 16 NET | 2017 | 1 | 6 | 1.9 | coulissant | CREMAILLERE | MOTORISEE + MANUEL | BOUTON POUSSOIR / CLE | NON |  | 2 | OUI | NON | NON | NON | 95 | 5 | 1 | 0
| 198 | 56 | Ministère de l’Intérieur – DCCRS | CRS 51 SARAN | 1437 ancienne Route de CHARTRES | 45770 | SARAN | bâtiments A,B,C | ERP 5 |  | Accès en semaine de 8h30 à 17h30 (lundi au vendredi) Contrôle d’accès – annoncer sa venue | COIGNOUX Vincent | 02.38.81.88.55 | vincent.coignoux@interieur.gouv.fr | Barrière levante | DEA SYSTEM S.p.A24v 6-7,5 mt lento | 2024 | 1 | 3 | 1 | levant | ELECTRIQUE | MOTORISEE + MANUEL | BOUTON POUSSOIR / COMMANDE SOMFY /CLE | NON |  | 1 | OUI | NON | NON | NON | 100 | 100 | 0 | 0
| 199 | 56 | Ministère de l’Intérieur – DCCRS | CRS 51 SARAN | 1437 ancienne Route de CHARTRES | 45770 | SARAN | bâtiments A,B,C | ERP 5 |  | Accès en semaine de 8h30 à 17h30 (lundi au vendredi) Contrôle d’accès – annoncer sa venue | COIGNOUX Vincent | 02.38.81.88.55 | vincent.coignoux@interieur.gouv.fr | Porte sectionnelle | HORMANN | 2000 | 12 | 4 | 5.4 | enroulement | MECANIQUE | MANUEL | CHAINE | NON |  | 1 | OUI | NON | NON | NON | 70 | 30 | 2 | 5
| 200 | 57 | Ministère de l’Intérieur | DIPN 45 | 63 rue du Faubourg Saint Jean | 45000 | ORLEANS | Portail accès véhicules administratifs depuis rue Fb St Jean |  | Domanial | prévenir 48h à l’avance le bureau logistique | CULUS David | 02 38 24 33 81 | dipn45-so-logistique@interieur.gouv.fr | Portail coulissant | MOTEUR FAAC | 2000 | 1 | 5 m 80 | 2 m | coulissant | Electrique | Manuelle en entrée Automatique en sortie | Commande manuelle en entrée Boucle magnétique en sortie | NON | KMH40 | 2 | NON | OUI | NON | NON | 99% | 1% | 1 | 1
| 201 | 57 | Ministère de l’Intérieur | DIPN 45 | 63 rue du Faubourg Saint Jean | 45000 | ORLEANS | Portail accès véhicules administratifs depuis Rue Basse d’Ingré |  | Domanial | prévenir 48h à l’avance le bureau logistique | CULUS David | 02 38 24 33 81 | dipn45-so-logistique@interieur.gouv.fr | Portail coulissant | moteur faac | 1988 | 1 | 4 m 70 | 2 m 40 | coulissant | Electrique | Automatique |  | OUI | JUC86 | 2 | NON | OUI | NON | NON | 99% | 1% | 4 | 4
| 202 | 57 | Ministère de l’Intérieur | DIPN 45 | 63 rue du Faubourg Saint Jean | 45000 | ORLEANS | Portail entrée véhicules personnels depuis Rue Basse d’Ingré |  | Domanial | prévenir 48h à l’avance le bureau logistique | CULUS David | 02 38 24 33 81 | dipn45-so-logistique@interieur.gouv.fr | Portail coulissant | game | 2020 | 1 | 3 m | 1 m 75 | coulissant | Electrique | Automatique |  | OUI | JUC88 | 2 | NON | OUI | NON | NON | 99% | 1% | 2 | 2
| 203 | 57 | Ministère de l’Intérieur | DIPN 45 | 63 rue du Faubourg Saint Jean | 45000 | ORLEANS | Portail sortie véhicules personnels depuis Rue Basse d’Ingré |  | Domanial | prévenir 48h à l’avance le bureau logistique | CULUS David | 02 38 24 33 81 | dipn45-so-logistique@interieur.gouv.fr | Portail coulissant | game | 2020 | 1 | 3 m | 1 m 75 | coulissant | Electrique | Automatique | Boucle magnétique en sortie | NON | JUC87 | 2 | NON | OUI | NON | NON | 97% | 3% | 7 | 7
| 204 | 57 | Ministère de l’Intérieur | DIPN 45 | 63 rue du Faubourg Saint Jean | 45000 | ORLEANS | Porte automatique vitrée accueil HP ORLEANS |  | Domanial | prévenir 48h à l’avance le bureau logistique | CULUS David | 02 38 24 33 81 | dipn45-so-logistique@interieur.gouv.fr | Porte piétonne | record | 2005 | 2 | 1 m 10 | 2 m | coulissant | Electrique | Automatique |  | NON | JUC89 | 2 | NON | OUI | NON | NON | 100% | 0% | 0 | 0
| 205 | 57 | Ministère de l’Intérieur | DIPN 45 | 63 rue du Faubourg Saint Jean | 45000 | ORLEANS | Porte vitrée cour intérieure HP ORLEANS |  | Domanial | prévenir 48h à l’avance le bureau logistique | CULUS David | 02 38 24 33 81 | dipn45-so-logistique@interieur.gouv.fr | Porte piétonne | NC | 2024 | 1 | 2 m | 2 m | coulissant | Electrique | Automatique |  | OUI | KVL40 | 2 | NON | OUI | NON | NON | 99% | 1% | 1 | 1
| 206 | 58 | Ministère de l’Intérieur | DIPN 45 / BP LA SOURCE | 1, Place Choiseul | 45100 | ORLEANS LA SOURCE | Porte vitrée accueil BP ORLEANS LA SOURCE |  | Domanial | prévenir 48h à l’avance le bureau logistique | CULUS David | 02 38 24 33 81 | dipn45-so-logistique@interieur.gouv.fr | Porte piétonne | Record | 2011 | 1 | 1 m 10 | 2 m | coulissant | Electrique | Manuelle | Commande manuelle en entrée Et sortie | NON | JUC90 | 2 | NON | OUI | NON | NON | 99% | 1% | 1 | 1
| 207 | 59 | Ministère de l’Intérieur | DIPN 45 / CPN MONTARGIS | 27, rue du Port | 45200 | MONTARGIS | Portail entrée cour de service CPN MONTARGIS |  | Domanial | prévenir 48h à l’avance le bureau liaison et soutien | SOUFFLEUR Valentine | 02 38 28 38 07 | dipn45-montargis-bgo@interieur.gouv.fr | Portail battant | Technifence | 2024 | 2 | 2 m 50 | 4 m 30 | battant | hydraulique | Manuelle | Commande manuelle en entrée Et sortie | NON | JUC91 | 2 | NON | OUI | NON | NON | 99% | 1% | 1 | 1
| 208 | 59 | Ministère de l’Intérieur | DIPN 45 / CPN MONTARGIS | 27, rue du Port | 45200 | MONTARGIS | Portail accès parking personnels depuis cour intérieure Et inversement |  | Domanial | prévenir 48h à l’avance le bureau liaison et soutien | SOUFFLEUR Valentine | 02 38 28 38 07 | dipn45-montargis-bgo@interieur.gouv.fr | Portail coulissant | NC | 1995 | 1 | 2 m 50 | 6 m | coulissant | mécanique | Manuelle | Commande manuelle en entrée Et sortie | NON | JXY18 | 2 | NON | OUI | NON | NON | 99% | 1% | 1 | 1
| 209 | 60 | Ministère de la Justice - DIRPJJ Grand Centre | UJPE LA CHAPELLE SAINT MESMIN | 60 Rue de la Source | 45380 | LA CHAPELLE SAINT MESMIN |  |  | Domanial |  | / | / | immo.dirpjj-grand-centre@justice.fr | Portillon |  |  | 1 |  |  | Battant | Manuel |  |  |  |  | 1 |  | oui
| 210 | 60 | Ministère de la Justice - DIRPJJ Grand Centre | UJPE LA CHAPELLE SAINT MESMIN | 60 Rue de la Source | 45380 | LA CHAPELLE SAINT MESMIN |  |  | Domanial |  | / | / | immo.dirpjj-grand-centre@justice.fr | Portail coulissant |  |  | 1 |  |  | Coulissant | Electrique |  |  |  |  | 2 |  | oui
| 211 | 61 | Ministère de la Justice - DIRPJJ Grand Centre | UEMO MONTARGIS | 30 Rue Gambetta | 45200 | MONTARGIS |  |  | Locatif |  | / | / | immo.dirpjj-grand-centre@justice.fr | Portail coulissant |  |  | 1 |  |  | Coulissant | Electrique |  |  |  |  | 2 | oui
| 212 | 62 | Ministère de la Justice - DIRPJJ Grand Centre | UEMO ORLEANS SUD | 32 Route d'Olivet | 45000 | ORLEANS |  |  | Domanial |  | / | / | immo.dirpjj-grand-centre@justice.fr | Portail battant |  |  | 2 |  |  | Battant | Electrique |  |  |  |  | 2 | oui
| 213 | 63 | Ministère de la Justice - DIRPJJ Grand Centre | CEF PROVISOIRE | 689 Route de Sandillon | 45560 | SAINT DENIS EN VAL |  |  | Domanial |  | / | / | immo.dirpjj-grand-centre@justice.fr | Portail coulissant |  |  | 1 |  |  | Coulissant | Electrique |  |  |  |  | 2 |  | oui
| 214 | 63 | Ministère de la Justice - DIRPJJ Grand Centre | CEF PROVISOIRE | 689 Route de Sandillon | 45560 | SAINT DENIS EN VAL |  |  | Domanial |  | / | / | immo.dirpjj-grand-centre@justice.fr | Portillon |  |  | 1 |  |  | Battant | Manuel |  |  |  |  | 1 |  | oui
| 215 | 64 | DISP DIJON | CENTRE DE SEMI LIBERTE | 7 rue cour Jean Dupont | 45200 | MONTARGIS | PARKING TRIBUNAL MONTARGIS |  |  | CNI | MONT Dany ou PIPEROL Lidwing | 06.26.22.94.30 06.08.68.62.89 | dany.mont@justice.fr ou lidwing.piperol@justce.fr | Portail culissant parking Tribunal Montargis |  |  | 1 |  |  |  | Manuel |  |  |  |  | 1 | NON | OUI | NON | NON
| 216 | 65 | DISP DIJON | SPIP DE MONTARGIS | 25 rue Emile Zola | 45200 | MONTARGIS | Entrée personnel | ERP5 | locatif | Accès sécurisé | Arnou Stéphanie | 02 38 79 12 88 | economat.spip-loiret@justice.fr | Porte piétonne |  |  | 2 | 1.995 | 2.66 | poignée | manuel | semi-automatique | contrôle d'accès | OUI |  | 2 | OUI | NON | NON | NON |  |  | 0 | 0 | Sous contrat depuis 2024
| 217 | 65 | DISP DIJON | SPIP DE MONTARGIS | 25 rue Emile Zola | 45200 | MONTARGIS | Entrée public | ERP5 | locatif | Accès sécurisé | Arnou Stéphanie | 02 38 79 12 88 | economat.spip-loiret@justice.fr | Porte piétonne |  |  | 1 | 1.25 | 2.6 | poignée | manuel | semi-automatique | contrôle d'accès | OUI |  | 2 | OUI | NON | NON | NON |  |  | 0 | 0 | Sous contrat depuis 2024
| 218 | 65 | DISP DIJON | SPIP DE MONTARGIS | 25 rue Emile Zola | 45200 | MONTARGIS | Accueil public | ERP5 | locatif | Accès sécurisé | Arnou Stéphanie | 02 38 79 12 88 | economat.spip-loiret@justice.fr | Porte piétonne | Bloc porte vitré 93 | 2024 | 2 | 0.9 | 2.1 | poignée | manuel | semi-automatique | contrôle d'accès | OUI |  | 2 | OUI | NON | NON | NON |  |  | 1 | 1 | Sous contrat depuis 2024
| 219 | 66 | DOUANE | DIRECTION REGIONALE | 10 bd de Verdun | 45000 | ORLEANS |  | ERP 5 | Domanial |  | REVEILLON Emeric | 09 70 27 63 27 | immobilier-dijon@douane.finances.gouv.fr | Portail battant sur rue | DEA | 2015 | 2 | 2.7 | 2.7 | Vérins | hydraulique |  | Badges |  |  | 2 | oui | non | non | non
| 220 | 66 | DOUANE | DIRECTION REGIONALE | 10 bd de Verdun | 45000 | ORLEANS |  | ERP 5 | Domanial |  | REVEILLON Emeric | 09 70 27 63 27 | immobilier-dijon@douane.finances.gouv.fr | Porte de garage sectionnelle sur rue | MARANTEC | 2001 | 1 | 2.6 | 2.2 |  | électrique |  | Télécommande |  |  | 2 | oui | non | non | non
| 221 | 67 | DOUANE | BRIGADE DES DOUANES | Place Abbé Pasty | 45400 | FLEURY-LES-AUBRAIS |  | ERT | Domanial |  | REVEILLON Emeric | 09 70 27 63 27 | immobilier-dijon@douane.finances.gouv.fr | Portail battant sur rue | SEA FULL TANK | 2015 | 2 | 3.2 | 2.3 |  | électrique |  | Badges |  |  | 2 | oui | non | non | non
| 222 | 67 | DOUANE | BRIGADE DES DOUANES | Place Abbé Pasty | 45400 | FLEURY-LES-AUBRAIS |  | ERT | Domanial |  | REVEILLON Emeric | 09 70 27 63 27 | immobilier-dijon@douane.finances.gouv.fr | Porte de garage sur cour |  |  | 2 |  |  |  | mécanique |  | Manuelle |  |  | 1 | oui | non | non | non
| 223 | 67 | DOUANE | BRIGADE DES DOUANES | Place Abbé Pasty | 45400 | FLEURY-LES-AUBRAIS |  | ERT | Domanial |  | REVEILLON Emeric | 09 70 27 63 27 | immobilier-dijon@douane.finances.gouv.fr | Porte de garage sur cour |  |  | 2 |  |  |  | mécanique |  | Manuelle |  |  | 1 | oui | non | non | non
| 224 | 67 | DOUANE | BRIGADE DES DOUANES | Place Abbé Pasty | 45400 | FLEURY-LES-AUBRAIS |  | ERT | Domanial |  | REVEILLON Emeric | 09 70 27 63 27 | immobilier-dijon@douane.finances.gouv.fr | Porte de garage sur cour |  |  | 2 |  |  |  | mécanique |  | Manuelle |  |  | 1 | oui | non | non | non
| 225 | 67 | DOUANE | BRIGADE DES DOUANES | Place Abbé Pasty | 45400 | FLEURY-LES-AUBRAIS |  | ERT | Domanial |  | REVEILLON Emeric | 09 70 27 63 27 | immobilier-dijon@douane.finances.gouv.fr | Porte de garage sur cour |  |  | 2 |  |  |  | mécanique |  | Manuelle |  |  | 1 | oui | non | non | non
| 226 | 68 | DOUANE | BUREAU DE DOUANE | Zone d’activités Les Vallées – RN 20 | 45700 | SARAN |  | ERP 5 | Locatif |  | REVEILLON Emeric | 09 70 27 63 27 | immobilier-dijon@douane.finances.gouv.fr | Porte piétone coulissante | VERCOR | 2014 | 2 | 1.4 | 2.4 |  | électrique |  | Radar |  |  | 1 | oui | non | non | non
| 227 | 68 | DOUANE | BUREAU DE DOUANE | Zone d’activités Les Vallées – RN 20 | 45700 | SARAN |  | ERP 5 | Locatif |  | REVEILLON Emeric | 09 70 27 63 27 | immobilier-dijon@douane.finances.gouv.fr | Porte piétone coulissante | VERCOR | 2014 | 2 | 1.4 | 2.4 |  | électrique |  | Radar |  |  | 1 | oui | non | non | non
| 228 | 68 | DOUANE | BUREAU DE DOUANE | Zone d’activités Les Vallées – RN 20 | 45700 | SARAN |  | ERP 5 | Locatif |  | REVEILLON Emeric | 09 70 27 63 27 | immobilier-dijon@douane.finances.gouv.fr | Porte de garage coulissante |  |  | 1 |  |  |  | mécanique |  | Manuelle |  |  | 1 | oui | non | non | non
| 229 | 69 | DRAC CVL | CENTRE DE CONCERVATION ET D'ETUDE (CCE) | 15 rue Bernard-Palissy | 45140 | SAINT JEAN DE LA RUELLE |  |  | Domanial |  | Joël KERBAOL | 06.89.55.04.54 | joel.kerbaol@culture.gouv.fr | rideau métallique aire de livraison |  |  | 1 |  |  | enroulement | électrique | motorisé | Bouton poussoir |  |  | 2 | oui | non | non | non
| 230 | 69 | DRAC CVL | CCE | 15 rue Bernard-Palissy | 45140 | SAINT JEAN DE LA RUELLE |  |  | Domanial |  | Joël KERBAOL | 06.89.55.04.54 | joel.kerbaol@culture.gouv.fr | rideau métallique quai de déchargement |  |  | 1 |  |  | enroulement | électrique | motorisé | Bouton qui tourne |  |  | 2 | oui | non | non | non
| 231 | 69 | DRAC CVL | CCE | 15 rue Bernard-Palissy | 45140 | SAINT JEAN DE LA RUELLE |  |  | Domanial |  | Joël KERBAOL | 06.89.55.04.54 | joel.kerbaol@culture.gouv.fr | portail coulissant principal |  |  | 1 |  |  | coulissant | mécanique | manuel | clé |  |  | 1 | oui | non | non | non
| 232 | 69 | DRAC CVL | CCE | 15 rue Bernard-Palissy | 45140 | SAINT JEAN DE LA RUELLE |  |  | Domanial |  | Joël KERBAOL | 06.89.55.04.54 | joel.kerbaol@culture.gouv.fr | portail coulissant quai de livraison |  |  | 1 |  |  | coulissant | mécanique | manuel | clé |  |  | 1 | oui | non | non | non
| 233 | 69 | DRAC CVL | CCE | 15 rue Bernard-Palissy | 45140 | SAINT JEAN DE LA RUELLE |  |  | Domanial |  | Joël KERBAOL | 06.89.55.04.54 | joel.kerbaol@culture.gouv.fr | quai de livraison |  |  | 1 |  |  | levant | électrique | motorisé | bouton qui tourne |  |  | 2 | oui | non | non | non
| 234 | 69 | DRAC CVL | CCE | 15 rue Bernard-Palissy | 45140 | SAINT JEAN DE LA RUELLE |  |  | Domanial |  | Joël KERBAOL | 06.89.55.04.55 | joel.kerbaol@culture.gouv.fr | porte battante d'entrée grille |  |  | 1 |  |  | battant | électrique | motorisé | bouton poussoir |  |  | 2 | oui | non | non | non
| 235 | 69 | DRAC CVL | CCE | 15 rue Bernard-Palissy | 45140 | SAINT JEAN DE LA RUELLE |  |  | Domanial |  | Joël KERBAOL | 06.89.55.04.56 | joel.kerbaol@culture.gouv.fr | porte battante d'entrée bâtiment |  |  | 1 |  |  | battant | électrique | motorisé | badge |  |  | 2 | oui | non | non | non
| 236 | 70 | DREAL CENTRE-VAL DE LOIRE | BUFFON | 5 avenue Buffon | 45100 | ORLEANS |  | ERP 5 | Domanial | Accompagnement d’un agent | BONNET Emmanuel | 236174523 | logistique.dreal-centre@developpement-durable.gouv.fr | portail d'entrée | MEC 200 | 1996 | 1 | 6.4 | 2 | coulissant | électrique | automatique | Boucle au sol | oui |  | 2 | non | oui | non | non | 95
| 237 | 70 | DREAL CENTRE-VAL DE LOIRE | BUFFON | 5 avenue Buffon | 45100 | ORLEANS |  | ERP 5 | Domanial | Accompagnement d’un agent | BONNET Emmanuel | 236174523 | logistique.dreal-centre@developpement-durable.gouv.fr | portail de sortie | MEC 200 | 1996 | 1 | 4.96 | 2 | coulissant | électrique | automatique | Boucle au sol | oui |  | 2 | non | oui | non | non | 100
| 238 | 70 | DREAL CENTRE-VAL DE LOIRE | BUFFON | 5 avenue Buffon | 45100 | ORLEANS |  | ERP 5 | Domanial | Accompagnement d’un agent | BONNET Emmanuel | 236174523 | logistique.dreal-centre@developpement-durable.gouv.fr | porte de garage SHPECI gauche | HORMANN SPU30 | 1996 | 1 | 5.4 | 3.6 | enroulement | électrique |  |  |  |  | 2 | oui | non | non | non | 98
| 239 | 70 | DREAL CENTRE-VAL DE LOIRE | BUFFON | 5 avenue Buffon | 45100 | ORLEANS |  | ERP 5 | Domanial | Accompagnement d’un agent | BONNET Emmanuel | 236174523 | logistique.dreal-centre@developpement-durable.gouv.fr | porte de garage SHPECI droit | HORMANN SPU30 | 1996 | 1 | 5.4 | 3.6 | enroulement | électrique |  |  |  |  | 2 | oui | non | non | non | 98
| 240 | 70 | DREAL CENTRE-VAL DE LOIRE | BUFFON | 5 avenue Buffon | 45100 | ORLEANS |  | ERP 5 | Domanial | Accompagnement d’un agent | BONNET Emmanuel | 236174523 | logistique.dreal-centre@developpement-durable.gouv.fr | porte de garage centre de gestion | ATRIA PIC 348 | 1997 | 1 | 5.5 | 3.5 | enroulement | électrique |  |  |  |  | 2 | oui | non | non | non | 95
| 241 | 70 | DREAL CENTRE-VAL DE LOIRE | BUFFON | 5 avenue Buffon | 45100 | ORLEANS |  | ERP 5 | Domanial | Accompagnement d’un agent | BONNET Emmanuel | 236174523 | logistique.dreal-centre@developpement-durable.gouv.fr | porte de garage SGSR | HORMANN | 2007 | 1 | 3.2 | 6.5 | enroulement | électrique |  |  |  |  | 2 | oui | non | non | non | 100
| 242 | 70 | DREAL CENTRE-VAL DE LOIRE | BUFFON | 5 avenue Buffon | 45100 | ORLEANS |  | ERP 5 | Domanial | Accompagnement d’un agent | BONNET Emmanuel | 236174523 | logistique.dreal-centre@developpement-durable.gouv.fr | porte piétonne sas entrée | RECORD | 2008 | 2 | 3.8 | 2.1 | coulissant | électrique | automatique | Détecteurs mouvements | oui |  | 2 | non | oui | non | non | 100
| 243 | 70 | DREAL CENTRE-VAL DE LOIRE | BUFFON | 5 avenue Buffon | 45100 | ORLEANS |  | ERP 5 | Domanial | Accompagnement d’un agent | BONNET Emmanuel | 236174523 | logistique.dreal-centre@developpement-durable.gouv.fr | porte piétonne entrée site |  | 1996 | 1 | 1 | 1.95 | battant | mécanique |  |  | oui |  | 1 | oui | non | non | non | 98
| 244 | 71 | DREAL CENTRE-VAL DE LOIRE | COULOMB | 6 rue Charles de Coulomb | 45100 | ORLEANS |  | ERP 5 | Domanial | Accompagnement d’un agent | BONNET Emmanuel | 236174523 | logistique.dreal-centre@developpement-durable.gouv.fr | porte de garage | HORMANN | 1995 | 1 | 4.95 | 2 | basculant | électrique | automatique | Boucle au sol |  |  | 2 | oui | non | non | non | 100
| 245 | 71 | DREAL CENTRE-VAL DE LOIRE | COULOMB | 6 rue Charles de Coulomb | 45100 | ORLEANS |  | ERP 5 | Domanial | Accompagnement d’un agent | BONNET Emmanuel | 236174523 | logistique.dreal-centre@developpement-durable.gouv.fr | barrière véhicules entrée | LEBRUN | 1995 | 1 | 4 | 1 | levant | électrique | automatique | Boucle au sol |  |  | 2 | oui | non | non | non | 100
| 246 | 71 | DREAL CENTRE-VAL DE LOIRE | COULOMB | 6 rue Charles de Coulomb | 45100 | ORLEANS |  | ERP 5 | Domanial | Accompagnement d’un agent | BONNET Emmanuel | 236174523 | logistique.dreal-centre@developpement-durable.gouv.fr | barrière véhicules sortie | LEBRUN | 1995 | 1 | 4 | 1 | levant | électrique | automatique | Boucle au sol |  |  | 2 | oui | non | non | non | 100
| 247 | 71 | DREAL CENTRE-VAL DE LOIRE | COULOMB | 6 rue Charles de Coulomb | 45100 | ORLEANS |  | ERP 5 | Domanial | Accompagnement d’un agent | BONNET Emmanuel | 236174523 | logistique.dreal-centre@developpement-durable.gouv.fr | 1 porte piétonne sas entrée EXT (rue) | ASSA ABLOY UNISLIDE | 2021 | 2 | 2.1 | 1.4 | coulissant | électrique |  | Radar et contrôle d’accès | oui |  | 2 | non | oui | non | non | 95
| 248 | 71 | DREAL CENTRE-VAL DE LOIRE | COULOMB | 6 rue Charles de Coulomb | 45100 | ORLEANS |  | ERP 5 | Domanial | Accompagnement d’un agent | BONNET Emmanuel | 236174523 | logistique.dreal-centre@developpement-durable.gouv.fr | 1 porte piétonne sas entrée INT (rue) | ASSA ABLOY UNISLIDE | 2021 | 2 | 2.35 | 1.38 | coulissant | électrique |  | contrôle d’accès | oui |  | 2 | oui | non | non | non | 95
| 249 | 71 | DREAL CENTRE-VAL DE LOIRE | COULOMB | 6 rue Charles de Coulomb | 45100 | ORLEANS |  | ERP 5 | Domanial | Accompagnement d’un agent | BONNET Emmanuel | 236174523 | logistique.dreal-centre@developpement-durable.gouv.fr | 1 porte piétonne sas entrée EXT (parking) | ASSA ABLOY SW300 | 2021 | 1 |  |  | battant | électrique |  | contrôle d’accès | oui |  | 2 | non | oui | non | non | 100
| 250 | 71 | DREAL CENTRE-VAL DE LOIRE | COULOMB | 6 rue Charles de Coulomb | 45100 | ORLEANS |  | ERP 5 | Domanial | Accompagnement d’un agent | BONNET Emmanuel | 236174523 | logistique.dreal-centre@developpement-durable.gouv.fr | 1 porte piétonne sas entrée INT (parking) | ASSA ABLOY SW300 | 2021 | 1 |  |  | battant | électrique |  | contrôle d’accès | oui |  | 2 | oui | non | non | non | 100
| 251 | 72 | DRFIP 45 | MARTROI DRFIP | 4 place du Martroi | 45000 | ORLEANS |  | ERP 5 | Domanial |  | Adrien VERDONCK | 0238796851 | adrien.verdonck@dgfip.finances.gouv.fr | Porte pietonne | VERCOR/Saga EASY |  | 2 | 105 | 215 | Coulissant | electrique |  | Radar |  |  | 2 | OUI | NON | NON | NON |  |  | 0 | 1
| 252 | 72 | DRFIP 45 | MARTROI DRFIP | 4 place du Martroi | 45000 | ORLEANS |  | ERP 5 | Domanial |  | Adrien VERDONCK | 0238796851 | adrien.verdonck@dgfip.finances.gouv.fr | Porte pietonne | PORTALP |  | 2 | 100 | 215 | Coulissant | electrique |  | Radar |  |  | 2 | OUI | NON | NON | NON |  |  | 0 | 0
| 253 | 73 | DRFIP 45 | BRETONNERIE DRFIP | 70 rue de la Bretonnerie | 45000 | ORLEANS | Parking | Code du travail | Domanial |  | Jean-Jacques BOUR | 0238745543 | jean-jacques.bour@dgfip.finances.gouv.fr | Portail | KONE/CAME | 2011 | 2 | 290 | 200 | Battant | electrique |  | Badge , telecommande et bouton interne |  |  | 2 | OUI | NON | NON | NON |  |  | 3 | 3
| 254 | 73 | DRFIP 45 | BRETONNERIE DRFIP | 70 rue de la Bretonnerie | 45000 | ORLEANS |  | Code du travail | Domanial |  | Jean-Jacques BOUR | 0238745543 | jean-jacques.bour@dgfip.finances.gouv.fr | Porte pietonne | SOFTICA OPTICA 100 | 2017 | 2 | 163 | 215 | Telescopique | electrique |  | Badge |  |  | 2 | OUI | NON | NON | NON |  |  | 1 | 1
| 255 | 74 | DRFIP 45 | ORLEANS SUD CFP | 9 avenue du Président John Kennedy | 45000 | ORLEANS |  | ERP 5 | Locatif |  | Régis TRUFFET | 0238252280 | regis.truffet@dgfip.finances.gouv.fr | Rideau Metallique | COLLBAIX | 2020 | 1 | 0 | 0 | Enroulement | electrique |  | Cle |  |  | 2 | OUI | NON | NON | NON |  |  | 1 | 1
| 256 | 74 | DRFIP 45 | ORLEANS SUD CFP | 9 avenue du Président John Kennedy | 45000 | ORLEANS |  | ERP 5 | Locatif |  | Régis TRUFFET | 0238252280 | regis.truffet@dgfip.finances.gouv.fr | Porte de garage | NOVOFERM |  | 1 | 230 | 300 | Levant | electrique |  | Bip |  |  | 2 | OUI | NON | NON | NON |  |  | 2 | 3
| 257 | 74 | DRFIP 45 | ORLEANS SUD CFP | 9 avenue du Président John Kennedy | 45000 | ORLEANS |  | ERP 5 | Locatif |  | Régis TRUFFET | 0238252280 | regis.truffet@dgfip.finances.gouv.fr | Porte pietonne | PORTALP DIVA | 2021 | 1 | 90 | 216 | Coulissant | electrique |  |  |  |  | 2 | OUI | NON | NON | NON
| 258 | 74 | DRFIP 45 | ORLEANS SUD CFP | 9 avenue du Président John Kennedy | 45000 | ORLEANS | Parking | ERP 5 | Locatif |  | Régis TRUFFET | 0238252280 | regis.truffet@dgfip.finances.gouv.fr | Porte pietonne | PORTALP DIVA | 2021 | 1 | 92 | 208 | Coulissant | electrique |  |  |  |  | 2 | OUI | NON | NON | NON
| 259 | 75 | DRFIP 45 | MONTARGIS CFP | 33 rue des déportés et internés | 45200 | MONTARGIS |  | ERP 5 | Domanial |  | Isabelle GLOMERON | 0238281227 | isabelle.glomeron@dgfip.finances.gouv.fr | Porte pietonne | PORTALP DIVA | 2021 | 2 | 90 | 243 | Telescopique | electrique |  | Radar |  |  | 2 | OUI | NON | NON | NON |  |  | 2 | 2
| 260 | 75 | DRFIP 45 | MONTARGIS CFP | 33 rue des déportés et internés | 45200 | MONTARGIS |  | ERP 5 | Domanial |  | Isabelle GLOMERON | 0238281227 | isabelle.glomeron@dgfip.finances.gouv.fr | Porte pietonne | PORTALP DIVA | 2021 | 2 | 90 | 243 | Telescopique | electrique |  | Radar |  |  | 2 | OUI | NON | NON | NON |  |  | 3 | 3
| 261 | 75 | DRFIP 45 | MONTARGIS CFP | 33 rue des déportés et internés | 45200 | MONTARGIS |  | ERP 5 | Domanial |  | Isabelle GLOMERON | 0238281227 | isabelle.glomeron@dgfip.finances.gouv.fr | Porte pietonne | PORTALP DIVA | 2021 | 2 | 90 | 243 | Telescopique | electrique |  | Radar |  |  | 2 | OUI | NON | NON | NON |  |  | 3 | 3
| 262 | 75 | DRFIP 45 | MONTARGIS CFP | 33 rue des déportés et internés | 45200 | MONTARGIS |  | ERP 5 | Domanial |  | Isabelle GLOMERON | 0238281227 | isabelle.glomeron@dgfip.finances.gouv.fr | Porte pietonne | PORTALP DIVA | 2021 | 2 | 90 | 243 | Telescopique | electrique |  | Radar |  |  | 2 | OUI | NON | NON | NON |  |  | 0 | 1
| 263 | 75 | DRFIP 45 | MONTARGIS CFP | 33 rue des déportés et internés | 45200 | MONTARGIS |  | ERP 5 | Domanial |  | Isabelle GLOMERON | 0238281227 | isabelle.glomeron@dgfip.finances.gouv.fr | Rideau Metallique | COLLBAIX | 2021 | 1 | 326 | 240 | Enroulement | electrique |  | clé |  |  | 2 | OUI | NON | NON | NON |  |  | 2 | 2
| 264 | 75 | DRFIP 45 | MONTARGIS CFP | 33 rue des déportés et internés | 45200 | MONTARGIS | Parking | ERP 5 | Domanial |  | Isabelle GLOMERON | 0238281227 | isabelle.glomeron@dgfip.finances.gouv.fr | Porte de garage | ISOTEC SAFIR | 2025 | 1 | 445 | 225 | Levant | electrique |  | Digicode + bouton |  |  | 2 | OUI | NON | NON | NON |  |  | 2 | 2
| 265 | 76 | DRFIP 45 | PITHIVIERS CFP | 15 rue de l'Amiral de la Haye | 45300 | PITHIVIERS |  | ERP 5 | Domanial |  | Nathalie TREMINITIN | 0238307764 | nathalie.tremintin@dgfip.finances.gouv.fr | Porte pietonne | PORTALP DIVA |  | 2 | 145 | 215 | Coulissant | electrique |  | bip |  |  | 2 | OUI | NON | NON | NON
| 266 | 76 | DRFIP 45 | PITHIVIERS CFP | 15 rue de l'Amiral de la Haye | 45300 | PITHIVIERS |  | ERP 5 | Domanial |  | Nathalie TREMINITIN | 0238307764 | nathalie.tremintin@dgfip.finances.gouv.fr | Porte pietonne | PORTALP DIVA |  | 2 | 145 | 215 | Coulissant | electrique |  | Bip + bouton |  |  | 2 | OUI | NON | NON | NON
| 267 | 76 | DRFIP 45 | PITHIVIERS CFP | 15 rue de l'Amiral de la Haye | 45300 | PITHIVIERS |  | ERP 5 | Domanial |  | Nathalie TREMINITIN | 0238307764 | nathalie.tremintin@dgfip.finances.gouv.fr | Rideau Metallique | LA TOULOUSAINE |  | 1 | 300 | 265 | Enroulement | electrique |  | cle |  |  | 2 | OUI | NON | NON | NON
| 268 | 77 | DRFIP 45 | GIEN CFP | 30 avenue du Maréchal Leclerc | 45500 | GIEN |  | ERP 5 | Domanial |  | Bruno CROIBIER | 0218491000 | bruno.croibier@dgfip.finances.gouv.fr | Porte pietonne | PORTALP DIVA |  | 2 | 110 | 220 | Coulissant | electrique |  | Radar + boitier |  |  | 2 | OUI | NON | NON | NON |  |  | 1 | 1
| 269 | 77 | DRFIP 45 | GIEN CFP | 30 avenue du Maréchal Leclerc | 45500 | GIEN |  | ERP 5 | Domanial |  | Bruno CROIBIER | 0218491000 | bruno.croibier@dgfip.finances.gouv.fr | Porte pietonne | PORTALP DIVA |  | 2 | 240 | 220 | Coulissant | electrique |  | Radar + boitier |  |  | 2 | OUI | NON | NON | NON |  |  | 1 | 1
| 270 | 77 | DRFIP 45 | GIEN CFP | 30 avenue du Maréchal Leclerc | 45500 | GIEN |  | ERP 5 | Domanial |  | Bruno CROIBIER | 0218491000 | bruno.croibier@dgfip.finances.gouv.fr | Rideau Metallique | LA TOULOUSAINE |  | 1 | 110 | 220 | Enroulement | electrique |  | clé |  |  | 2 | OUI | NON | NON | NON |  |  | 1 | 1
| 271 | 77 | DRFIP 45 | GIEN CFP | 30 avenue du Maréchal Leclerc | 45500 | GIEN |  | ERP 5 | Domanial |  | Bruno CROIBIER | 0218491000 | bruno.croibier@dgfip.finances.gouv.fr | Rideau Metallique | LA TOULOUSAINE |  | 1 | 140 | 250 | Enroulement | electrique |  | cle |  |  | 2 | OUI | NON | NON | NON |  |  | 0 | 1
| 272 | 77 | DRFIP 45 | GIEN CFP | 30 avenue du Maréchal Leclerc | 45500 | GIEN | Parking | ERP 5 | Domanial |  | Bruno CROIBIER | 0218491000 | bruno.croibier@dgfip.finances.gouv.fr | Portail | DEA OLI 230 | 2025 | 2 | 300 | 150 | Battant | electrique |  | Télécommandes |  |  | 2 | OUI | NON | NON | NON
| 273 | 78 | DGFIP – DiSI Centre-ouest | ESI ORLEANS | 6 avenue de Concyr | 45071 | ORLEANS CEDEX 2 | Exterieur | Code du travail | Domanial | Contrôle d’accès Annoncer sa venue | Philippe GRENON | 02.38.49.55.05 | esi.orleans.rhb@dgfip.finances.gouv.fr | Portail | marque : direct portail, gamme prémium | 2017 | 1 | 5.6 | 2 | Coulissant | électrique | Semi-automatique | télécommande | OUI |  | 2 | OUI |  |  |  | 0.99 |  | 2
| 274 | 78 | DGFIP – DiSI Centre-ouest | ESI ORLEANS | 6 avenue de Concyr | 45071 | ORLEANS CEDEX 2 | Zone réception | Code du travail | Domanial | Contrôle d’accès Annoncer sa venue | Philippe GRENON | 02.38.49.55.05 | esi.orleans.rhb@dgfip.finances.gouv.fr | Rideau métallique | marque inconnue (Rideau Zone réception) | Avant 2005 | 1 | 2.71 | 2.98 | Enroulement | électrique | Semi-automatique | Bouton | OUI |  | 2 | OUI |  |  |  | 1
| 275 | 78 | DGFIP – DiSI Centre-ouest | ESI ORLEANS | 6 avenue de Concyr | 45071 | ORLEANS CEDEX 2 | Rideau 1 entrée du personnel | Code du travail | Domanial | Contrôle d’accès Annoncer sa venue | Philippe GRENON | 02.38.49.55.05 | esi.orleans.rhb@dgfip.finances.gouv.fr | Rideau métallique | marque inconnue (Rideau 1 entrée personnel) | Avant 2005 | 1 | 3.04 | 2.93 | Enroulement | électrique | Semi-automatique | Bouton | OUI |  | 2 | OUI |  |  |  | 1
| 276 | 78 | DGFIP – DiSI Centre-ouest | ESI ORLEANS | 6 avenue de Concyr | 45071 | ORLEANS CEDEX 2 | Rideau 2 entrée du personnel | Code du travail | Domanial | Contrôle d’accès Annoncer sa venue | Philippe GRENON | 02.38.49.55.05 | esi.orleans.rhb@dgfip.finances.gouv.fr | Rideau métallique | marque inconnue (Rideau 2 entrée personnel) | Avant 2005 | 1 | 3.27 | 2.93 | Enroulement | électrique | Semi-automatique | Bouton | OUI |  | 2 | OUI |  |  |  | 1
| 277 | 78 | DGFIP – DiSI Centre-ouest | ESI ORLEANS | 6 avenue de Concyr | 45071 | ORLEANS CEDEX 2 | Rideau 3 entrée personnel | Code du travail | Domanial | Contrôle d’accès Annoncer sa venue | Philippe GRENON | 02.38.49.55.05 | esi.orleans.rhb@dgfip.finances.gouv.fr | Rideau métallique | marque inconnue (Rideau 3 entrée personnel) | 2021 | 1 | 8.8 | 2.39 | Enroulement | électrique | Semi-automatique | Bouton | OUI |  | 2 | OUI |  |  |  | 0.99 |  | 1
| 278 | 78 | DGFIP – DiSI Centre-ouest | ESI ORLEANS | 6 avenue de Concyr | 45071 | ORLEANS CEDEX 2 | Rideau salle réunion | Code du travail | Domanial | Contrôle d’accès Annoncer sa venue | Philippe GRENON | 02.38.49.55.05 | esi.orleans.rhb@dgfip.finances.gouv.fr | Rideau métallique | marque Bubendorff (Rideau salle réunion) | 2021 | 1 | 1.02 | 2.31 | Enroulement | électrique | Semi-automatique | Bouton | OUI |  | 2 | OUI |  |  |  | 1
| 279 | 78 | DGFIP – DiSI Centre-ouest | ESI ORLEANS | 6 avenue de Concyr | 45071 | ORLEANS CEDEX 2 | Rideau salle réunion | Code du travail | Domanial | Contrôle d’accès Annoncer sa venue | Philippe GRENON | 02.38.49.55.05 | esi.orleans.rhb@dgfip.finances.gouv.fr | Rideau métallique | Marque :Bubendorff (Rideau salle réunion)marque : | 2021 | 1 | 0.9 | 2.5 | Enroulement | électrique | Semi-automatique | Bouton | OUI |  | 2 | OUI |  |  |  | 1
| 280 | 78 | DGFIP – DiSI Centre-ouest | ESI ORLEANS | 6 avenue de Concyr | 45071 | ORLEANS CEDEX 2 | Exterieur | Code du travail | Domanial | Contrôle d’accès Annoncer sa venue | Philippe GRENON | 02.38.49.55.05 | esi.orleans.rhb@dgfip.finances.gouv.fr | Porte pietonne | NA | 2017 | 1 | 0.77 | 1.96 | Battant | manuel | Semi-automatique | Détection | OUI |  | 2 | OUI |  |  |  | 1
| 281 | 79 | DSDEN45 | DIRECTION ACADEMIQUE DU LOIRET | 19 rue Eugène | 45000 | ORLEANS |  | EPR5 |  |  | BERRUE CORINNE | 02.38.24.29.93 | ce.dafg3@ac-orleans-tours.fr | portail battant | inconnu | 1974 | 2 | 3.09 | 1.5 | battant | electrique | AUTOMATIQUE | TELECOMMANDE | OUI |  | 2 | oui | non |  | oui | 98 | 2 | 2 | 2
| 282 | 79 | DSDEN45 | DIRECTION ACADEMIQUE DU LOIRET | 19 rue Eugène | 45000 | ORLEANS |  | EPR5 |  |  | BERRUE CORINNE | 02.38.24.29.93 | ce.dafg3@ac-orleans-tours.fr | porte pietonne | inconnu | 1974 | 2 | 3.35 | 1.5 | Groom | electrique | manuel | VISIOPHONE | NON |  | 1 | oui | non |  | non | 90 | 10 | 1 | 1
| 283 | 80 | RECTORAT ORLEANS TOURS | SAINT ETIENNE | 21 rue Saint Etienne | 45000 | ORLEANS | Batiment A | ERP 5° | DOMANIAL | NON | DRUDI LILIANE | 02.38.79.38.26 | ce.dilog@ac-orleans-tours.fr | portail battant |  | Rénové en 2021 | 2 | 3,20M | 3 | Battant | électrique | automatique | télécommande + interphone | non |  | 2 | NON | OUI | non | non
| 284 | 80 | RECTORAT ORLEANS TOURS | SAINT ETIENNE | 21 rue Saint Etienne | 45000 | ORLEANS | Batiment A | ERP 5° | DOMANIAL | NON | DRUDI LILIANE | 02.38.79.38.26 | ce.dilog@ac-orleans-tours.fr | porte piétonne | GILGEN | 2023 | 2 | 2M | 2.1 | Coulissantes | électrique | automatique | cellule | NON | vitrées | 2 | OUI | NON | NON | NON
| 285 | 80 | RECTORAT ORLEANS TOURS | SAINT ETIENNE | 21 rue Saint Etienne | 45000 | ORLEANS | Batiment A | ERP 5° | DOMANIAL | NON | DRUDI LILIANE | 02.38.79.38.26 | ce.dilog@ac-orleans-tours.fr | porte piétonne | GILGEN | 2023 | 2 | 2M | 2.1 | Coulissantes | électrique | automatique | cellule | NON | vitrées | 2 | OUI | NON | NON | NON
| 286 | 80 | RECTORAT ORLEANS TOURS | SAINT ETIENNE | 21 rue Saint Etienne | 45000 | ORLEANS | Batiment A | ERP 5° | DOMANIAL | NON | DRUDI LILIANE | 02.38.79.38.26 | ce.dilog@ac-orleans-tours.fr | rideau métallique |  | 2002 | 1 | 4M | 3M | enroulement | électrique | SEMI automatique | bouton poussoir | NON |  | 1 | OUI | NON | NON | NON
| 287 | 80 | RECTORAT ORLEANS TOURS | SAINT ETIENNE | 21 rue Saint Etienne | 45000 | ORLEANS | Batiment A | ERP 5° | DOMANIAL | NON | DRUDI LILIANE | 02.38.79.38.26 | ce.dilog@ac-orleans-tours.fr | rideau métallique |  | 2002 | 1 | 4M | 3M | enroulement | électrique | SEMI automatique | bouton poussoir | NON |  | 1 | OUI | NON | NON | NON
| 288 | 80 | RECTORAT ORLEANS TOURS | SAINT ETIENNE | 21 rue Saint Etienne | 45000 | ORLEANS | Batiment A | ERP 5° | DOMANIAL | NON | DRUDI LILIANE | 02.38.79.38.26 | ce.dilog@ac-orleans-tours.fr | porte de garage |  | 2012 | 1 |  |  | enroulement | électrique | SEMI automatique | bouton poussoir | NON |  | 1 | OUI | NON | NON | NON
| 289 | 81 | RECTORAT ORLEANS TOURS | RECOUVRANCE | 55 rue notre dame de recouvrance | 45000 | ORLEANS |  | ERP 3° | DOMANIAL | NON | DRUDI LILIANE | 02.38.79.38.26 | ce.dilog@ac-orleans-tours.fr | porte piétonne | RECORD | 2006 | 2 | LargEUR 1,45 m | 2,15M | Coulissantes | électrique | automatique | cellule | non | vitrées | 2 | OUI | NON | NON | NON
| 290 | 81 | RECTORAT ORLEANS TOURS | RECOUVRANCE | 55 rue notre dame de recouvrance | 45000 | ORLEANS |  | ERP 3° | DOMANIAL | NON | DRUDI LILIANE | 02.38.79.38.26 | ce.dilog@ac-orleans-tours.fr | porte piétonne | RECORD | 2006 | 2 | LargEUR 1,45 m | 2,15M | Coulissantes | électrique | automatique | cellule | non | vitrées | 2 | OUI | NON | NON | NON
| 291 | 81 | RECTORAT ORLEANS TOURS | RECOUVRANCE | 55 rue notre dame de recouvrance | 45000 | ORLEANS |  | ERP 3° | DOMANIAL | NON | DRUDI LILIANE | 02.38.79.38.26 | ce.dilog@ac-orleans-tours.fr | rideau métallique |  | 2002 | 7 rideaux | [8 empty] | 1 | OUI | NON | NON | NON
| 292 | 82 | RECTORAT ORLEANS TOURS | MARCEL PROUST | 4 rue Marcel Proust | 45000 | ORLEANS |  | ERP 3° | DOMANIAL | NON | DRUDI LILIANE | 02.38.79.38.26 | ce.dilog@ac-orleans-tours.fr | portail batant |  |  | 1 |  |  | Battant | électrique | électrique | télécommande | non |  | 2 | OUI | NON | NON | NON
| 293 | 82 | RECTORAT ORLEANS TOURS | MARCEL PROUST | 4 rue Marcel Proust | 45000 | ORLEANS |  | ERP 3° | DOMANIAL | NON | DRUDI LILIANE | 02.38.79.38.26 | ce.dilog@ac-orleans-tours.fr | barrière levante | NICE | 2015 |  | 0.058 | 4M | LEVANT | électrique | motorisée | télécommande et boucle magnétique | non |  | 2 | OUI | NON | NON | NON
| 294 | 82 | RECTORAT ORLEANS TOURS | MARCEL PROUST | 4 rue Marcel Proust | 45000 | ORLEANS |  | ERP 3° | DOMANIAL | NON | DRUDI LILIANE | 02.38.79.38.26 | ce.dilog@ac-orleans-tours.fr | rideau métalique |  | 2002 | 1 | 1.5 | 3M | ENROULEMENT | électrique | SEMI automatique | bouton poussoir | NON |  | 1 | OUI | NON | NON | NON
| 295 | 82 | RECTORAT ORLEANS TOURS | MARCEL PROUST | 4 rue Marcel Proust | 45000 | ORLEANS |  | ERP 3° | DOMANIAL | NON | DRUDI LILIANE | 02.38.79.38.26 | ce.dilog@ac-orleans-tours.fr | rideau métalique |  | 2002 | 1 | 1.5 | 3M | ENROULEMENT | électrique | SEMI automatique | bouton poussoir | NON |  | 1 | OUI | NON | NON | NON
| 296 | 82 | RECTORAT ORLEANS TOURS | MARCEL PROUST | 4 rue Marcel Proust | 45000 | ORLEANS |  | ERP 3° | DOMANIAL | NON | DRUDI LILIANE | 02.38.79.38.26 | ce.dilog@ac-orleans-tours.fr | rideau métallique |  | 2002 | 1 | 1.5 | 3M | ENROULEMENT | électrique | SEMI automatique | bouton poussoir | NON |  | 1 | OUI | NON | NON | NON
| 297 | 83 | Ministère de l’Intérieur | GENDARMERIE | 533 Rue du Moulin | 45410 | ARTENAY | Entrée/sortie caserne |  | L |  |  |  |  | portail | KEY | 2015 |  | 600 | 160
| 298 | 83 | Ministère de l’Intérieur | GENDARMERIE | 533 Rue du Moulin | 45410 | ARTENAY | Entrée/sortie caserne |  | L |  |  |  |  | portail | KEY | 2015 |  | 600 | 160
| 299 | 83 | Ministère de l’Intérieur | GENDARMERIE | 533 Rue du Moulin | 45410 | ARTENAY | Entrée/sortie caserne |  | L |  |  |  |  | portillon |  | 2015 |  | 110 | 160
| 300 | 83 | Ministère de l’Intérieur | GENDARMERIE | 533 Rue du Moulin | 45410 | ARTENAY | Entrée/sortie caserne |  | L |  |  |  |  | portillon |  | 2015 |  | 110 | 160
| 301 | 83 | Ministère de l’Intérieur | GENDARMERIE | 533 Rue du Moulin | 45410 | ARTENAY | Garages de service |  | L |  |  |  |  | porte de garage | HORMANN | 2015 |  | 280 | 300
| 302 | 84 | Ministère de l’Intérieur | GENDARMERIE | 1 rue de la Mardelle | 45190 | BEAUGENCY | Entrée/sortie caserne |  | L |  |  |  |  | portail
| 303 | 84 | Ministère de l’Intérieur | GENDARMERIE | 1 rue de la Mardelle | 45190 | BEAUGENCY | Entrée/sortie caserne |  | L |  |  |  |  | portillon
| 304 | 84 | Ministère de l’Intérieur | GENDARMERIE | 1 rue de la Mardelle | 45190 | BEAUGENCY | Garages de service |  | L |  |  |  |  | Porte
| 305 | 85 | Ministère de l’Intérieur | GENDARMERIE | 5 rue de Pithiviers | 45340 | BEAUNE LA ROLANDE | Entrée/sortie caserne |  | L |  |  |  |  | portail | CAME | 2013 |  | 400 | 160
| 306 | 85 | Ministère de l’Intérieur | GENDARMERIE | 5 rue de Pithiviers | 45340 | BEAUNE LA ROLANDE | Garages de service |  | L |  |  |  |  | porte de garage |  | 2011 |  | 300 | 320
| 307 | 85 | Ministère de l’Intérieur | GENDARMERIE | 5 rue de Pithiviers | 45340 | BEAUNE LA ROLANDE | Entrée caserne |  | L |  |  |  |  | rideau métallique |  | 2011 |  | 100 | 160
| 308 | 85 | Ministère de l’Intérieur | GENDARMERIE | 5 rue de Pithiviers | 45340 | BEAUNE LA ROLANDE | Entrée/sortie caserne |  | L |  |  |  |  | portail | CAME | 2020 | 2
| 309 | 86 | Ministère de l’Intérieur | GENDARMERIE | 41 avenue du Maréchal Leclerc | 45270 | BELLEGARDE | Entrée/sortie caserne |  | L |  |  |  |  | portail | BENINCA | 2017 |  | 160 | 500
| 310 | 86 | Ministère de l’Intérieur | GENDARMERIE | 41 avenue du Maréchal Leclerc | 45270 | BELLEGARDE | Entrée caserne |  | L |  |  |  |  | portillon | BENINCA | 2017 | 1 | 160 | 110
| 311 | 86 | Ministère de l’Intérieur | GENDARMERIE | 41 avenue du Maréchal Leclerc | 45270 | BELLEGARDE | Garages de service |  | L |  |  |  |  | porte de garage |  |  |  | 280 | 300
| 312 | 87 | Ministère de l’Intérieur | GENDARMERIE | 179 rue du Maréchal Foch | 45370 | CLERY SAINT ANDRE | Entrée/sortie caserne |  | L |  |  |  |  | portail avec portillon piéton intégré | BENINCA | 2016 |  | 200 | 316
| 313 | 87 | Ministère de l’Intérieur | GENDARMERIE | 179 rue du Maréchal Foch | 45370 | CLERY SAINT ANDRE | Garages de service |  | L |  |  |  |  | porte de garage
| 314 | 88 | Ministère de l’Intérieur | GENDARMERIE | 5 route de Beaune | 45490 | CORBEILLES EN GÂTINAIS | Garages de service |  | L |  |  |  |  | porte de garage |  | 1977 |  | 280 | 300
| 315 | 88 | Ministère de l’Intérieur | GENDARMERIE | 5 route de Beaune | 45490 | CORBEILLES EN GÂTINAIS | Entrée caserne |  | L |  |  |  |  | portillon |  |  | 1 | 110 | 160
| 316 | 89 | Ministère de l’Intérieur | GENDARMERIE | 20 route de Joigny | 45320 | COURTENAY | Garages de service |  | L |  |  |  |  | porte |  | 2011 |  | 320 | 300
| 317 | 89 | Ministère de l’Intérieur | GENDARMERIE | 20 route de Joigny | 45320 | COURTENAY | Entrée caserne |  | L |  |  |  |  | portillon |  | 2011 |  | 160 | 100
| 318 | 89 | Ministère de l’Intérieur | GENDARMERIE | 20 route de Joigny | 45320 | COURTENAY | Entrée/sortie caserne |  | L |  |  |  |  | portail |  | 2020 | 2
| 319 | 90 | Ministère de l’Intérieur | GENDARMERIE | 56 rue du Burly | 45570 | DAMPIERRE EN BURLY | Entrée/sortie caserne |  | L |  |  |  |  | portail | DIRICKS | 2013 |  | 650 | 160
| 320 | 90 | Ministère de l’Intérieur | GENDARMERIE | 56 rue du Burly | 45570 | DAMPIERRE EN BURLY | Entrée/sortie caserne |  | L |  |  |  |  | porte | DIRICKS | 2013 |  | 100 | 160
| 321 | 90 | Ministère de l’Intérieur | GENDARMERIE | 56 rue du Burly | 45570 | DAMPIERRE EN BURLY | Garages de service |  | L |  |  |  |  | porte de garage | HORMANN | 2013 |  | 300 | 300
| 322 | 91 | Ministère de l’Intérieur | GENDARMERIE | 106 rue des Petits Pommiers | 45570 | DAMPIERRE EN BURLY | Entrée/sortie caserne |  | L |  |  |  |  | portail | DIRICKS | 2013 |  | 650 | 160
| 323 | 91 | Ministère de l’Intérieur | GENDARMERIE | 106 rue des Petits Pommiers | 45570 | DAMPIERRE EN BURLY | Entrée/sortie caserne |  | L |  |  |  |  | porte piétonne | DIRICKS | 2013 |  | 100 | 160
| 324 | 92 | Ministère de l’Intérieur | GENDARMERIE | Lotissemnt « le roti » | 45570 | DAMPIERRE EN BURLY | Entrée/sortie caserne |  | L |  |  |  |  | porte piétonne | AMM metallerie | 2025 | 1 | 90 | 220
| 325 | 92 | Ministère de l’Intérieur | GENDARMERIE | Lotissemnt « le roti » | 45570 | DAMPIERRE EN BURLY | Entrée/sortie caserne |  | L |  |  |  |  | portail | AMM metallerie | 2025 | 1 | 460 | 220
| 326 | 93 | Ministère de l’Intérieur | GENDARMERIE | 2 rue de Mirebeau | 45210 | FERRIERES EN GÂTINAIS | Entrée caserne |  | L |  |  |  |  | portillon |  |  | 1 | 160 | 110
| 327 | 93 | Ministère de l’Intérieur | GENDARMERIE | 2 rue de Mirebeau | 45210 | FERRIERES EN GÂTINAIS | Garages de service |  | L |  |  |  |  | porte de garage |  |  |  | 280 | 300
| 328 | 94 | Ministère de l’Intérieur | GENDARMERIE | 58 boulevard du Maréchal Foch | 45240 | LA FERTE | Entrée/sortie caserne |  | L |  |  |  |  | portail | Came | 2015 |  | 400 | 100
| 329 | 95 | Ministère de l’Intérieur | GENDARMERIE | 38 faubourg de Sully | 45260 | LORRIS | Entrée/sortie caserne |  | L |  |  |  |  | portail | Came | 1993 |  | 450 | 200
| 330 | 95 | Ministère de l’Intérieur | GENDARMERIE | 38 faubourg de Sully | 45260 | LORRIS | Porte |  | L |  |  |  |  | porte de garage |  | 1993 |  | 300 | 300
| 331 | 95 | Ministère de l’Intérieur | GENDARMERIE | 38 faubourg de Sully | 45260 | LORRIS | Entrée caserne |  | L |  |  |  |  | porte piétonne |  |  | 1
| 332 | 96 | Ministère de l’Intérieur | GENDARMERIE | 17 route d'Orléans | 45150 | JARGEAU | Entrée/sortie caserne |  | L |  |  |  |  | portail |  | 1998 |  | 350 | 250
| 333 | 96 | Ministère de l’Intérieur | GENDARMERIE | 17 route d'Orléans | 45150 | JARGEAU | Entrée/sortie caserne |  | L |  |  |  |  | portillon |  | 1998 |  | 100 | 160
| 334 | 96 | Ministère de l’Intérieur | GENDARMERIE | 17 route d'Orléans | 45150 | JARGEAU | Garages de service |  | L |  |  |  |  | porte de garage |  | 1998 |  | 280 | 240
| 335 | 97 | Ministère de l’Intérieur | GENDARMERIE | 44 route d’Orléans | 45130 | MEUNG SUR LOIRE | Garages de service |  | L |  |  |  |  | porte de garage |  |  |  | 280 | 240
| 336 | 97 | Ministère de l’Intérieur | GENDARMERIE | 44 route d’Orléans | 45130 | MEUNG SUR LOIRE | Entrée/sortie caserne |  | L |  |  |  |  | portillon |  |  |  | 100 | 160
| 337 | 97 | Ministère de l’Intérieur | GENDARMERIE | 44 route d’Orléans | 45310 | MEUNG SUR LOIRE | Entrée/sortie caserne |  | L |  |  |  |  | portail | DIRICKS | 2018
| 338 | 98 | Ministère de l’Intérieur | GENDARMERIE | 114 rue de la Libération | 45200 | MONTARGIS | Entrée/sortie caserne |  | D |  |  |  |  | portail |  | 2002 |  | 200 | 200
| 339 | 98 | Ministère de l’Intérieur | GENDARMERIE | 114 rue de la Libération | 45200 | MONTARGIS | Bât 10 bât 11 |  | D |  |  |  |  | porte de garage |  | 2002 |  | 365 | 355
| 340 | 99 | Ministère de l’Intérieur | GENDARMERIE | 26 rue de la domuse | 45170 | NEUVILLE AUX BOIS | Logement hors caserne |  | L |  |  |  |  | portail |  | 2006 |  | 450 | 180
| 341 | 99 | Ministère de l’Intérieur | GENDARMERIE | 26 rue de la domuse | 45170 | NEUVILLE AUX BOIS | Logement hors caserne |  | L |  |  |  |  | porte de garage | Top 60 | 2006 |  | 300 | 220
| 342 | 100 | Ministère de l’Intérieur | GENDARMERIE | 3 rue des Mitouflets | 45170 | NEUVILLE AUX BOIS | LST |  | L |  |  |  |  | portail | DIRICKS | 2011 |  | 200 | 250
| 343 | 100 | Ministère de l’Intérieur | GENDARMERIE | 3 rue des Mitouflets | 45170 | NEUVILLE AUX BOIS | LST |  | L |  |  |  |  | portillon | DIRICKS | 2011 |  | 200 | 100
| 344 | 100 | Ministère de l’Intérieur | GENDARMERIE | 3 rue des Mitouflets | 45170 | NEUVILLE AUX BOIS | LST |  | L |  |  |  |  | porte de garage | NC | 2011 |  | 320 | 300
| 345 | 101 | Ministère de l’Intérieur | CASERNE RICHEMONT | 7 bld Marie Stuart | 45000 | ORLÉANS | Entrée caserne |  | D |  |  |  |  | portail | BFT | 1998 |  | 300 | 260
| 346 | 101 | Ministère de l’Intérieur | CASERNE RICHEMONT | 7 bld Marie Stuart | 45000 | ORLÉANS | Sortie caserne |  | D |  |  |  |  | portail | BFT | 1998 |  | 300 | 260
| 347 | 101 | Ministère de l’Intérieur | CASERNE RICHEMONT | 7 bld Marie Stuart | 45000 | ORLÉANS | Entrée caserne |  | D |  |  |  |  | barrière | Siminor | 1998 |  | 3 m de long
| 348 | 101 | Ministère de l’Intérieur | CASERNE RICHEMONT | 7 bld Marie Stuart | 45000 | ORLÉANS | Sortie caserne |  | D |  |  |  |  | barrière | Siminor | 1998 |  | 3 m de long
| 349 | 101 | Ministère de l’Intérieur | CASERNE RICHEMONT | 7 bld Marie Stuart | 45000 | ORLÉANS | Accès arrière caserne |  | D |  |  |  |  | portail |  | 2019 |  | 3 m de long
| 350 | 101 | Ministère de l’Intérieur | CASERNE RICHEMONT | 7 bld Marie Stuart | 45000 | ORLÉANS | Parking sous-terrain n° 1 |  | D |  |  |  |  | porte de garage | Sindaur | 1999 |  | 400 | 300
| 351 | 101 | Ministère de l’Intérieur | CASERNE RICHEMONT | 7 bld Marie Stuart | 45000 | ORLÉANS | Parking sous-terrain n° 2 |  | D |  |  |  |  | porte de garage | Sindaur | 1999 |  | 400 | 300
| 352 | 101 | Ministère de l’Intérieur | CASERNE RICHEMONT | 7 bld Marie Stuart | 45000 | ORLÉANS | Parking sous-terrain n° 3 |  | D |  |  |  |  | porte de garage | Sindaur | 2001 |  | 400 | 300
| 353 | 101 | Ministère de l’Intérieur | CASERNE RICHEMONT | 7 bld Marie Stuart | 45000 | ORLÉANS | Bâtiment n° 5 |  | D |  |  |  |  | porte de garage | Crawford | 2001 |  | 400 | 350
| 354 | 101 | Ministère de l’Intérieur | CASERNE RICHEMONT | 7 bld Marie Stuart | 45000 | ORLÉANS | Entrée Nord |  | D |  |  |  |  | barrière | Fadini | 2009 |  | 3 m de long
| 355 | 101 | Ministère de l’Intérieur | CASERNE RICHEMONT | 7 bld Marie Stuart | 45000 | ORLÉANS | Sortie Nord |  | D |  |  |  |  | barrière | Fadini | 2009 |  | 3 m de long
| 356 | 102 | Ministère de l’Intérieur | GENDARMERIE | 40 avenue d’Arconville | 45480 | OUTARVILLE | Entrée/sortie caserne |  | L |  |  |  |  | portail | DIRICKS | 2018
| 357 | 103 | Ministère de l’Intérieur | GENDARMERIE | 5 route de Villeneuve | 45310 | PATAY | Entrée/sortie caserne |  | L |  |  |  |  | portillon |  | 1999 |  | 100 | 160
| 358 | 103 | Ministère de l’Intérieur | GENDARMERIE | 5 route de Villeneuve | 45310 | PATAY | Garages de service |  | L |  |  |  |  | porte de garage |  | 1999 |  | 280 | 240
| 359 | 104 | Ministère de l’Intérieur | GENDARMERIE | 6 rue de Chicago | 45390 | PUISEAUX | Entrée/sortie caserne |  | L |  |  |  |  | portail
| 360 | 105 | Ministère de l’Intérieur | GENDARMERIE | 359 rue de la Jonchère | 45590 | ST CYR EN VAL | Entrée/sortie caserne |  | L |  |  |  |  | portillon |  | 2004 |  | 100 | 160
| 361 | 105 | Ministère de l’Intérieur | GENDARMERIE | 359 rue de la Jonchère | 45590 | ST CYR EN VAL | Garages de service |  | L |  |  |  |  | porte de garage |  | 2004 |  | 330 | 300
| 362 | 105 | Ministère de l’Intérieur | GENDARMERIE | 359 rue de la Jonchère | 45590 | ST CYR EN VAL | Entrée/sortie caserne |  | L |  |  |  |  | portail
| 363 | 106 | Ministère de l’Intérieur | CASERNE LA HAYE | 62 faubourg d’Orléans | 45252 | PITHIVIERS | Entrée principale caserne |  | D |  |  |  |  | portail | Nice | 1996 |  | 200 | 400
| 364 | 106 | Ministère de l’Intérieur | CASERNE LA HAYE | 62 faubourg d’Orléans | 45252 | PITHIVIERS |  |  | D |  |  |  |  | barrière | Came | 2005 |  | 200 | 100
| 365 | 106 | Ministère de l’Intérieur | CASERNE LA HAYE | 62 faubourg d’Orléans | 45252 | PITHIVIERS | Portail PL |  | D |  |  |  |  | portail | ESPACS | 2021 | 1 | 600
| 366 | 106 | Ministère de l’Intérieur | CASERNE LA HAYE | 62 faubourg d’Orléans | 45252 | PITHIVIERS | Portillon entrée BT |  | D |  |  |  |  | porte piétonne |  | 1996 |  | 0.95 | 290
| 367 | 106 | Ministère de l’Intérieur | CASERNE LA HAYE | 62 faubourg d’Orléans | 45252 | PITHIVIERS | Portail entrée famille rue Gabriel Lelong |  | D |  |  |  |  | portail | nice | 2005 |  | 150 pour chaque battant | 200
| 368 | 106 | Ministère de l’Intérieur | CASERNE LA HAYE | 62 faubourg d’Orléans | 45252 | PITHIVIERS | Portail sortie famille rue Gabriel Lelong |  | D |  |  |  |  | portail | nice | 2005 |  | 150 pour chaque battant | 200
| 369 | 106 | Ministère de l’Intérieur | CASERNE LA HAYE | 62 faubourg d’Orléans | 45252 | PITHIVIERS | Portillon entrée famille |  | D |  |  |  |  | porte piétonne | Locinox | 2005 |  | 0.9 | 200
| 370 | 106 | Ministère de l’Intérieur | CASERNE LA HAYE | 62 faubourg d’Orléans | 45252 | PITHIVIERS | Portillon entrée famille côté villa |  | D |  |  |  |  | porte piétonne | Locinox | 2003 |  | 0.9 | 200
| 371 | 106 | Ministère de l’Intérieur | CASERNE LA HAYE | 62 faubourg d’Orléans | 45252 | PITHIVIERS | Bât 64 et 65 garage GM + GD |  | D |  |  |  |  | porte de garage | Horman | 1996 |  | 400 | 400
| 372 | 106 | Ministère de l’Intérieur | CASERNE LA HAYE | 62 faubourg d’Orléans | 45252 | PITHIVIERS | Bât 66 |  | D |  |  |  |  | porte de garage | Horman | 1996 |  | 400 | 400
| 373 | 106 | Ministère de l’Intérieur | CASERNE LA HAYE | 62 faubourg d’Orléans | 45252 | PITHIVIERS | Bât 68 |  | D |  |  |  |  | porte de garage | Horman | 1996 |  | 400 | 400
| 374 | 106 | Ministère de l’Intérieur | CASERNE LA HAYE | 62 faubourg d’Orléans | 45252 | PITHIVIERS | Bât 121-122-123-124-125 villa officier |  | D |  |  |  |  | porte de garage | Novoferm | 2003 |  | 250 | 200
| 375 | 107 | Ministère de l’Intérieur | CASERNE MARTIN DAVID | 13 rue de l'Argonne | 45000 | ORLÉANS | 021-022 zone technique |  | D |  |  |  |  | porte de garage | Crawford | 2000 |  | 410 | 400
| 376 | 107 | Ministère de l’Intérieur | CASERNE MARTIN DAVID | 13 rue de l'Argonne | 45000 | ORLÉANS | 021-022 zone technique |  | D |  |  |  |  | porte de garage | Crawford | 2000
| 377 | 107 | Ministère de l’Intérieur | CASERNE MARTIN DAVID | 13 rue de l'Argonne | 45000 | ORLÉANS | 021-022 zone technique |  | D |  |  |  |  | porte de garage | Crawford | 2000 |  | 410 | 400
| 378 | 107 | Ministère de l’Intérieur | CASERNE MARTIN DAVID | 13 rue de l'Argonne | 45000 | ORLÉANS | 021-022 zone technique |  | D |  |  |  |  | porte de garage | Crawford | 2000 |  | 410 | 300
| 379 | 107 | Ministère de l’Intérieur | CASERNE MARTIN DAVID | 13 rue de l'Argonne | 45000 | ORLÉANS | Parking 06 |  | D |  |  |  |  | porte de garage | Sindaur |  |  | 410 | 230
| 380 | 107 | Ministère de l’Intérieur | CASERNE MARTIN DAVID | 13 rue de l'Argonne | 45000 | ORLÉANS | Parking 07 |  | D |  |  |  |  | porte de garage | Sindaur |  |  | 345 | 230
| 381 | 107 | Ministère de l’Intérieur | CASERNE MARTIN DAVID | 13 rue de l'Argonne | 45000 | ORLÉANS | Parking 08 |  | D |  |  |  |  | porte de garage | Sindaur |  |  | 395 | 220
| 382 | 107 | Ministère de l’Intérieur | CASERNE MARTIN DAVID | 13 rue de l'Argonne | 45000 | ORLÉANS | Parking 04 |  | D |  |  |  |  | porte de garage | Sindaur |  |  | 395 | 220
| 383 | 107 | Ministère de l’Intérieur | CASERNE MARTIN DAVID | 13 rue de l'Argonne | 45000 | ORLÉANS | Entrée caserne |  | D |  |  |  |  | barrière | BFT | 1998 |  | 4 m
| 384 | 107 | Ministère de l’Intérieur | CASERNE MARTIN DAVID | 13 rue de l'Argonne | 45000 | ORLÉANS | Entrée caserne |  | D |  |  |  |  | portail | BFT | 1998 |  | 240 | 210
| 385 | 107 | Ministère de l’Intérieur | CASERNE MARTIN DAVID | 13 rue de l'Argonne | 45000 | ORLÉANS | Entrée caserne |  | D |  |  |  |  | portillon |  |  | 1 | 85 | 195
| 386 | 107 | Ministère de l’Intérieur | CASERNE MARTIN DAVID | 13 rue de l'Argonne | 45000 | ORLÉANS | Entrée sortie Nord caserne Martin David |  | D |  |  |  |  | portillon |  | 2011 | 1 | 200 | 140
| 387 | 107 | Ministère de l’Intérieur | CASERNE MARTIN DAVID | 13 rue de l'Argonne | 45000 | ORLÉANS | Entrée sortie Nord caserne Martin David |  | D |  |  |  |  | portail |  | 2016 |  | 240 | 725
| 388 | 107 | Ministère de l’Intérieur | CASERNE MARTIN DAVID | 13 rue de l'Argonne | 45000 | ORLÉANS | Entrée sortie Nord caserne Martin David |  | D |  |  |  |  | portail | DEA OLI600 | 2016 | 2 | 195 | 500
| 389 | 108 | SGAMI OUEST | SGAMI /DEL/ASAMI | 1449 ancienne route de Chartres | 45770 | SARAN |  | code du travail | domanial |  | AUBRUN Albane | 02 47 42 85 84 | sgami-ouest-di-brim-cvl@interieur.gouv.fr | portail coulissant | TGO – ULMALU 800 CLASSIC 35 | 2026 | / | 4m70 | 2 | coulissant | électrique | motorisée | Contrôle d’accès | oui | Accès par digicode | 2 | OUI | NON | NON | NON |  |  |  |  | Pas de contrat actuellement
| 390 | 108 | SGAMI OUEST | SGAMI /DEL/ASAMI | 1449 ancienne route de Chartres | 45770 | SARAN |  | code du travail | domanial |  | AUBRUN Albane | 02 47 42 85 84 | sgami-ouest-di-brim-cvl@interieur.gouv.fr | porte sectionnelle | HORMANN SPU F42 | 2021 | / | 4m50 | 3m65 | sectionnelle | électrique | mororisée | bouton poussoir | non |  | 2 | OUI | NON | NON | NON |  |  |  |  | Pas de contrat actuellement
| 391 | 108 | SGAMI OUEST | SGAMI /DEL/ASAMI | 1449 ancienne route de Chartres | 45770 | SARAN |  | code du travail | domanial |  | AUBRUN Albane | 02 47 42 85 84 | sgami-ouest-di-brim-cvl@interieur.gouv.fr | porte sectionnelle | HORMANN SPU F42 | 2021 | / | 4m50 | 3m65 | sectionnelle | électrique | mororisée | bouton poussoir | non |  | 2 | OUI | NON | NON | NON |  |  |  |  | Pas de contrat actuellement
| 392 | 108 | SGAMI OUEST | SGAMI /DEL/ASAMI | 1449 ancienne route de Chartres | 45770 | SARAN |  | code du travail | domanial |  | AUBRUN Albane | 02 47 42 85 84 | sgami-ouest-di-brim-cvl@interieur.gouv.fr | porte sectionnelle | HORMANN SPU F42 | 2021 | / | 4m50 | 3m65 | sectionnelle | électrique | mororisée | bouton poussoir | non |  | 2 | OUI | NON | NON | NON |  |  |  |  | Pas de contrat actuellement
| 393 | 108 | SGAMI OUEST | SGAMI /DEL/ASAMI | 1449 ancienne route de Chartres | 45770 | SARAN |  | code du travail | domanial |  | AUBRUN Albane | 02 47 42 85 84 | sgami-ouest-di-brim-cvl@interieur.gouv.fr | porte sectionnelle | HORMANN SPU F42 | 2021 | / | 4m50 | 3m65 | sectionnelle | électrique | mororisée | bouton poussoir | non |  | 2 | OUI | NON | NON | NON |  |  |  |  | Pas de contrat actuellement
| 394 | 108 | SGAMI OUEST | SGAMI /DEL/ASAMI | 1449 ancienne route de Chartres | 45770 | SARAN |  | code du travail | domanial |  | AUBRUN Albane | 02 47 42 85 84 | sgami-ouest-di-brim-cvl@interieur.gouv.fr | porte sectionnelle | HORMANN SPU F42 | 2021 | / | 4m50 | 3m65 | sectionnelle | électrique | mororisée | bouton poussoir | non |  | 2 | OUI | NON | NON | NON |  |  |  |  | Pas de contrat actuellement
| 395 | 108 | SGAMI OUEST | SGAMI /DEL/ASAMI | 1449 ancienne route de Chartres | 45770 | SARAN |  | code du travail | domanial |  | AUBRUN Albane | 02 47 42 85 84 | sgami-ouest-di-brim-cvl@interieur.gouv.fr | porte sectionnelle | HORMANN SPU F42 | 2021 | / | 4m50 | 3m65 | sectionnelle | électrique | mororisée | bouton poussoir | non |  | 2 | OUI | NON | NON | NON |  |  |  |  | Pas de contrat actuellement
| 396 | 109 | Ministère de l’Intérieur | PREFECTURE LOIRET | Rue Charpenterie | 45000 | ORLÉANS | Préfecture d’ORLEANS | Garage / Parking ( tertiaire ) aérien | Domanial | Sur site sécurisé |  |  |  | portail |  |  | 1 |  |  | coulissant |  | Par télécommande et par bouton au poste de sécurité Automatique | Par téléphone interphone au poste de sécurité + bip |  |  | 2 | NON | OUI | NON | NON
| 397 | 110 | Ministère de l’Intérieur | PREFECTURE LOIRET | 16 quai du fort Alleaume | 45000 | ORLÉANS | Résidence du SG | Tertiaire (code du travail ) | Domanial | Résidence sécurisée |  |  |  | porte de garage |  |  | 1 |  |  |  |  | électrique | électrique |  |  | 2 | NON | OUI | NON | NON
| 398 | 110 | Ministère de l’Intérieur | PREFECTURE LOIRET | 16 quai du fort Alleaume | 45000 | ORLÉANS | Résidence du SG | Tertiaire (code du travail ) | Domanial | Résidence sécurisée |  |  |  | rideau métallique |  |  | 1 |  |  | coulissant |  | électrique | bouton de commande |  |  | 2 | NON | OUI | NON | NON
| 399 | 111 | Ministère de l’Intérieur | PREFECTURE LOIRET | 136 route de Sandillon | 45650 | ST JEAN LE BLANC | Résidence du SGA | Tertiaire (code du travail ) | Domanial | Résidence sécurisée |  |  |  | portail |  |  | 2 |  |  | Battant |  | télécommande/code | télécommande |  |  | 2 | NON | OUI | NON | NON
| 400 | 112 | Ministère de l’Intérieur | PREFECTURE LOIRET | 191 Rue de Bourgogne | 45000 | ORLEANS | SGAR | Tertiaire (code du travail ) | Domanial | Sur site sécurisé |  |  |  | rideau métallique |  |  | 1 |  |  | coulissant |  | électrique | bouton de commande |  |  | 2 | NON | OUI | NON | NON
| 401 | 112 | Ministère de l’Intérieur | PREFECTURE LOIRET | 191 rue de Bourgogne | 45000 | ORLEANS | SGAR | ERP 3 | Domanial | Sur site sécurisé |  |  |  | rideau métallique |  |  | 1 |  |  | coulissant |  | électrique | bouton de commande |  |  | 2 | NON | OUI | NON | NON
| 402 | 113 | Ministère de l’Intérieur | PREFECTURE LOIRET | 181 Rue de Bourgogne | 45000 | ORLÉANS | Préfecture d’ORLEANS | ERP 3 | Domanial | Sur site sécurisé |  |  |  | portail |  |  | 2 |  |  | Battant |  | Par télécommande et par bouton au poste de sécurité Automatique | Par un bouton au poste de sécurité + bip |  |  | 2 | NON | OUI | NON | NON
| 403 | 113 | Ministère de l’Intérieur | PREFECTURE LOIRET | 181 Rue de Bourgogne | 45000 | ORLÉANS | Préfecture d’ORLEANS | ERP 3 | Domanial | Sur site sécurisé |  |  |  | porte de garage |  |  | 1 |  |  | basculant |  | code et bip | électrique |  |  | 2 | NON | OUI | NON | NON
| 404 | 113 | Ministère de l’Intérieur | PREFECTURE LOIRET | 181 Rue de Bourgogne | 45000 | ORLÉANS | Préfecture d’ORLEANS | ERP 3 | Domanial | Sur site sécurisé |  |  |  | porte de garage |  |  | 1 |  |  | basculant |  | manuel | manuel |  |  | 2 | NON | OUI | NON | NON
| 405 | 113 | Ministère de l’Intérieur | PREFECTURE LOIRET | 181 Rue de Bourgogne | 45000 | ORLÉANS | Préfecture d’ORLEANS | ERP 3 | Domanial | Sur site sécurisé |  |  |  | porte de garage |  |  | 1 |  |  | basculant |  | manuel | manuel |  |  | 2 | NON | OUI | NON | NON
| 406 | 113 | Ministère de l’Intérieur | PREFECTURE LOIRET | 181 Rue de Bourgogne | 45000 | ORLEANS | Préfecture d’ORLEANS | Tertiaire (code du travail ) | Domanial | Sur site sécurisé |  |  |  | portail |  |  | 2 |  |  | Battant |  | Électrique + bip | Par un bouton au poste de sécurité + bip |  |  | 2 | NON | OUI | NON | NON
| 407 | 113 | Ministère de l’Intérieur | PREFECTURE LOIRET | 181 Rue de Bourgogne | 45000 | ORLEANS | BER Préfecture d’ORLEANS | Tertiaire (code du travail ) | Domanial | Sur site sécurisé |  |  |  | rideau métallique |  |  | 1 |  |  | coulissant |  | électrique | bouton de commande |  |  | 2 | NON | OUI | NON | NON
| 408 | 113 | Ministère de l’Intérieur | PREFECTURE LOIRET | 181 Rue de Bourgogne | 45000 | ORLEANS | Préfecture d’ORLEANS accueil général | Tertiaire (code du travail ) | Domanial | Sur site sécurisé |  |  |  | rideau métallique |  |  | 1 |  |  | coulissant |  | électrique | bouton de commande |  |  | 2 | NON | OUI | NON | NON
| 409 | 113 | Ministère de l’Intérieur | PREFECTURE LOIRET | 181 Rue de Bourgogne | 45000 | ORLEANS | Préfecture d’ORLEANS porte accueil général | Tertiaire (code du travail ) | Domanial | Sur site sécurisé |  |  |  | porte accueil public |  |  | 1 |  |  | ouverture côté intérieure de bâtiment |  | électrique | bouton de commande interphone |  |  | 2 | NON | OUI | NON | NON
| 410 | 113 | Ministère de l’Intérieur | PREFECTURE LOIRET | 181 Rue de Bourgogne | 45000 | ORLEANS | Préfecture d’ORLEANS | ERP 3 | Domanial | Sur site sécurisé |  |  |  | porte coulissante |  |  | 1 |  |  | coulissant |  | électrique | par radars |  |  | 2 | NON | OUI | NON | NON
| 411 | 114 | Ministère de l’Intérieur | PREFECTURE LOIRET | 3 rue St-Pierre Lentin | 45000 | ORLEANS | Annexe Pothier | Tertiaire (code du travail ) | Domanial | Sur site sécurisé |  |  |  | rideau métallique |  |  | 1 |  |  | coulissant |  | électrique | bouton de commande |  |  | 2 | NON | OUI | NON | NON
| 412 | 114 | Ministère de l’Intérieur | PREFECTURE LOIRET | 3 rue St-Pierre Lentin | 45000 | ORLEANS | Annexe Pothier | Tertiaire (code du travail ) | Domanial | Sur site sécurisé |  |  |  | rideau métallique |  |  | 1 |  |  | coulissant |  | électrique | bouton de commande |  |  | 2 | NON | OUI | NON | NON
| 413 | 114 | Ministère de l’Intérieur | PREFECTURE LOIRET | 3 rue St-Pierre Lentin | 45000 | ORLEANS | Annexe Pothier | Tertiaire (code du travail ) | Domanial | Sur site sécurisé |  |  |  | rideau métallique |  |  | 1 |  |  | coulissant |  | électrique | bouton de commande |  |  | 2 | NON | OUI | NON | NON
| 414 | 114 | Ministère de l’Intérieur | PREFECTURE LOIRET | 3 rue St-Pierre Lentin | 45000 | ORLEANS | Annexe Pothier | Tertiaire (code du travail ) | Domanial | Sur site sécurisé |  |  |  | rideau métallique |  |  | 1 |  |  | coulissant |  | électrique | bouton de commande |  |  | 2 | NON | OUI | NON | NON
| 415 | 115 | Ministère de l’Intérieur | SOUS PREFECTURE DE PITHIVIERS | 4 rue de Senives | 45300 | PITHIVIERS | Résidence | ERP 3 | Domanial | Sur site sécurisé |  |  |  | portail |  |  | 1 | [8 empty] | 2 | NON | OUI | NON | NON
| 416 | 116 | Ministère de l’Intérieur | SOUS PREFECTURE DE MONTARGIS | 22-24 bd Paul Baudin | 45300 | MONTARGIS | Sous préfecture de Montargis |  | Domanial | Sur site sécurisé |  |  |  | Portes piétonne | [11 empty] | 2 | NON | OUI | NON | NON
| 417 | 116 | Ministère de l’Intérieur | SOUS PREFECTURE DE MONTARGIS | 22-24 bd Paul Baudin | 45300 | MONTARGIS | Sous préfecture de Montargis |  | Domanial | Sur site sécurisé |  |  |  | rideau métallique | [11 empty] | 2 | NON | OUI | NON | NON
| 418 | 116 | Ministère de l’Intérieur | SOUS PREFECTURE DE MONTARGIS | 22-24 bd Paul Baudin | 45300 | MONTARGIS | Sous préfecture de Montargis |  | Domanial | Sur site sécurisé |  |  |  | grille métallique | [11 empty] | 2 | NON | OUI | NON | NON
| 419 | 117 | Ministère de l’Intérieur | SOUS PREFECTURE DE MONTARGIS | 16 bd Paul Baudin | 45300 | MONTARGIS | Sous préfecture de Montargis |  | Domanial | Sur site sécurisé |  |  |  | Portail | [11 empty] | 2 | NON | OUI | NON | NON
| 420 | 117 | Ministère de l’Intérieur | SOUS PREFECTURE DE MONTARGIS | 16 bd Paul Baudin | 45300 | MONTARGIS | Sous préfecture de Montargis |  | Domanial | Sur site sécurisé |  |  |  | porte de garage | [11 empty] | 2 | NON | OUI | NON | NON
| 421 | 118 | Ministère de l’Intérieur | SGCD DU LOIRET – DDT 45 | 25 rue Jean Jaurès | 45200 | MONTARGIS | Parking ouvert- Allée Ange René Ravault | Tertiaire (code du travail ) | Domanial | Aucune |  |  |  | Barrière | YK383 | 2003 | 1 |  |  | utilisation de badge pour actionner l'ouverture – boucle au sol pour sortir du parking | automatique | électrique | télécommande |  |  | 2 | OUI | NON | NON | NON
| 422 | 119 | Ministère de l’Intérieur | SGCD DU LOIRET – DDT 45 – CEPC OLIVET | 3110 Rue Paulin LABARRE | 45160 | OLIVET | Centre Permis de conduire | ERP 5 | Domanial | Sur site sécurisé |  |  |  | Portail |  |  | 1 |  |  | coulissant | Hydraulique | électrique |  |  |  | 2 | OUI | NON | NON | NON
| 423 | 120 | Ministère de l’Intérieur | SGCD DU LOIRET – DDT 45 – CEPC FLEURY-LES-AUBRAIS | 69 rue Victor Hugo | 45400 | FLEURY-LES-AUBRAIS | Centre Permis de conduire | ERP 6 | Domanial | Sur site sécurisé |  |  |  | Portail |  |  | 1 |  |  | coulissant | Mécanique | manuelle | manuelle |  |  | 1 | OUI | NON | NON | NON
| 424 | 121 | Agence de l'eau Loire-Bretagne | SIEGE | 9 avenue Buffon - CS 36339 | 45063 | ORLEANS CEDEX 2 |  | Code du travail | Domanial ou locatif | Contrôle d'accès | LEFAUCHEUX Jean-Luc | 02 38 51 73 42 | jean-luc.lefaucheux@eau-loire-bretagne.fr | Porte de garage | DOITRAND | 2008 | 1 | 2.75 | 2.15 | Basculant | Electrique | Motorisée-automatique | Badge-boucle magnétique-cellule | OUI |  | 2 | OUI |  |  |  | 95% | 5% | 4 | 4
| 425 | 121 | Agence de l'eau Loire-Bretagne | SIEGE | 9 avenue Buffon - CS 36339 | 45063 | ORLEANS CEDEX 2 |  | Code du travail | Domanial ou locatif | Contrôle d'accès | LEFAUCHEUX Jean-Luc | 02 38 51 73 42 | jean-luc.lefaucheux@eau-loire-bretagne.fr | Portail coulissant au sol | DEA | 2008 | 1 | 5.1 | 2 | Coulissant | Electrique | Motorisée-automatique | Badge-cellule | OUI | Portail entrée personnels | 2 | OUI |  |  |  | 90% | 10% | 8 | 8 | Etablissement VIGIPIRATE
| 426 | 121 | Agence de l'eau Loire-Bretagne | SIEGE | 9 avenue Buffon - CS 36339 | 45063 | ORLEANS CEDEX 2 |  | Code du travail | Domanial ou locatif | Contrôle d'accès | LEFAUCHEUX Jean-Luc | 02 38 51 73 42 | jean-luc.lefaucheux@eau-loire-bretagne.fr | Portail coulissant au sol | DITEC | 2008 | 1 | 4.95 | 2 | Coulissant | Electrique | Motorisée-automatique | boucle magnétique-cellule | OUI | Portail sortie personnels | 2 | OUI |  |  |  | 90% | 10% | 8 | 8 | Etablissement VIGIPIRATE
| 427 | 121 | Agence de l'eau Loire-Bretagne | SIEGE | 9 avenue Buffon - CS 36339 | 45063 | ORLEANS CEDEX 2 |  | Code du travail | Domanial ou locatif | Contrôle d'accès | LEFAUCHEUX Jean-Luc | 02 38 51 73 42 | jean-luc.lefaucheux@eau-loire-bretagne.fr | Portail coulissant au sol | DEA | 2008 | 1 | 7 | 2 | Coulissant | Electrique | Motorisée-automatique | Badge-visiophone-boucle magnétique-cellule | OUI | Portail entrée visiteurs | 2 | OUI |  |  |  | 75% | 25% | 24 | 24 | Etablissement VIGIPIRATE
| 428 | 121 | Agence de l'eau Loire-Bretagne | SIEGE | 9 avenue Buffon - CS 36339 | 45063 | ORLEANS CEDEX 2 |  | Code du travail | Domanial ou locatif | Contrôle d'accès | LEFAUCHEUX Jean-Luc | 02 38 51 73 42 | jean-luc.lefaucheux@eau-loire-bretagne.fr | Portail coulissant au sol | DEA | 2024-2025 | 1 | 7 | 2 | Coulissant | Electrique | Motorisée-automatique | Badge-cellule-télécommande | OUI | Portail BRGM | 2 | OUI |  |  |  | 100% |  | 0 | 0
| 429 | 121 | Agence de l'eau Loire-Bretagne | SIEGE | 9 avenue Buffon - CS 36339 | 45063 | ORLEANS CEDEX 2 |  | Code du travail | Domanial ou locatif | Contrôle d'accès | LEFAUCHEUX Jean-Luc | 02 38 51 73 42 | jean-luc.lefaucheux@eau-loire-bretagne.fr | Barrière levante | Automatic Systems | 2008 | 1 | 5 | 1.16 | Levant | Electrique | Motorisée-automatique | Badge-visophone-lecteur de plaques d'immatriculation-boucle magnétique | OUI | Entrée personnels | 2 | OUI |  |  |  | 95% | 5% | 4 | 4 | Etablissement VIGIPIRATE
| 430 | 121 | Agence de l'eau Loire-Bretagne | SIEGE | 9 avenue Buffon - CS 36339 | 45063 | ORLEANS CEDEX 2 |  | Code du travail | Domanial ou locatif | Contrôle d'accès | LEFAUCHEUX Jean-Luc | 02 38 51 73 42 | jean-luc.lefaucheux@eau-loire-bretagne.fr | Barrière levante | Automatic Systems | 2008 | 1 | 5 | 1.16 | Levant | Electrique | Motorisée-automatique | boucle magnétique | OUI | Sortie personnels | 2 | OUI |  |  |  | 95% | 5% | 4 | 4 | Etablissement VIGIPIRATE
| 431 | 121 | Agence de l'eau Loire-Bretagne | SIEGE | 9 avenue Buffon - CS 36339 | 45063 | ORLEANS CEDEX 2 |  | Code du travail | Domanial ou locatif | Contrôle d'accès | LEFAUCHEUX Jean-Luc | 02 38 51 73 42 | jean-luc.lefaucheux@eau-loire-bretagne.fr | Portail battant | FADINI | 2008 | 2 | 5 | 2.05 | Battant | Electrique | Motorisée-automatique | Badge-visiophone-boucle magnétique-cellule | OUI | Portail livraisons | 2 | OUI |  |  |  | 90% | 10% | 8 | 8
| 432 | 121 | Agence de l'eau Loire-Bretagne | SIEGE | 9 avenue Buffon - CS 36339 | 45063 | ORLEANS CEDEX 2 |  | Code du travail | Domanial ou locatif | Contrôle d'accès | LEFAUCHEUX Jean-Luc | 02 38 51 73 42 | jean-luc.lefaucheux@eau-loire-bretagne.fr | Porte battante | MYONE ARIA | 2008 | 2 | 1.4 | 2 | Battant | Electrique | Motorisée-automatique | Badge | OUI | SAS sous sol vers local DIC | 2 | OUI |  |  |  | 90% | 10% | 8 | 8
| 433 | 121 | Agence de l'eau Loire-Bretagne | SIEGE | 9 avenue Buffon - CS 36339 | 45063 | ORLEANS CEDEX 2 |  | Code du travail | Domanial ou locatif | Contrôle d'accès | LEFAUCHEUX Jean-Luc | 02 38 51 73 42 | jean-luc.lefaucheux@eau-loire-bretagne.fr | Porte battante | MYONE ARIA | 2008 | 2 | 1.4 | 2 | Battant | Electrique | Motorisée-automatique | Radar | NON | SAS sous sol vers parking | 2 | OUI |  |  |  | 90% | 10% | 8 | 8
| 434 | 122 | CMA-CVL - CMA 45 | Entrée IMA45 | 44 Faubourg de Bourgogne | 45000 | ORLEANS | Extérieur | ERP 3ème groupe | DOMANIAL | Aucune contrainte | AZEVEDO Carlos | 06 46 18 99 58 | cazevedo@cma-cvl.fr | Portillon | DEA | 2012 | 1 | 1.2 | 1.9 | electrique | electrique | émetteur / clé déverrouillage moteur | Emetteur | non |  | 1 | OUI | NON | NON | NON | 0.9999 | 3 jours |  | 0
| 435 | 122 | CMA-CVL - CMA 45 | Parking IMA45 | 44 Faubourg de Bourgogne | 45000 | ORLEANS | Extérieur | ERP 3ème groupe | DOMANIAL | Aucune contrainte | AZEVEDO Carlos | 06 46 18 99 58 | cazevedo@cma-cvl.fr | Portail coulissant | DEA | 2012 | 1 | 3.47 | 2.4 | electrique | electrique | émetteur / clé déverrouillage moteur | Emetteur | non |  | 2 | OUI | NON | NON | NON | 0.9999 | 0.0001 |  | 0
| 436 | 123 | CMA-CVL - CAMPUS 45 | CMA Formation Loiret | 5 Rue Charles Péguy | 45000 | ORLEANS | Tourniquet accueil | ERP Catégorie 3 groupe 1 | DOMANIAL | Sur horraires d'ouverture | ALLION Loic | 06 11 05 87 79 | lallion@cma-cvl.fr | Tourniquet | LBA T20 | 2025 | 2 | 2.5 | 2.38 | Tournant | Electrique | Automatique | Badge + Télécomande | Oui |  | 2 | OUI | NON | NON | NON | 0.66 | 0.66
| 437 | 123 | CMA-CVL - CAMPUS 45 | CMA Formation Loiret | 5 Rue Charles Péguy | 45000 | ORLEANS | Méca Moto | ERP Catégorie 3 groupe 1 | DOMANIAL | Sur horraires d'ouverture | ALLION Loic | 06 11 05 87 79 | lallion@cma-cvl.fr | Porte sectionnelle | HORMANN | 2020 | 1 | 1.99 | 2.99 | Sectionnelle | Electrique | Automatique | Bouton poussoir | Non |  | 2 | OUI | NON | NON | NON
| 438 | 123 | CMA-CVL - CAMPUS 45 | CMA Formation Loiret | 5 Rue Charles Péguy | 45000 | ORLEANS | Méca Auto 1 | ERP Catégorie 3 groupe 1 | DOMANIAL | Sur horraires d'ouverture | ALLION Loic | 06 11 05 87 79 | lallion@cma-cvl.fr | Porte sectionnelle | HORMANN | 2020 | 1 | 3.84 | 2.82 | Sectionnelle | Electrique | Automatique | Bouton poussoir | Non |  | 2 | OUI | NON | NON | NON
| 439 | 123 | CMA-CVL - CAMPUS 45 | CMA Formation Loiret | 5 Rue Charles Péguy | 45000 | ORLEANS | Méca Auto 2 | ERP Catégorie 3 groupe 1 | DOMANIAL | Sur horraires d'ouverture | ALLION Loic | 06 11 05 87 79 | lallion@cma-cvl.fr | Porte sectionnelle | HORMANN | 2020 | 1 | 3 | 3 | Sectionnelle | Electrique | Automatique | Bouton poussoir | Non |  | 2 | OUI | NON | NON | NON
| 440 | 123 | CMA-CVL - CAMPUS 45 | CMA Formation Loiret | 5 Rue Charles Péguy | 45000 | ORLEANS | Carrosserie | ERP Catégorie 3 groupe 1 | DOMANIAL | Sur horraires d'ouverture | ALLION Loic | 06 11 05 87 79 | lallion@cma-cvl.fr | Porte sectionnelle | HORMANN | 2021 | 1 | 3 | 2.88 | Sectionnelle | Electrique | Automatique | Bouton poussoir | Non |  | 2 | OUI | NON | NON | NON
| 441 | 123 | CMA-CVL - CAMPUS 45 | CMA Formation Loiret | 5 Rue Charles Péguy | 45000 | ORLEANS | Portail accueil | ERP Catégorie 3 groupe 1 | DOMANIAL | Sur horraires d'ouverture | ALLION Loic | 06 11 05 87 79 | lallion@cma-cvl.fr | Portail coulissant |  | 2021 | 1 | 5.31 | 2.01 | Coulissant | Electrique | Automatique | Télécomande + Visiophone | Non |  | 2 | OUI | NON | NON | NON | 0.66 | 0.66
| 442 | 123 | CMA-CVL - CAMPUS 45 | CMA Formation Loiret | 5 Rue Charles Péguy | 45000 | ORLEANS | Maintenance espaces vert | ERP Catégorie 3 groupe 2 | DOMANIAL | Sur horraires d'ouverture | ALLION Loic | 06 11 05 87 79 | lallion@cma-cvl.fr | Rideau métalique | FIMA | 2002 | 1 | 1.8 | 2.39 | Enroulement | Electrique | Automatique | Bouton poussoir | Non |  | 2 | OUI | NON | NON | NON
| 443 | 124 | CMA-CVL - CAMPUS 45 | CMA Formation Loiret | 9 Rue Croix Péchée | 45000 | ORLEANS | Parking | ERP Catégorie 3 groupe 1 | DOMANIAL | Sur horraires d'ouverture | ALLION Loic | 06 11 05 87 79 | lallion@cma-cvl.fr | Porte sectionnelle | DOITRAND | 2004 | 1 | 3.26 | 2.2 | Basculante | Electrique | Automatique | Télécomande | Non |  | 2 | OUI | NON | NON | NON | 0.66 | 0.66
| 444 | 124 | CMA-CVL - CAMPUS 45 | CMA Formation Loiret | 9 Rue Croix Péchée | 45000 | ORLEANS | Terrain de sport | ERP Catégorie 3 groupe 1 | DOMANIAL | Sur horraires d'ouverture | ALLION Loic | 06 11 05 87 79 | lallion@cma-cvl.fr | Portail coulissant | DOITRAND | 2018 | 1 | 5.57 | 1.97 | Coulissant | Electrique | Automatique | Télécomande | Non |  | 2 | OUI | NON | NON | NON
| 445 | 124 | CMA-CVL - CAMPUS 45 | CMA Formation Loiret | 9 Rue Croix Péchée | 45000 | ORLEANS | Quai de livraison | ERP Catégorie 3 groupe 1 | DOMANIAL | Sur horraires d'ouverture | ALLION Loic | 06 11 05 87 79 | lallion@cma-cvl.fr | Portail coulissant | DOITRAND | 2004 | 1 | 9.58 | 1.97 | Coulissant | Electrique | Automatique | Contrôle d'accès + Boucle magnétique | Non |  | 2 | OUI | NON | NON | NON
| 446 | 125 | CNPF IDF-CVL | BOURIE ROUGE | 5 rue de la Bourie Rouge | 45000 | ORLEANS | RDC + 1er étage et 3ème étage | ERP 5 type W |  |  | RAOUL Gisèle | 06 63 36 05 33 | gisele.raoul@cnpf.fr | porte piétonne | Vigik Intratone | 2021 | 2 | 0.8 | 2.03 | Battant | Mécanique | Manuel | Badge |  |  | 1 | OUI | NON | NON | OUI | 100 | 0 | 0 | 0

## LOT 3 (DPT 37-41)
ACCORD CADRE MAINTENANCE AUTOMATISMES D'OUVERTURE (PORTES / PORTAILS / BARRIERES AUTO / RIDEAUX / BORNES ESCAMOTABLES)
[10 empty] | NOMBRE D'EQUIPEMENTS DPT 37 | 432 | NOMBRE D'EQUIPEMENTS DPT 41 | 251 | NOMBRE TOTAL D'EQUIPEMENTS | 683
|  |  | LOCALISATION | [8 empty] | CORRESPONDANT TECHNIQUE |  |  | CARACTERISTIQUES DE L’APPAREIL | [11 empty] | OPTIONS SOUHAITEES MAIS NON ACTEES |  |  |  |  | ETAT DU PARC |  |  |  | COMMENTAIRES – OBSERVATIONS – SPECIFICITES A PRENDRE EN COMPTE
N° Départements | N° Ligne | N° Bâtiment | Administration bénéficiaire | Dénomination du site/bâtiment | Adresse | Code postal | Ville | Implantation / localisation de l'ensemble ou de l'équipement (exemple : - Bât A - salle X) | Classification bâtiment (code du travail, ERP 1er groupe, ERP 2ème groupe, IGH) | Domanial ou locatif | Contrainte d'accès au site | Nom - prénom | Téléphone | adresse mail | Type de l'équipement | Marque | Année de mise en service | Nombre de vantaux | Largeur en mètre | Hauteur en mètre | Système d'ouverture | Type d'entrainement (électrique/ hydraulique/mécanique/ etc) | Type de commande | Commande de fonctionnement | Présence d'un système de contrôle d'accès | Information supplémentaire | Nombre de visites préventives souhaitées par an A savoir que la loi impose : - 2 visites par an pour les équipements automatiques, semi-automatiques et motorisés - 1 fois par an pour les équipements manuels, les portes piétonnes équipées de gâche électrique et les bornes escamotables | Forfait maintenance annuelle STANDARD (5j/7 - 08h00-18h00) - sans franchise d'intervention pour la corrective Répondre uniquement par OUI ou NON | Fofait maintenance annuelle ETENDUE (24h/24 - 7j/7) - sans franchise d'intervention pour la corrective Répondre uniquement par OUI ou NON | Forfait annuel maintenance préventive + franchise de dépannage jusqu'à 300€ HT STANDARD (5j/7 - 08h00-18h00) Répondre uniquement par OUI ou NON | Forfait annuel maintenance préventive + franchise de dépannage jusqu'à 300€ HT ETENDUE (24h/24 - 7j/7) Répondre uniquement par OUI ou NON | Taux de disponibilité de l’équipement sur les 4 dernières années (2021-2025) En % | Taux de d’indisponibilité de l’équipement sur les 4 dernières années (2021-2025) En % | Nombre de panne de l’équipement sur les 4 dernières années (2021-2025) En % | Nombre d’intervention technique dans le cadre d’une maintenance corrective sur les 4 dernières années (2021-2025) En %
37 | 1 | 1 | DGFIP | DDFIP 37 | 94 boulevard Béranger | 37000 | TOURS |  | ERP 5 | Domanial | contrôle d'accès annoncer sa venue 8H-16H | MENEUT – Salomé SAULENC -Christine | 02 47 21 74 01 02 47 21 74 05 | salome.meneut@dgfip.finances.gouv.fr christine.saulenc@dgfip.finances.gouv.fr | porte piétonne | RECORD system 19 | 2005 | 2 | 142 cm | 210 cm | coulissant | électrique | automatique | détection | non |  | 2 | oui | [6 empty] | 1
| 2 | 1 | DGFIP | DDFIP 37 | 94 boulevard Béranger | 37000 | TOURS |  | ERP 5 | Domanial | contrôle d'accès annoncer sa venue 8H-16H | MENEUT – Salomé SAULENC -Christine | 02 47 21 74 01 02 47 21 74 05 | salome.meneut@dgfip.finances.gouv.fr christine.saulenc@dgfip.finances.gouv.fr | portail |  |  | 2 |  |  | battant | électrique | télécommande et automatiquee | télécommande et détection | non |  | 2 | oui
| 3 | 1 | DGFIP | DDFIP 37 | 94 boulevard Béranger | 37000 | TOURS |  | ERP 5 | Domanial | contrôle d'accès annoncer sa venue 8H-16H | MENEUT – Salomé SAULENC -Christine | 02 47 21 74 01 02 47 21 74 05 | salome.meneut@dgfip.finances.gouv.fr christine.saulenc@dgfip.finances.gouv.fr | portail |  |  | 2 |  |  | battant | électrique | automatique |  | non |  | 2 | oui
| 4 | 2 | DGFIP | CFP SIE AMBOISE | 20 place Richelieu | 37400 | AMBOISE |  | ERP 5 | Domanial | contrôle d'accès annoncer sa venue 8H-16H | MENEUT – Salomé SAULENC -Christine | 02 47 21 74 01 02 47 21 74 05 | salome.meneut@dgfip.finances.gouv.fr christine.saulenc@dgfip.finances.gouv.fr | porte piétonne | RECORD | 2006 | 2 | 180 cm | 235 cm | coulissant | électrique | automatique | détection | non |  | 2 | oui
| 5 | 2 | DGFIP | CFP SIE AMBOISE | 20 place Richelieu | 37400 | AMBOISE |  | ERP 5 | Domanial | contrôle d'accès annoncer sa venue 8H-16H | MENEUT – Salomé SAULENC -Christine | 02 47 21 74 01 02 47 21 74 05 | salome.meneut@dgfip.finances.gouv.fr christine.saulenc@dgfip.finances.gouv.fr | barrière | NICE/GARD4 | 2015 |  |  |  | levant | électrique | télécommande | télécommande | non |  | 2 | oui | [6 empty] | 1
| 6 | 2 | DGFIP | CFP SIE AMBOISE | 20 place Richelieu | 37400 | AMBOISE |  | ERP 5 | Domanial | contrôle d'accès annoncer sa venue 8H-16H | MENEUT – Salomé SAULENC -Christine | 02 47 21 74 01 02 47 21 74 05 | salome.meneut@dgfip.finances.gouv.fr christine.saulenc@dgfip.finances.gouv.fr | rideau métallique | [5 empty] | enroulement | électrique | Semi -automatique | contacteur clé | non |  | 2 | oui
| 7 | 3 | DGFIP | CDP TOURS | 40 rue Edouard Vaillant | 37000 | TOURS |  | ERP 1 | Domanial | contrôle d'accès annoncer sa venue 8H-16H | MENEUT – Salomé SAULENC -Christine | 02 47 21 74 01 02 47 21 74 05 | salome.meneut@dgfip.finances.gouv.fr christine.saulenc@dgfip.finances.gouv.fr | porte piétonne | RECORD | 2002 | 2 | 180 cm | 235 cm | coulissant | électrique | automatique | détection | non |  | 2 | oui
| 8 | 3 | DGFIP | CDP TOURS | 40 rue Edouard Vaillant | 37000 | TOURS |  | ERP 1 | Domanial | contrôle d'accès annoncer sa venue 8H-16H | MENEUT – Salomé SAULENC -Christine | 02 47 21 74 01 02 47 21 74 05 | salome.meneut@dgfip.finances.gouv.fr christine.saulenc@dgfip.finances.gouv.fr | porte piétonne | RECORD | 2002 | 2 | 180 cm | 235 cm | coulissant | électrique | automatique | détection | non |  | 2 | oui
| 9 | 3 | DGFIP | CDP TOURS | 40 rue Edouard Vaillant | 37000 | TOURS |  | ERP 1 | Domanial | contrôle d'accès annoncer sa venue 8H-16H | MENEUT – Salomé SAULENC -Christine | 02 47 21 74 01 02 47 21 74 05 | salome.meneut@dgfip.finances.gouv.fr christine.saulenc@dgfip.finances.gouv.fr | porte piétonne | RECORD | 2002 | 2 | 180 cm | 235 cm | coulissant | électrique | automatique | détection | non |  | 2 | oui
| 10 | 3 | DGFIP | CDP TOURS | 40 rue Edouard Vaillant | 37000 | TOURS |  | ERP 1 | Domanial | contrôle d'accès annoncer sa venue 8H-16H | MENEUT – Salomé SAULENC -Christine | 02 47 21 74 01 02 47 21 74 05 | salome.meneut@dgfip.finances.gouv.fr christine.saulenc@dgfip.finances.gouv.fr | porte piétonne | RECORD | 2002 | 2 | 180 cm | 235 cm | coulissant | électrique | automatique | détection | non |  | 2 | oui
| 11 | 3 | DGFIP | CDP TOURS | 40 rue Edouard Vaillant | 37000 | TOURS |  | ERP 1 | Domanial | contrôle d'accès annoncer sa venue 8H-16H | MENEUT – Salomé SAULENC -Christine | 02 47 21 74 01 02 47 21 74 05 | salome.meneut@dgfip.finances.gouv.fr christine.saulenc@dgfip.finances.gouv.fr | rideau métallique | [5 empty] | enroulement | électrique | Semi -automatique | contacteur clé | non |  | 2 | oui
| 12 | 3 | DGFIP | CDP TOURS | 40 rue Edouard Vaillant | 37000 | TOURS |  | ERP 1 | Domanial | contrôle d'accès annoncer sa venue 8H-16H | MENEUT – Salomé SAULENC -Christine | 02 47 21 74 01 02 47 21 74 05 | salome.meneut@dgfip.finances.gouv.fr christine.saulenc@dgfip.finances.gouv.fr | rideau métallique | [5 empty] | enroulement | électrique | Semi -automatique | contacteur clé | non |  | 2 | oui
| 13 | 3 | DGFIP | CDP TOURS | 40 rue Edouard Vaillant | 37000 | TOURS |  | ERP 1 | Domanial | contrôle d'accès annoncer sa venue 8H-16H | MENEUT – Salomé SAULENC -Christine | 02 47 21 74 01 02 47 21 74 05 | salome.meneut@dgfip.finances.gouv.fr christine.saulenc@dgfip.finances.gouv.fr | rideau métallique | [5 empty] | enroulement | électrique | Semi -automatique | contacteur clé | non |  | 2 | oui
| 14 | 3 | DGFIP | CDP TOURS | 40 rue Edouard Vaillant | 37000 | TOURS |  | ERP 1 | Domanial | contrôle d'accès annoncer sa venue 8H-16H | MENEUT – Salomé SAULENC -Christine | 02 47 21 74 01 02 47 21 74 05 | salome.meneut@dgfip.finances.gouv.fr christine.saulenc@dgfip.finances.gouv.fr | rideau métallique | [5 empty] | enroulement | électrique | Semi -automatique | contacteur clé | non |  | 2 | oui
| 15 | 3 | DGFIP | CDP TOURS | 40 rue Edouard Vaillant | 37000 | TOURS |  | ERP 1 | Domanial | contrôle d'accès annoncer sa venue 8H-16H | MENEUT – Salomé SAULENC -Christine | 02 47 21 74 01 02 47 21 74 05 | salome.meneut@dgfip.finances.gouv.fr christine.saulenc@dgfip.finances.gouv.fr | rideau métallique | [5 empty] | enroulement | électrique | Semi -automatique | contacteur clé | non |  | 2 | oui
| 16 | 3 | DGFIP | CDP TOURS | 40 rue Edouard Vaillant | 37000 | TOURS |  | ERP 1 | Domanial | contrôle d'accès annoncer sa venue 8H-16H | MENEUT – Salomé SAULENC -Christine | 02 47 21 74 01 02 47 21 74 05 | salome.meneut@dgfip.finances.gouv.fr christine.saulenc@dgfip.finances.gouv.fr | porte de garage | HORMANN | 2019 |  | 400 | 400 | levant | électrique | Semi -automatique | Badges contrôle d’accès et détection | oui |  | 2 | oui | [5 empty] | 4 | 2 | la porte de garage est tombé en panne très fréquemment en 2025
| 17 | 4 | DGFIP | DDFIP 37 - CFP LOCHES | 12 avenue des Bas Clos - CS 20209 | 37602 | LOCHES |  | ERP 5 | Domanial | contrôle d'accès annoncer sa venue 8H-16H | MENEUT – Salomé SAULENC -Christine | 02 47 21 74 01 02 47 21 74 05 | salome.meneut@dgfip.finances.gouv.fr christine.saulenc@dgfip.finances.gouv.fr | porte piétonne | KABA GILGEN SLX | 2010 | 2 | 180 cm | 235 cm | coulissant | électrique | automatique | Détection | non |  | 2 | oui
| 18 | 4 | DGFIP | DDFIP 37 - CFP LOCHES | 12 avenue des Bas Clos - CS 20209 | 37602 | LOCHES |  | ERP 5 | Domanial | contrôle d'accès annoncer sa venue 8H-16H | MENEUT – Salomé SAULENC -Christine | 02 47 21 74 01 02 47 21 74 05 | salome.meneut@dgfip.finances.gouv.fr christine.saulenc@dgfip.finances.gouv.fr | porte piétonne | KABA GILGEN SLX | 2010 | 2 | 180 cm | 235 cm | coulissant | électrique | automatique | Détection | non |  | 2 | oui | [6 empty] | 1
| 19 | 4 | DGFIP | DDFIP 37 - CFP LOCHES | 12 avenue des Bas Clos - CS 20209 | 37602 | LOCHES |  | ERP 5 | Domanial | contrôle d'accès annoncer sa venue 8H-16H | MENEUT – Salomé SAULENC -Christine | 02 47 21 74 01 02 47 21 74 05 | salome.meneut@dgfip.finances.gouv.fr christine.saulenc@dgfip.finances.gouv.fr | Rideau Metallique | [5 empty] | Enroulement | électrique | Semi-automatique | Contacteur à clé | non |  | 2 | oui
| 20 | 5 | DGFIP | DDFIP 37 - CFP CHINON | 237 Boulevard Paul-Louis Courier - CS 60161 | 37501 | CHINON |  | ERP 5 | Domanial | contrôle d'accès annoncer sa venue 8H-16H | MENEUT – Salomé SAULENC -Christine | 02 47 21 74 01 02 47 21 74 05 | salome.meneut@dgfip.finances.gouv.fr christine.saulenc@dgfip.finances.gouv.fr | porte piétonne | KABA GILGEN SLX | 2010 | 2 | 180 cm | 235 cm | coulissant | électrique | automatique | Détection | non |  | 2 | oui | [6 empty] | 1
| 21 | 5 | DGFIP | DDFIP 37 - CFP CHINON | 237 Boulevard Paul-Louis Courier - CS 60161 | 37501 | CHINON |  | ERP 5 | Domanial | contrôle d'accès annoncer sa venue 8H-16H | MENEUT – Salomé SAULENC -Christine | 02 47 21 74 01 02 47 21 74 05 | salome.meneut@dgfip.finances.gouv.fr christine.saulenc@dgfip.finances.gouv.fr | porte piétonne | KABA GILGEN SLX | 2010 | 2 | 180 cm | 235 cm | coulissant | électrique | automatique | Détection | non |  | 2 | oui | [6 empty] | 1
| 22 | 5 | DGFIP | DDFIP 37 - CFP CHINON | 237 Boulevard Paul-Louis Courier - CS 60161 | 37501 | CHINON |  | ERP 5 | Domanial | contrôle d'accès annoncer sa venue 8H-16H | MENEUT – Salomé SAULENC -Christine | 02 47 21 74 01 02 47 21 74 05 | salome.meneut@dgfip.finances.gouv.fr christine.saulenc@dgfip.finances.gouv.fr | Rideau Metallique | [5 empty] | Enroulement | électrique | Semi-automatique | Contacteur à clé | non |  | 2 | oui
| 23 | 5 | DGFIP | DDFIP 37 - CFP CHINON | 237 Boulevard Paul-Louis Courier - CS 60161 | 37501 | CHINON |  | ERP 5 | Domanial | contrôle d'accès annoncer sa venue 8H-16H | MENEUT – Salomé SAULENC -Christine | 02 47 21 74 01 02 47 21 74 05 | salome.meneut@dgfip.finances.gouv.fr christine.saulenc@dgfip.finances.gouv.fr | portail | RUN 1800 | 2026 |  | 180 cm | 594 cm | coulissant | électrique Électromécanique | automatique | Contacteur à clé | non |  | 2 | oui | [7 empty] | nouveau portail
| 24 | 5 | DGFIP | DDFIP 37 - CFP CHINON | 237 Boulevard Paul-Louis Courier - CS 60161 | 37501 | CHINON |  | ERP 5 | Domanial | contrôle d'accès annoncer sa venue 8H-16H | MENEUT – Salomé SAULENC -Christine | 02 47 21 74 01 02 47 21 74 05 | salome.meneut@dgfip.finances.gouv.fr christine.saulenc@dgfip.finances.gouv.fr | portail | RUN 1800 | 2026 |  | 180 cm | 594 cm | coulissant | électrique Électromécanique | automatique | Contacteur à clé | non |  | 2 | oui | [7 empty] | nouveau portail
| 25 | 6 | MI | HOTEL DE POLICE | 70-72 rue Marceau | 37000 | TOURS | Entrée |  | Domanial | Vérification CNI | FORGET | Philippe | dipn37-so-logistique@interieur.gouv.fr | Porte de garage | HORMANN |  | 1 | 3 | 2.8 | basculant | électrique | Automatique | Contrôle d’accès/cellule/Télécommande | oui | Entrée Cour | 2 | NON | OUI | NON | NON |  |  |  |  | Seul l’accueil est reconnu ERP
| 26 | 6 | MI | HOTEL DE POLICE | 70-72 rue Marceau | 37000 | TOURS | Entrée |  | Domanial | Vérification CNI | FORGET | Philippe | dipn37-so-logistique@interieur.gouv.fr | Porte de garage | HORMANN |  | 1 | 3 | 2.8 | basculant | électrique | Automatique | Contrôle d’accès/cellule/Télécommande | oui | Entrée sous sol | 2 | NON | OUI | NON | NON |  |  |  |  | Seul l’accueil est reconnu ERP
| 27 | 6 | MI | HOTEL DE POLICE | 70-72 rue Marceau | 37000 | TOURS | Entrée |  | Domanial | Vérification CNI | FORGET | Philippe | dipn37-so-logistique@interieur.gouv.fr | Porte de garage | HORMANN |  | 1 | 3 | 2.8 | basculant | électrique | Automatique | Contrôle d’accès/cellule/Télécommande | oui | Sortie sous sol | 2 | NON | OUI | NON | NON |  |  |  |  | Seul l’accueil est reconnu ERP
| 28 | 6 | MI | HOTEL DE POLICE | 70-72 rue Marceau | 37000 | TOURS | Entrée |  | Domanial | Vérification CNI | FORGET | Philippe | dipn37-so-logistique@interieur.gouv.fr | Porte piétonne |  |  | 4 | 2.06 | 2.2 | coulissant | électrique | Automatique | Contrôle d’accès/Télécommande | oui | Entrée accueil | 2 | NON | OUI | NON | NON |  |  |  |  | Seul l’accueil est reconnu ERP
| 29 | 6 | MI | HOTEL DE POLICE | 70-72 rue Marceau | 37000 | TOURS | Entrée |  | Domanial | Vérification CNI | FORGET | Philippe | dipn37-so-logistique@interieur.gouv.fr | Porte piétonne | AXED MANUSA |  | 4 | 1.5 | 2.2 | coulissant | électrique | Automatique | Contrôle d’accès/Télécommande | oui | Entrée SAS | 2 | NON | OUI | NON | NON |  |  |  |  | Seul l’accueil est reconnu ERP
| 30 | 6 | MI | HOTEL DE POLICE | 70-72 rue Marceau | 37000 | TOURS | Entrée |  | Domanial | Vérification CNI | FORGET | Philippe | dipn37-so-logistique@interieur.gouv.fr | Barrière | MAGNETIC |  | 1 |  |  | levant |  | Automatique |  |  | Accès sous sol | 2 | NON | OUI | NON | NON |  |  |  |  | Seul l’accueil est reconnu ERP
| 31 | 6 | MI | HOTEL DE POLICE | 70-72 rue Marceau | 37000 | TOURS | Entrée |  | Domanial | Vérification CNI | FORGET | Philippe | dipn37-so-logistique@interieur.gouv.fr | Barrière | MAGNETIC |  | 1 |  |  | levant |  | Automatique |  |  | Accès sous sol | 2 | NON | OUI | NON | NON |  |  |  |  | Seul l’accueil est reconnu ERP
| 32 | 6 | MI | HOTEL DE POLICE | 70-72 rue Marceau | 37000 | TOURS | Entrée |  | Domanial | Vérification CNI | FORGET | Philippe | dipn37-so-logistique@interieur.gouv.fr | Barrière | GAM |  | 1 |  |  | levant |  | Automatique |  |  | Accès cour | 2 | NON | OUI | NON | NON |  |  |  |  | Seul l’accueil est reconnu ERP
| 33 | 6 | MI | HOTEL DE POLICE | 70-72 rue Marceau | 37000 | TOURS | Entrée |  | Domanial | Vérification CNI | FORGET | Philippe | dipn37-so-logistique@interieur.gouv.fr | Portail | FAAC |  | 2 | 3.44 | 3.1 | battant | électrique | Automatique | Cellule/Télécommande |  | Clocheville | 2 | NON | OUI | NON | NON |  |  |  |  | Seul l’accueil est reconnu ERP
| 34 | 6 | MI | HOTEL DE POLICE | 70-72 rue Marceau | 37000 | TOURS | Cour |  | Domanial | Vérification CNI | FORGET | Philippe | dipn37-so-logistique@interieur.gouv.fr | Porte de garage | CRAWFORD |  | 1 | 3.95 | 3.27 | sectionnelle | mécanique | Manuelle |  |  | Garage cour | 2 | NON | OUI | NON | NON |  |  |  |  | Seul l’accueil est reconnu ERP
| 35 | 6 | MI | HOTEL DE POLICE | 70-72 rue Marceau | 37000 | TOURS | Cour |  | Domanial | Vérification CNI | FORGET | Philippe | dipn37-so-logistique@interieur.gouv.fr | Porte de garage | CRAWFORD |  | 1 | 4.5 | 3.27 | sectionnelle | mécanique | Manuelle |  |  | Garage cour | 2 | NON | OUI | NON | NON |  |  |  |  | Seul l’accueil est reconnu ERP
| 36 | 6 | MI | HOTEL DE POLICE | 70-72 rue Marceau | 37000 | TOURS | Cour |  | Domanial | Vérification CNI | FORGET | Philippe | dipn37-so-logistique@interieur.gouv.fr | Porte de garage | CRAWFORD |  | 1 | 2.44 | 3.27 | sectionnelle | mécanique | Manuelle |  |  | Garage cour | 2 | NON | OUI | NON | NON |  |  |  |  | Seul l’accueil est reconnu ERP
| 37 | 6 | MI | HOTEL DE POLICE | 70-72 rue Marceau | 37000 | TOURS | Cour |  | Domanial | Vérification CNI | FORGET | Philippe | dipn37-so-logistique@interieur.gouv.fr | Porte de garage | CRAWFORD |  | 1 | 2.44 | 3.27 | sectionnelle | mécanique | Manuelle |  |  | Garage cour | 2 | NON | OUI | NON | NON |  |  |  |  | Seul l’accueil est reconnu ERP
| 38 | 6 | MI | HOTEL DE POLICE | 70-72 rue Marceau | 37000 | TOURS | Cour |  | Domanial | Vérification CNI | FORGET | Philippe | dipn37-so-logistique@interieur.gouv.fr | Porte de garage | CRAWFORD |  | 1 | 2.44 | 3.27 | sectionnelle | mécanique | Manuelle |  |  | Garage cour | 2 | NON | OUI | NON | NON |  |  |  |  | Seul l’accueil est reconnu ERP
| 39 | 6 | MI | HOTEL DE POLICE | 70-72 rue Marceau | 37000 | TOURS | Cour |  | Domanial | Vérification CNI | FORGET | Philippe | dipn37-so-logistique@interieur.gouv.fr | Porte de garage | CRAWFORD |  | 1 | 2.44 | 3.27 | sectionnelle | mécanique | Manuelle |  |  | Garage cour | 2 | NON | OUI | NON | NON |  |  |  |  | Seul l’accueil est reconnu ERP
| 40 | 6 | MI | HOTEL DE POLICE | 70-72 rue Marceau | 37000 | TOURS | Cour |  | Domanial | Vérification CNI | FORGET | Philippe | dipn37-so-logistique@interieur.gouv.fr | Porte de garage | CRAWFORD |  | 1 | 2.44 | 3.27 | sectionnelle | mécanique | Manuelle |  |  | Garage cour | 2 | NON | OUI | NON | NON |  |  |  |  | Seul l’accueil est reconnu ERP
| 41 | 7 | MI | COMMISSARIAT DE SECTEUR JLT | Place du Général Leclerc | 37300 | JOUE LES TOURS | Entrée |  | Domanial | Vérification CNI | FORGET | Philippe | dipn37-so-logistique@interieur.gouv.fr | Rideau Métallique |  |  | 1 | 3.5 | 3 | levant | électrique | Automatique | Bouton poussoir |  | Intérieur SAS | 2 | NON | OUI | NON | NON |  |  |  |  | Seul l’accueil est reconnu ERP
| 42 | 8 | MI | COMMISSARIAT DE SECTEUR SPDC | 22 rue Henri Barbusse | 37700 | SAINT PIERRE DES CORPS | Entrée |  | Locatif | Vérification CNI | FORGET | Philippe | dipn37-so-logistique@interieur.gouv.fr | Rideau Métallique |  |  | 1 | 1.78 | 2.3 | coulissant | électrique | Automatique | Bouton poussoir |  | Entrée | 2 | NON | OUI | NON | NON |  |  |  |  | Seul l’accueil est reconnu ERP
| 43 | 8 | MI | COMMISSARIAT DE SECTEUR SPDC | 22 rue Henri Barbusse | 37700 | SAINT PIERRE DES CORPS | Entrée |  | Locatif | Vérification CNI | FORGET | Philippe | dipn37-so-logistique@interieur.gouv.fr | Rideau Métallique |  |  | 1 | 2.3 | 2.38 | coulissant | électrique | Automatique | Bouton poussoir |  | Entrée | 2 | NON | OUI | NON | NON |  |  |  |  | Seul l’accueil est reconnu ERP
| 44 | 8 | MI | COMMISSARIAT DE SECTEUR SPDC | 22 rue Henri Barbusse | 37700 | SAINT PIERRE DES CORPS | Entrée |  | Locatif | Vérification CNI | FORGET | Philippe | dipn37-so-logistique@interieur.gouv.fr | Rideau Métallique |  |  | 1 | 2.3 | 1 | coulissant | électrique | Automatique | Bouton poussoir |  | Entrée | 2 | NON | OUI | NON | NON |  |  |  |  | Seul l’accueil est reconnu ERP
| 45 | 9 | MI | COMMISSARIAT DE SECTEUR TE | 25 rue Jacque Marie Rougé | 37000 | TOURS | Entrée |  | Locatif | Vérification CNI | FORGET | Philippe | dipn37-so-logistique@interieur.gouv.fr | Rideau Métallique |  |  | 1 | 3.5 | 3 | levant | électrique | Automatique | Bouton poussoir |  | Entrée | 2 | NON | OUI | NON | NON |  |  |  |  | Seul l’accueil est reconnu ERP
| 46 | 10 | MI | CANINE | Rue du Pont aux oies | 37000 | TOURS |  |  | Locatif | Vérification CNI | FORGET | Philippe | dipn37-so-logistique@interieur.gouv.fr | Porte de garage |  |  | 1 | 3 | 2 | sectionnelle | Mécanique | Manuelle |  |  |  | 2 | NON | OUI | NON | NON |  |  |  |  | Seul l’accueil est reconnu ERP
| 47 | 11 | Ministère de la Justice - DIRPJJ Grand Centre | UEAJ VAL DE LOIRE | 36 Avenue Marcel Dassault | 37000 | TOURS |  |  | Locatif |  | / | / | immo.dirpjj-grand-centre@justice.fr | Portail coulissant |  |  | 1 |  |  | Coulissant | Manuel |  |  |  |  | 1 | oui
| 48 | 12 | DOUANE | SERVICES DOUANIERS | 5 rue Germaine Richier | 37100 | TOURS |  | ERP 5 | Locatif |  | REVEILLON Emeric | 09 70 27 63 27 | immobilier-dijon@douane.finances.gouv.fr | Portail coulissant sur rue | DIFERBAT | 2005 | 1 | 5.6 | 2 |  | électrique |  | Badges |  |  | 2 | oui | non | non | non
| 49 | 13 | DRAC CVL | UDAP37 | 36 rue de Clocheville | 37000 | TOURS |  |  | Domanial |  | Anne MICARD | 02 47 31 03 05 | anne.micard@culture.gouv.fr | portail battant sur rue | CAME type FROG-A24 |  | 1 |  |  | battant | électrique | motorisé | télécommande |  |  | 2 | oui | non | non | non
| 50 | 13 | DRAC CVL | UDAP37 | 36 rue de Clocheville | 37000 | TOURS |  |  | Domanial |  | Anne MICARD | 02 47 31 03 05 | anne.micard@culture.gouv.fr | Porte piétonne sur rue |  |  | 1 |  |  | battant | électrique | motorisé | télécommande |  |  | 2 | oui | non | non | non
| 51 | 14 | DGFIP – DiSI Centre-ouest | ESI TOURS | 8 avenue Jean Portalis | 37200 | TOURS |  | Code du travail | Domanial | Contôle d’accès Annoncer sa venue | RENAULT Jean-Etienne | 0247717508 | Jean-etienne.renault@dgfip.finances.gouv.fr | Rideau métallique n°1 | SAFI SOFEBA | 2000 | 1 | 360 | 300 | Enroulement | électrique | Semi-automatique | Bouton | OUI |  | 2 | OUI |  |  |  | 99% |  | 300% | 100%
| 52 | 14 | DGFIP – DiSI Centre-ouest | ESI TOURS | 8 avenue Jean Portalis | 37200 | TOURS |  | Code du travail | Domanial | Contôle d’accès Annoncer sa venue | RENAULT Jean-Etienne | 0247717508 | Jean-etienne.renault@dgfip.finances.gouv.fr | Rideau métallique n°2 | SAFI SOFEBA | 2000 | 1 | 360 | 300 | Enroulement | électrique | Semi-automatique | Bouton | OUI |  | 2 | OUI |  |  |  | 100%
| 53 | 14 | DGFIP – DiSI Centre-ouest | ESI TOURS | 8 avenue Jean Portalis | 37200 | TOURS |  | Code du travail | Domanial | Contôle d’accès Annoncer sa venue | RENAULT Jean-Etienne | 0247717508 | Jean-etienne.renault@dgfip.finances.gouv.fr | Rideau métallique n°3 | SAFI SOFEBA | 2000 | 1 | 360 | 300 | Enroulement | électrique | Semi-automatique | Bouton | OUI |  | 2 | OUI |  |  |  | 100%
| 54 | 14 | DGFIP – DiSI Centre-ouest | ESI TOURS | 8 avenue Jean Portalis | 37200 | TOURS |  | Code du travail | Domanial | Contôle d’accès Annoncer sa venue | RENAULT Jean-Etienne | 0247717508 | Jean-etienne.renault@dgfip.finances.gouv.fr | Rideau métallique n°4 | SAFI SOFEBA | 2000 | 1 | 360 | 300 | Enroulement | électrique | Semi-automatique | Bouton | OUI |  | 2 | OUI |  |  |  | 100%
| 55 | 14 | DGFIP – DiSI Centre-ouest | ESI TOURS | 8 avenue Jean Portalis | 37200 | TOURS |  | Code du travail | Domanial | Contôle d’accès Annoncer sa venue | RENAULT Jean-Etienne | 0247717508 | Jean-etienne.renault@dgfip.finances.gouv.fr | Rideau métallique n°5 | SAFI SOFEBA | 2000 | 1 | 360 | 300 | Enroulement | électrique | Semi-automatique | Bouton | OUI |  | 2 | OUI |  |  |  | 100%
| 56 | 14 | DGFIP – DiSI Centre-ouest | ESI TOURS | 8 avenue Jean Portalis | 37200 | TOURS |  | Code du travail | Domanial | Contôle d’accès Annoncer sa venue | RENAULT Jean-Etienne | 0247717508 | Jean-etienne.renault@dgfip.finances.gouv.fr | Rideau métallique n°6 | SAFI SOFEBA | 2000 | 1 | 360 | 300 | Enroulement | électrique | Semi-automatique | Bouton | OUI |  | 2 | OUI |  |  |  | 100%
| 57 | 14 | DGFIP – DiSI Centre-ouest | ESI TOURS | 8 avenue Jean Portalis | 37200 | TOURS |  | Code du travail | Domanial | Contôle d’accès Annoncer sa venue | RENAULT Jean-Etienne | 0247717508 | Jean-etienne.renault@dgfip.finances.gouv.fr | Rideau métallique n°7 | SAFI SOFEBA | 2000 | 1 | 360 | 300 | Enroulement | électrique | Semi-automatique | Bouton | OUI |  | 2 | OUI |  |  |  | 100%
| 58 | 14 | DGFIP – DiSI Centre-ouest | ESI TOURS | 8 avenue Jean Portalis | 37200 | TOURS |  | Code du travail | Domanial | Contôle d’accès Annoncer sa venue | RENAULT Jean-Etienne | 0247717508 | Jean-etienne.renault@dgfip.finances.gouv.fr | Rideau métallique n°8 | SAFI SOFEBA | 2000 | 1 | 360 | 300 | Enroulement | électrique | Semi-automatique | Bouton | OUI |  | 2 | OUI |  |  |  | 100%
| 59 | 14 | DGFIP – DiSI Centre-ouest | ESI TOURS | 8 avenue Jean Portalis | 37200 | TOURS |  | Code du travail | Domanial | Contôle d’accès Annoncer sa venue | RENAULT Jean-Etienne | 0247717508 | Jean-etienne.renault@dgfip.finances.gouv.fr | Rideau métallique n°9 | SAFI SOFEBA | 2000 | 1 | 360 | 300 | Enroulement | électrique | Semi-automatique | Bouton | OUI |  | 2 | OUI |  |  |  | 1
| 60 | 14 | DGFIP – DiSI Centre-ouest | ESI TOURS | 8 avenue Jean Portalis | 37200 | TOURS |  | Code du travail | Domanial | Contôle d’accès Annoncer sa venue | RENAULT Jean-Etienne | 0247717508 | Jean-etienne.renault@dgfip.finances.gouv.fr | Rideau métallique n°10 | SAFI SOFEBA | 2000 | 1 | 360 | 300 | Enroulement | électrique | Semi-automatique | Bouton | OUI |  | 2 | OUI |  |  |  | 1
| 61 | 14 | DGFIP – DiSI Centre-ouest | ESI TOURS | 8 avenue Jean Portalis | 37200 | TOURS |  | Code du travail | Domanial | Contôle d’accès Annoncer sa venue | RENAULT Jean-Etienne | 0247717508 | Jean-etienne.renault@dgfip.finances.gouv.fr | Rideau métallique n°11 | SAFI SOFEBA | 2000 | 1 | 360 | 300 | Enroulement | électrique | Semi-automatique | Bouton | OUI |  | 2 | OUI |  |  |  | 1
| 62 | 14 | DGFIP – DiSI Centre-ouest | ESI TOURS | 8 avenue Jean Portalis | 37200 | TOURS |  | Code du travail | Domanial | Contôle d’accès Annoncer sa venue | RENAULT Jean-Etienne | 0247717508 | Jean-etienne.renault@dgfip.finances.gouv.fr | Rideau métallique n°12 | SAFI SOFEBA | 2000 | 1 | 360 | 300 | Enroulement | électrique | Semi-automatique | Bouton | OUI |  | 2 | OUI |  |  |  | 1
| 63 | 14 | DGFIP – DiSI Centre-ouest | ESI TOURS | 8 avenue Jean Portalis | 37200 | TOURS |  | Code du travail | Domanial | Contôle d’accès Annoncer sa venue | RENAULT Jean-Etienne | 0247717508 | Jean-etienne.renault@dgfip.finances.gouv.fr | Rideau métallique n°13 | SAFI SOFEBA | 2000 | 1 | 360 | 300 | Enroulement | électrique | Semi-automatique | Bouton | OUI |  | 2 | OUI |  |  |  | 1
| 64 | 14 | DGFIP – DiSI Centre-ouest | ESI TOURS | 8 avenue Jean Portalis | 37200 | TOURS |  | Code du travail | Domanial | Contôle d’accès Annoncer sa venue | RENAULT Jean-Etienne | 0247717508 | Jean-etienne.renault@dgfip.finances.gouv.fr | Rideau métallique n°14 | SAFI SOFEBA | 2000 | 1 | 360 | 300 | Enroulement | électrique | Semi-automatique | Bouton | OUI |  | 2 | OUI |  |  |  | 1
| 65 | 14 | DGFIP – DiSI Centre-ouest | ESI TOURS | 8 avenue Jean Portalis | 37200 | TOURS |  | Code du travail | Domanial | Contôle d’accès Annoncer sa venue | RENAULT Jean-Etienne | 0247717508 | Jean-etienne.renault@dgfip.finances.gouv.fr | 1 Barrière | GUNNEBO | 2000 |  | L : 600 |  | Levant | électrique | Semi-automatique | télécommande | OUI |  | 2 | OUI |  |  |  | 1
| 66 | 14 | DGFIP – DiSI Centre-ouest | ESI TOURS | 8 avenue Jean Portalis | 37200 | TOURS |  | Code du travail | Domanial | Contôle d’accès Annoncer sa venue | RENAULT Jean-Etienne | 0247717508 | Jean-etienne.renault@dgfip.finances.gouv.fr | 1 Portail | CARDIN | 2000 |  | 700 | 200 | coulissant | électrique | Semi-automatique | télécommande | OUI |  | 2 | OUI |  |  |  | 0.99 |  | 3 | 1
| 67 | 14 | DGFIP – DiSI Centre-ouest | ESI TOURS | 8 avenue Jean Portalis | 37200 | TOURS |  | Code du travail | Domanial | Contôle d’accès Annoncer sa venue | RENAULT Jean-Etienne | 0247717508 | Jean-etienne.renault@dgfip.finances.gouv.fr | Porte piétonne n° 1 lac | DITEC | 2000 | 2 | 250 | 220 | coulissant | électrique | Automatique | Détection | OUI |  | 2 | OUI |  |  |  | 0.99 |  | 1 | 1
| 68 | 14 | DGFIP – DiSI Centre-ouest | ESI TOURS | 8 avenue Jean Portalis | 37200 | TOURS |  | Code du travail | Domanial | Contôle d’accès Annoncer sa venue | RENAULT Jean-Etienne | 0247717509 | Jean-etienne.renault@dgfip.finances.gouv.fr | Porte piétonne n° 2 parking | RECORD | 2000 | 2 | 250 | 220 | coulissant | électrique | Automatique | Détection | OUI |  | 2 | OUI |  |  |  | 1
| 69 | 14 | DGFIP – DiSI Centre-ouest | ESI TOURS | 8 avenue Jean Portalis | 37200 | TOURS |  | Code du travail | Domanial | Contôle d’accès Annoncer sa venue | RENAULT Jean-Etienne | 0247717508 | Jean-etienne.renault@dgfip.finances.gouv.fr | 1 Porte de garage | PORTALP | 2014 | 7 | 750 | 420 | sectionnelle | électrique | Semi-automatique | télécommande | OUI |  | 2 | OUI |  |  |  | 1
| 70 | 15 | OFB - OFFICE FR DE LA BIODIVERSITE | SERVICE DEPARTEMENTALE D'INDRE ET LOIRE | ISOPARC 1 place St Exupéry | 37250 | SORIGNY | entrée |  | locatif | oui | DERRE Franck | 627025666 | franck.derre@ofb.gouv.fr | rideau métallique | Vendomoise de fermetures | 2015 | 1 | 6 | 2.5 | enroulement | électrique | manuel | bouton poussoir | oui | RDV préalable obligatoire | 1 | oui | non | non | non | 95 | 0.5 | 0 | 1
| 71 | 15 | OFB - OFFICE FR DE LA BIODIVERSITE | SERVICE DEPARTEMENTALE D'INDRE ET LOIRE | ISOPARC 1 place St Exupéry | 37250 | SORIGNY | entrée |  | locatif | oui | DERRE Franck | 627025666 | franck.derre@ofb.gouv.fr | porte de garage |  | 2023 | 1 | 3 | 3.5 | sectionnel | électrique | manuel | bouton poussoir | oui | RDV préalable obligatoire | 1 | oui | non | non | non | 100 | 0 | 0 | 1
| 72 | 16 | MI | GENDARMERIE | 1 boulevard Anatole France | 37400 | AMBOISE | Accès familles |  | D | Prévenir de la venue a minima quelques heures avant | ADJ TOURAILLE | 02 47 31 37 46 | sai.ggd37@gendarmerie.interieur.gouv.fr | Portail à 2 battants |  |  | PORTAIL À 2 BATTANTS |  |  | ENROULEMENT SECTIONNEL | [5 empty] | 2 | oui | non | oui | non
| 73 | 16 | MI | GENDARMERIE | 1 boulevard Anatole France | 37400 | AMBOISE | devant BTA |  | D | Prévenir de la venue a minima quelques heures avant | ADJ TOURAILLE | 02 47 31 37 46 | sai.ggd37@gendarmerie.interieur.gouv.fr | porte piétonne |  |  | PORTE PIETONNE |  |  | autre (à préciser) |  |  |  | digicode |  | 1 | oui | non | oui | non
| 74 | 16 | MI | GENDARMERIE | 1 boulevard Anatole France | 37400 | AMBOISE | rideau metallique de l’accueil |  | D | Prévenir de la venue a minima quelques heures avant | ADJ TOURAILLE | 02 47 31 37 46 | sai.ggd37@gendarmerie.interieur.gouv.fr | rideau métallique | [5 empty] | enroulement | [5 empty] | 1 | oui | non | oui | non
| 75 | 16 | MI | GENDARMERIE | 1 boulevard Anatole France | 37400 | AMBOISE | dans caserne LST |  | D | Prévenir de la venue a minima quelques heures avant | ADJ TOURAILLE | 02 47 31 37 46 | sai.ggd37@gendarmerie.interieur.gouv.fr | Portes de garage | CRAWFORD |  | PORTES DE GARAGE |  |  | ENROULEMENT SECTIONNEL | [5 empty] | 1 | oui | non | oui | non
| 76 | 16 | MI | GENDARMERIE | 1 boulevard Anatole France | 37400 | AMBOISE | dans caserne LST |  | D | Prévenir de la venue a minima quelques heures avant | ADJ TOURAILLE | 02 47 31 37 46 | sai.ggd37@gendarmerie.interieur.gouv.fr | Portes de garage | CRAWFORD |  | PORTES DE GARAGE |  |  | ENROULEMENT SECTIONNEL | [5 empty] | 1 | oui | non | oui | non
| 77 | 16 | MI | GENDARMERIE | 1 boulevard Anatole France | 37400 | AMBOISE | dans caserne LST |  | D | Prévenir de la venue a minima quelques heures avant | ADJ TOURAILLE | 02 47 31 37 46 | sai.ggd37@gendarmerie.interieur.gouv.fr | Portes de garage | CRAWFORD |  | PORTES DE GARAGE |  |  | ENROULEMENT SECTIONNEL | [5 empty] | 1 | oui | non | oui | non
| 78 | 16 | MI | GENDARMERIE | 1 boulevard Anatole France | 37400 | AMBOISE | dans caserne LST |  | D | Prévenir de la venue a minima quelques heures avant | ADJ TOURAILLE | 02 47 31 37 46 | sai.ggd37@gendarmerie.interieur.gouv.fr | Portes de garage | CRAWFORD |  | PORTES DE GARAGE |  |  | ENROULEMENT SECTIONNEL | [5 empty] | 1 | oui | non | oui | non
| 79 | 16 | MI | GENDARMERIE | 1 boulevard Anatole France | 37400 | AMBOISE |  |  | D | Prévenir de la venue a minima quelques heures avant | ADJ TOURAILLE | 02 47 31 37 46 | sai.ggd37@gendarmerie.interieur.gouv.fr | Barrière | FAAC |  | BARRIÈRE |  |  | BASCULANTE
| 80 | 16 | MI | GENDARMERIE | 1 boulevard Anatole France | 37400 | AMBOISE | Accès familles – rue jules ferry |  | D | Prévenir de la venue a minima quelques heures avant | ADJ TOURAILLE | 02 47 31 37 46 | sai.ggd37@gendarmerie.interieur.gouv.fr | porte piétonne | [5 empty] | autre (à préciser) | [5 empty] | 2 | oui | non | oui | non
| 81 | 16 | MI | GENDARMERIE | 1 boulevard Anatole France | 37400 | AMBOISE | Porte cochère Logt CDT |  | D | Prévenir de la venue a minima quelques heures avant | ADJ TOURAILLE | 02 47 31 37 46 | sai.ggd37@gendarmerie.interieur.gouv.fr | autre (à préciser) | [5 empty] | Battant | [5 empty] | 2 | oui | non | oui | non
| 82 | 16 | MI | GENDARMERIE | 1 boulevard Anatole France | 37400 | AMBOISE | Garage familles |  | D | Prévenir de la venue a minima quelques heures avant | ADJ TOURAILLE | 02 47 31 37 46 | sai.ggd37@gendarmerie.interieur.gouv.fr | porte de garage | [11 empty] | 2 | oui | non | oui | non
| 83 | 16 | MI | GENDARMERIE | 1 boulevard Anatole France | 37400 | AMBOISE | Accès PRINCIPAL GIE |  | D | Prévenir de la venue a minima quelques heures avant | ADJ TOURAILLE | 02 47 31 37 46 | sai.ggd37@gendarmerie.interieur.gouv.fr | Portail à 2 battants | MONSEIGNEUR |  | PORTAIL À 2 BATTANTS |  |  | PIVOTANT | [5 empty] | 2 | oui | non | oui | non
| 84 | 17 | MI | GENDARMERIE | 11 rue du 11 novembre | 37420 | AVOINE NOUVELLE CASERNE LST | Accès caserne LST |  | L | Prévenir de la venue a minima quelques heures avant | ADJ TOURAILLE | 02 47 31 37 46 | sai.ggd37@gendarmerie.interieur.gouv.fr | portail | KOLYS |  | PORTAIL |  |  | COULISSANT
| 85 | 17 | MI | GENDARMERIE | 11 rue du 11 novembre | 37420 | AVOINE NOUVELLE CASERNE LST | Accès familles |  | L | Prévenir de la venue a minima quelques heures avant | ADJ TOURAILLE | 02 47 31 37 46 | sai.ggd37@gendarmerie.interieur.gouv.fr | portail | KOLYS |  | PORTAIL |  |  | 2 BATTANTS
| 86 | 17 | MI | GENDARMERIE | 11 rue du 11 novembre | 37420 | AVOINE NOUVELLE CASERNE LST | Portillon familles |  | L | Prévenir de la venue a minima quelques heures avant | ADJ TOURAILLE | 02 47 31 37 46 | sai.ggd37@gendarmerie.interieur.gouv.fr | Portillon | KOLYS |  | PORTILLON |  |  | 1 BATTANT
| 87 | 17 | MI | GENDARMERIE | 11 rue du 11 novembre | 37420 | AVOINE NOUVELLE CASERNE LST | Portillon LST |  | L | Prévenir de la venue a minima quelques heures avant | ADJ TOURAILLE | 02 47 31 37 46 | sai.ggd37@gendarmerie.interieur.gouv.fr | Portillon | KOLYS |  | PORTILLON |  |  | 1 BATTANT
| 88 | 17 | MI | GENDARMERIE | 11 rue du 11 novembre | 37420 | AVOINE NOUVELLE CASERNE LST | dans caserne LST |  | L | Prévenir de la venue a minima quelques heures avant | ADJ TOURAILLE | 02 47 31 37 46 | sai.ggd37@gendarmerie.interieur.gouv.fr | porte de garage | GUTTOMA |  | PORTES DE GARAGE |  |  | SECTIONNELLE
| 89 | 17 | MI | GENDARMERIE | 11 rue du 11 novembre | 37420 | AVOINE NOUVELLE CASERNE LST | rideau metallique de l’accueil |  | L | Prévenir de la venue a minima quelques heures avant | ADJ TOURAILLE | 02 47 31 37 46 | sai.ggd37@gendarmerie.interieur.gouv.fr | rideau métallique | [5 empty] | enroulement
| 90 | 17 | MI | GENDARMERIE | 11 rue du 11 novembre | 37420 | AVOINE NOUVELLE CASERNE LST | dans caserne LST |  | L | Prévenir de la venue a minima quelques heures avant | ADJ TOURAILLE | 02 47 31 37 46 | sai.ggd37@gendarmerie.interieur.gouv.fr | Porte de garage | GUTTOMA |  | PORTES DE GARAGE |  |  | SECTIONNELLE
| 91 | 17 | MI | GENDARMERIE | 11 rue du 11 novembre | 37420 | AVOINE NOUVELLE CASERNE LST | dans caserne LST |  | L | Prévenir de la venue a minima quelques heures avant | ADJ TOURAILLE | 02 47 31 37 46 | sai.ggd37@gendarmerie.interieur.gouv.fr | porte de garage | GUTTOMA |  | PORTES DE GARAGE |  |  | SECTIONNELLE
| 92 | 18 | MI | GENDARMERIE | 14 rue des rouères | 37420 | Ancienne CASERNE AVOINE | Accès familles coté rue et bâtiment familles |  | L | Prévenir de la venue a minima quelques heures avant | ADJ TOURAILLE | 02 47 31 37 46 | sai.ggd37@gendarmerie.interieur.gouv.fr | portillon | SANS MARQUE |  | PORTILLON |  |  | 12*1 BATTANT
| 93 | 18 | MI | GENDARMERIE | 14 rue des rouères | 37420 | Ancienne CASERNE AVOINE | dans caserne LST nouveau portail |  | L | Prévenir de la venue a minima quelques heures avant | ADJ TOURAILLE | 02 47 31 37 46 | sai.ggd37@gendarmerie.interieur.gouv.fr | portail | SANS MARQUE |  | PORTAIL |  |  | 2 BATTANTS
| 94 | 18 | MI | GENDARMERIE | 14 rue des rouères | 37421 | Ancienne CASERNE AVOINE | Ancien portillon accès rue des rouère |  | L | Prévenir de la venue a minima quelques heures avant | ADJ TOURAILLE | 02 47 31 37 46 | sai.ggd37@gendarmerie.interieur.gouv.fr
| 95 | 18 | MI | GENDARMERIE | 14 rue des rouères | 37422 | Ancienne CASERNE AVOINE | ancien portail accès rue des rouère |  | L | Prévenir de la venue a minima quelques heures avant | ADJ TOURAILLE | 02 47 31 37 46 | sai.ggd37@gendarmerie.interieur.gouv.fr
| 96 | 19 | MI | GENDARMERIE | 1 allée des Tilleuls | 37190 | AZAY LE RIDEAU |  |  | L | Prévenir de la venue a minima quelques heures avant | ADJ TOURAILLE | 02 47 31 37 46 | sai.ggd37@gendarmerie.interieur.gouv.fr | Rideaux métalliques | DUCOUX PÉNICAUD |  | RIDEAUX MÉTALLIQUES |  |  | ENROULANT
| 97 | 19 | MI | GENDARMERIE | 1 allée des Tilleuls | 37190 | AZAY LE RIDEAU | 2 rideaux |  | L |  |  |  |  | Rideaux métalliques | DUCOUX PÉNICAUD |  | RIDEAUX MÉTALLIQUES |  |  | ENROULANT
| 98 | 19 | MI | GENDARMERIE | 1 allée des Tilleuls | 37190 | AZAY LE RIDEAU | Accès familles |  | L | Prévenir de la venue a minima quelques heures avant | ADJ TOURAILLE | 02 47 31 37 46 | sai.ggd37@gendarmerie.interieur.gouv.fr | portail | CAME |  | PORTAIL |  |  | 2 BATTANTS
| 99 | 19 | MI | GENDARMERIE | 1 allée des Tilleuls | 37190 | AZAY LE RIDEAU | Accès GIE |  | L | Prévenir de la venue a minima quelques heures avant | ADJ TOURAILLE | 02 47 31 37 46 | sai.ggd37@gendarmerie.interieur.gouv.fr | portail |  |  | PORTAIL |  |  | 2 BATTANTS
| 100 | 19 | MI | GENDARMERIE | 1 allée des Tilleuls | 37190 | AZAY LE RIDEAU | garage LST |  | L | Prévenir de la venue a minima quelques heures avant | ADJ TOURAILLE | 02 47 31 37 46 | sai.ggd37@gendarmerie.interieur.gouv.fr | porte de garage |  |  | PORTES DE GARAGES |  |  | BASCULANTES
| 101 | 20 | MI | GENDARMERIE | 1 avenue de l'Orée des Boirs | 37510 | BALLAN MIRE | Accès GIE |  | L | Prévenir de la venue a minima quelques heures avant | ADJ TOURAILLE | 02 47 31 37 46 | sai.ggd37@gendarmerie.interieur.gouv.fr | portail | CAME |  | PORTAIL |  |  | COULISSANT
| 102 | 20 | MI | GENDARMERIE | 1 avenue de l'Orée des Boirs | 37510 | BALLAN MIRE | Accès GIE + familles |  | L | Prévenir de la venue a minima quelques heures avant | ADJ TOURAILLE | 02 47 31 37 46 | sai.ggd37@gendarmerie.interieur.gouv.fr | portillon |  |  | PORTILLON |  |  | 1 BATTANT
| 103 | 20 | MI | GENDARMERIE | 1 avenue de l'Orée des Boirs | 37510 | BALLAN MIRE | dans caserne LST |  | L | Prévenir de la venue a minima quelques heures avant | ADJ TOURAILLE | 02 47 31 37 46 | sai.ggd37@gendarmerie.interieur.gouv.fr | porte de garage | CRAWFORD |  | PORTES |  |  | SECTIONNELLE
| 104 | 20 | MI | GENDARMERIE | 1 avenue de l'Orée des Boirs | 37510 | BALLAN MIRE | rideau métallique de l’accueil |  | L | Prévenir de la venue a minima quelques heures avant | ADJ TOURAILLE | 02 47 31 37 46 | sai.ggd37@gendarmerie.interieur.gouv.fr | rideau métallique | [5 empty] | coulissant
| 105 | 20 | MI | GENDARMERIE | 1 avenue de l'Orée des Boirs | 37510 | BALLAN MIRE | dans caserne LST |  | L | Prévenir de la venue a minima quelques heures avant | ADJ TOURAILLE | 02 47 31 37 46 | sai.ggd37@gendarmerie.interieur.gouv.fr | porte de garage | CRAWFORD |  | PORTES |  |  | SECTIONNELLE
| 106 | 20 | MI | GENDARMERIE | 1 avenue de l'Orée des Boirs | 37510 | BALLAN MIRE | dans caserne LST |  | L | Prévenir de la venue a minima quelques heures avant | ADJ TOURAILLE | 02 47 31 37 46 | sai.ggd37@gendarmerie.interieur.gouv.fr | porte de garage | CRAWFORD |  | PORTES |  |  | SECTIONNELLE
| 107 | 21 | MI | GENDARMERIE | 160 rue du Chemin Vert | 37150 | BLERE | Accès familles |  | L | Prévenir de la venue a minima quelques heures avant | ADJ TOURAILLE | 02 47 31 37 46 | sai.ggd37@gendarmerie.interieur.gouv.fr | portail | FAAC |  | PORTAIL |  |  | COULISSANT
| 108 | 21 | MI | GENDARMERIE | 160 rue du Chemin Vert | 37150 | BLERE | dans caserne LST |  | L | Prévenir de la venue a minima quelques heures avant | ADJ TOURAILLE | 02 47 31 37 46 | sai.ggd37@gendarmerie.interieur.gouv.fr | porte de garage | VF |  | PORTES DE GARAGE |  |  | ENROULEMENT SECTIONNEL
| 109 | 21 | MI | GENDARMERIE | 160 rue du Chemin Vert | 37150 | BLERE | dans caserne LST |  | L | Prévenir de la venue a minima quelques heures avant | ADJ TOURAILLE | 02 47 31 37 46 | sai.ggd37@gendarmerie.interieur.gouv.fr | porte de garage | VF |  | PORTES DE GARAGE |  |  | ENROULEMENT SECTIONNEL
| 110 | 21 | MI | GENDARMERIE | 160 rue du Chemin Vert | 37150 | BLERE | dans caserne LST |  | L | Prévenir de la venue a minima quelques heures avant | ADJ TOURAILLE | 02 47 31 37 46 | sai.ggd37@gendarmerie.interieur.gouv.fr | porte de garage | VF |  | PORTES DE GARAGE |  |  | ENROULEMENT SECTIONNEL
| 111 | 21 | MI | GENDARMERIE | 160 rue du Chemin Vert | 37150 | BLERE | Accès GIE |  | L | Prévenir de la venue a minima quelques heures avant | ADJ TOURAILLE | 02 47 31 37 46 | sai.ggd37@gendarmerie.interieur.gouv.fr | portillon automatique | IGNORÉ |  | PORTILLON AUTOMATIQUE |  |  | PIVOTANT
| 112 | 21 | MI | GENDARMERIE | 160 rue du Chemin Vert | 37150 | BLERE | Accès familles |  | L | Prévenir de la venue a minima quelques heures avant | ADJ TOURAILLE | 02 47 31 37 46 | sai.ggd37@gendarmerie.interieur.gouv.fr | portillon automatique | IGNORÉ |  | PORTILLON AUTOMATIQUE |  |  | PIVOTANT
| 113 | 21 | MI | GENDARMERIE | 160 rue du Chemin Vert | 37150 | BLERE | rideau métallique de l’accueil |  | L | Prévenir de la venue a minima quelques heures avant | ADJ TOURAILLE | 02 47 31 37 46 | sai.ggd37@gendarmerie.interieur.gouv.fr | grille métalique semi-automatique | VENDOMOISE DE FERMETURES |  | GRILLE MÉTALLIQUE SEMI-AUTOMATIQUE |  |  | ENROULEMENT
| 114 | 22 | MI | GENDARMERIE | 8 rue du 8 mai 1945 | 37140 | BOURGUEIL | Accès LST et familleS |  | L | Prévenir de la venue a minima quelques heures avant | ADJ TOURAILLE | 02 47 31 37 46 | sai.ggd37@gendarmerie.interieur.gouv.fr | portail auto porté | BETAFENCE ROBUSTA CLASSE 1 |  | PORTAIL AUTO PORTÉ MOTEUR DASPI |  |  | COULISSANT
| 115 | 22 | MI | GENDARMERIE | 8 rue du 8 mai 1945 | 37140 | BOURGUEIL | Rideau métallique de l’accueil |  | L | Prévenir de la venue a minima quelques heures avant | ADJ TOURAILLE | 02 47 31 37 46 | sai.ggd37@gendarmerie.interieur.gouv.fr | rideau métallique | [5 empty] | enroulement
| 116 | 22 | MI | GENDARMERIE | 8 rue du 8 mai 1945 | 37140 | BOURGUEIL | dans caserne LST |  | L | Prévenir de la venue a minima quelques heures avant | ADJ TOURAILLE | 02 47 31 37 46 | sai.ggd37@gendarmerie.interieur.gouv.fr | porte de garage | LA TOULOUSAINE |  | PORTES DE GARAGE |  |  | SECTIONNELLE
| 117 | 22 | MI | GENDARMERIE | 8 rue du 8 mai 1945 | 37140 | BOURGUEIL | dans caserne LST |  | L | Prévenir de la venue a minima quelques heures avant | ADJ TOURAILLE | 02 47 31 37 46 | sai.ggd37@gendarmerie.interieur.gouv.fr | porte de garage |  |  | PORTE GARAGE |  |  | basculant
| 118 | 22 | MI | GENDARMERIE | 8 rue du 8 mai 1945 | 37140 | BOURGUEIL | dans caserne LST |  | L | Prévenir de la venue a minima quelques heures avant | ADJ TOURAILLE | 02 47 31 37 46 | sai.ggd37@gendarmerie.interieur.gouv.fr | porte de garage |  |  | PORTE GARAGE |  |  | basculant
| 119 | 22 | MI | GENDARMERIE | 8 rue du 8 mai 1945 | 37140 | BOURGUEIL | Acces LST |  | L | Prévenir de la venue a minima quelques heures avant | ADJ TOURAILLE | 02 47 31 37 46 | sai.ggd37@gendarmerie.interieur.gouv.fr | portillon | SANS |  | PORTILLONS |  |  | 1 BATTANT STANDARD
| 120 | 23 | MI | GENDARMERIE | 2-6 place de Voru | 37170 | CHAMBRAY LES TOURS | Accès LST et familleS |  | L | Prévenir de la venue a minima quelques heures avant | ADJ TOURAILLE | 02 47 31 37 46 | sai.ggd37@gendarmerie.interieur.gouv.fr | portail | CAME |  | PORTAIL |  |  | COULISSANT
| 121 | 23 | MI | GENDARMERIE | 2-6 place de Voru | 37170 | CHAMBRAY LES TOURS | Portillon où ? |  | L | Prévenir de la venue a minima quelques heures avant | ADJ TOURAILLE | 02 47 31 37 46 | sai.ggd37@gendarmerie.interieur.gouv.fr | portillon |  |  | portillon
| 122 | 23 | MI | GENDARMERIE | 2-6 place de Voru | 37170 | CHAMBRAY LES TOURS | dans caserne LST |  | L | Prévenir de la venue a minima quelques heures avant | ADJ TOURAILLE | 02 47 31 37 46 | sai.ggd37@gendarmerie.interieur.gouv.fr | rideau métallique |  |  | RIDEAU MÉTALLIQUE |  |  | ENROULEMENT
| 123 | 23 | MI | GENDARMERIE | 2-6 place de Voru | 37170 | CHAMBRAY LES TOURS | dans caserne LST |  | L | Prévenir de la venue a minima quelques heures avant | ADJ TOURAILLE | 02 47 31 37 46 | sai.ggd37@gendarmerie.interieur.gouv.fr | porte de garage | NORSUD |  | PORTES |  |  | SECTIONNELLE
| 124 | 23 | MI | GENDARMERIE | 2-6 place de Voru | 37170 | CHAMBRAY LES TOURS | dans caserne LST |  | L | Prévenir de la venue a minima quelques heures avant | ADJ TOURAILLE | 02 47 31 37 46 | sai.ggd37@gendarmerie.interieur.gouv.fr | porte de garage | NORSUD |  | PORTES |  |  | SECTIONNELLE
| 125 | 23 | MI | GENDARMERIE | 2-6 place de Voru | 37170 | CHAMBRAY LES TOURS | dans caserne LST |  | L | Prévenir de la venue a minima quelques heures avant | ADJ TOURAILLE | 02 47 31 37 46 | sai.ggd37@gendarmerie.interieur.gouv.fr | porte de garage | NORSUD |  | PORTES |  |  | SECTIONNELLE
| 126 | 24 | MI | GENDARMERIE | 11-15 rue Jean d'Alluye | 37330 | CHÂTEAU LA VALLIÈRE | Accès LST et familleS |  | L | Prévenir de la venue a minima quelques heures avant | ADJ TOURAILLE | 02 47 31 37 46 | sai.ggd37@gendarmerie.interieur.gouv.fr | portail | DEA - LIVI 500 |  | portail |  |  | A BATTANTS
| 127 | 24 | MI | GENDARMERIE | 11-15 rue Jean d'Alluye | 37330 | CHÂTEAU LA VALLIÈRE | accès lst |  | L | Prévenir de la venue a minima quelques heures avant | ADJ TOURAILLE | 02 47 31 37 46 | sai.ggd37@gendarmerie.interieur.gouv.fr | portillon |  |  | portillon |  |  | 1 BATTANT
| 128 | 24 | MI | GENDARMERIE | 11-15 rue Jean d'Alluye | 37330 | CHÂTEAU LA VALLIÈRE | rideau métallique de l’accueil |  | L | Prévenir de la venue a minima quelques heures avant | ADJ TOURAILLE | 02 47 31 37 46 | sai.ggd37@gendarmerie.interieur.gouv.fr | rideau métallique | LA TOULOUSAINE |  | RIDEAU MÉTALLIQUE |  |  | ENROULEMENT
| 129 | 24 | MI | GENDARMERIE | 11-15 rue Jean d'Alluye | 37330 | CHÂTEAU LA VALLIÈRE | Accès familles |  | L | Prévenir de la venue a minima quelques heures avant | ADJ TOURAILLE | 02 47 31 37 46 | sai.ggd37@gendarmerie.interieur.gouv.fr | portillon |  |  | PORTILLON |  |  | 1 BATTANT
| 130 | 24 | MI | GENDARMERIE | 11-15 rue Jean d'Alluye | 37330 | CHÂTEAU LA VALLIÈRE | dans caserne LST |  | L | Prévenir de la venue a minima quelques heures avant | ADJ TOURAILLE | 02 47 31 37 46 | sai.ggd37@gendarmerie.interieur.gouv.fr | porte de garage |  |  | PORTE GARAGE |  |  | basculant
| 131 | 24 | MI | GENDARMERIE | 11-15 rue Jean d'Alluye | 37330 | CHÂTEAU LA VALLIÈRE | dans caserne LST |  | L | Prévenir de la venue a minima quelques heures avant | ADJ TOURAILLE | 02 47 31 37 46 | sai.ggd37@gendarmerie.interieur.gouv.fr | porte de garage | NOVOFERM |  | PORTE GARAGE SECTIONNELLE |  |  | COULISSANT
| 132 | 25 | MI | GENDARMERIE | 19 rue Emile Zola | 37110 | CHÂTEAU RENAULT | dans caserne LST |  | L | Prévenir de la venue a minima quelques heures avant | ADJ TOURAILLE | 02 47 31 37 46 | sai.ggd37@gendarmerie.interieur.gouv.fr | porte de garage | VF |  | PORTES GARAGE |  |  | SECTIONNELLE
| 133 | 25 | MI | GENDARMERIE | 19 rue Emile Zola | 37110 | CHÂTEAU RENAULT | dans caserne LST |  | L | Prévenir de la venue a minima quelques heures avant | ADJ TOURAILLE | 02 47 31 37 46 | sai.ggd37@gendarmerie.interieur.gouv.fr | porte de garage |  |  | PORTE DE GARAGE |  |  | basculant
| 134 | 25 | MI | GENDARMERIE | 19 rue Emile Zola | 37110 | CHÂTEAU RENAULT | dans caserne LST |  | L | Prévenir de la venue a minima quelques heures avant | ADJ TOURAILLE | 02 47 31 37 46 | sai.ggd37@gendarmerie.interieur.gouv.fr | porte de garage |  |  | PORTE GARAGE |  |  | basculant
| 135 | 25 | MI | GENDARMERIE | 19 rue Emile Zola | 37110 | CHÂTEAU RENAULT | rideau métallique de l’accueil |  | L | Prévenir de la venue a minima quelques heures avant | ADJ TOURAILLE | 02 47 31 37 46 | sai.ggd37@gendarmerie.interieur.gouv.fr | grille | VF |  | GRILLE |  |  | RIDEAU ROULANT
| 136 | 25 | MI | GENDARMERIE | 19 rue Emile Zola | 37110 | CHÂTEAU RENAULT | Accès LST et familleS |  | L | Prévenir de la venue a minima quelques heures avant | ADJ TOURAILLE | 02 47 31 37 46 | sai.ggd37@gendarmerie.interieur.gouv.fr | portail | CAME |  | PORTAIL |  |  | BATTANT
| 137 | 25 | MI | GENDARMERIE | 19 rue Emile Zola | 37110 | CHÂTEAU RENAULT | Accès LST |  | L | Prévenir de la venue a minima quelques heures avant | ADJ TOURAILLE | 02 47 31 37 46 | sai.ggd37@gendarmerie.interieur.gouv.fr | portillon |  |  | PORTILLON |  |  | BATTANT
| 138 | 26 | MI | GENDARMERIE | 16 place Jeanne d'Arc | 37500 | CHINON | Accès LST et familleS |  | L | Prévenir de la venue a minima quelques heures avant | ADJ TOURAILLE | 02 47 31 37 46 | sai.ggd37@gendarmerie.interieur.gouv.fr | portail |  |  | PORTAIL DEUX VANTAUX FER |  |  | COULISSANT |  |  |  | digicode
| 139 | 26 | MI | GENDARMERIE | 16 place Jeanne d'Arc | 37500 | CHINON | Accès LST |  | L | Prévenir de la venue a minima quelques heures avant | ADJ TOURAILLE | 02 47 31 37 46 | sai.ggd37@gendarmerie.interieur.gouv.fr | portes en bois |  |  | PORTE EN BOIS |  |  | Battant
| 140 | 26 | MI | GENDARMERIE | 16 place Jeanne d'Arc | 37500 | CHINON | Accès familles |  | L | Prévenir de la venue a minima quelques heures avant | ADJ TOURAILLE | 02 47 31 37 46 | sai.ggd37@gendarmerie.interieur.gouv.fr | portillon |  |  | PORTILLON EN FER |  |  | Battant |  |  |  | digicode
| 141 | 26 | MI | GENDARMERIE | 16 place Jeanne d'Arc | 37500 | CHINON | dans caserne LST |  | L | Prévenir de la venue a minima quelques heures avant | ADJ TOURAILLE | 02 47 31 37 46 | sai.ggd37@gendarmerie.interieur.gouv.fr | porte de garage |  |  | PORTE DE GARAGE |  |  | basculant
| 142 | 26 | MI | GENDARMERIE | 16 place Jeanne d'Arc | 37500 | CHINON | dans caserne LST |  | L | Prévenir de la venue a minima quelques heures avant | ADJ TOURAILLE | 02 47 31 37 46 | sai.ggd37@gendarmerie.interieur.gouv.fr | porte de garage |  |  | PORTE DE GARAGE |  |  | basculant
| 143 | 26 | MI | GENDARMERIE | 16 place Jeanne d'Arc | 37500 | CHINON | dans caserne LST |  | L | Prévenir de la venue a minima quelques heures avant | ADJ TOURAILLE | 02 47 31 37 46 | sai.ggd37@gendarmerie.interieur.gouv.fr | porte de garage |  |  | PORTE DE GARAGE |  |  | basculant
| 144 | 26 | MI | GENDARMERIE | 16 place Jeanne d'Arc | 37500 | CHINON | un deuxième portail coulissant ??? |  | L | Prévenir de la venue a minima quelques heures avant | ADJ TOURAILLE | 02 47 31 37 46 | sai.ggd37@gendarmerie.interieur.gouv.fr | portail |  |  | PORTAIL |  |  | COULISSANT
| 145 | 27 | MI | GENDARMERIE | 6 allée des peupliers | 37320 | CORMERY | Accès LST et familleS |  | L | Prévenir de la venue a minima quelques heures avant | ADJ TOURAILLE | 02 47 31 37 46 | sai.ggd37@gendarmerie.interieur.gouv.fr | portail | CAME |  | PORTAIL |  |  | COULISSANT
| 146 | 27 | MI | GENDARMERIE | 6 allée des peupliers | 37320 | CORMERY | rideau métallique de l’accueil |  | L | Prévenir de la venue a minima quelques heures avant | ADJ TOURAILLE | 02 47 31 37 46 | sai.ggd37@gendarmerie.interieur.gouv.fr | rideau | CAME |  | RIDEAU |  |  | ENROULEMENT
| 147 | 27 | MI | GENDARMERIE | 6 allée des peupliers | 37320 | CORMERY | accès lst |  | L | Prévenir de la venue a minima quelques heures avant | ADJ TOURAILLE | 02 47 31 37 46 | sai.ggd37@gendarmerie.interieur.gouv.fr | porte piétonne | HORMANN |  | PORTE DE GARAGE |  |  | Battant
| 148 | 27 | MI | GENDARMERIE | 6 allée des peupliers | 37320 | CORMERY | dans caserne LST |  | L | Prévenir de la venue a minima quelques heures avant | ADJ TOURAILLE | 02 47 31 37 46 | sai.ggd37@gendarmerie.interieur.gouv.fr | porte de garage | HORMANN |  | PORTE DE GARAGE |  |  | enroulement
| 149 | 27 | MI | GENDARMERIE | 6 allée des peupliers | 37320 | CORMERY | dans caserne LST |  | L | Prévenir de la venue a minima quelques heures avant | ADJ TOURAILLE | 02 47 31 37 46 | sai.ggd37@gendarmerie.interieur.gouv.fr | porte de garage | HORMANN |  | PORTE DE GARAGE |  |  | enroulement
| 150 | 27 | MI | GENDARMERIE | 6 allée des peupliers | 37320 | CORMERY | dans caserne LST |  | L | Prévenir de la venue a minima quelques heures avant | ADJ TOURAILLE | 02 47 31 37 46 | sai.ggd37@gendarmerie.interieur.gouv.fr | porte de garage | HORMANN |  | PORTE DE GARAGE |  |  | ENROULEMENT
| 151 | 28 | MI | GENDARMERIE | 25 rue Vincent Van Gogh | 37160 | DESCARTES | dans caserne LST |  | L | Prévenir de la venue a minima quelques heures avant | ADJ TOURAILLE | 02 47 31 37 46 | sai.ggd37@gendarmerie.interieur.gouv.fr | porte de garage | NORSUD |  | PORTE DE GARAGE |  |  | enroulement
| 152 | 28 | MI | GENDARMERIE | 25 rue Vincent Van Gogh | 37160 | DESCARTES | dans caserne LST |  | L | Prévenir de la venue a minima quelques heures avant | ADJ TOURAILLE | 02 47 31 37 46 | sai.ggd37@gendarmerie.interieur.gouv.fr | porte de garage | NORSUD |  | PORTE DE GARAGE |  |  | SECTIONNELLE
| 153 | 28 | MI | GENDARMERIE | 25 rue Vincent Van Gogh | 37160 | DESCARTES | Accès LST et familleS |  | L | Prévenir de la venue a minima quelques heures avant | ADJ TOURAILLE | 02 47 31 37 46 | sai.ggd37@gendarmerie.interieur.gouv.fr | portail | NORSUD |  | PORTAIL |  |  | 2 BATTANTS
| 154 | 28 | MI | GENDARMERIE | 25 rue Vincent Van Gogh | 37160 | DESCARTES | accès LST |  | L | Prévenir de la venue a minima quelques heures avant | ADJ TOURAILLE | 02 47 31 37 46 | sai.ggd37@gendarmerie.interieur.gouv.fr | portillon | NORSUD |  | PORTILLON |  |  | 2 BATTANTS
| 155 | 28 | MI | GENDARMERIE | 25 rue Vincent Van Gogh | 37160 | DESCARTES | Accès familles |  | L | Prévenir de la venue a minima quelques heures avant | ADJ TOURAILLE | 02 47 31 37 46 | sai.ggd37@gendarmerie.interieur.gouv.fr | portillon | NORSUD |  | PORTILLON |  |  | 1 BATTANT
| 156 | 28 | MI | GENDARMERIE | 25 rue Vincent Van Gogh | 37160 | DESCARTES | rideau métallique de l’accueil |  | L | Prévenir de la venue a minima quelques heures avant | ADJ TOURAILLE | 02 47 31 37 46 | sai.ggd37@gendarmerie.interieur.gouv.fr | rideau métallique | LA TOULOUSAINE |  | RIDEAU MÉTALLIQUE |  |  | ENROULEMENT
| 157 | 29 | MI | GENDARMERIE | Rue la Vallée aux Nains | 37220 | L’ILE BOUCHARD | Accès familles |  | L | Prévenir de la venue a minima quelques heures avant | ADJ TOURAILLE | 02 47 31 37 46 | sai.ggd37@gendarmerie.interieur.gouv.fr | portillon |  |  | PORTILLON |  |  | 1 BATTANT
| 158 | 29 | MI | GENDARMERIE | Rue la Vallée aux Nains | 37220 | L’ILE BOUCHARD | Accès LST et familleS |  | L | Prévenir de la venue a minima quelques heures avant | ADJ TOURAILLE | 02 47 31 37 46 | sai.ggd37@gendarmerie.interieur.gouv.fr | portail |  |  | PORTAIL |  |  | 2 VANTAUX
| 159 | 29 | MI | GENDARMERIE | Rue la Vallée aux Nains | 37220 | L’ILE BOUCHARD | accès lst |  | L | Prévenir de la venue a minima quelques heures avant | ADJ TOURAILLE | 02 47 31 37 46 | sai.ggd37@gendarmerie.interieur.gouv.fr | portillon |  |  | PORTILLON |  |  | 1 BATTANT POUSSANT
| 160 | 29 | MI | GENDARMERIE | Rue la Vallée aux Nains | 37220 | L’ILE BOUCHARD | dans caserne LST |  | L | Prévenir de la venue a minima quelques heures avant | ADJ TOURAILLE | 02 47 31 37 46 | sai.ggd37@gendarmerie.interieur.gouv.fr | porte de garage |  |  | PORTE DE GARAGE |  |  | SECTIONNELLE
| 161 | 29 | MI | GENDARMERIE | Rue la Vallée aux Nains | 37220 | L’ILE BOUCHARD | dans caserne LST |  | L | Prévenir de la venue a minima quelques heures avant | ADJ TOURAILLE | 02 47 31 37 46 | sai.ggd37@gendarmerie.interieur.gouv.fr | porte de garage |  |  | PORTE DE GARAGE |  |  | enroulement
| 162 | 29 | MI | GENDARMERIE | Rue la Vallée aux Nains | 37220 | L’ILE BOUCHARD | rideau métallique de l’accueil |  | L | Prévenir de la venue a minima quelques heures avant | ADJ TOURAILLE | 02 47 31 37 46 | sai.ggd37@gendarmerie.interieur.gouv.fr | rideau métallique |  |  | GRILLE |  |  | enroulement
| 163 | 30 | MI | GENDARMERIE | 1 rue des Moulins | 37390 | LA MEMBROLLE SUR CHOISILLE | rideau métallique de l’accueil |  | L | Prévenir de la venue a minima quelques heures avant | ADJ TOURAILLE | 02 47 31 37 46 | sai.ggd37@gendarmerie.interieur.gouv.fr | grille |  |  | GRILLE |  |  | ENROULEMENT
| 164 | 30 | MI | GENDARMERIE | 1 rue des Moulins | 37390 | LA MEMBROLLE SUR CHOISILLE | Accès LST et familleS |  | L | Prévenir de la venue a minima quelques heures avant | ADJ TOURAILLE | 02 47 31 37 46 | sai.ggd37@gendarmerie.interieur.gouv.fr | portail | MOTEUR ETME |  | PORTAIL |  |  | 2 VANTAUX
| 165 | 30 | MI | GENDARMERIE | 1 rue des Moulins | 37390 | LA MEMBROLLE SUR CHOISILLE | Acces LST |  | L | Prévenir de la venue a minima quelques heures avant | ADJ TOURAILLE | 02 47 31 37 46 | sai.ggd37@gendarmerie.interieur.gouv.fr | portillon |  |  | PORTILLON |  |  | 1 BATTANT
| 166 | 30 | MI | GENDARMERIE | 1 rue des Moulins | 37390 | LA MEMBROLLE SUR CHOISILLE | Accès familles |  | L | Prévenir de la venue a minima quelques heures avant | ADJ TOURAILLE | 02 47 31 37 46 | sai.ggd37@gendarmerie.interieur.gouv.fr | porte piétonne |  |  | PORTILLON |  |  | Battant
| 167 | 30 | MI | GENDARMERIE | 1 rue des Moulins | 37390 | LA MEMBROLLE SUR CHOISILLE | dans caserne LST |  | L | Prévenir de la venue a minima quelques heures avant | ADJ TOURAILLE | 02 47 31 37 46 | sai.ggd37@gendarmerie.interieur.gouv.fr | porte | ISEA FRANCE |  | PORTE |  |  | SECTIONNELLE
| 168 | 30 | MI | GENDARMERIE | 1 rue des Moulins | 37390 | LA MEMBROLLE SUR CHOISILLE | dans caserne LST |  | L | Prévenir de la venue a minima quelques heures avant | ADJ TOURAILLE | 02 47 31 37 46 | sai.ggd37@gendarmerie.interieur.gouv.fr | porte | CLEVER |  | PORTE |  |  | SECTIONNELLE
| 169 | 30 | MI | GENDARMERIE | 1 rue des Moulins | 37390 | LA MEMBROLLE SUR CHOISILLE | dans caserne LST |  | L | Prévenir de la venue a minima quelques heures avant | ADJ TOURAILLE | 02 47 31 37 46 | sai.ggd37@gendarmerie.interieur.gouv.fr | porte | CLEVER |  | PORTE |  |  | SECTIONNELLE
| 170 | 30 | MI | GENDARMERIE | 1 rue des Moulins | 37390 | LA MEMBROLLE SUR CHOISILLE | 1 portail pour délimiter la zone familles ?? |  | L | Prévenir de la venue a minima quelques heures avant | ADJ TOURAILLE | 02 47 31 37 46 | sai.ggd37@gendarmerie.interieur.gouv.fr | portail |  |  | PORTAIL |  |  | 2 BATTANTS
| 171 | 31 | MI | GENDARMERIE | 5 rue André Colson | 37130 | LANGEAIS | Accès familles |  | L | Prévenir de la venue a minima quelques heures avant | ADJ TOURAILLE | 02 47 31 37 46 | sai.ggd37@gendarmerie.interieur.gouv.fr | porte piétonne | DIRICKX |  | PORTILLON |  |  | 1 BATTANT
| 172 | 31 | MI | GENDARMERIE | 5 rue André Colson | 37130 | LANGEAIS | rideau métallique de l’accueil |  | L | Prévenir de la venue a minima quelques heures avant | ADJ TOURAILLE | 02 47 31 37 46 | sai.ggd37@gendarmerie.interieur.gouv.fr | grille |  |  | GRILLE |  |  | ENROULEMENT
| 173 | 31 | MI | GENDARMERIE | 5 rue André Colson | 37130 | LANGEAIS | Accès LST et familleS |  | L | Prévenir de la venue a minima quelques heures avant | ADJ TOURAILLE | 02 47 31 37 46 | sai.ggd37@gendarmerie.interieur.gouv.fr | portail | DIRICKX |  | PORTAIL |  |  | 1 battant coulissant
| 174 | 31 | MI | GENDARMERIE | 5 rue André Colson | 37130 | LANGEAIS | accès lst |  | L | Prévenir de la venue a minima quelques heures avant | ADJ TOURAILLE | 02 47 31 37 46 | sai.ggd37@gendarmerie.interieur.gouv.fr | portillon | DIRICKX |  | PORTILLON |  |  | 1 BATTANT
| 175 | 31 | MI | GENDARMERIE | 5 rue André Colson | 37130 | LANGEAIS | dans caserne LST |  | L | Prévenir de la venue a minima quelques heures avant | ADJ TOURAILLE | 02 47 31 37 46 | sai.ggd37@gendarmerie.interieur.gouv.fr | porte de garage | LA TOULOUSAINE |  | PORTE DE GARAGE |  |  | SECTIONNELLE
| 176 | 31 | MI | GENDARMERIE | 5 rue André Colson | 37130 | LANGEAIS | dans caserne LST |  | L | Prévenir de la venue a minima quelques heures avant | ADJ TOURAILLE | 02 47 31 37 46 | sai.ggd37@gendarmerie.interieur.gouv.fr | porte de garage |  |  | PORTE DE GARAGE |  |  | enroulement
| 177 | 31 | MI | GENDARMERIE | 5 rue André Colson | 37130 | LANGEAIS | dans caserne LST |  | L | Prévenir de la venue a minima quelques heures avant | ADJ TOURAILLE | 02 47 31 37 46 | sai.ggd37@gendarmerie.interieur.gouv.fr | porte de garage |  |  | PORTE DE GARAGE |  |  | enroulement
| 178 | 31 | MI | GENDARMERIE | 5 rue André Colson | 37130 | LANGEAIS | dans caserne LST sur l’arrière |  | L | Prévenir de la venue a minima quelques heures avant | ADJ TOURAILLE | 02 47 31 37 46 | sai.ggd37@gendarmerie.interieur.gouv.fr | portillon | DIRICKX |  | PORTILLON annexe |  |  | 1 BATTANT
| 179 | 32 | MI | GENDARMERIE | 12 rue de la Butte | 37350 | LE GRAND PRESSIGNY | dans caserne LST |  | L | Prévenir de la venue a minima quelques heures avant | ADJ TOURAILLE | 02 47 31 37 46 | sai.ggd37@gendarmerie.interieur.gouv.fr | porte de garage | SECT |  | PORTE DE GARAGE |  |  | SECTIONNELLE
| 180 | 32 | MI | GENDARMERIE | 12 rue de la Butte | 37350 | LE GRAND PRESSIGNY | Accès LST et familleS |  | L | Prévenir de la venue a minima quelques heures avant | ADJ TOURAILLE | 02 47 31 37 46 | sai.ggd37@gendarmerie.interieur.gouv.fr | portail | DEA |  | portail |  |  | 2 VANTAUX
| 181 | 32 | MI | GENDARMERIE | 12 rue de la Butte | 37350 | LE GRAND PRESSIGNY | accès lst |  | L | Prévenir de la venue a minima quelques heures avant | ADJ TOURAILLE | 02 47 31 37 46 | sai.ggd37@gendarmerie.interieur.gouv.fr | porte piétonne |  |  | portillon |  |  | Battant
| 182 | 32 | MI | GENDARMERIE | 12 rue de la Butte | 37350 | LE GRAND PRESSIGNY | rideau métallique de l’accueil |  | L | Prévenir de la venue a minima quelques heures avant | ADJ TOURAILLE | 02 47 31 37 46 | sai.ggd37@gendarmerie.interieur.gouv.fr | rideau métallique |  |  | GRILLE |  |  | coulissant
| 183 | 33 | MI | GENDARMERIE | 1 allée des Porteries | 37240 | LIGUEIL | dans caserne LST |  | L | Prévenir de la venue a minima quelques heures avant | ADJ TOURAILLE | 02 47 31 37 46 | sai.ggd37@gendarmerie.interieur.gouv.fr | porte de garage |  |  | PORTE DE GARAGE |  |  | enroulement
| 184 | 33 | MI | GENDARMERIE | 1 allée des Porteries | 37240 | LIGUEIL | dans caserne LST |  | L | Prévenir de la venue a minima quelques heures avant | ADJ TOURAILLE | 02 47 31 37 46 | sai.ggd37@gendarmerie.interieur.gouv.fr | porte de garage | LA TOULOUSAINE |  | PORTE DE GARAGE |  |  | SECTIONNELLE
| 185 | 33 | MI | GENDARMERIE | 1 allée des Porteries | 37240 | LIGUEIL | rideau métallique de l’accueil |  | L | Prévenir de la venue a minima quelques heures avant | ADJ TOURAILLE | 02 47 31 37 46 | sai.ggd37@gendarmerie.interieur.gouv.fr | rideau métallique | LA TOULOUSAINE |  | RIDEAU MÉTALLIQUE |  |  | ENROULEMENT
| 186 | 33 | MI | GENDARMERIE | 1 allée des Porteries | 37240 | LIGUEIL | Accès LST et familleS |  | L | Prévenir de la venue a minima quelques heures avant | ADJ TOURAILLE | 02 47 31 37 46 | sai.ggd37@gendarmerie.interieur.gouv.fr | portail | GAME |  | portail |  |  | COULISSANT
| 187 | 33 | MI | GENDARMERIE | 1 allée des Porteries | 37240 | LIGUEIL | accès lsT |  | L | Prévenir de la venue a minima quelques heures avant | ADJ TOURAILLE | 02 47 31 37 46 | sai.ggd37@gendarmerie.interieur.gouv.fr | portillon |  |  | portillon
| 188 | 34 | MI | GENDARMERIE | Rue Roche-Appert | 37600 | LOCHES | accès lsT |  | L | Prévenir de la venue a minima quelques heures avant | ADJ TOURAILLE | 02 47 31 37 46 | sai.ggd37@gendarmerie.interieur.gouv.fr | portail |  |  | PORTAIL |  |  | 2 BATTANTS
| 189 | 34 | MI | GENDARMERIE | Rue Roche-Appert | 37600 | LOCHES | accès lsT |  | L | Prévenir de la venue a minima quelques heures avant | ADJ TOURAILLE | 02 47 31 37 46 | sai.ggd37@gendarmerie.interieur.gouv.fr | portillon |  |  | PORTILLON |  |  | 1 BATTANT
| 190 | 34 | MI | GENDARMERIE | Rue Roche-Appert | 37600 | LOCHES | dans caserne LST |  | L | Prévenir de la venue a minima quelques heures avant | ADJ TOURAILLE | 02 47 31 37 46 | sai.ggd37@gendarmerie.interieur.gouv.fr | porte de garage |  |  | PORTE DE GARAGE |  |  | SECTIONNELLE
| 191 | 34 | MI | GENDARMERIE | Rue Roche-Appert | 37600 | LOCHES | dans caserne LST |  | L | Prévenir de la venue a minima quelques heures avant | ADJ TOURAILLE | 02 47 31 37 46 | sai.ggd37@gendarmerie.interieur.gouv.fr | porte de garage |  |  | PORTE DE GARAGE |  |  | enroulement
| 192 | 34 | MI | GENDARMERIE | Rue Roche-Appert | 37600 | LOCHES | dans caserne LST |  | L | Prévenir de la venue a minima quelques heures avant | ADJ TOURAILLE | 02 47 31 37 46 | sai.ggd37@gendarmerie.interieur.gouv.fr | porte de garage |  |  | PORTE DE GARAGE |  |  | enroulement
| 193 | 34 | MI | GENDARMERIE | Rue Roche-Appert | 37600 | LOCHES | dans caserne LST |  | L | Prévenir de la venue a minima quelques heures avant | ADJ TOURAILLE | 02 47 31 37 46 | sai.ggd37@gendarmerie.interieur.gouv.fr | porte de garage |  |  | PORTE DE GARAGE |  |  | enroulement
| 194 | 34 | MI | GENDARMERIE | Rue Roche-Appert | 37600 | LOCHES | dans caserne LST |  | L | Prévenir de la venue a minima quelques heures avant | ADJ TOURAILLE | 02 47 31 37 46 | sai.ggd37@gendarmerie.interieur.gouv.fr | porte de garage |  |  | PORTE DE GARAGE |  |  | enroulement
| 195 | 34 | MI | GENDARMERIE | Rue Roche-Appert | 37600 | LOCHES | dans caserne LST |  | L | Prévenir de la venue a minima quelques heures avant | ADJ TOURAILLE | 02 47 31 37 46 | sai.ggd37@gendarmerie.interieur.gouv.fr | porte de garage |  |  | PORTE DE GARAGE |  |  | enroulement
| 196 | 34 | MI | GENDARMERIE | Rue Roche-Appert | 37600 | LOCHES | rideau métallique de l’accueil |  | L | Prévenir de la venue a minima quelques heures avant | ADJ TOURAILLE | 02 47 31 37 46 | sai.ggd37@gendarmerie.interieur.gouv.fr | grille |  |  | GRILLE |  |  | ENROULEMENT
| 197 | 34 | MI | GENDARMERIE | Rue Roche-Appert | 37600 | LOCHES | Accès familles |  | L | Prévenir de la venue a minima quelques heures avant | ADJ TOURAILLE | 02 47 31 37 46 | sai.ggd37@gendarmerie.interieur.gouv.fr | portail |  |  | PORTAIL |  |  | 2 BATTANTS
| 198 | 34 | MI | GENDARMERIE | Rue Roche-Appert | 37600 | LOCHES | Accès familles |  | L | Prévenir de la venue a minima quelques heures avant | ADJ TOURAILLE | 02 47 31 37 46 | sai.ggd37@gendarmerie.interieur.gouv.fr | portillon |  |  | PORTILLON |  |  | 1 BATTANT
| 199 | 35 | MI | GENDARMERIE | 5 avenue du Clos Mignot | 37230 | LUYNES | dans caserne LST |  | L | Prévenir de la venue a minima quelques heures avant | ADJ TOURAILLE | 02 47 31 37 46 | sai.ggd37@gendarmerie.interieur.gouv.fr | porte de garage | CRAWFORD |  | PORTES GARAGE |  |  | SECTIONNELLE
| 200 | 35 | MI | GENDARMERIE | 5 avenue du Clos Mignot | 37230 | LUYNES | dans caserne LST |  | L | Prévenir de la venue a minima quelques heures avant | ADJ TOURAILLE | 02 47 31 37 46 | sai.ggd37@gendarmerie.interieur.gouv.fr | porte de garage | CRAWFORD |  | PORTE DE GARAGE |  |  | basculant
| 201 | 35 | MI | GENDARMERIE | 5 avenue du Clos Mignot | 37230 | LUYNES | accès lsT |  | L | Prévenir de la venue a minima quelques heures avant | ADJ TOURAILLE | 02 47 31 37 46 | sai.ggd37@gendarmerie.interieur.gouv.fr | porte piétonne |  |  | portillon |  |  | Battant
| 202 | 35 | MI | GENDARMERIE | 5 avenue du Clos Mignot | 37230 | LUYNES | accès Lst |  | L | Prévenir de la venue a minima quelques heures avant | ADJ TOURAILLE | 02 47 31 37 46 | sai.ggd37@gendarmerie.interieur.gouv.fr | portail |  |  | PORTAIL |  |  | Battant
| 203 | 35 | MI | GENDARMERIE | 5 avenue du Clos Mignot | 37230 | LUYNES | Portillon entre les 2 zones |  | L | Prévenir de la venue a minima quelques heures avant | ADJ TOURAILLE | 02 47 31 37 46 | sai.ggd37@gendarmerie.interieur.gouv.fr | porte piétonne |  |  | portillon |  |  | Battant
| 204 | 35 | MI | GENDARMERIE | 5 avenue du Clos Mignot | 37230 | LUYNES | Accès familles |  | L | Prévenir de la venue a minima quelques heures avant | ADJ TOURAILLE | 02 47 31 37 46 | sai.ggd37@gendarmerie.interieur.gouv.fr | porte piétonne |  |  | portillon |  |  | Battant
| 205 | 35 | MI | GENDARMERIE | 5 avenue du Clos Mignot | 37230 | LUYNES | Accès familles |  | L | Prévenir de la venue a minima quelques heures avant | ADJ TOURAILLE | 02 47 31 37 46 | sai.ggd37@gendarmerie.interieur.gouv.fr | portail |  |  | PORTAIL |  |  | coulissant
| 206 | 36 | MI | GENDARMERIE | 1-3 rue du Lieutenant Colonel Bonneville | 37380 | MONNAIE | Accès LST et familleS |  | L | Prévenir de la venue a minima quelques heures avant | ADJ TOURAILLE | 02 47 31 37 46 | sai.ggd37@gendarmerie.interieur.gouv.fr | portail | LIPPI |  | PORTAIL |  |  | COULISSANT
| 207 | 36 | MI | GENDARMERIE | 1-3 rue du Lieutenant Colonel Bonneville | 37380 | MONNAIE | accès Lst |  | L | Prévenir de la venue a minima quelques heures avant | ADJ TOURAILLE | 02 47 31 37 46 | sai.ggd37@gendarmerie.interieur.gouv.fr | portillon |  |  | PORTILLON |  |  | PIVOTANT
| 208 | 36 | MI | GENDARMERIE | 1-3 rue du Lieutenant Colonel Bonneville | 37380 | MONNAIE | ACCÈS ENTRE LES 2 ZONES |  | L | Prévenir de la venue a minima quelques heures avant | ADJ TOURAILLE | 02 47 31 37 46 | sai.ggd37@gendarmerie.interieur.gouv.fr | portillon | BETAFENCE |  | PORTILLON |  |  | PIVOTANT
| 209 | 36 | MI | GENDARMERIE | 1-3 rue du Lieutenant Colonel Bonneville | 37380 | MONNAIE | rideau métallique de l’accueil |  | L | Prévenir de la venue a minima quelques heures avant | ADJ TOURAILLE | 02 47 31 37 46 | sai.ggd37@gendarmerie.interieur.gouv.fr | rideau métallique | LA TOULOUSAINE |  | RIDEAU MÉTALLIQUE |  |  | ENROULEMENT
| 210 | 36 | MI | GENDARMERIE | 1-3 rue du Lieutenant Colonel Bonneville | 37380 | MONNAIE | dans caserne LST |  | L | Prévenir de la venue a minima quelques heures avant | ADJ TOURAILLE | 02 47 31 37 46 | sai.ggd37@gendarmerie.interieur.gouv.fr | porte de garage | LA TOULOUSAINE |  | PORTE DE GARAGE |  |  | SECTIONNELLE
| 211 | 36 | MI | GENDARMERIE | 1-3 rue du Lieutenant Colonel Bonneville | 37380 | MONNAIE | dans caserne LST |  | L | Prévenir de la venue a minima quelques heures avant | ADJ TOURAILLE | 02 47 31 37 46 | sai.ggd37@gendarmerie.interieur.gouv.fr | porte de garage |  |  | PORTE DE GARAGE |  |  | enroulement
| 212 | 36 | MI | GENDARMERIE | 1-3 rue du Lieutenant Colonel Bonneville | 37380 | MONNAIE | Accès familles |  | L | Prévenir de la venue a minima quelques heures avant | ADJ TOURAILLE | 02 47 31 37 46 | sai.ggd37@gendarmerie.interieur.gouv.fr | porte piétonne |  |  | PORTE DE GARAGE |  |  | Battant
| 213 | 37 | MI | GENDARMERIE | 3 rue de la Grange Barbier | 37250 | MONTBAZON | dans caserne LST |  | L | Prévenir de la venue a minima quelques heures avant | ADJ TOURAILLE | 02 47 31 37 46 | sai.ggd37@gendarmerie.interieur.gouv.fr | porte de garage | BG PRUFZERT |  | PORTES GARAGE |  |  | SECTIONNELLE
| 214 | 37 | MI | GENDARMERIE | 3 rue de la Grange Barbier | 37250 | MONTBAZON | dans caserne LST |  | L | Prévenir de la venue a minima quelques heures avant | ADJ TOURAILLE | 02 47 31 37 46 | sai.ggd37@gendarmerie.interieur.gouv.fr | porte de garage | BG PRUFZERT |  | PORTE DE GARAGE |  |  | enroulement
| 215 | 37 | MI | GENDARMERIE | 3 rue de la Grange Barbier | 37250 | MONTBAZON | dans caserne LST |  | L | Prévenir de la venue a minima quelques heures avant | ADJ TOURAILLE | 02 47 31 37 46 | sai.ggd37@gendarmerie.interieur.gouv.fr | porte de garage | BG PRUFZERT |  | PORTE DE GARAGE |  |  | enroulement
| 216 | 37 | MI | GENDARMERIE | 3 rue de la Grange Barbier | 37250 | MONTBAZON | Accès familles |  | L | Prévenir de la venue a minima quelques heures avant | ADJ TOURAILLE | 02 47 31 37 46 | sai.ggd37@gendarmerie.interieur.gouv.fr | porte piétonne |  |  | PORTILLON |  |  | Battant
| 217 | 37 | MI | GENDARMERIE | 3 rue de la Grange Barbier | 37250 | MONTBAZON | accès LST |  | L | Prévenir de la venue a minima quelques heures avant | ADJ TOURAILLE | 02 47 31 37 46 | sai.ggd37@gendarmerie.interieur.gouv.fr | porte piétonne |  |  | Portillon |  |  | Battant
| 218 | 37 | MI | GENDARMERIE | 3 rue de la Grange Barbier | 37250 | MONTBAZON | Accès LST et familleS |  | L | Prévenir de la venue a minima quelques heures avant | ADJ TOURAILLE | 02 47 31 37 46 | sai.ggd37@gendarmerie.interieur.gouv.fr | portail | BFT VIRGO |  | PORTAIL 2 VANTAUX |  |  | PIVOTANT
| 219 | 38 | MI | GENDARMERIE | 50 rue de la Frelonniere | 37270 | MONTLOUIS SUR LOIRE | dans caserne LST |  | L | Prévenir de la venue a minima quelques heures avant | ADJ TOURAILLE | 02 47 31 37 46 | sai.ggd37@gendarmerie.interieur.gouv.fr | porte de garage | FIMA |  | PORTES |  |  | COULISSANTE
| 220 | 38 | MI | GENDARMERIE | 50 rue de la Frelonniere | 37270 | MONTLOUIS SUR LOIRE | dans caserne LST |  | L | Prévenir de la venue a minima quelques heures avant | ADJ TOURAILLE | 02 47 31 37 46 | sai.ggd37@gendarmerie.interieur.gouv.fr | porte de garage | FIMA |  | PORTES |  |  | COULISSANTE
| 221 | 38 | MI | GENDARMERIE | 50 rue de la Frelonniere | 37270 | MONTLOUIS SUR LOIRE | dans caserne LST |  | L | Prévenir de la venue a minima quelques heures avant | ADJ TOURAILLE | 02 47 31 37 46 | sai.ggd37@gendarmerie.interieur.gouv.fr | porte de garage | FIMA |  | PORTES |  |  | COULISSANTE
| 222 | 38 | MI | GENDARMERIE | 50 rue de la Frelonniere | 37270 | MONTLOUIS SUR LOIRE | dans caserne LST |  | L | Prévenir de la venue a minima quelques heures avant | ADJ TOURAILLE | 02 47 31 37 46 | sai.ggd37@gendarmerie.interieur.gouv.fr | rideau métallique | MISCHLER SOPRECA |  | RIDEAU MÉTALLIQUE |  |  | ENROULEMENT
| 223 | 38 | MI | GENDARMERIE | 50 rue de la Frelonniere | 37270 | MONTLOUIS SUR LOIRE | Accès LST et familleS |  | L | Prévenir de la venue a minima quelques heures avant | ADJ TOURAILLE | 02 47 31 37 46 | sai.ggd37@gendarmerie.interieur.gouv.fr | portail | FAAC |  | PORTAIL |  |  | COULISSANT
| 224 | 38 | MI | GENDARMERIE | 50 rue de la Frelonniere | 37270 | MONTLOUIS SUR LOIRE | Accès LST |  | L | Prévenir de la venue a minima quelques heures avant | ADJ TOURAILLE | 02 47 31 37 46 | sai.ggd37@gendarmerie.interieur.gouv.fr | portillon |  |  | PORTILLON |  |  | PIVOTANT
| 225 | 39 | MI | GENDARMERIE | 2 rue de la Couteauderie | 37460 | MONTRESOR | Accès LST et familleS |  | L | Prévenir de la venue a minima quelques heures avant | ADJ TOURAILLE | 02 47 31 37 46 | sai.ggd37@gendarmerie.interieur.gouv.fr | portail |  |  | PORTAIL 2 VANTAUX |  |  | BATTANT
| 226 | 39 | MI | GENDARMERIE | 2 rue de la Couteauderie | 37460 | MONTRESOR | dans caserne LST |  | L | Prévenir de la venue a minima quelques heures avant | ADJ TOURAILLE | 02 47 31 37 46 | sai.ggd37@gendarmerie.interieur.gouv.fr | porte de garage |  |  | PORTE |  |  | basculant
| 227 | 39 | MI | GENDARMERIE | 2 rue de la Couteauderie | 37460 | MONTRESOR | dans caserne LST |  |  | Prévenir de la venue a minima quelques heures avant | ADJ TOURAILLE | 02 47 31 37 46 | sai.ggd37@gendarmerie.interieur.gouv.fr | rideau métallique |  |  | RIDEAU MÉTALLIQUE |  |  | COULISSANT
| 228 | 40 | MI | GENDARMERIE | BP – 16 avenue du Général de Gaulle | 37360 | NEUILLE PONT PIERRE | dans caserne LST |  | L | Prévenir de la venue a minima quelques heures avant | ADJ TOURAILLE | 02 47 31 37 46 | sai.ggd37@gendarmerie.interieur.gouv.fr | porte de garage | LA TOULOUSAINE |  | PORTE DE GARAGE VÉHICULE DE SERVICE |  |  | ENROULEMENT COULISSANTE
| 229 | 41 | MI | GENDARMERIE | BP – ZA les nongrenieres, route de château la Valliere | 37360 | NEUILLE PONT PIERRE | Accès LST |  | L | Prévenir de la venue a minima quelques heures avant | ADJ TOURAILLE | 02 47 31 37 46 | sai.ggd37@gendarmerie.interieur.gouv.fr | portail | FAAC |  | PORTAIL POUR CASERNE |  |  | 2 BATTANTS
| 230 | 41 | MI | GENDARMERIE | BP – ZA les nongrenieres, route de château la Valliere | 37360 | NEUILLE PONT PIERRE | Accès LST |  | L | Prévenir de la venue a minima quelques heures avant | ADJ TOURAILLE | 02 47 31 37 46 | sai.ggd37@gendarmerie.interieur.gouv.fr | portillon |  |  | PORTILLON |  |  | 1 BATTANT
| 231 | 41 | MI | GENDARMERIE | BP – ZA les nongrenieres, route de château la Valliere | 37360 | NEUILLE PONT PIERRE | dans caserne LST |  | L | Prévenir de la venue a minima quelques heures avant | ADJ TOURAILLE | 02 47 31 37 46 | sai.ggd37@gendarmerie.interieur.gouv.fr | grille |  |  | GRILLE |  |  | ENROULEMENT
| 232 | 41 | MI | GENDARMERIE | BP – ZA les nongrenieres, route de château la Valliere | 37360 | NEUILLE PONT PIERRE | Accès familles |  | L | Prévenir de la venue a minima quelques heures avant | ADJ TOURAILLE | 02 47 31 37 46 | sai.ggd37@gendarmerie.interieur.gouv.fr | portail |  |  | portail |  |  | Battant
| 233 | 41 | MI | GENDARMERIE | BP – ZA les nongrenieres, route de château la Valliere | 37360 | NEUILLE PONT PIERRE | Accès familles |  | L | Prévenir de la venue a minima quelques heures avant | ADJ TOURAILLE | 02 47 31 37 46 | sai.ggd37@gendarmerie.interieur.gouv.fr | porte piétonne |  |  | PORTILLON |  |  | Battant
| 234 | 41 | MI | GENDARMERIE | BP – ZA les nongrenieres, route de château la Valliere | 37360 | NEUILLE PONT PIERRE | PORTAIL ENTRE LES 2 ZONES |  | L | Prévenir de la venue a minima quelques heures avant | ADJ TOURAILLE | 02 47 31 37 46 | sai.ggd37@gendarmerie.interieur.gouv.fr | portail |  |  | portail |  |  | Battant
| 235 | 42 | MI | GENDARMERIE | BP – 9 rue du 8 mai 1945 | 37370 | NEUVY LE ROI |  |  | L |  |  |  |  | portillon |  |  | PORTILLON |  |  | PIVOTANT
| 236 | 42 | MI | GENDARMERIE | BP – 9 rue du 8 mai 1945 | 37370 | NEUVY LE ROI |  |  | L |  |  |  |  | grille | INCONNU |  | GRILLE |  |  | COULISSANT
| 237 | 42 | MI | GENDARMERIE | BP – 9 rue du 8 mai 1945 | 37370 | NEUVY LE ROI |  |  | L |  |  |  |  | porte de garage | LA TOULOUSAINE |  | PORTE GARAGE |  |  | 1 BATTANT A BASCULE
| 238 | 42 | MI | GENDARMERIE | BP – 9 rue du 8 mai 1945 | 37370 | NEUVY LE ROI |  |  | L |  |  |  |  | portail | INCONNU |  | PORTAIL |  |  | 2 BATTANTS
| 239 | 42 | MI | GENDARMERIE | BP – 9 rue du 8 mai 1945 | 37370 | NEUVY LE ROI |  |  | L |  |  |  |  | grille |  |  | PORTILLON |  |  | 1 BATTANT
| 240 | 43 | MI | GENDARMERIE | Route de Loches | 37290 | PREUILLY SUR CLAISE | Accès LST et familleS |  | L | Prévenir de la venue a minima quelques heures avant | ADJ TOURAILLE | 02 47 31 37 46 | sai.ggd37@gendarmerie.interieur.gouv.fr | portail | CAME |  | PORTAIL |  |  | COULISSANT
| 241 | 43 | MI | GENDARMERIE | Route de Loches | 37290 | PREUILLY SUR CLAISE | accès lst |  | L | Prévenir de la venue a minima quelques heures avant | ADJ TOURAILLE | 02 47 31 37 46 | sai.ggd37@gendarmerie.interieur.gouv.fr | portillon |  |  | PORTILLON |  |  | Battant
| 242 | 43 | MI | GENDARMERIE | Route de Loches | 37290 | PREUILLY SUR CLAISE | Accès familles |  | L | Prévenir de la venue a minima quelques heures avant | ADJ TOURAILLE | 02 47 31 37 46 | sai.ggd37@gendarmerie.interieur.gouv.fr | portillon |  |  | PORTILLON |  |  | Battant
| 243 | 43 | MI | GENDARMERIE | Route de Loches | 37290 | PREUILLY SUR CLAISE | dans caserne LST |  | L | Prévenir de la venue a minima quelques heures avant | ADJ TOURAILLE | 02 47 31 37 46 | sai.ggd37@gendarmerie.interieur.gouv.fr | rideau métallique |  |  | GRILLE |  |  | enroulement
| 244 | 43 | MI | GENDARMERIE | Route de Loches | 37290 | PREUILLY SUR CLAISE | dans caserne LST |  | L | Prévenir de la venue a minima quelques heures avant | ADJ TOURAILLE | 02 47 31 37 46 | sai.ggd37@gendarmerie.interieur.gouv.fr | porte de garage | NORSUD |  | PORTES |  |  | SECTIONNELLE
| 245 | 44 | MI | GENDARMERIE | 2 rue de la Marechaussee | 37120 | RICHELIEU |  |  | L | Prévenir de la venue a minima quelques heures avant | ADJ TOURAILLE | 02 47 31 37 46 | sai.ggd37@gendarmerie.interieur.gouv.fr | porte de garage | ROLL MATIC |  | PORTES DE GARAGE |  |  | SECTIONNELLE
| 246 | 44 | MI | GENDARMERIE | 2 rue de la Marechaussee | 37120 | RICHELIEU |  |  | L | Prévenir de la venue a minima quelques heures avant | ADJ TOURAILLE | 02 47 31 37 46 | sai.ggd37@gendarmerie.interieur.gouv.fr | portail |  |  | PORTAIL DOUBLE |  |  | 2 BATTANTS
| 247 | 44 | MI | GENDARMERIE | 2 rue de la Marechaussee | 37120 | RICHELIEU |  |  | L | Prévenir de la venue a minima quelques heures avant | ADJ TOURAILLE | 02 47 31 37 46 | sai.ggd37@gendarmerie.interieur.gouv.fr | portillon |  |  | PORTILLON |  |  | 1 BATTANT
| 248 | 44 | MI | GENDARMERIE | 2 rue de la Marechaussee | 37120 | RICHELIEU |  |  | L | Prévenir de la venue a minima quelques heures avant | ADJ TOURAILLE | 02 47 31 37 46 | sai.ggd37@gendarmerie.interieur.gouv.fr | portail |  |  | PORTAIL |  |  | 2 BATTANTS
| 249 | 44 | MI | GENDARMERIE | 2 rue de la Marechaussee | 37120 | RICHELIEU |  |  | L | Prévenir de la venue a minima quelques heures avant | ADJ TOURAILLE | 02 47 31 37 46 | sai.ggd37@gendarmerie.interieur.gouv.fr | portillon |  |  | PORTILLON |  |  | 1 BATTANT
| 250 | 45 | MI | GENDARMERIE | 44 rue Marcel Cachin | 37700 | SAINT PIERRE DES CORPS |  |  | D | Prévenir de la venue a minima quelques heures avant | ADJ TOURAILLE | 02 47 31 37 46 | sai.ggd37@gendarmerie.interieur.gouv.fr | portail | SANS MARQUE |  | PORTAIL CASERNE |  |  | 2 BATTANTS | [5 empty] | 2 | oui | non | oui | non
| 251 | 45 | MI | GENDARMERIE | 44 rue Marcel Cachin | 37700 | SAINT PIERRE DES CORPS | dans caserne LST |  | D | Prévenir de la venue a minima quelques heures avant | ADJ TOURAILLE | 02 47 31 37 46 | sai.ggd37@gendarmerie.interieur.gouv.fr | porte de garage | SANS MARQUE |  | PORTE DE GARAGE |  |  | BASCULANTE | [5 empty] | 1 | oui | non | oui | non
| 252 | 45 | MI | GENDARMERIE | 44 rue Marcel Cachin | 37700 | SAINT PIERRE DES CORPS | Accès LST et familleS |  | D | Prévenir de la venue a minima quelques heures avant | ADJ TOURAILLE | 02 47 31 37 46 | sai.ggd37@gendarmerie.interieur.gouv.fr | porte piétonne |  |  | Portillon |  |  | Battant | [5 empty] | 1 | oui | non | oui | non
| 253 | 46 | MI | GENDARMERIE | Route des Archambault | 37800 | SAINTE MAURE DE TOURAINE | dans caserne LST |  | L | Prévenir de la venue a minima quelques heures avant | ADJ TOURAILLE | 02 47 31 37 46 | sai.ggd37@gendarmerie.interieur.gouv.fr | porte de garage | FONTENAY FERMETURE |  | PORTES DE GARAGE |  |  | SECTIONNELLE
| 254 | 46 | MI | GENDARMERIE | Route des Archambault | 37800 | SAINTE MAURE DE TOURAINE | Accès LST et familleS |  | L | Prévenir de la venue a minima quelques heures avant | ADJ TOURAILLE | 02 47 31 37 46 | sai.ggd37@gendarmerie.interieur.gouv.fr | Portail battant nice |  |  | Portail battant nice |  |  | DOUBLE BATTANT
| 255 | 46 | MI | GENDARMERIE | Route des Archambault | 37800 | SAINTE MAURE DE TOURAINE | accès LST |  | L | Prévenir de la venue a minima quelques heures avant | ADJ TOURAILLE | 02 47 31 37 46 | sai.ggd37@gendarmerie.interieur.gouv.fr | porte piétonne |  |  | portillon |  |  | Battant
| 256 | 46 | MI | GENDARMERIE | Route des Archambault | 37800 | SAINTE MAURE DE TOURAINE | dans caserne LST |  | L | Prévenir de la venue a minima quelques heures avant | ADJ TOURAILLE | 02 47 31 37 46 | sai.ggd37@gendarmerie.interieur.gouv.fr | grille métalique |  |  | GRILLE
| 257 | 46 | MI | GENDARMERIE | Route des Archambault | 37800 | SAINTE MAURE DE TOURAINE | dans caserne LST |  | L | Prévenir de la venue a minima quelques heures avant | ADJ TOURAILLE | 02 47 31 37 46 | sai.ggd37@gendarmerie.interieur.gouv.fr | porte de garage |  |  | PORTE DE GARAGE |  |  | SECTIONNELLE
| 258 | 47 | MI | GENDARMERIE | Rue du Noyer Vert | 37340 | SAVIGNÉ SUR LATHAN | Accès LST et familleS |  | L | Prévenir de la venue a minima quelques heures avant | ADJ TOURAILLE | 02 47 31 37 46 | sai.ggd37@gendarmerie.interieur.gouv.fr | portail | PORTALP |  | PORTAIL |  |  | DOUBLE BATTANT
| 259 | 47 | MI | GENDARMERIE | Rue du Noyer Vert | 37340 | SAVIGNÉ SUR LATHAN | accès LST |  | L | Prévenir de la venue a minima quelques heures avant | ADJ TOURAILLE | 02 47 31 37 46 | sai.ggd37@gendarmerie.interieur.gouv.fr | portillon | PORTALP |  | PORTILLON |  |  | 1 BATTANT
| 260 | 47 | MI | GENDARMERIE | Rue du Noyer Vert | 37340 | SAVIGNÉ SUR LATHAN | dans caserne LST |  | L | Prévenir de la venue a minima quelques heures avant | ADJ TOURAILLE | 02 47 31 37 46 | sai.ggd37@gendarmerie.interieur.gouv.fr | porte de garage | PORTALP |  | PORTE DE GARAGE |  |  | SECTIONNELLE
| 261 | 47 | MI | GENDARMERIE | Rue du Noyer Vert | 37340 | SAVIGNÉ SUR LATHAN | Accès familles |  | L | Prévenir de la venue a minima quelques heures avant | ADJ TOURAILLE | 02 47 31 37 46 | sai.ggd37@gendarmerie.interieur.gouv.fr | porte piétonne
| 262 | 47 | MI | GENDARMERIE | Rue du Noyer Vert | 37340 | SAVIGNÉ SUR LATHAN | dans caserne LST |  | L | Prévenir de la venue a minima quelques heures avant | ADJ TOURAILLE | 02 47 31 37 46 | sai.ggd37@gendarmerie.interieur.gouv.fr | grille |  |  | GRILLE
| 263 | 48 | MI | GENDARMERIE | 29 avenue de Saint Lazare | 37000 | TOURS | accès pompier |  | D | Prévenir de la venue a minima quelques heures avant | ADJ TOURAILLE | 02 47 31 37 46 | sai.ggd37@gendarmerie.interieur.gouv.fr | portail |  |  | PORTAIL |  |  | 2 VANTAUX |  |  |  | digicode |  | 2 | oui | non | oui | non
| 264 | 48 | MI | GENDARMERIE | 29 avenue de Saint Lazare | 37000 | TOURS | Accès familles |  | D | Prévenir de la venue a minima quelques heures avant | ADJ TOURAILLE | 02 47 31 37 46 | sai.ggd37@gendarmerie.interieur.gouv.fr | portillon |  |  | PORTILLON |  |  | 1 VANTAIL |  |  |  | digicode |  | 2 | oui | non | oui | non
| 265 | 48 | MI | GENDARMERIE | 29 avenue de Saint Lazare | 37000 | TOURS | accès familles Henri martin |  | D | Prévenir de la venue a minima quelques heures avant | ADJ TOURAILLE | 02 47 31 37 46 | sai.ggd37@gendarmerie.interieur.gouv.fr | portail |  |  | PORTAIL |  |  | COULISSANT | [5 empty] | 2 | oui | non | oui | non
| 266 | 49 | MI | GENDARMERIE | 177 avenue de Grammont | 37000 | TOURS | Accès familles |  | D | Prévenir de la venue a minima quelques heures avant | ADJ TOURAILLE | 02 47 31 37 46 | sai.ggd37@gendarmerie.interieur.gouv.fr | portillon |  |  | portillons |  |  | 2 VANTAUX |  |  |  | digicode |  | 2 | oui | non | oui | non
| 267 | 49 | MI | GENDARMERIE | 177 avenue de Grammont | 37000 | TOURS | Accès familles |  | D | Prévenir de la venue a minima quelques heures avant | ADJ TOURAILLE | 02 47 31 37 46 | sai.ggd37@gendarmerie.interieur.gouv.fr | portillon |  |  | portillons |  |  | 2 VANTAUX |  |  |  | digicode |  | 2 | oui | non | oui | non
| 268 | 49 | MI | GENDARMERIE | 177 avenue de Grammont | 37000 | TOURS | Accès familles RUE PRÉVOTÉ |  | D | Prévenir de la venue a minima quelques heures avant | ADJ TOURAILLE | 02 47 31 37 46 | sai.ggd37@gendarmerie.interieur.gouv.fr | portail |  |  | PORTAIL |  |  | 1 VANTAIL |  |  |  | digicode |  | 2 | oui | non | oui | non
| 269 | 49 | MI | GENDARMERIE | 177 avenue de Grammont | 37000 | TOURS | Accès familles RUE PRÉVOTÉ |  | D | Prévenir de la venue a minima quelques heures avant | ADJ TOURAILLE | 02 47 31 37 46 | sai.ggd37@gendarmerie.interieur.gouv.fr | porte piétonne | [9 empty] | digicode |  | 1 | oui | non | oui | non
| 270 | 49 | MI | GENDARMERIE | 177 avenue de Grammont | 37000 | TOURS | Accès familles R-1 |  | D | Prévenir de la venue a minima quelques heures avant | ADJ TOURAILLE | 02 47 31 37 46 | sai.ggd37@gendarmerie.interieur.gouv.fr | porte de garage | CAME |  | PORTES GARAGE |  |  | 2 VANTAUX | [5 empty] | 1 | oui | non | oui | non
| 271 | 49 | MI | GENDARMERIE | 177 avenue de Grammont | 37000 | TOURS | Accès familles R-2 |  | D | Prévenir de la venue a minima quelques heures avant | ADJ TOURAILLE | 02 47 31 37 46 | sai.ggd37@gendarmerie.interieur.gouv.fr | porte de garage | CAME |  | PORTES GARAGE |  |  | COULISSANT | [5 empty] | 2 | oui | non | oui | non
| 272 | 49 | MI | GENDARMERIE | 177 avenue de Grammont | 37000 | TOURS | Accès bmo R-2 |  | D | Prévenir de la venue a minima quelques heures avant | ADJ TOURAILLE | 02 47 31 37 46 | sai.ggd37@gendarmerie.interieur.gouv.fr | porte de garage |  |  | PORTES DE GARAGE |  |  | SECTIONNELLE | [5 empty] | 2 | oui | non | oui | non
| 273 | 49 | MI | GENDARMERIE | 177 avenue de Grammont | 37000 | TOURS | Accès solc R-2 |  | D | Prévenir de la venue a minima quelques heures avant | ADJ TOURAILLE | 02 47 31 37 46 | sai.ggd37@gendarmerie.interieur.gouv.fr | portail |  |  | PORTAIL |  |  | 2 VANTAUX |  |  |  | digicode |  | 2 | oui | non | oui | non
| 274 | 50 | MI | GENDARMERIE | 171 avenue de Grammont | 37000 | TOURS | Accès LST et familleS RUE j. Ferry |  | L | Prévenir de la venue a minima quelques heures avant | ADJ TOURAILLE | 02 47 31 37 46 | sai.ggd37@gendarmerie.interieur.gouv.fr | portail | CAME |  | PORTAIL 2 VANTAUX |  |  | 2 VANTAUX |  |  |  | telecommande |  | 2 | oui | non | oui | non
| 275 | 50 | MI | GENDARMERIE | 171 avenue de Grammont | 37000 | TOURS | Accès LST et familleS RUE j. Ferry |  | L | Prévenir de la venue a minima quelques heures avant | ADJ TOURAILLE | 02 47 31 37 46 | sai.ggd37@gendarmerie.interieur.gouv.fr | portillon |  |  | PORTILLON |  |  | 1 VANTAIL |  |  |  | digicode |  | 1 | oui | non | oui | non
| 276 | 50 | MI | GENDARMERIE | 171 avenue de Grammont | 37000 | TOURS | Accès LST et familleS – RUE PRÉVOTÉ |  | L | Prévenir de la venue a minima quelques heures avant | ADJ TOURAILLE | 02 47 31 37 46 | sai.ggd37@gendarmerie.interieur.gouv.fr | porte piétonne |  |  | PORTILLON |  |  | Battant |  |  |  | digicode |  | 1 | oui | non | oui | non
| 277 | 50 | MI | GENDARMERIE | 171 avenue de Grammont | 37000 | TOURS | ACCES LST ET FAMILLE – AV GRAMMON |  | L | Prévenir de la venue a minima quelques heures avant | ADJ TOURAILLE | 02 47 31 37 46 | sai.ggd37@gendarmerie.interieur.gouv.fr | porte piétonne |  |  | PORTILLON |  |  | Battant |  |  |  | digicode |  | 1 | oui | non | oui | non
| 278 | 50 | MI | GENDARMERIE | 171 avenue de Grammont | 37000 | TOURS | BAT SOLC SUD |  | L | Prévenir de la venue a minima quelques heures avant | ADJ TOURAILLE | 02 47 31 37 46 | sai.ggd37@gendarmerie.interieur.gouv.fr | porte de garage | CRAWFORD |  | PORTE GARAGE |  |  | SECTIONNELLE |  |  |  | télécommande |  | 2 | oui | non | oui | non
| 279 | 50 | MI | GENDARMERIE | 171 avenue de Grammont | 37000 | TOURS | BAT SOLC SUD |  | L | Prévenir de la venue a minima quelques heures avant | ADJ TOURAILLE | 02 47 31 37 46 | sai.ggd37@gendarmerie.interieur.gouv.fr | porte de garage | CRAWFORD |  | PORTE GARAGE |  |  | SECTIONNELLE
| 280 | 50 | MI | GENDARMERIE | 171 avenue de Grammont | 37000 | TOURS | BAT SOLC SUD |  | L | Prévenir de la venue a minima quelques heures avant | ADJ TOURAILLE | 02 47 31 37 46 | sai.ggd37@gendarmerie.interieur.gouv.fr | porte de garage | CRAWFORD |  | PORTE GARAGE |  |  | SECTIONNELLE
| 281 | 50 | MI | GENDARMERIE | 171 avenue de Grammont | 37000 | TOURS | BAT SOLC SUD |  | L | Prévenir de la venue a minima quelques heures avant | ADJ TOURAILLE | 02 47 31 37 46 | sai.ggd37@gendarmerie.interieur.gouv.fr | porte de garage | CRAWFORD |  | PORTE GARAGE |  |  | SECTIONNELLE
| 282 | 50 | MI | GENDARMERIE | 171 avenue de Grammont | 37000 | TOURS | BAT SOLC SUD |  | L | Prévenir de la venue a minima quelques heures avant | ADJ TOURAILLE | 02 47 31 37 46 | sai.ggd37@gendarmerie.interieur.gouv.fr | porte de garage | CRAWFORD |  | PORTE GARAGE |  |  | SECTIONNELLE
| 283 | 50 | MI | GENDARMERIE | 171 avenue de Grammont | 37000 | TOURS | BAT SOLC NORD |  | L | Prévenir de la venue a minima quelques heures avant | ADJ TOURAILLE | 02 47 31 37 46 | sai.ggd37@gendarmerie.interieur.gouv.fr | porte de garage | CRAWFORD |  | PORTE GARAGE |  |  | SECTIONNELLE
| 284 | 50 | MI | GENDARMERIE | 171 avenue de Grammont | 37000 | TOURS | BAT SOLC NORD |  | L | Prévenir de la venue a minima quelques heures avant | ADJ TOURAILLE | 02 47 31 37 46 | sai.ggd37@gendarmerie.interieur.gouv.fr | porte de garage | CRAWFORD |  | PORTE GARAGE |  |  | SECTIONNELLE
| 285 | 50 | MI | GENDARMERIE | 171 avenue de Grammont | 37000 | TOURS | BAT SOLC NORD |  | L | Prévenir de la venue a minima quelques heures avant | ADJ TOURAILLE | 02 47 31 37 46 | sai.ggd37@gendarmerie.interieur.gouv.fr | porte de garage | CRAWFORD |  | PORTE GARAGE |  |  | SECTIONNELLE
| 286 | 50 | MI | GENDARMERIE | 171 avenue de Grammont | 37000 | TOURS | BAT SOLC NORD |  | L | Prévenir de la venue a minima quelques heures avant | ADJ TOURAILLE | 02 47 31 37 46 | sai.ggd37@gendarmerie.interieur.gouv.fr | porte de garage | CRAWFORD |  | PORTE GARAGE |  |  | SECTIONNELLE
| 287 | 50 | MI | GENDARMERIE | 171 avenue de Grammont | 37000 | TOURS | BAT SOLC NORD |  | L | Prévenir de la venue a minima quelques heures avant | ADJ TOURAILLE | 02 47 31 37 46 | sai.ggd37@gendarmerie.interieur.gouv.fr | porte de garage |  |  | PORTE GARAGE
| 288 | 50 | MI | GENDARMERIE | 171 avenue de Grammont | 37000 | TOURS | BAT SOLC NORD |  | L | Prévenir de la venue a minima quelques heures avant | ADJ TOURAILLE | 02 47 31 37 46 | sai.ggd37@gendarmerie.interieur.gouv.fr | porte de garage | CRAWFORD |  | PORTE GARAGE |  |  | SECTIONNELLE
| 289 | 51 | MI | SAG – SECTION AERIENNE DE LA GENDARMERIE | Base aérienne 705 CD 910 | 37000 | TOURS | HANGAR |  | D | Prévenir de la venue a minima quelques heures avant | CNE PEROCHE | 02 47 29 49 80 | sag.tours@gendarmerie.interieur.gouv.fr | porte | BATOR |  | PORTES ACCORDÉONS | 20 | 5 | COULISSANT MOTORISÉE | Electrique |  |  |  |  | 2 | non | oui | non | non |  |  |  |  | CHANGEMENT DE PORTE PREVUE 2026
| 290 | 51 | MI | SAG – SECTION AERIENNE DE LA GENDARMERIE | Base aérienne 705 CD 910 | 37000 | TOURS | HANGAR |  | D | Prévenir de la venue a minima quelques heures avant | CNE PEROCHE | 02 47 29 49 80 | sag.tours@gendarmerie.interieur.gouv.fr | portail | CARDIN Serie : SLX Modele : 3024-1524-824-24DRACO |  | PORTAIL DOUBLE VENTAUX | 30 | 3 | COULISSANT MOTORISÉE | Electrique |  | Télécommande |  |  | 2 | non | oui | non | non
| 291 | 51 | MI | SAG – SECTION AERIENNE DE LA GENDARMERIE | Base aérienne 705 CD 910 | 37000 | TOURS | HANGAR |  | D | Prévenir de la venue a minima quelques heures avant | CNE PEROCHE | 02 47 29 49 80 | sag.tours@gendarmerie.interieur.gouv.fr | portail | CARDIN Serie: SLX Modèle: 3024-1524-824 |  | PORTAIL | 3.8 | 3 | COULISSANT MOTORISÉE | Electrique |  | Télécommande |  |  | 2 | non | oui | non | non
| 292 | 51 | MI | SAG – SECTION AERIENNE DE LA GENDARMERIE | Base aérienne 705 CD 910 | 37000 | TOURS | HANGAR |  | D | Prévenir de la venue a minima quelques heures avant | CNE PEROCHE | 02 47 29 49 80 | sag.tours@gendarmerie.interieur.gouv.fr | porte de garage |  |  | PORTE SECTIONNELLE | 5. | 3 |  | Mécanique | Manuel | Chaine |  |  | 2 | non |  | non | non
| 293 | 51 | MI | SAG – SECTION AERIENNE DE LA GENDARMERIE | Base aérienne 705 CD 910 | 37000 | TOURS | HANGAR |  | D | Prévenir de la venue a minima quelques heures avant | CNE PEROCHE | 02 47 29 49 80 | sag.tours@gendarmerie.interieur.gouv.fr | portillon |  |  | PORTILLON |  |  | 1 VANTAIL | MANUEL | Manuel | BADGE |  |  | 2 | non | oui | non | non
| 294 | 52 | MI | GENDARMERIE | Lieu-dit « l’écheneau « | 37210 | VOUVRAY LST | ACCÈS LST ET familleS ARRIÈRE DES LST |  | L | Prévenir de la venue a minima quelques heures avant | ADJ TOURAILLE | 02 47 31 37 46 | sai.ggd37@gendarmerie.interieur.gouv.fr | portail |  |  | PORTAIL |  |  | 2 vantaux
| 295 | 52 | MI | GENDARMERIE | Lieu-dit « l’écheneau « | 37210 | VOUVRAY LST | ACCÈS LST |  | L | Prévenir de la venue a minima quelques heures avant | ADJ TOURAILLE | 02 47 31 37 46 | sai.ggd37@gendarmerie.interieur.gouv.fr | rideau métallique |  |  | GRILLE |  |  | enroulement
| 296 | 52 | MI | GENDARMERIE | Lieu-dit « l’écheneau « | 37210 | VOUVRAY LST | ACCÈS LST |  | L | Prévenir de la venue a minima quelques heures avant | ADJ TOURAILLE | 02 47 31 37 46 | sai.ggd37@gendarmerie.interieur.gouv.fr | portail |  |  | portail |  |  | Battant
| 297 | 52 | MI | GENDARMERIE | Lieu-dit « l’écheneau « | 37210 | VOUVRAY LST | ACCÈS LST |  | L | Prévenir de la venue a minima quelques heures avant | ADJ TOURAILLE | 02 47 31 37 46 | sai.ggd37@gendarmerie.interieur.gouv.fr | portail |  |  | portail |  |  | Battant
| 298 | 53 | MI | CASERNE DUTERTRE | 10 rue des Martyrs | 37300 | JOUÉ-LÈS-TOURS | ENTRÉE PRINCIPALE |  | D | Contrôle poste de sécurité | Service Casernement | 07 77 88 22 40 | phr.egm36-3.joue-les-tours+casernement@gendarmerie.interieur.gouv.fr | Portail battant | SEMHER | / | 2 | 7 | 2.15 | Battant | Electrique | Semi-automatique | Télécommande |  |  | 6 | NON | OUI | NON | OUI |  |  | 4 | 10 | PORTAIL INADAPTÉ POUR UNE UTILISATION JOURNALIÈRE PERMANENTE
| 299 | 53 | MI | CASERNE DUTERTRE | 10 rue des Martyrs | 37300 | JOUÉ-LÈS-TOURS | ENTRÉE PRINCIPALE |  | D | Contrôle poste de sécurité | Service Casernement | 07 77 88 22 40 | phr.egm36-3.joue-les-tours+casernement@gendarmerie.interieur.gouv.fr | Barrière levante | CAME | / | / | 3 | / | levant | Electrique | Semi-automatique | Bouton poussoir |  |  | 6 | NON | OUI | NON | OUI |  |  | 4 | 4
| 300 | 53 | MI | CASERNE DUTERTRE | 10 rue des Martyrs | 37300 | JOUÉ-LÈS-TOURS | ENTRÉE PRINCIPALE |  | D | Contrôle poste de sécurité | Service Casernement | 07 77 88 22 40 | phr.egm36-3.joue-les-tours+casernement@gendarmerie.interieur.gouv.fr | Barrière levante | CAME | / | / | 3 | / | levant | Electrique | Semi-automatique | Bouton poussoir |  |  | 6 | NON | OUI | NON | OUI |  |  | 4 | 4
| 301 | 53 | MI | CASERNE DUTERTRE | 10 rue des Martyrs | 37300 | JOUÉ-LÈS-TOURS | BATIMENT 07 |  | D | Contrôle poste de sécurité | Service Casernement | 07 77 88 22 40 | phr.egm36-3.joue-les-tours+casernement@gendarmerie.interieur.gouv.fr | Porte sectionnelle | FIMA | 2007 | 1 | 4.1 | 4 | SECTIONNELLE | Mécanique | Manuel | Chaine |  |  | 2 | OUI | NON | OUI | NON
| 302 | 53 | MI | CASERNE DUTERTRE | 10 rue des Martyrs | 37300 | JOUÉ-LÈS-TOURS | BATIMENT 07 |  | D | Contrôle poste de sécurité | Service Casernement | 07 77 88 22 40 | phr.egm36-3.joue-les-tours+casernement@gendarmerie.interieur.gouv.fr | Porte sectionnelle | FIMA | 2007 | 1 | 4.4 | 4 | SECTIONNELLE | Mécanique | Manuel | Chaine |  |  | 2 | OUI | NON | OUI | NON
| 303 | 53 | MI | CASERNE DUTERTRE | 10 rue des Martyrs | 37300 | JOUÉ-LÈS-TOURS | BATIMENT 07 |  | D | Contrôle poste de sécurité | Service Casernement | 07 77 88 22 40 | phr.egm36-3.joue-les-tours+casernement@gendarmerie.interieur.gouv.fr | Porte sectionnelle | FIMA | 2007 | 1 | 5.4 | 4 | SECTIONNELLE | Mécanique | Manuel | Chaine |  |  | 2 | OUI | NON | OUI | NON
| 304 | 53 | MI | CASERNE DUTERTRE | 10 rue des Martyrs | 37300 | JOUÉ-LÈS-TOURS | BATIMENT 07 |  | D | Contrôle poste de sécurité | Service Casernement | 07 77 88 22 40 | phr.egm36-3.joue-les-tours+casernement@gendarmerie.interieur.gouv.fr | Porte sectionnelle | FIMA | 2007 | 1 | 5.4 | 4 | SECTIONNELLE | Mécanique | Manuel | Chaine |  |  | 2 | OUI | NON | OUI | NON
| 305 | 53 | MI | CASERNE DUTERTRE | 10 rue des Martyrs | 37300 | JOUÉ-LÈS-TOURS | BATIMENT 07 |  | D | Contrôle poste de sécurité | Service Casernement | 07 77 88 22 40 | phr.egm36-3.joue-les-tours+casernement@gendarmerie.interieur.gouv.fr | Porte sectionnelle | FIMA | 2007 | 1 | 5.4 | 4 | SECTIONNELLE | Mécanique | Manuel | Chaine |  |  | 2 | OUI | NON | OUI | NON
| 306 | 53 | MI | CASERNE DUTERTRE | 10 rue des Martyrs | 37300 | JOUÉ-LÈS-TOURS | BATIMENT 07 |  | D | Contrôle poste de sécurité | Service Casernement | 07 77 88 22 40 | phr.egm36-3.joue-les-tours+casernement@gendarmerie.interieur.gouv.fr | Porte sectionnelle | FIMA | 2007 | 1 | 5.4 | 4 | SECTIONNELLE | Mécanique | Manuel | Chaine |  |  | 2 | OUI | NON | OUI | NON
| 307 | 53 | MI | CASERNE DUTERTRE | 10 rue des Martyrs | 37300 | JOUÉ-LÈS-TOURS | BATIMENT 07 |  | D | Contrôle poste de sécurité | Service Casernement | 07 77 88 22 40 | phr.egm36-3.joue-les-tours+casernement@gendarmerie.interieur.gouv.fr | Porte sectionnelle | FIMA | 2007 | 1 | 5.4 | 4 | SECTIONNELLE | Mécanique | Manuel | Chaine |  |  | 2 | OUI | NON | OUI | NON
| 308 | 53 | MI | CASERNE DUTERTRE | 10 rue des Martyrs | 37300 | JOUÉ-LÈS-TOURS | BATIMENT 07 |  | D | Contrôle poste de sécurité | Service Casernement | 07 77 88 22 40 | phr.egm36-3.joue-les-tours+casernement@gendarmerie.interieur.gouv.fr | Porte sectionnelle | HORMANN | 2016 | 1 | 5.4 | 4 | SECTIONNELLE | Mécanique | Manuel | Chaine |  |  | 2 | OUI | NON | OUI | NON
| 309 | 53 | MI | CASERNE DUTERTRE | 10 rue des Martyrs | 37300 | JOUÉ-LÈS-TOURS | BATIMENT 07 |  | D | Contrôle poste de sécurité | Service Casernement | 07 77 88 22 40 | phr.egm36-3.joue-les-tours+casernement@gendarmerie.interieur.gouv.fr | Porte sectionnelle | FIMA | 2007 | 1 | 5.4 | 4 | SECTIONNELLE | Mécanique | Manuel | Chaine |  |  | 2 | OUI | NON | OUI | NON
| 310 | 53 | MI | CASERNE DUTERTRE | 10 rue des Martyrs | 37300 | JOUÉ-LÈS-TOURS | BATIMENT 07 |  | D | Contrôle poste de sécurité | Service Casernement | 07 77 88 22 40 | phr.egm36-3.joue-les-tours+casernement@gendarmerie.interieur.gouv.fr | Porte sectionnelle | FIMA | 2007 | 1 | 4.4 | 4 | SECTIONNELLE | Mécanique | Manuel | Chaine |  |  | 2 | OUI | NON | OUI | NON
| 311 | 53 | MI | CASERNE DUTERTRE | 10 rue des Martyrs | 37300 | JOUÉ-LÈS-TOURS | BATIMENT 07 |  | D | Contrôle poste de sécurité | Service Casernement | 07 77 88 22 40 | phr.egm36-3.joue-les-tours+casernement@gendarmerie.interieur.gouv.fr | Rideau métallique | LA TOULOUSAINE | / | 1 | 3.6 | 4.2 | SECTIONNELLE | Electrique | Semi-automatique | Bouton poussoir |  |  | 2 | OUI | NON | OUI | NON
| 312 | 53 | MI | CASERNE DUTERTRE | 10 rue des Martyrs | 37300 | JOUÉ-LÈS-TOURS | BATIMENT 07 |  | D | Contrôle poste de sécurité | Service Casernement | 07 77 88 22 40 | phr.egm36-3.joue-les-tours+casernement@gendarmerie.interieur.gouv.fr | Porte sectionnelle | FIMA | 2006 | 1 | 5.3 | 4 | SECTIONNELLE | Electrique | Semi-automatique | Bouton poussoir |  |  | 2 | OUI | NON | OUI | NON
| 313 | 53 | MI | CASERNE DUTERTRE | 10 rue des Martyrs | 37300 | JOUÉ-LÈS-TOURS | BATIMENT 07 |  | D | Contrôle poste de sécurité | Service Casernement | 07 77 88 22 40 | phr.egm36-3.joue-les-tours+casernement@gendarmerie.interieur.gouv.fr | Porte pietonne | FIMA | / | 1 | 1 | 2.1 | Battant | Mécanique | Manuel | Clé |  |  | 1 | OUI | NON | OUI | NON
| 314 | 53 | MI | CASERNE DUTERTRE | 10 rue des Martyrs | 37300 | JOUÉ-LÈS-TOURS | BATIMENT 07 |  | D | Contrôle poste de sécurité | Service Casernement | 07 77 88 22 40 | phr.egm36-3.joue-les-tours+casernement@gendarmerie.interieur.gouv.fr | Porte pietonne | FIMA | / | 1 | 1 | 2.1 | Battant | Mécanique | Manuel | Clé |  |  | 1 | OUI | NON | OUI | NON
| 315 | 53 | MI | CASERNE DUTERTRE | 10 rue des Martyrs | 37300 | JOUÉ-LÈS-TOURS | BATIMENT 07 |  | D | Contrôle poste de sécurité | Service Casernement | 07 77 88 22 40 | phr.egm36-3.joue-les-tours+casernement@gendarmerie.interieur.gouv.fr | Porte pietonne | FIMA | / | 1 | 1 | 2.1 | Battant | Mécanique | Manuel | Clé |  |  | 1 | OUI | NON | OUI | NON
| 316 | 53 | MI | CASERNE DUTERTRE | 10 rue des Martyrs | 37300 | JOUÉ-LÈS-TOURS | AGIGN |  | D | Contrôle poste de sécurité | Service Casernement | 07 77 88 22 40 | phr.egm36-3.joue-les-tours+casernement@gendarmerie.interieur.gouv.fr | Porte sectionnelle | HORMANN | 2016 | 1 | 3.8 | 4 | SECTIONNELLE | Electrique | Semi-automatique | Bouton poussoir |  |  | 6 | NON | OUI | NON | OUI
| 317 | 53 | MI | CASERNE DUTERTRE | 10 rue des Martyrs | 37300 | JOUÉ-LÈS-TOURS | AGIGN |  | D | Contrôle poste de sécurité | Service Casernement | 07 77 88 22 40 | phr.egm36-3.joue-les-tours+casernement@gendarmerie.interieur.gouv.fr | Porte sectionnelle | HORMANN | 2016 | 1 | 3.8 | 4 | SECTIONNELLE | Electrique | Semi-automatique | Bouton poussoir |  |  | 6 | NON | OUI | NON | OUI
| 318 | 53 | MI | CASERNE DUTERTRE | 10 rue des Martyrs | 37300 | JOUÉ-LÈS-TOURS | AGIGN |  | D | Contrôle poste de sécurité | Service Casernement | 07 77 88 22 40 | phr.egm36-3.joue-les-tours+casernement@gendarmerie.interieur.gouv.fr | Porte sectionnelle | HORMANN | 2016 | 1 | 3.8 | 4 | SECTIONNELLE | Electrique | Semi-automatique | Bouton poussoir |  |  | 6 | NON | OUI | NON | OUI
| 319 | 53 | MI | CASERNE DUTERTRE | 10 rue des Martyrs | 37300 | JOUÉ-LÈS-TOURS | AGIGN |  | D | Contrôle poste de sécurité | Service Casernement | 07 77 88 22 40 | phr.egm36-3.joue-les-tours+casernement@gendarmerie.interieur.gouv.fr | Porte sectionnelle | HORMANN | 2016 | 1 | 3.8 | 4 | SECTIONNELLE | Electrique | Semi-automatique | Bouton poussoir |  |  | 6 | NON | OUI | NON | OUI
| 320 | 53 | MI | CASERNE DUTERTRE | 10 rue des Martyrs | 37300 | JOUÉ-LÈS-TOURS | AGIGN |  | D | Contrôle poste de sécurité | Service Casernement | 07 77 88 22 40 | phr.egm36-3.joue-les-tours+casernement@gendarmerie.interieur.gouv.fr | Porte sectionnelle | HORMANN | 2016 | 1 | 3.8 | 4 | SECTIONNELLE | Electrique | Semi-automatique | Bouton poussoir |  |  | 6 | NON | OUI | NON | OUI
| 321 | 53 | MI | CASERNE DUTERTRE | 10 rue des Martyrs | 37300 | JOUÉ-LÈS-TOURS | AGIGN |  | D | Contrôle poste de sécurité | Service Casernement | 07 77 88 22 40 | phr.egm36-3.joue-les-tours+casernement@gendarmerie.interieur.gouv.fr | Porte sectionnelle | HORMANN | 2016 | 1 | 2.7 | 4 | SECTIONNELLE | Electrique | Semi-automatique | Bouton poussoir |  |  | 6 | NON | OUI | NON | OUI
| 322 | 53 | MI | CASERNE DUTERTRE | 10 rue des Martyrs | 37300 | JOUÉ-LÈS-TOURS | AGIGN |  | D | Contrôle poste de sécurité | Service Casernement | 07 77 88 22 40 | phr.egm36-3.joue-les-tours+casernement@gendarmerie.interieur.gouv.fr | Porte sectionnelle | CRAWFORD | 2000 | 1 | 4.1 | 2.3 | SECTIONNELLE | Electrique | Semi-automatique | Bouton poussoir |  |  | 2 | OUI | NON | OUI | NON
| 323 | 53 | MI | CASERNE DUTERTRE | 10 rue des Martyrs | 37300 | JOUÉ-LÈS-TOURS | AGIGN |  | D | Contrôle poste de sécurité | Service Casernement | 07 77 88 22 40 | phr.egm36-3.joue-les-tours+casernement@gendarmerie.interieur.gouv.fr | Porte sectionnelle | HORMANN | 2018 | 1 | 4 | 4 | SECTIONNELLE | Electrique | Semi-automatique | Bouton poussoir |  |  | 2 | OUI | NON | OUI | NON
| 324 | 53 | MI | CASERNE DUTERTRE | 10 rue des Martyrs | 37300 | JOUÉ-LÈS-TOURS | AGIGN |  | D | Contrôle poste de sécurité | Service Casernement | 07 77 88 22 40 | phr.egm36-3.joue-les-tours+casernement@gendarmerie.interieur.gouv.fr | Porte pietonne | HORMANN | 2016 | 1 | 1 | 2.2 | Battant | Mécanique | Manuel | Contrôle d'accès | Poignée à code |  | 1 | OUI | NON | OUI | NON
| 325 | 53 | MI | CASERNE DUTERTRE | 10 rue des Martyrs | 37300 | JOUÉ-LÈS-TOURS | AGIGN |  | D | Contrôle poste de sécurité | Service Casernement | 07 77 88 22 40 | phr.egm36-3.joue-les-tours+casernement@gendarmerie.interieur.gouv.fr | Porte pietonne | CRAWFORD | 2000 | 1 | 1 | 2 | Battant | Mécanique | Manuel | Clé |  |  | 1 | OUI | NON | OUI | NON
| 326 | 53 | MI | CASERNE DUTERTRE | 10 rue des Martyrs | 37300 | JOUÉ-LÈS-TOURS | ENTRÉE PRINCIPALE |  | D | Contrôle poste de sécurité | Service Casernement | 07 77 88 22 40 | phr.egm36-3.joue-les-tours+casernement@gendarmerie.interieur.gouv.fr | Portail battant | SEMHER | / | 2 | 7 | 2.15 | Battant | Electrique | Semi-automatique | Télécommande |  |  | 6 | NON | OUI | NON | OUI |  |  | 4 | 10 | PORTAIL INADAPTÉ POUR UNE UTILISATION JOURNALIÈRE PERMANENTE
| 327 | 53 | MI | CASERNE DUTERTRE | 10 rue des Martyrs | 37300 | JOUÉ-LÈS-TOURS | ENTRÉE PRINCIPALE |  | D | Contrôle poste de sécurité | Service Casernement | 07 77 88 22 40 | phr.egm36-3.joue-les-tours+casernement@gendarmerie.interieur.gouv.fr | Barrière levante | CAME | / | / | 3 | / | levant | Electrique | Semi-automatique | Bouton poussoir |  |  | 6 | NON | OUI | NON | OUI |  |  | 4 | 4
| 328 | 53 | MI | CASERNE DUTERTRE | 10 rue des Martyrs | 37300 | JOUÉ-LÈS-TOURS | ENTRÉE PRINCIPALE |  | D | Contrôle poste de sécurité | Service Casernement | 07 77 88 22 40 | phr.egm36-3.joue-les-tours+casernement@gendarmerie.interieur.gouv.fr | Barrière levante | CAME | / | / | 3 | / | levant | Electrique | Semi-automatique | Bouton poussoir |  |  | 6 | NON | OUI | NON | OUI |  |  | 4 | 4
| 329 | 53 | MI | CASERNE DUTERTRE | 10 rue des Martyrs | 37300 | JOUÉ-LÈS-TOURS | BATIMENT 07 |  | D | Contrôle poste de sécurité | Service Casernement | 07 77 88 22 40 | phr.egm36-3.joue-les-tours+casernement@gendarmerie.interieur.gouv.fr | Porte sectionnelle | FIMA | 2007 | 1 | 4.1 | 4 | SECTIONNELLE | Mécanique | Manuel | Chaine |  |  | 2 | OUI | NON | OUI | NON
| 330 | 53 | MI | CASERNE DUTERTRE | 10 rue des Martyrs | 37300 | JOUÉ-LÈS-TOURS | BATIMENT 07 |  | D | Contrôle poste de sécurité | Service Casernement | 07 77 88 22 40 | phr.egm36-3.joue-les-tours+casernement@gendarmerie.interieur.gouv.fr | Porte sectionnelle | FIMA | 2007 | 1 | 4.4 | 4 | SECTIONNELLE | Mécanique | Manuel | Chaine |  |  | 2 | OUI | NON | OUI | NON
| 331 | 53 | MI | CASERNE DUTERTRE | 10 rue des Martyrs | 37300 | JOUÉ-LÈS-TOURS | BATIMENT 07 |  | D | Contrôle poste de sécurité | Service Casernement | 07 77 88 22 40 | phr.egm36-3.joue-les-tours+casernement@gendarmerie.interieur.gouv.fr | Porte sectionnelle | FIMA | 2007 | 1 | 5.4 | 4 | SECTIONNELLE | Mécanique | Manuel | Chaine |  |  | 2 | OUI | NON | OUI | NON
| 332 | 53 | MI | CASERNE DUTERTRE | 10 rue des Martyrs | 37300 | JOUÉ-LÈS-TOURS | BATIMENT 07 |  | D | Contrôle poste de sécurité | Service Casernement | 07 77 88 22 40 | phr.egm36-3.joue-les-tours+casernement@gendarmerie.interieur.gouv.fr | Porte sectionnelle | FIMA | 2007 | 1 | 5.4 | 4 | SECTIONNELLE | Mécanique | Manuel | Chaine |  |  | 2 | OUI | NON | OUI | NON
| 333 | 53 | MI | CASERNE DUTERTRE | 10 rue des Martyrs | 37300 | JOUÉ-LÈS-TOURS | BATIMENT 07 |  | D | Contrôle poste de sécurité | Service Casernement | 07 77 88 22 40 | phr.egm36-3.joue-les-tours+casernement@gendarmerie.interieur.gouv.fr | Porte sectionnelle | FIMA | 2007 | 1 | 5.4 | 4 | SECTIONNELLE | Mécanique | Manuel | Chaine |  |  | 2 | OUI | NON | OUI | NON
| 334 | 53 | MI | CASERNE DUTERTRE | 10 rue des Martyrs | 37300 | JOUÉ-LÈS-TOURS | BATIMENT 07 |  | D | Contrôle poste de sécurité | Service Casernement | 07 77 88 22 40 | phr.egm36-3.joue-les-tours+casernement@gendarmerie.interieur.gouv.fr | Porte sectionnelle | FIMA | 2007 | 1 | 5.4 | 4 | SECTIONNELLE | Mécanique | Manuel | Chaine |  |  | 2 | OUI | NON | OUI | NON
| 335 | 54 | SGAMI OUEST | SGAMI DR TOURS | 30 rue du Mûrier | 37540 | ST CYR SUR LOIRE | Entrée "personnel" | ERP 5ème | domanial | Accès surveillé et contrôlé par poste de garde CRS | AUBRUN Albane | 02 47 42 85 84 | sgami-ouest-di-brim-cvl@interieur.gouv.fr | portail coulissant | FAAC N° 05980007 | / | / | 6 | 2 | coulissant | électrique | motorisée | contrôle d’accès | oui | Accès par DIGICODE | 2 | OUI | NON | NON | NON
| 336 | 54 | SGAMI OUEST | SGAMI DR TOURS | 30 rue du Mûrier | 37540 | ST CYR SUR LOIRE | Entrée "visiteur" | ERP 5ème | domanial | Accès surveillé et contrôlé par poste de garde CRS | AUBRUN Albane | 02 47 42 85 84 | sgami-ouest-di-brim-cvl@interieur.gouv.fr | portail coulissant | FAAC N° 844 | 2017 | / | 6 | 2 | coulissant | électrique | motorisée | contrôle d’accès | oui | Accès par DIGICODE | 2 | OUI | NON | NON | NON |  |  | 2 PANNES
| 337 | 54 | SGAMI OUEST | SGAMI DR TOURS | 30 rue du Mûrier | 37540 | ST CYR SUR LOIRE | SAS Entrée– Porte extérieur | ERP 5ème | domanial | Accès surveillé et contrôlé par poste de garde CRS | AUBRUN Albane | 02 47 42 85 84 | sgami-ouest-di-brim-cvl@interieur.gouv.fr | porte piétonne | CLARIS | 2023 | 1 | 1m20 | 2m29 | coulissant | électrique | motorisée | contrôle d’accès | oui | Accès par DIGICODE | 2 | OUI | NON | NON | NON |  |  | 6 PANNES
| 338 | 54 | SGAMI OUEST | SGAMI DR TOURS | 30 rue du Mûrier | 37540 | ST CYR SUR LOIRE | SAS Entrée– Porte intérieur | ERP 5ème | domanial | Accès surveillé et contrôlé par poste de garde CRS | AUBRUN Albane | 02 47 42 85 84 | sgami-ouest-di-brim-cvl@interieur.gouv.fr | porte piétonne | CLARIS | 2023 | 1 | 1m20 | 2m29 | coulissant | électrique | motorisée | contrôle d’accès | oui | Accès par DIGICODE | 2 | OUI | NON | NON | NON |  |  | 2 PANNES
| 339 | 55 | SGAMI OUEST | SGAMI DEL/BSO TOURS | 85 rue Henri Bergson | 37540 | ST CYR SUR LOIRE | Bâtiment S | code du travail | domanial | Accès surveillé et contrôlé par poste de garde CRS | AUBRUN Albane | 02 47 42 85 84 | sgami-ouest-di-brim-cvl@interieur.gouv.fr | porte sectionnelle | ELEXTROMATEN TS 971 (n° 21409193-1) | 2014 | / | 4 | 5 | sectionnelle | électrique | semi automatique | bouton poussoir | non |  | 2 | OUI | NON | NON | NON
| 340 | 55 | SGAMI OUEST | SGAMI DEL/BSO TOURS | 85 rue Henri Bergson | 37540 | ST CYR SUR LOIRE | Bâtiment S | code du travail | domanial | Accès surveillé et contrôlé par poste de garde CRS | AUBRUN Albane | 02 47 42 85 84 | sgami-ouest-di-brim-cvl@interieur.gouv.fr | porte sectionnelle | ELEXTROMATEN TS 971 (n° 21409193-2) | 2014 | / | 4 | 5 | sectionnelle | électrique | semi automatique | bouton poussoir | non |  | 2 | OUI | NON | NON | NON
| 341 | 55 | SGAMI OUEST | SGAMI DEL/BSO TOURS | 85 rue Henri Bergson | 37540 | ST CYR SUR LOIRE | Bâtiment S | code du travail | domanial | Accès surveillé et contrôlé par poste de garde CRS | AUBRUN Albane | 02 47 42 85 84 | sgami-ouest-di-brim-cvl@interieur.gouv.fr | porte sectionnelle | ELEXTROMATEN TS 971 (n° 21409193-3) | 2014 | / | 4 | 5 | sectionnelle | électrique | semi automatique | bouton poussoir | non |  | 2 | OUI | NON | NON | NON
| 342 | 55 | SGAMI OUEST | SGAMI DEL/BSO TOURS | 85 rue Henri Bergson | 37540 | ST CYR SUR LOIRE | Bâtiment S | code du travail | domanial | Accès surveillé et contrôlé par poste de garde CRS | AUBRUN Albane | 02 47 42 85 84 | sgami-ouest-di-brim-cvl@interieur.gouv.fr | porte sectionnelle | HORMANN | / | / | 4 | 5 | sectionnelle | électrique | semi automatique | bouton poussoir | non |  | 2 | OUI | NON | NON | NON
| 343 | 55 | SGAMI OUEST | SGAMI DEL/BSO TOURS | 85 rue Henri Bergson | 37540 | ST CYR SUR LOIRE | Bâtiment S | code du travail | domanial | Accès surveillé et contrôlé par poste de garde CRS | AUBRUN Albane | 02 47 42 85 84 | sgami-ouest-di-brim-cvl@interieur.gouv.fr | porte sectionnelle | HORMANN | / | / | 4 | 5 | sectionnelle | électrique | semi automatique | bouton poussoir | non |  | 2 | OUI | NON | NON | NON
| 344 | 55 | SGAMI OUEST | SGAMI DEL/BSO TOURS | 85 rue Henri Bergson | 37540 | ST CYR SUR LOIRE | Bâtiment S | code du travail | domanial | Accès surveillé et contrôlé par poste de garde CRS | AUBRUN Albane | 02 47 42 85 84 | sgami-ouest-di-brim-cvl@interieur.gouv.fr | porte sectionnelle | CRAWFORD | 2004 | / | 7 | 4 | sectionnelle | électrique | semi automatique | bouton poussoir | non |  | 2 | OUI | NON | NON | NON
| 345 | 55 | SGAMI OUEST | SGAMI DEL/BSO TOURS | 85 rue Henri Bergson | 37540 | ST CYR SUR LOIRE | Bâtiment S | code du travail | domanial | Accès surveillé et contrôlé par poste de garde CRS | AUBRUN Albane | 02 47 42 85 84 | sgami-ouest-di-brim-cvl@interieur.gouv.fr | porte sectionnelle | HORMANN | 2020 | / | 7 | 4 | sectionnelle | électrique | semi automatique | bouton poussoir | non |  | 2 | OUI | NON | NON | NON
| 346 | 55 | SGAMI OUEST | SGAMI DEL/BSO TOURS | 85 rue Henri Bergson | 37540 | ST CYR SUR LOIRE | Bâtiment S | code du travail | domanial | Accès surveillé et contrôlé par poste de garde CRS | AUBRUN Albane | 02 47 42 85 84 | sgami-ouest-di-brim-cvl@interieur.gouv.fr | porte sectionnelle | HORMANN | 2020 | / | 6 | 4 | sectionnelle | électrique | semi automatique | bouton poussoir | non |  | 2 | OUI | NON | NON | NON |  |  | 3 PANNES
| 347 | 55 | SGAMI OUEST | SGAMI CHARENTAIS ST CYR | 85 rue Henri Bergson | 37540 | ST CYR SUR LOIRE | Entrée Site CRS 41 | code du travail | domanial | Accès surveillé et contrôlé par poste de garde CRS | AUBRUN Albane | 02 47 42 85 84 | sgami-ouest-di-brim-cvl@interieur.gouv.fr | portail coulissant | FAAC | / | / | 6 | 2 | coulissant | électrique | motorisée |  | non |  | 2 | OUI | NON | NON | NON |  |  | 10 PANNES
| 348 | 55 | SGAMI OUEST | SGAMI CHARENTAIS ST CYR | 85 rue Henri Bergson | 37540 | ST CYR SUR LOIRE | Entrée Site CRS 41 | code du travail | domanial | Accès surveillé et contrôlé par poste de garde CRS | AUBRUN Albane | 02 47 42 85 84 | sgami-ouest-di-brim-cvl@interieur.gouv.fr | barrière levante | MAGNETIC AUTO CONTROL | / | / | 3m75 |  | levant | électrique | motorisée | badge | oui | Accès par badge | 2 | OUI | NON | NON | NON
| 349 | 55 | SGAMI OUEST | SGAMI CHARENTAIS ST CYR | 85 rue Henri Bergson | 37540 | ST CYR SUR LOIRE | Entrée Site CRS 41 | code du travail | domanial | Accès surveillé et contrôlé par poste de garde CRS | AUBRUN Albane | 02 47 42 85 84 | sgami-ouest-di-brim-cvl@interieur.gouv.fr | barrière levante | MAGNETIC AUTO CONTROL | / | / | 3m75 |  | levant | électrique | motorisée | badge | oui | Accès par badge | 2 | OUI | NON | NON | NON
| 350 | 55 | SGAMI OUEST | SGAMI CHARENTAIS ST CYR | 85 rue Henri Bergson | 37540 | ST CYR SUR LOIRE | Entrée Site CRS 41 | code du travail | domanial | Accès surveillé et contrôlé par poste de garde CRS | AUBRUN Albane | 02 47 42 85 84 | sgami-ouest-di-brim-cvl@interieur.gouv.fr | barrière levante |  | / | / | 4m90 |  | levant | électrique | motorisée |  | non |  | 2 | OUI | NON | NON | NON
| 351 | 55 | SGAMI OUEST | SGAMI DZTNUM TOURS | 85 rue Henri Bergson | 37540 | ST CYR SUR LOIRE | Bâtiment K | code du travail | domanial | Accès surveillé et contrôlé par poste de garde CRS | AUBRUN Albane | 02 47 42 85 84 | sgami-ouest-di-brim-cvl@interieur.gouv.fr | porte sectionnelle | LA TOULOUSAINE | / | / | 3m50 | 2m66 | sectionnelle | électrique | motorisée | bouton poussoir | non |  | 2 | OUI | NON | NON | NON
| 352 | 55 | SGAMI OUEST | SGAMI DZTNUM TOURS | 85 rue Henri Bergson | 37540 | ST CYR SUR LOIRE | Bâtiment K | code du travail | domanial | Accès surveillé et contrôlé par poste de garde CRS | AUBRUN Albane | 02 47 42 85 84 | sgami-ouest-di-brim-cvl@interieur.gouv.fr | porte sectionnelle | CLEVER | / | / | 3m40 | 4 | sectionnelle | mécanique | manuel | chaine | non |  | 1 | OUI | NON | NON | NON
| 353 | 55 | SGAMI OUEST | SGAMI DZTNUM TOURS | 85 rue Henri Bergson | 37540 | ST CYR SUR LOIRE | Bâtiment K | code du travail | domanial | Accès surveillé et contrôlé par poste de garde CRS | AUBRUN Albane | 02 47 42 85 84 | sgami-ouest-di-brim-cvl@interieur.gouv.fr | porte sectionnelle | CLEVER | / | / | 3m40 | 4 | sectionnelle | mécanique | manuel | chaine | non |  | 1 | OUI | NON | NON | NON
| 354 | 55 | SGAMI OUEST | SGAMI DZTNUM TOURS | 85 rue Henri Bergson | 37540 | ST CYR SUR LOIRE | Bâtiment K | code du travail | domanial | Accès surveillé et contrôlé par poste de garde CRS | AUBRUN Albane | 02 47 42 85 84 | sgami-ouest-di-brim-cvl@interieur.gouv.fr | porte sectionnelle | CLEVER | / | / | 3m80 | 4 | sectionnelle | mécanique | manuel | chaine | non |  | 1 | OUI | NON | NON | NON
| 355 | 55 | SGAMI OUEST | SGAMI DZTNUM TOURS | 85 rue Henri Bergson | 37540 | ST CYR SUR LOIRE | Bâtiment K | code du travail | domanial | Accès surveillé et contrôlé par poste de garde CRS | AUBRUN Albane | 02 47 42 85 84 | sgami-ouest-di-brim-cvl@interieur.gouv.fr | porte sectionnelle | CLEVER | / | / | 3m60 | 4 | sectionnelle | mécanique | manuel | chaine | non |  | 1 | OUI | NON | NON | NON
| 356 | 56 | PREFECTURE INDRE ET LOIRE | BATIMENT A | 19 rue Bernard Palissy | 37000 | TOURS | accès au sous-sol | Tertiaire (code du travail ) | Domanial | 8h30-16h | PINEAU-Franck | 02.47.33.11.12 | franck.pineau@indre-et-loire.gouv.fr | barrière |  |  | 1 | 3.30 | 1.30 | télescopique | électrique | badge | par gestion d’accès | oui | accès au sous-sol | 2 |  | OUI
| 357 | 56 | PREFECTURE INDRE ET LOIRE | BATIMENT A | 19 rue Bernard Palissy | 37000 | TOURS | accès toilettes rdc | Tertiaire (code du travail ) | Domanial | 9h30-16h | PINEAU-Franck | 02.47.33.11.13 | franck.pineau@indre-et-loire.gouv.fr | porte | came |  | 1 | 0.80 | 2 | détection | électrique | detection presence | par detection presence | non | accès toilettes | 2 |  | OUI
| 358 | 56 | PREFECTURE INDRE ET LOIRE | BATIMENT A | 19 rue Bernard Palissy | 37000 | TOURS | accès au sous-sol | Tertiaire (code du travail ) | Domanial | 8h30-16h | PINEAU-Franck | 02.47.33.11.12 | franck.pineau@indre-et-loire.gouv.fr | porte de garage | safir |  | 2 | 3.8 | 2.4 | basculant | électrique | badge | par gestion d’accès | oui | accès au sous-sol | 2 |  | OUI
| 359 | 56 | PREFECTURE INDRE ET LOIRE | BATIMENT A | 19 rue Bernard Palissy | 37000 | TOURS | accès au sous-sol | Tertiaire (code du travail ) | Domanial | 8h30-16h | PINEAU-Franck | 02.47.33.11.12 | franck.pineau@indre-et-loire.gouv.fr | porte de garage | safir |  | 2 | 3.8 | 2.4 | basculant | électrique | badge | Detection vehicule | non | accès au sous-sol | 2 |  | OUI
| 360 | 56 | PREFECTURE INDRE ET LOIRE | BATIMENT A | 19 rue Bernard Palissy | 37000 | TOURS | entrée piéton coté ascenceurs | Tertiaire (code du travail ) | Domanial | 8h30-16h | PINEAU-Franck | 02.47.33.11.12 | franck.pineau@indre-et-loire.gouv.fr | porte piétonne | vercor |  | 1 | 1.08 | 2.3 | coulissant | électrique | detection presence | portes vitrées automatiques | non |  | 2 |  | OUI
| 361 | 56 | PREFECTURE INDRE ET LOIRE | BATIMENT A | 19 rue Bernard Palissy | 37000 | TOURS | entrée piéton coté ascenceurs | Tertiaire (code du travail ) | Domanial | 8h30-16h | PINEAU-Franck | 02.47.33.11.12 | franck.pineau@indre-et-loire.gouv.fr | porte piétonne | vercor |  | 1 | 1.08 | 2.3 | coulissant | électrique | detection presence | portes vitrées automatiques | non |  | 2 |  | OUI
| 362 | 56 | PREFECTURE INDRE ET LOIRE | BATIMENT A | 19 rue Bernard Palissy | 37000 | TOURS | entrée piéton coté ascenceurs | Tertiaire (code du travail ) | Domanial | 8h30-16h | PINEAU-Franck | 02.47.33.11.12 | franck.pineau@indre-et-loire.gouv.fr | porte piétonne | vercor |  | 1 | 1.08 | 2.3 | coulissant | électrique | detection presence | portes vitrées automatiques | non |  | 2 |  | OUI
| 363 | 56 | PREFECTURE INDRE ET LOIRE | BATIMENT A | 19 rue Bernard Palissy | 37000 | TOURS | entrée piéton coté ascenceurs | Tertiaire (code du travail ) | Domanial | 8h30-16h | PINEAU-Franck | 02.47.33.11.12 | franck.pineau@indre-et-loire.gouv.fr | porte piétonne | vercor |  | 1 | 1.08 | 2.3 | coulissant | électrique | detection presence | portes vitrées automatiques | non |  | 2 |  | OUI
| 364 | 56 | PREFECTURE INDRE ET LOIRE | BATIMENT A | 19 rue Bernard Palissy | 37000 | TOURS | entrée piéton coté richelieu | Tertiaire (code du travail ) | Domanial | 9h30-16h | PINEAU-Franck | 02.47.33.11.12 | franck.pineau@indre-et-loire.gouv.fr | porte piétonne | vercor STA20 |  | 1 | 1.5 | 2.3 | coulissant | électrique | detection presence | portes vitrées automatiques | non |  | 2 |  | OUI
| 365 | 56 | PREFECTURE INDRE ET LOIRE | BATIMENT A | 19 rue Bernard Palissy | 37000 | TOURS | entrée piéton coté gambetta | Tertiaire (code du travail ) | Domanial | 9h30-16h | PINEAU-Franck | 02.47.33.11.12 | franck.pineau@indre-et-loire.gouv.fr | porte piétonne | vercor STA20 |  | 1 | 1.5 | 2.3 | coulissant | électrique | detection presence | portes vitrées automatiques | non | accueil général de la préfecture | 2 |  | OUI
| 366 | 56 | PREFECTURE INDRE ET LOIRE | BATIMENT A | 19 rue Bernard Palissy | 37000 | TOURS | -1 porte garage interne | Tertiaire (code du travail ) | Domanial | 8H30 16H | PINEAU-Franck | 02.47.33.11.12 | franck.pineau@indre-et-loire.gouv.fr | porte de garage | FADINI |  | 1 | 6 | 2.70 | enroulement | électrique | clé | Semi-automatique par clé | non | sous sol | 2 |  | OUI
| 367 | 56 | PREFECTURE INDRE ET LOIRE | BATIMENT B | 19 rue Bernard Palissy | 37000 | TOURS | accueil immigration | Tertiaire (code du travail ) | Domanial | 8h30-12h | PINEAU-Franck | 02.47.33.11.12 | franck.pineau@indre-et-loire.gouv.fr | porte piétonne | vercor |  | 2 | 2.2 | 1.3 | coulissant | électrique | detection presence | portes vitrées automatiques | non | accueil général de la préfecture | 2 |  | OUI
| 368 | 56 | PREFECTURE INDRE ET LOIRE | BATIMENT B | 19 rue Bernard Palissy | 37000 | TOURS | accueil immigration | Tertiaire (code du travail ) | Domanial | 8h30-12h | PINEAU-Franck | 02.47.33.11.12 | franck.pineau@indre-et-loire.gouv.fr | porte piétonne | vercor |  | 2 | 2.2 | 1.3 | coulissant | électrique | detection presence | portes vitrées automatiques | non | accueil général de la préfecture | 2 |  | OUI
| 369 | 56 | PREFECTURE INDRE ET LOIRE | BATIMENT B | 19 rue Bernard Palissy | 37000 | TOURS | accueil immigration | Tertiaire (code du travail ) | Domanial | 8h30-12h | PINEAU-Franck | 02.47.33.11.12 | franck.pineau@indre-et-loire.gouv.fr | rideau métallique | n/C |  |  | 2.9 | 2.8 | enroulement | électrique | bouton | bouton | non | accueil général de la préfecture | 2 |  | OUI
| 370 | 56 | PREFECTURE INDRE ET LOIRE | BATIMENT C | 19 rue Bernard Palissy | 37000 | TOURS | entrée piéton | Tertiaire (code du travail ) | Domanial | 8h30-16h | PINEAU-Franck | 02.47.33.11.12 | franck.pineau@indre-et-loire.gouv.fr | porte piétonne |  |  | 1 |  |  | Battant | mécanique | badge | Semi-automatique par gestion d’accès | oui | portail véhicules avec portillon piéton intégré, sous gestion d’accès | 2 |  | OUI
| 371 | 56 | PREFECTURE INDRE ET LOIRE | BATIMENT C | 19 rue Bernard Palissy | 37000 | TOURS | sas de sécurité | Tertiaire (code du travail ) | Domanial | 8h30-16h | PINEAU-Franck | 02.47.33.11.12 | franck.pineau@indre-et-loire.gouv.fr | portail |  |  | 2 | 3.3 |  | Battant | électrique | badge | Semi-automatique par gestion d’accès | oui | sas de sécurité | 2 |  | OUI
| 372 | 56 | PREFECTURE INDRE ET LOIRE | BATIMENT C | 19 rue Bernard Palissy | 37000 | TOURS | portail vehicule | Tertiaire (code du travail ) | Domanial | 8h30-16h | PINEAU-Franck | 02.47.33.11.12 | franck.pineau@indre-et-loire.gouv.fr | portail |  |  | 2 | 3.3 |  | Battant | électrique | badge | Semi-automatique par gestion d’accès | oui | sas de sécurité | 2 |  | OUI
| 373 | 56 | PREFECTURE INDRE ET LOIRE | BATIMENTS EF | 19 rue Bernard Palissy | 37000 | TOURS | accueil general | ERP 1 | Domanial | 8h30-16h | PINEAU-Franck | 02.47.33.11.12 | franck.pineau@indre-et-loire.gouv.fr | porte piétonne | vercor |  | 2 | 1.4 | 2.2 | coulissant | électrique | detection presence | portes vitrées automatiques | non | accueil général de la préfecture | 2 |  | OUI
| 374 | 56 | PREFECTURE INDRE ET LOIRE | BATIMENTS EF | 19 rue Bernard Palissy | 37000 | TOURS | accueil general | ERP 2 | Domanial | 8h30-16h | PINEAU-Franck | 02.47.33.11.12 | franck.pineau@indre-et-loire.gouv.fr | porte piétonne | vercor |  | 2 | 1.4 | 2.2 | coulissant | électrique | detection presence | portes vitrées automatiques | non | accueil général de la préfecture | 2 |  | OUI
| 375 | 56 | PREFECTURE INDRE ET LOIRE | BATIMENTS EF | 19 rue Bernard Palissy | 37000 | TOURS | accueil general | ERP 2 | Domanial | 8h30-16h | PINEAU-Franck | 02.47.33.11.12 | franck.pineau@indre-et-loire.gouv.fr | rideau métallique |  |  |  | 1.50 | 1 | levant | électrique | bouton | rideau metallique | non |  |  |  | OUI
| 376 | 56 | PREFECTURE INDRE ET LOIRE | BATIMENTS EF | 19 rue Bernard Palissy | 37000 | TOURS | accueil general | ERP 3 | Domanial | 09-16H | PINEAU-Franck | 02.47.33.11.12 | franck.pineau@indre-et-loire.gouv.fr | barrière | Bolloré | 2017 | 1 | 0.9 | 1.5 | Automatique | électrique | detection presence | détection | oui |  | 2 |  | OUI
| 377 | 56 | PREFECTURE INDRE ET LOIRE | BATIMENTS EF | 19 rue Bernard Palissy | 37000 | TOURS | accueil general | Tertiaire (code du travail ) | Domanial | 8h30-16h | PINEAU-Franck | 02.47.33.11.12 | franck.pineau@indre-et-loire.gouv.fr | porte piétonne | rideau metallique |  | 1 |  |  | enroulement | mécanique | bouton | bouton | non | accueil général de la préfecture | 2 |  | OUI
| 378 | 56 | PREFECTURE INDRE ET LOIRE | BATIMENT G | 19 rue Bernard Palissy | 37000 | TOURS | ENTREE BUREAUX | Tertiaire (code du travail ) | Domanial | 8h30-16h | PINEAU-Franck | 02.47.33.11.12 | franck.pineau@indre-et-loire.gouv.fr | porte piétonne |  |  | 2 |  |  | coulissant | électrique | badge | portes vitrées semi-automatiques sous gestion d’accès | oui |  | 2 |  | OUI
| 379 | 56 | PREFECTURE INDRE ET LOIRE | COUR PREFECTURE | 19 rue Bernard Palissy | 37000 | TOURS | borne téléscopique | Tertiaire (code du travail ) | Domanial | 8h30-16h | PINEAU-Franck | 02.47.33.11.12 | franck.pineau@indre-et-loire.gouv.fr | autre (à préciser) | BORNE ESCAMOTABLE |  | 1 | 0.90 | 0.50 | autre (à préciser) | électrique | badge | Semi-automatique par gestion d’accès | oui | borne téléscopique | 2 |  | NON
| 380 | 56 | PREFECTURE INDRE ET LOIRE | PLACE PREFECTURE | 19 rue Bernard Palissy | 37000 | TOURS | accès jardin préfecture | Tertiaire (code du travail ) | Domanial | 8h30-16h | PINEAU-Franck | 02.47.33.11.12 | franck.pineau@indre-et-loire.gouv.fr | portail |  |  | 2 |  |  | Battant | électrique | badge | Semi-automatique par gestion d’accès | oui | accès jardin préfecture | 2 |  | OUI
| 381 | 56 | PREFECTURE INDRE ET LOIRE | BATIMENT H | 19 rue Bernard Palissy | 37000 | TOURS | accès parking aérien SIDPC | Tertiaire (code du travail ) | Domanial | 8h30-16h | PINEAU-Franck | 02.47.33.11.12 | franck.pineau@indre-et-loire.gouv.fr | portail |  |  | 1 |  |  | coulissant | électrique | badge | Semi-automatique par gestion d’accès | oui | accès parking aérien SIDPC | 2 |  | OUI
| 382 | 56 | PREFECTURE INDRE ET LOIRE | COUR DE LA PREFECTURE | 19 rue Bernard Palissy | 37000 | TOURS | accès véhicules à la Cour de la Préfecture | Tertiaire (code du travail ) | Domanial | 8h30-16h | PINEAU-Franck | 02.47.33.11.12 | franck.pineau@indre-et-loire.gouv.fr | barrière |  |  | 1 |  |  | télescopique | électrique | badge | Semi-automatique par gestion d’accès | oui | accès véhicules à la Cour de la Préfecture | 2 |  | OUI
| 383 | 56 | PREFECTURE INDRE ET LOIRE | COUR DE LA PREFECTURE | 19 rue Bernard Palissy | 37000 | TOURS | accès véhicules à la Cour de la Préfecture | Tertiaire (code du travail ) | Domanial | 8h30-16h | PINEAU-Franck | 02.47.33.11.12 | franck.pineau@indre-et-loire.gouv.fr | portail |  |  | 2 |  |  | Battant | électrique | badge | Semi-automatique par gestion d’accès | oui | accès véhicules à la Cour de la Préfecture | 2 |  | OUI
| 384 | 56 | PREFECTURE INDRE ET LOIRE | COUR DE LA PREFECTURE | 19 rue Bernard Palissy | 37000 | TOURS | accès cour principale | Tertiaire (code du travail ) | Domanial | 8h30-16h | PINEAU-Franck | 02.47.33.11.12 | franck.pineau@indre-et-loire.gouv.fr | barrière |  |  | 1 | 3.30 | 1.30 | télescopique | électrique | badge | par gestion d’accès | oui | accès au sous-sol | 2 |  | OUI
| 385 | 57 | RESIDENCE SOUS PREFET LOCHES | ACCES RESIDENCE | 17 allée du Clos Garnier | 37600 | FERRIERE-SUR-BEAULIEU | accès residence | Tertiaire (code du travail ) | Domanial | 9H-16H | TRZOS JEAN MICHEL | 02.47.33.13.51 | jean-michel.trzos@indre-et-loire.gouv.fr | portail |  |  | 2 | 3.50 | 2 | Battant | électrique | télécommande | code | oui |  | 2 |  | OUI
| 386 | 57 | RESIDENCE SOUS PREFET LOCHES | ACCES GARAGE | 17 allée du Clos Garnier | 37600 | FERRIERE-SUR-BEAULIEU | accès garage | Tertiaire (code du travail ) | Domanial | 9H-16H | TRZOS JEAN MICHEL | 02.47.33.13.51 | jean-michel.trzos@indre-et-loire.gouv.fr | porte de garage |  |  | 1 |  |  | Levant | électrique |  |  | non |  | 2 |  | OUI
| 387 | 58 | SOUS PREFECTURE DE CHINON | ENTREE COUR DE LA SOUS PREFECTURE, COTE PLACE MIRABEAU | 1 rue Philippe de Commines | 37500 | CHINON | entrée cour sous pref accès place mirabeau | Tertiaire (code du travail ) | Domanial | Horaires ouverture public | RAVEAU-Sylvain | 02.47.33.13.34 | sylvain.raveau@indre-et-loire.gouv.fr | portail |  |  | 2 |  |  | Battant | électrique | badge | Semi-automatique par gestion d’accès | oui |  | 2 |  | OUI
| 388 | 58 | SOUS PREFECTURE DE CHINON | ACCUEIL PUBLIC | 1 rue Philippe de Commines | 37500 | CHINON | accueil public | ERP 3 | Domanial | Horaires ouverture public | RAVEAU-Sylvain | 02.47.33.13.34 | sylvain.raveau@indre-et-loire.gouv.fr | rideau métallique |  |  | 1 |  |  | Enroulant | électrique | bouton |  | non |  | 2 |  | OUI
| 389 | 59 | CITE ADMINISTRATIVE DU CLUZEL | ACCUEIL PUBLIC | 61 avenue de Grammont | 37000 | TOURS | accueil public | ERP 3 | Domanial | 09-16H | PINEAU-Franck | 02.47.33.11.12 | franck.pineau@indre-et-loire.gouv.fr | porte piétonne | Record | 2003 | 2 | 1.4 | 2.2 | Automatique | électrique | detection presence | détection | non |  | 2 |  | OUI
| 390 | 59 | CITE ADMINISTRATIVE DU CLUZEL | ACCUEIL PUBLIC | 61 avenue de Grammont | 37000 | TOURS | accueil public | ERP 3 | Domanial | 09-16H | PINEAU-Franck | 02.47.33.11.12 | franck.pineau@indre-et-loire.gouv.fr | porte piétonne | Record | 2016 | 2 | 1.4 | 2.2 | Automatique | électrique | detection presence | détection | oui |  | 2 |  | OUI
| 391 | 59 | CITE ADMINISTRATIVE DU CLUZEL | ACCUEIL PUBLIC | 61 avenue de Grammont | 37000 | TOURS | accueil public | ERP 3 | Domanial | 09-16H | PINEAU-Franck | 02.47.33.11.12 | franck.pineau@indre-et-loire.gouv.fr | porte piétonne | Record | 2004 | 2 | 1.4 | 2.2 | Automatique | électrique | detection presence | détection | non |  | 2 |  | OUI
| 392 | 59 | CITE ADMINISTRATIVE DU CLUZEL | ACCUEIL PUBLIC | 61 avenue de Grammont | 37000 | TOURS | accueil public | ERP 3 | Domanial | 09-16H | PINEAU-Franck | 02.47.33.11.12 | franck.pineau@indre-et-loire.gouv.fr | porte piétonne | GILGEN | 2014 | 4 | 1.4 | 2.2 | Automatique | électrique | detection presence | détection | oui |  | 2 |  | OUI
| 393 | 59 | CITE ADMINISTRATIVE DU CLUZEL | ACCUEIL PUBLIC | 61 avenue de Grammont | 37000 | TOURS | accueil public | ERP 3 | Domanial | 09-16H | PINEAU-Franck | 02.47.33.11.12 | franck.pineau@indre-et-loire.gouv.fr | rideau métallique | Vendomoise de fermeture | 2005 | 1 | 1.4 | 2.38 | Semi-automatique | électrique | bouton | bouton | non |  | 2 |  | OUI
| 394 | 59 | CITE ADMINISTRATIVE DU CLUZEL | ACCUEIL PUBLIC | 61 avenue de Grammont | 37000 | TOURS | accueil public | ERP 3 | Domanial | 09-16H | PINEAU-Franck | 02.47.33.11.12 | franck.pineau@indre-et-loire.gouv.fr | rideau métallique | Vendomoise de fermeture | 2005 | 1 | 1.4 | 2.2 | Semi-automatique | électrique | bouton | bouton | non |  | 2 |  | OUI
| 395 | 59 | CITE ADMINISTRATIVE DU CLUZEL | ACCUEIL PUBLIC | 61 avenue de Grammont | 37000 | TOURS | accueil public | ERP 3 | Domanial | 09-16H | PINEAU-Franck | 02.47.33.11.12 | franck.pineau@indre-et-loire.gouv.fr | rideau métallique | Vendomoise de fermeture | 2005 | 1 | 2.2 | 2.38 | Semi-automatique | électrique | bouton | bouton | non |  | 2 |  | OUI
| 396 | 59 | CITE ADMINISTRATIVE DU CLUZEL | ACCUEIL PUBLIC | 61 avenue de Grammont | 37000 | TOURS | accueil public | ERP 3 | Domanial | 09-16H | PINEAU-Franck | 02.47.33.11.12 | franck.pineau@indre-et-loire.gouv.fr | rideau métallique | Vendomoise de fermeture | 2005 | 1 | 2.2 | 2.38 | Semi-automatique | électrique | bouton | bouton | non |  | 2 |  | OUI
| 397 | 59 | CITE ADMINISTRATIVE DU CLUZEL | ACCUEIL PUBLIC | 61 avenue de Grammont | 37000 | TOURS | accueil public | ERP 3 | Domanial | 09-16H | PINEAU-Franck | 02.47.33.11.12 | franck.pineau@indre-et-loire.gouv.fr | rideau métallique | Vendomoise de fermeture | 2005 | 1 | 2.2 | 2.38 | Semi-automatique | électrique | bouton | bouton | non |  | 2 |  | OUI
| 398 | 59 | CITE ADMINISTRATIVE DU CLUZEL |  | 61 avenue de Grammont | 37000 | TOURS |  | ERP 3 | Domanial | 09-16H | PINEAU-Franck | 02.47.33.11.12 | franck.pineau@indre-et-loire.gouv.fr | portail | Gunther | 1998 | 1 | 3.9 | 4 | Semi-automatique | électrique | bouton | bouton | non |  | 2 |  | OUI
| 399 | 59 | CITE ADMINISTRATIVE DU CLUZEL |  | 61 avenue de Grammont | 37000 | TOURS |  | ERP 3 | Domanial | 09-16H | PINEAU-Franck | 02.47.33.11.12 | franck.pineau@indre-et-loire.gouv.fr | barrière | ERO | 1992 | 1 | 2.3 | 2.3 | Semi-automatique | électrique | télécommande | télécommande | non |  | 2 |  | OUI
| 400 | 59 | CITE ADMINISTRATIVE DU CLUZEL | ENTREE RUE CLUZEL | 61 avenue de Grammont | 37000 | TOURS |  | ERP 3 | Domanial | 09-16H | PINEAU-Franck | 02.47.33.11.12 | franck.pineau@indre-et-loire.gouv.fr | barrière | Bolloré | 2017 | 1 | 0.9 | 1.5 | Automatique | électrique | detection presence | détection | oui |  | 2 |  | OUI
| 401 | 59 | CITE ADMINISTRATIVE DU CLUZEL | ENTREE RUE CLUZEL | 61 avenue de Grammont | 37000 | TOURS |  | ERP 3 | Domanial | 09-16H | PINEAU-Franck | 02.47.33.11.12 | franck.pineau@indre-et-loire.gouv.fr | barrière | Bolloré | 2017 | 1 | 0.9 | 1.5 | Semi-automatique | électrique | bouton | bouton | oui |  | 2 |  | OUI
| 402 | 59 | CITE ADMINISTRATIVE DU CLUZEL | PARKING | 61 avenue de Grammont | 37000 | TOURS |  | ERP 3 | Domanial | 09-16H | PINEAU-Franck | 02.47.33.11.12 | franck.pineau@indre-et-loire.gouv.fr | porte de garage |  |  | 1 | 2.5 | 3 | Semi-automatique | électrique | digicode | digicode | non |  | 2 |  | OUI
| 403 | 59 | CITE ADMINISTRATIVE DU CLUZEL | PARKING | 61 avenue de Grammont | 37000 | TOURS |  | ERP 3 | Domanial | 09-16H | PINEAU-Franck | 02.47.33.11.12 | franck.pineau@indre-et-loire.gouv.fr | porte de garage |  |  | 1 | 2.5 | 3 | Semi-automatique | électrique | digicode | digicode | non |  | 2 |  | OUI
| 404 | 59 | CITE ADMINISTRATIVE DU CLUZEL | PARKING | 61 avenue de Grammont | 37000 | TOURS |  | ERP 3 | Domanial | 09-16H | PINEAU-Franck | 02.47.33.11.12 | franck.pineau@indre-et-loire.gouv.fr | porte de garage |  |  | 1 | 2.5 | 3 | Semi-automatique | électrique | digicode | digicode | non |  | 2 |  | OUI
| 405 | 60 | DDETS INDRE ET LOIRE | ACCUEIL DU PUBLIC | 8 rue Alexander Flemming | 37000 | TOURS |  | Tertiaire (code du travail ) | Domanial | 09-16H | PINEAU-Franck | 02.47.33.11.12 | franck.pineau@indre-et-loire.gouv.fr | rideau métallique | La TOULOUSAINE |  | 1 | 1.7 | 2.8 | ENROULANT | MECANIQUE | bouton | commande à clé | non |  | 1 |  | OUI
| 406 | 60 | DDETS INDRE ET LOIRE | ACCUEIL DU PUBLIC | 8 rue Alexander Flemming | 37000 | TOURS |  | Tertiaire (code du travail ) | Domanial | 09-16H | PINEAU-Franck | 02.47.33.11.12 | franck.pineau@indre-et-loire.gouv.fr | porte piétonne | RECORD | 2002 | 2 | 1.8 | 2.5 | COULISSANT | ELECTRIQUE | PAR PRESENCE PERSONNE | interphone | non | COULISSANT ET TELESCOPIQUE | 2 |  | OUI
| 407 | 61 | UNITE FLUVIALE DDT 37 |  | 40 rue Maurice de Taste | 37000 | TOURS |  | Tertiaire (code du travail ) | Domanial | 9H-16H | GRANDON YANN | 02.47.78.14.60 | yann.grandon@indre-et-loire.gouv.fr | rideau métallique | Les fermetures du littoral |  | 1 | 300cm | 400cm | enroulement | enroulement | bouton | commande à clé | non | guidage sur rail-commande à action maintenue | 2 |  | OUI
| 408 | 61 | UNITE FLUVIALE DDT 37 |  | 40 rue Maurice de Taste | 37000 | TOURS |  | Tertiaire (code du travail ) | Domanial | 9H-16H | GRANDON YANN | 02.47.78.14.60 | yann.grandon@indre-et-loire.gouv.fr | portail |  | 2017 | 1 |  |  | coulissant | coulissant | badge | badge | non |  | 2 |  | OUI
| 409 | 62 | CMA-CVL - CMA37 | CMA 37 | 36 à 42 route de saint-avertin | 37200 | TOURS |  | ERP 3W | DOMANIAL |  | Génot Pascal | 674931436 | pgenot@cma-cvl.fr | Portail battant | NICE | 2021 | 2 | 6 | 1.7 | Battant | Electrique | Motorisée | Badge | oui | Boucle magnétique Contrôle d'accés Cellule Visiophone | 2 | OUI | NON | NON | NON
| 410 | 62 | CMA-CVL - CMA37 | CMA 37 | 36 à 42 route de saint-avertin | 37200 | TOURS |  | ERP 3W | DOMANIAL |  | Génot Pascal | 674931436 | pgenot@cma-cvl.fr | Porte piétonne | TKE | 2015 | 2 | 2 | 2.8 | Coulissant | Electrique | Motorisée | Badge | oui | Cellule Contôle d'accès Visiophone | 2 | OUI | NON | NON | NON
| 411 | 62 | CMA-CVL - CMA37 | CMA 37 | 36 à 42 route de saint-avertin | 37200 | TOURS |  | ERP 3W | DOMANIAL |  | Génot Pascal | 674931436 | pgenot@cma-cvl.fr | Porte piétonne | TKE | 2015 | 2 | 2 | 2.8 | Coulissant | Electrique | Motorisée | Badge | oui | Cellule Contôle d'accès Visiophone | 2 | OUI | NON | NON | NON
| 412 | 62 | CMA-CVL - CMA37 | CMA 37 | 36 à 42 route de saint-avertin | 37200 | TOURS |  | ERP 3W | DOMANIAL |  | Génot Pascal | 674931436 | pgenot@cma-cvl.fr | Portillon | NICE | 2021 | 1 | 1.7 | 1.7 | Battant | Mécanique | Manuel | Badge | oui | Bouton poussoir Contôle d'accés Visiophone | 1 | OUI | NON | NON | NON
| 413 | 62 | CMA-CVL - CMA37 | CMA 37 | 36 à 42 route de saint-avertin | 37200 | TOURS |  | ERP 3W | DOMANIAL |  | Génot Pascal | 674931436 | pgenot@cma-cvl.fr | Porte de garage | ? | 1999 | 1 | 2.96 | 2.12 | basculant | Mécanique | Manuel | Clé | oui | Contrôle d'accés | 2 | OUI | NON | NON | NON
| 414 | 62 | CMA-CVL - CMA37 | CMA 37 | 37 à 42 route de saint-avertin | 37200 | TOURS |  | ERP 3W | DOMANIAL |  | Génot Pascal | 674931436 | pgenot@cma-cvl.fr | Enroulement | Griesser | 1986 | 115 | 0.79 | 1.97 | basculant | Mécanique | Manuel |  |  | STORES SOLAIRES | 2 | OUI | NON | NON | NON
| 415 | 62 | CMA-CVL - CMA37 | CMA 37 | 37 à 42 route de saint-avertin | 37200 | TOURS |  | ERP 3W | DOMANIAL |  | Génot Pascal | 674931436 | pgenot@cma-cvl.fr | Enroulement | Griesser | 1986 | 100 | 1.31 | 1.41 | basculant | Mécanique | Manuel |  |  | STORES SOLAIRES | 2 | OUI | NON | NON | NON
| 416 | 62 | CMA-CVL - CMA37 | CMA 37 | 37 à 42 route de saint-avertin | 37200 | TOURS |  | ERP 3W | DOMANIAL |  | Génot Pascal | 674931436 | pgenot@cma-cvl.fr | porte battante | ? | 1999 | 1 | 0.94 | 2.02 | Battant | Mécanique | Manuel | Clé Badge | oui | Visiphone Contrôle d'accés Groom Barre anti-panique | 2 | OUI | NON | NON | NON
| 417 | 62 | CMA-CVL - CMA37 | CMA 37 | 37 à 42 route de saint-avertin | 37200 | TOURS |  | ERP 3W | DOMANIAL |  | Génot Pascal | 674931436 | pgenot@cma-cvl.fr | Groom | GEZE/DormaKuba/LCN | 1999 | 40 |  |  |  | Mécanique | Manuel |  |  |  | 2 | OUI | NON | NON | NON
| 418 | 62 | CMA-CVL - CMA37 | CMA 37 | 37 à 42 route de saint-avertin | 37200 | TOURS |  | ERP 3W | DOMANIAL |  | Génot Pascal | 674931436 | pgenot@cma-cvl.fr | Enroulement |  | 1999 | 7 | 1.47 | 1.59 | Basculant | Mécanique | Manuel |  |  | STORES SOLAIRES | 2 | OUI | NON | NON | NON
| 419 | 62 | CMA-CVL - CMA37 | CMA 37 | 37 à 42 route de saint-avertin | 37200 | TOURS |  | ERP 3W | DOMANIAL |  | Génot Pascal | 674931436 | pgenot@cma-cvl.fr | Enroulement |  | 1999 | 5 | 1.03 | 1.37 | Basculant | Mécanique | Manuel |  |  | STORES SOLAIRES | 2 | OUI | NON | NON | NON
| 420 | 62 | CMA-CVL - CMA37 | CMA 37 | 37 à 42 route de saint-avertin | 37200 | TOURS |  | ERP 3W | DOMANIAL |  | Génot Pascal | 674931436 | pgenot@cma-cvl.fr | Enroulement |  | 1999 | 8 | 0.85 | 1.54 | Basculant | Mécanique | Manuel |  |  | STORES SOLAIRES | 2 | OUI | NON | NON | NON
| 421 | 62 | CMA-CVL - CMA37 | CMA 37 | 37 à 42 route de saint-avertin | 37200 | TOURS |  | ERP 3W | DOMANIAL |  | Génot Pascal | 674931436 | pgenot@cma-cvl.fr | Enroulement |  | 1999 | 6 | 0.69 | 1.34 | Basculant | Mécanique | Manuel |  |  | STORES SOLAIRES | 2 | OUI | NON | NON | NON
| 422 | 62 | CMA-CVL - CMA37 | CMA 37 | 37 à 42 route de saint-avertin | 37200 | TOURS |  | ERP 3W | DOMANIAL |  | Génot Pascal | 674931436 | pgenot@cma-cvl.fr | Enroulement |  | 1999 | 7 | 0.69 | 0.98 | Basculant | Mécanique | Manuel |  |  | STORES SOLAIRES | 2 | OUI | NON | NON | NON
| 423 | 62 | CMA-CVL - CMA37 | CMA 37 | 37 à 42 route de saint-avertin | 37200 | TOURS |  | ERP 3W | DOMANIAL |  | Génot Pascal | 674931436 | pgenot@cma-cvl.fr | Enroulement |  | 1999 | 7 | 0.84 | 1.13 | Basculant | Mécanique | Manuel |  |  | STORES SOLAIRES | 2 | OUI | NON | NON | NON
| 424 | 63 | CMA-CVL - CAMPUS 37 | HEBERGEMENT/CDR | 5-7 rue Joseph cugnot | 37300 | JOUE LES TOURS |  | ERP | DOMANIAL | OUI | DUMENIL Nadine | 06 07 26 37 04 | ndumenil@cma-cvl.fr | Volet roulant |  | 2023-2024-2025 | 280 |  |  | MANUEL | MECANIQUE | MANUEL | MANIVELLE |  |  | 1 | NON | NON | NON | NON
| 425 | 63 | CMA-CVL - CAMPUS 37 | BATIMENT G | 5-7 rue Joseph cugnot | 37300 | JOUE LES TOURS | RESERVE TAPISSERIE | ERP | DOMANIAL | OUI | DUMENIL Nadine | 06 07 26 37 04 | ndumenil@cma-cvl.fr | Porte sectionnelle | NORSUD | 2014 | 1 | 3.1 | 3 | motorisée | ELECTRIQUE SIMPLE |  |  |  |  | 2 | OUI | NON | NON | NON
| 426 | 63 | CMA-CVL - CAMPUS 37 | BATIMEENT E | 5-7 rue Joseph cugnot | 37300 | JOUE LES TOURS | Stockage MECANIQUE | ERP | DOMANIAL | OUI | DUMENIL Nadine | 06 07 26 37 04 | ndumenil@cma-cvl.fr | Porte sectionnelle | fima | 2012 | 1 | 2.6 | 2.15 | manuel | MECANIQUE |  |  |  |  | 1 | OUI | NON | NON | NON
| 427 | 63 | CMA-CVL - CAMPUS 37 | BATIMEENT E | 5-7 rue Joseph cugnot | 37300 | JOUE LES TOURS | MECANIQUE MOTO | ERP | DOMANIAL | OUI | DUMENIL Nadine | 06 07 26 37 04 | ndumenil@cma-cvl.fr | Porte sectionnelle | NORSUD | 2014 | 1 | 2 | 2.7 | Motorisée | electrique simple |  |  |  |  | 2 | OUI | NON | NON | NON
| 428 | 63 | CMA-CVL - CAMPUS 37 | BATIMEENT E | 5-7 rue Joseph cugnot | 37300 | JOUE LES TOURS | MECANIQUE AUTO | ERP | DOMANIAL | OUI | DUMENIL Nadine | 06 07 26 37 04 | ndumenil@cma-cvl.fr | Porte sectionnelle | NORSUD | 2014 | 1 | 3.3 | 4 | motorisées | electrique simple |  |  |  |  | 2 | OUI | NON | NON | NON
| 429 | 63 | CMA-CVL - CAMPUS 37 | BATIMEENT E | 5-7 rue Joseph cugnot | 37300 | JOUE LES TOURS | MECANIQUE AUTO | ERP | DOMANIAL | OUI | DUMENIL Nadine | 06 07 26 37 04 | ndumenil@cma-cvl.fr | Porte sectionnelle | NORSUD | 2014 | 1 | 3.3 | 4 | motorisées | electrique simple |  |  |  |  | 2 | OUI | NON | NON | NON
| 430 | 63 | CMA-CVL - CAMPUS 37 | BATIMEENT H2 | 5-7 rue Joseph cugnot | 37300 | JOUE LES TOURS | SOUS SOL HEBERGEMENT 2 | ERP | DOMANIAL | OUI | DUMENIL Nadine | 06 07 26 37 04 | ndumenil@cma-cvl.fr | Porte sectionnelle | NORSUD | 2013 | 1 | 3.19 | 3.06 | manuel | MECANIQUE |  |  |  |  | 1 | OUI | NON | NON | NON
| 431 | 63 | CMA-CVL - CAMPUS 37 | MAISON | 5-7 rue Joseph cugnot | 37300 | JOUE LES TOURS |  | ERP | DOMANIAL | OUI | DUMENIL Nadine | 06 07 26 37 04 | ndumenil@cma-cvl.fr | Porte de garage |  | 1990 | 1 |  |  | manuel | [5 empty] | 1 | OUI | NON | NON | NON
| 432 | 63 | CMA-CVL - CAMPUS 37 | HEBERGEMENT/CDR | 5-7 rue Joseph cugnot | 37300 | JOUE LES TOURS |  | ERP | DOMANIAL |  | DUMENIL Nadine | 06 07 26 37 04 | ndumenil@cma-cvl.fr | porte battante |  | 2024 | 2 | [6 empty] | oui |  | 2 | OUI | NON | NON | NON
| 433 | 63 | CMA-CVL - CAMPUS 37 | HEBERGEMENT/CDR | 5-7 rue Joseph cugnot | 37300 | JOUE LES TOURS |  | ERP | DOMANIAL |  | DUMENIL Nadine | 06 07 26 37 04 | ndumenil@cma-cvl.fr | porte battante |  | 2024 | 2 | [6 empty] | oui |  | 2 | OUI | NON | NON | NON
| 434 | 63 | CMA-CVL - CAMPUS 37 | HEBERGEMENT/CDR | 5-7 rue Joseph cugnot | 37300 | JOUE LES TOURS |  | ERP | DOMANIAL |  | DUMENIL Nadine | 06 07 26 37 04 | ndumenil@cma-cvl.fr | porte battante |  | 2024 | 2 | [6 empty] | oui |  | 2 | OUI | NON | NON | NON
| 435 | 64 | CMA-CVL - CAMPUS 37 | EXTERIEURE | 1 rue Joseph cugnot | 37300 | JOUE LES TOURS |  | ERP | DOMANIAL | OUI | DUMENIL Nadine | 06 07 26 37 04 | ndumenil@cma-cvl.fr | Borne escamotable |  | 2015 |  |  |  | motorisées |  | telecommande |  |  |  | 2 | OUI | NON | NON | NON
41 | 436 | 65 | MEF | CFP BLOIS BODIN | 10 Rue Louis Bodin | 41000 | BLOIS | porte piétonne EXT | ERP 5 | Domanial | RAS | MAHDJANE Karim | 0254551219 | ddfip41.ppr.logistique@dgfip.finances.gouv.fr | porte coulissante |  |  | 2 |  |  | AUTOMATIQUE | electrique | motorisée |  |  |  | 2 par an | non | NON | OUI | non
| 437 | 65 | MEF | CFP BLOIS BODIN | 10 Rue Louis Bodin | 41000 | BLOIS | porte piétonne INT | ERP 5 | Domanial | RAS | MAHDJANE Karim | 0254551219 | ddfip41.ppr.logistique@dgfip.finances.gouv.fr | porte coulissante |  |  | 2 |  |  | AUTOMATIQUE | electrique | motorisée |  |  |  | 2 par an | non | NON | OUI | non
| 438 | 65 | MEF | CFP BLOIS BODIN | 10 Rue Louis Bodin | 41000 | BLOIS | Porte PMR | ERP 5 | Domanial | RAS | MAHDJANE Karim | 0254551219 | ddfip41.ppr.logistique@dgfip.finances.gouv.fr | porte battante |  |  | 1 |  |  | AUTOMATIQUE | electrique | motorisée |  |  |  | 2 par an | non | NON | OUI | non
| 439 | 65 | MEF | CFP BLOIS BODIN | 10 Rue Louis Bodin | 41000 | BLOIS | Barrière entrée | ERP 5 | Domanial | RAS | MAHDJANE Karim | 0254551219 | ddfip41.ppr.logistique@dgfip.finances.gouv.fr | barrière |  |  | 1 |  |  | AUTOMATIQUE | electrique | motorisée |  |  |  | 2 par an | non | NON | OUI | non
| 440 | 65 | MEF | CFP BLOIS BODIN | 10 Rue Louis Bodin | 41000 | BLOIS | barrière sortie | ERP 5 | Domanial | RAS | MAHDJANE Karim | 0254551219 | ddfip41.ppr.logistique@dgfip.finances.gouv.fr | barrière |  |  | 1 |  |  | AUTOMATIQUE | electrique | motorisée |  |  |  | 2 par an | non | NON | OUI | non
| 441 | 65 | MEF | CFP BLOIS BODIN | 10 Rue Louis Bodin | 41000 | BLOIS | grille | ERP 5 | Domanial | RAS | MAHDJANE Karim | 0254551219 | ddfip41.ppr.logistique@dgfip.finances.gouv.fr | enroulement |  |  | 1 |  |  | SEMI-AUTOMATIQUE | electrique | motorisée |  |  |  | 2 par an | non | NON | OUI | non
| 442 | 65 | MEF | CFP BLOIS BODIN | 10 Rue Louis Bodin | 41000 | BLOIS | grille | ERP 5 | Domanial | RAS | MAHDJANE Karim | 0254551219 | ddfip41.ppr.logistique@dgfip.finances.gouv.fr | enroulement |  |  | 1 |  |  | SEMI-AUTOMATIQUE | electrique | motorisée |  |  |  | 2 par an | non | NON | OUI | non
| 443 | 65 | MEF | CFP BLOIS BODIN | 10 Rue Louis Bodin | 41000 | BLOIS | grille | ERP 5 | Domanial | RAS | MAHDJANE Karim | 0254551219 | ddfip41.ppr.logistique@dgfip.finances.gouv.fr | enroulement |  |  | 1 |  |  | SEMI-AUTOMATIQUE | electrique | motorisée |  |  |  | 2 par an | non | NON | OUI | non
| 444 | 66 | MEF | CFP BLOIS AGGLO | 9 rue Louis Bodin | 41000 | BLOIS | grille | ERP 5 | Domanial | RAS | MAHDJANE Karim | 0254551219 | ddfip41.ppr.logistique@dgfip.finances.gouv.fr | enroulement |  |  | 1 |  |  | SEMI-AUTOMATIQUE | electrique | motorisée |  |  |  | 2 par an | non | NON | OUI | non
| 445 | 66 | MEF | CFP BLOIS AGGLO | 9 rue Louis Bodin | 41000 | BLOIS | grille | ERP 5 | Domanial | RAS | MAHDJANE Karim | 0254551219 | ddfip41.ppr.logistique@dgfip.finances.gouv.fr | enroulement |  |  | 1 |  |  | SEMI-AUTOMATIQUE | électrique | motorisée |  |  |  | 2 par an | non | NON | OUI | non
| 446 | 66 | MEF | CFP BLOIS AGGLO | 9 rue Louis Bodin | 41000 | BLOIS | Porte piétonne | ERP 5 | Domanial | RAS | MAHDJANE Karim | 0254551219 | ddfip41.ppr.logistique@dgfip.finances.gouv.fr | porte coulissante |  |  | 2 |  |  | AUTOMATIQUE | électrique | motorisée |  |  |  | 2 par an | non | NON | OUI | non
| 447 | 66 | MEF | CFP BLOIS AGGLO | 9 rue Louis Bodin | 41000 | BLOIS | Porte piétonne PMR | ERP 5 | Domanial | RAS | MAHDJANE Karim | 0254551219 | ddfip41.ppr.logistique@dgfip.finances.gouv.fr | porte battante |  |  | 1 |  |  | AUTOMATIQUE | électrique | motorisée | RADAR |  |  | 2 par an | non | NON | OUI | non
| 448 | 67 | MEF | CFP BLOIS MAUNOURY | 34 avenue Maunoury | 41000 | BLOIS | PORTE PIETONNE | ERP 5 | Domanial | RAS | MAHDJANE Karim | 0254551219 | ddfip41.ppr.logistique@dgfip.finances.gouv.fr | porte battante |  |  | 1 |  |  | SEMI-AUTOMATIQUE | electrique | motorisée |  |  |  | 2 par an | non | NON | OUI | non
| 449 | 67 | MEF | CFP BLOIS MAUNOURY | 34 avenue Maunoury | 41000 | BLOIS | grille | ERP 5 | Domanial | RAS | MAHDJANE Karim | 0254551219 | ddfip41.ppr.logistique@dgfip.finances.gouv.fr | enroulement |  |  | 1 |  |  | SEMI-AUTOMATIQUE | electrique | motorisée |  |  |  | 2 par an | non | NON | OUI | non
| 450 | 67 | MEF | CFP BLOIS MAUNOURY | 34 avenue Maunoury | 41000 | BLOIS | grille | ERP 5 | Domanial | RAS | MAHDJANE Karim | 0254551219 | ddfip41.ppr.logistique@dgfip.finances.gouv.fr | enroulement |  |  | 1 |  |  | SEMI-AUTOMATIQUE | electrique | motorisée |  |  |  | 2 par an | non | NON | OUI | non
| 451 | 68 | MEF | CFP VENDOME | 120 Bd Kennedy | 41100 | VENDOME | Porte piétonne | ERP 5 | Domanial | RAS | Stéphane PRUGNIOT | 0676625929 | Stephane.prugniot@dgfip.finances.gouv.fr | coulissante |  |  | 2 |  |  | AUTOMATIQUE | electrique | AUTOMATIQUE |  |  |  | 2 par an | non | NON | OUI | non
| 452 | 68 | MEF | CFP VENDOME | 120 Bd Kennedy | 41100 | VENDOME | Porte piétonne | ERP 5 | Domanial | RAS | Stéphane PRUGNIOT | 0676625929 | Stephane.prugniot@dgfip.finances.gouv.fr | coulissante |  |  | 2 |  |  | AUTOMATIQUE | electrique | AUTOMATIQUE |  |  |  | 2 par an | non | NON | OUI | non
| 453 | 68 | MEF | CFP VENDOME | 120 Bd Kennedy | 41100 | VENDOME | portail | ERP 5 | Domanial | RAS | Stéphane PRUGNIOT | 0676625929 | Stephane.prugniot@dgfip.finances.gouv.fr | coulissant |  |  | 1 |  |  | AUTOMATIQUE | électrique | AUTOMATIQUE |  |  |  | 2 par an | non | NON | OUI | non
| 454 | 68 | MEF | CFP VENDOME | 120 Bd Kennedy | 41100 | VENDOME | grille | ERP 5 | Domanial | RAS | Stéphane PRUGNIOT | 0676625929 | Stephane.prugniot@dgfip.finances.gouv.fr | enroulement |  |  | 1 |  |  | SEMI-AUTOMATIQUE | électrique | SEMI-AUTOMATIQUE |  |  |  | 2 par an | non | NON | OUI | non
| 455 | 69 | MEF | CFP ROMORANTIN | 12 Mail de l’Hôtel Dieu | 41200 | ROMORANTIN | Porte piétonne | ERP 5 | Domanial | RAS | LEGRAS Romain | 0671330512 | romain.legras@dgfip.finances.gouv.fr | coulissant |  |  | 2 |  |  | AUTOMATIQUE | electrique | AUTOMATIQUE |  |  |  | 2 par an | non | NON | OUI | non
| 456 | 69 | MEF | CFP ROMORANTIN | 12 Mail de l’Hôtel Dieu | 41200 | ROMORANTIN | Porte piétonne | ERP 5 | Domanial | RAS | LEGRAS Romain | 0671330512 | romain.legras@dgfip.finances.gouv.fr | coulissant |  |  | 2 |  |  | AUTOMATIQUE | électrique | AUTOMATIQUE |  |  |  | 2 par an | non | NON | OUI | non
| 457 | 69 | MEF | CFP ROMORANTIN | 12 Mail de l’Hôtel Dieu | 41200 | ROMORANTIN | portail | ERP 5 | Domanial | RAS | LEGRAS Romain | 0671330512 | romain.legras@dgfip.finances.gouv.fr | battant |  |  | 2 |  |  | AUTOMATIQUE | électrique | AUTOMATIQUE |  |  |  | 2 par an | non | NON | OUI | non
| 458 | 69 | MEF | CFP ROMORANTIN | 12 Mail de l’Hôtel Dieu | 41200 | ROMORANTIN | portail | ERP 5 | Domanial | RAS | LEGRAS Romain | 0671330512 | romain.legras@dgfip.finances.gouv.fr | battant |  |  | 2 |  |  | AUTOMATIQUE | électrique | AUTOMATIQUE |  |  |  | 2 par an | non | NON | OUI | non
| 459 | 69 | MEF | CFP ROMORANTIN | 12 Mail de l’Hôtel Dieu | 41200 | ROMORANTIN | grille | ERP 5 | Domanial | RAS | LEGRAS Romain | 0671330512 | romain.legras@dgfip.finances.gouv.fr | enroulement |  |  | 1 |  |  | SEMI-AUTOMATIQUE | électrique | SEMI-AUTOMATIQUE |  |  |  | 2 par an | non | NON | OUI | non
| 460 | 70 | MI | DDPN 41 | 42 Quai Saint Jean | 41000 | BLOIS | Bâtiment | Code du Travail | Domanial | Aucune | DE OLIVEIRA Dominique | 02-54-55-17-58 | dominique.de-oliveira@interieur.gouv.fr | Portail battant – Entrée Public | / | / | 2 | 3 m | 2 m | Battant | Electrique | Automatique | Bouton poussoir |  |  | 2 Visites par an | OUI | NON | NON | NON | 0.9 | 0.1 | 0.05 | 10
| 461 | 70 | MI | DDPN 41 | 42 Quai Saint Jean | 41000 | BLOIS | Bâtiment | Code du Travail | Domanial | Aucune | DE OLIVEIRA Dominique | 02-54-55-17-58 | dominique.de-oliveira@interieur.gouv.fr | Porte piétonne – Accueil | / | / | 2 | 2 m | 2 m | Battant | Electrique | Automatique | Bouton poussoir |  |  | 2 Visites par an | OUI | NON | NON | NON | 0.9 | 0.1 | 0.05
| 462 | 70 | MI | DDPN 41 | 42 Quai Saint Jean | 41000 | BLOIS | Bâtiment | Code du Travail | Domanial | Aucune | DE OLIVEIRA Dominique | 02-54-55-17-58 | dominique.de-oliveira@interieur.gouv.fr | Porte Sectionnelle | Schnelllauf-Rolltor ThermoTeck | 44743 | 1 | 4 m | 4 m | Sectionnelle | Electrique | Automatique | Télécommande |  |  | 2 Visites par an | OUI | NON | NON | NON | 0.9 | 0.1 | 0.05
| 463 | 70 | MI | DDPN 41 | 42 Quai Saint Jean | 41000 | BLOIS | Bâtiment | Code du Travail | Domanial | Aucune | DE OLIVEIRA Dominique | 02-54-55-17-58 | dominique.de-oliveira@interieur.gouv.fr | Porte de Garage – BAC | / | / | 2 | 5 m | 3 m 50 | Basculant | / | Manuel | / |  |  | 2 Visites par an | OUI | NON | NON | NON | / | / | /
| 464 | 70 | MI | DDPN 41 | 42 Quai Saint Jean | 41000 | BLOIS | Bâtiment | Code du Travail | Domanial | Aucune | DE OLIVEIRA Dominique | 02-54-55-17-58 | dominique.de-oliveira@interieur.gouv.fr | Porte de Garage – SLPT | / | / | 2 | 5 m 50 | 3 m 50 | Basculant | / | Manuel | / |  |  | 2 Visites par an | OUI | NON | NON | NON | / | / | /
| 465 | 71 | MI | DDPN 41 | 27 Bis Faubourg Chatrain | 41100 | VENDOME | Bâtiment | Code du travail | Locatif | Aucune | GREGUS Ludovic | 02-36-23-20-98 | ludovic.gregus@interieur.gouv.fr | Portail battant | BFT – RIGEL 6 | / | 2 | 3 m 50 | 2 m 50 | Battant | Electrique | Automatique | Télécommande |  |  | 2 Visites par an | OUI | NON | NON | NON | 0.9 | 0.1 | 0.05
| 466 | 72 | DISP DIJON | MAISON D'ARRÊT DE BLOIS | 25 rue marcel paul | 41033 | BLOIS | cour d'honneur | EPR5 | domanial | autorisation acces -CNI et B2 neant | vincent FAVRAUD | 617387536 | service-technique.ma-blois@justice.fr | portail coulissant au sol + porte pietonne |  | trop ancien avant 2019 | 1 | 3.9 | 3.4 | coulissant | electrique | semi automatique | bouton poussoir et clé | non | portes automatiques atelier 1 | 2 | non | oui | non | oui | 90 | 10 | 7 | 7 | portes tres sollicitées- passage aux LED
| 467 | 72 | DISP DIJON | MAISON D'ARRÊT DE BLOIS | 25 rue marcel paul | 41033 | BLOIS |  |  |  | autorisation acces -CNI et B2 neant |  |  |  | portail coulissant au sol |  | trop ancien avant 2019 | 1 | 3.9 | 3.4 | coulissant | electrique | semi automatique | bouton poussoir et clé | non | portes automatiques atelier 2 | 2 | non | oui | non | oui | 90 | 10 | 1 | 1 | portes tres sollicitées - prevoir galets- passage aux LED
| 468 | 72 | DISP DIJON | MAISON D'ARRÊT DE BLOIS | 25 rue marcel paul | 41033 | BLOIS |  |  |  | autorisation acces -CNI et B2 neant |  |  |  | portail coulissant au sol + porte pietonne |  | 2023 | 1 | 4.2 | 4.1 | coulissant | electrique | semi automatique | bouton poussoir et clé | non | porte principale donnant sur rue | 2 | non | oui | non | oui | 70 | 30 | 10 | 10 | portes tres sollicitées - passage aux LED
| 469 | 72 | DISP DIJON | MAISON D'ARRÊT DE BLOIS | 25 rue marcel paul | 41033 | BLOIS |  |  |  | autorisation acces -CNI et B2 neant |  |  |  | portail coulissant au sol + porte pietonne |  | 2023 | 1 | 3.9 | 3.4 | coulissant | electrique | semi automatique | bouton poussoir et clé | non | porte cuisine 1 | 2 | non | oui | non | oui | 90 | 10 | 10 | 10 | portes tres sollicitées - prévoir galets-passage aux LED
| 470 | 73 | DISP DIJON | SPIP DE LOIR ET CHER - 41 | 20 rue Racine | 41000 | BLOIS |  |  | LOCATIF | CNI | AUCUN TECHNIQUE SUR SITE |  |  | portail | NORMACLO ET KONE | 2011 | 3 | 4 M 50 | 175 | Coulissant | Electrique | Motorisé | Télécommande |  |  | 2 VISITES | OUI | NON | OUI | NON | Nombre de mouvement journaliers entre 100 et 200 Ouverts du lundi au vendredi 9h 12h - 14h 17h |  |  |  | Nombreuses pannes non répértoriées et réglées en interne . Portail très sensibles en fonction des conditions météo
| 471 | 73 | DISP DIJON | SPIP DE LOIR ET CHER - 41 | 20 rue Racine | 41000 | BLOIS |  |  | LOCATIF | CNI | AUCUN TECHNIQUE SUR SITE |  |  | portail | NORMACLO ET KONE | 2011 | 3 | 7 M 25 | 150 | Coulissant | Electrique | Motorisé | Télécommande |  |  | 2 VISITES | OUI | NON | OUI | NON
| 472 | 73 | DISP DIJON | SPIP DE LOIR ET CHER - 41 | 20 rue Racine | 41000 | BLOIS |  |  | LOCATIF | CNI | AUCUN TECHNIQUE SUR SITE |  |  | portail | NORMACLO ET KONE | 2011 | 3 | 7 M 25 | 150 | Coulissant | Electrique | Motorisé | Télécommande | XELLIP / CASTEL | Interphone / ecran | 2 VISITES | OUI | NON | OUI | NON
| 473 | 74 | MI | GENDARMERIE | 16 rue de Signeulx | 41000 | BLOIS | HAB LST |  | D | 8H-12H/14H-18H | CHEVALIER Stéphane | 06.85.56.54.73 | stephane.chevalier@gendarmerie.interieur.gouv.fr | Portail | DEA | 2018 | 2 vantaux automatiques | 2.9 | 3 | 2 vantaux automatiques |  | Semi-automatique |  | NON | / | 2 | NON | OUI | NON | OUI
| 474 | 74 | MI | GENDARMERIE | 16 rue de Signeulx | 41000 | BLOIS | LST | CSAG | D | 8H-12H/14H-18H | CHEVALIER Stéphane | 06.85.56.54.73 | stephane.chevalier@gendarmerie.interieur.gouv.fr | Porte | Hormann | 2000 | Sectionnelle coulissante | 3.75 | 4 | Sectionnelle coulissante |  | Automatique |  | NON | / | 2 | NON | OUI | NON | OUI
| 475 | 74 | MI | GENDARMERIE | 16 rue de Signeulx | 41000 | BLOIS | LST | CSAG | D | 8H-12H/14H-18H | CHEVALIER Stéphane | 06.85.56.54.73 | stephane.chevalier@gendarmerie.interieur.gouv.fr | Porte | Hormann | 2000 | Sectionnelle coulissante | 3.75 | 4 | Sectionnelle coulissante |  | Automatique |  | NON | / | 2 | NON | OUI | NON | OUI
| 476 | 74 | MI | GENDARMERIE | 16 rue de Signeulx | 41000 | BLOIS | LST | CSAG | D | 8H-12H/14H-18H | CHEVALIER Stéphane | 06.85.56.54.73 | stephane.chevalier@gendarmerie.interieur.gouv.fr | Porte | Hormann | 2000 | Sectionnelle coulissante | 3.75 | 4 | Sectionnelle coulissante |  | Automatique |  | NON | / | 2 | NON | OUI | NON | OUI
| 477 | 74 | MI | GENDARMERIE | 16 rue de Signeulx | 41000 | BLOIS | LST | CSAG | D | 8H-12H/14H-18H | CHEVALIER Stéphane | 06.85.56.54.73 | stephane.chevalier@gendarmerie.interieur.gouv.fr | Porte | Hormann | 2000 | Sectionnelle coulissante | 3.75 | 4 | Sectionnelle coulissante |  | Automatique |  | NON | / | 2 | NON | OUI | NON | OUI
| 478 | 74 | MI | GENDARMERIE | 16 rue de Signeulx | 41000 | BLOIS | LST | CSAG | D | 8H-12H/14H-18H | CHEVALIER Stéphane | 06.85.56.54.73 | stephane.chevalier@gendarmerie.interieur.gouv.fr | Porte | Hormann | 2000 | Sectionnelle coulissante | 3.75 | 4 | Sectionnelle coulissante |  | Automatique |  | NON | / | 2 | NON | OUI | NON | OUI
| 479 | 74 | MI | GENDARMERIE | 16 rue de Signeulx | 41000 | BLOIS | LST | CSAG | D | 8H-12H/14H-18H | CHEVALIER Stéphane | 06.85.56.54.73 | stephane.chevalier@gendarmerie.interieur.gouv.fr | Porte | Hormann | 2000 | Sectionnelle coulissante | 3.75 | 4 | Sectionnelle coulissante |  | Automatique |  | NON | / | 2 | NON | OUI | NON | OUI
| 480 | 74 | MI | GENDARMERIE | 16 rue de Signeulx | 41000 | BLOIS | LST | CSAG | D | 8H-12H/14H-18H | CHEVALIER Stéphane | 06.85.56.54.73 | stephane.chevalier@gendarmerie.interieur.gouv.fr | Porte | Hormann | 2000 | Sectionnelle coulissante | 3.75 | 4 | Sectionnelle coulissante |  | Automatique |  | NON | / | 2 | NON | OUI | NON | OUI
| 481 | 74 | MI | GENDARMERIE | 16 rue de Signeulx | 41000 | BLOIS | LST | CSAG | D | 8H-12H/14H-18H | CHEVALIER Stéphane | 06.85.56.54.73 | stephane.chevalier@gendarmerie.interieur.gouv.fr | Porte | Hormann | 2000 | Sectionnelle coulissante | 3.75 | 4 | Sectionnelle coulissante |  | Automatique |  | NON | / | 2 | NON | OUI | NON | OUI
| 482 | 74 | MI | GENDARMERIE | 16 rue de Signeulx | 41000 | BLOIS | LST | CSAG | D | 8H-12H/14H-18H | CHEVALIER Stéphane | 06.85.56.54.73 | stephane.chevalier@gendarmerie.interieur.gouv.fr | Porte | Hormann | 2000 | Sectionnelle coulissante | 3.75 | 4 | Sectionnelle coulissante |  | Automatique |  | NON | / | 2 | NON | OUI | NON | OUI
| 483 | 74 | MI | GENDARMERIE | 16 rue de Signeulx | 41000 | BLOIS | LST | CSAG | D | 8H-12H/14H-18H | CHEVALIER Stéphane | 06.85.56.54.73 | stephane.chevalier@gendarmerie.interieur.gouv.fr | Porte | Hormann | 2000 | Sectionnelle coulissante | 3.75 | 4 | Sectionnelle coulissante |  | Automatique |  | NON | / | 2 | NON | OUI | NON | OUI
| 484 | 74 | MI | GENDARMERIE | 16 rue de Signeulx | 41000 | BLOIS | LST | Garage de service | D | 8H-12H/14H-18H | CHEVALIER Stéphane | 06.85.56.54.73 | stephane.chevalier@gendarmerie.interieur.gouv.fr | Porte | Hormann | 2012 | Sectionnelle coulissante | 3.75 | 4 | Sectionnelle coulissante |  | Automatique |  | NON | / | 2 | NON | OUI | NON | OUI
| 485 | 74 | MI | GENDARMERIE | 16 rue de Signeulx | 41000 | BLOIS | LST | Garage de service | D | 8H-12H/14H-18H | CHEVALIER Stéphane | 06.85.56.54.73 | stephane.chevalier@gendarmerie.interieur.gouv.fr | Porte | Hormann | 2012 | Sectionnelle coulissante | 3.75 | 4 | Sectionnelle coulissante |  | Automatique |  | NON | / | 2 | NON | OUI | NON | OUI
| 486 | 74 | MI | GENDARMERIE | 16 rue de Signeulx | 41000 | BLOIS | LST | Garage de service | D | 8H-12H/14H-18H | CHEVALIER Stéphane | 06.85.56.54.73 | stephane.chevalier@gendarmerie.interieur.gouv.fr | Porte | Hormann | 2012 | Sectionnelle coulissante | 3.75 | 4 | Sectionnelle coulissante |  | Automatique |  | NON | / | 2 | NON | OUI | NON | OUI
| 487 | 74 | MI | GENDARMERIE | 16 rue de Signeulx | 41000 | BLOIS | LST | Garage de service | D | 8H-12H/14H-18H | CHEVALIER Stéphane | 06.85.56.54.73 | stephane.chevalier@gendarmerie.interieur.gouv.fr | Porte | Hormann | 2012 | Sectionnelle coulissante | 3.75 | 4 | Sectionnelle coulissante |  | Automatique |  | NON | / | 2 | NON | OUI | NON | OUI
| 488 | 74 | MI | GENDARMERIE | 16 rue de Signeulx | 41000 | BLOIS | LST | Garage de service | D | 8H-12H/14H-18H | CHEVALIER Stéphane | 06.85.56.54.73 | stephane.chevalier@gendarmerie.interieur.gouv.fr | Porte | Hormann | 2012 | Sectionnelle coulissante | 3.75 | 4 | Sectionnelle coulissante |  | Automatique |  | NON | / | 2 | NON | OUI | NON | OUI
| 489 | 75 | MI | GENDARMERIE | 22 mail Pierre Charlot | 41000 | BLOIS | HAB LST | Entrée principale | D | 8H-12H/14H-18H | LOQUET Gérard | 06.79.07.13.03 | gerard-a.loquet@gendarmerie.interieur.gouv.fr | Portail | Came | 2019 | 2 battants | 2 | 3 | 2 battants |  | Semi-automatique |  | NON | / | 2 | NON | OUI | NON | OUI
| 490 | 75 | MI | GENDARMERIE | 22 mail Pierre Charlot | 41000 | BLOIS | HAB LST |  | D | 8H-12H/14H-18H | LOQUET Gérard | 06.79.07.13.03 | gerard-a.loquet@gendarmerie.interieur.gouv.fr | Barrière | Came | 2004 | Basculante | Q | 0.6 | Basculante |  | Semi-automatique |  | NON | / | 2 | NON | OUI | NON | OUI
| 491 | 75 | MI | GENDARMERIE | 22 mail Pierre Charlot | 41000 | BLOIS | LST |  | D | 8H-12H/14H-18H | LOQUET Gérard | 06.79.07.13.03 | gerard-a.loquet@gendarmerie.interieur.gouv.fr | Rideau | Fermeture vendomoise | 2000 | Coulissant | 1.3 | 2.7 | Coulissant |  | Automatique |  | NON | / | 2 | NON | OUI | NON | OUI
| 492 | 75 | MI | GENDARMERIE | 22 mail Pierre Charlot | 41000 | BLOIS | LST |  | D | 8H-12H/14H-18H | LOQUET Gérard | 06.79.07.13.03 | gerard-a.loquet@gendarmerie.interieur.gouv.fr | Rideau | Fermeture vendomoise | 2007 | Coulissant | 1.1 | 2 | Coulissant |  | Automatique |  | NON | / | 2 | NON | OUI | NON | OUI
| 493 | 75 | MI | GENDARMERIE | 22 mail Pierre Charlot | 41000 | BLOIS | LST | Garage de service | D | 8H-12H/14H-18H | LOQUET Gérard | 06.79.07.13.03 | gerard-a.loquet@gendarmerie.interieur.gouv.fr | Porte | Hormann | 2008 | Sectionnelle | 5 | 4 | Sectionnelle |  | Manuel |  | NON | / | 1 | NON | OUI | NON | OUI
| 494 | 75 | MI | GENDARMERIE | 22 mail Pierre Charlot | 41000 | BLOIS | LST | Garage de service | D | 8H-12H/14H-18H | LOQUET Gérard | 06.79.07.13.03 | gerard-a.loquet@gendarmerie.interieur.gouv.fr | Porte | Hormann | 2008 | Sectionnelle | 5 | 4 | Sectionnelle |  | Manuel |  | NON | / | 1 | NON | OUI | NON | OUI
| 495 | 75 | MI | GENDARMERIE | 22 mail Pierre Charlot | 41000 | BLOIS | LST | Garage de service | D | 8H-12H/14H-18H | LOQUET Gérard | 06.79.07.13.03 | gerard-a.loquet@gendarmerie.interieur.gouv.fr | Porte | Hormann | 2008 | Sectionnelle | 5 | 4 | Sectionnelle |  | Manuel |  | NON | / | 1 | NON | OUI | NON | OUI
| 496 | 75 | MI | GENDARMERIE | 22 mail Pierre Charlot | 41000 | BLOIS | LST | Garage de service | D | 8H-12H/14H-18H | LOQUET Gérard | 06.79.07.13.03 | gerard-a.loquet@gendarmerie.interieur.gouv.fr | Porte | Hormann | 2008 | Sectionnelle | 5 | 4 | Sectionnelle |  | Manuel |  | NON | / | 1 | NON | OUI | NON | OUI
| 497 | 75 | MI | GENDARMERIE | 22 mail Pierre Charlot | 41000 | BLOIS | LST | Garage de service | D | 8H-12H/14H-18H | LOQUET Gérard | 06.79.07.13.03 | gerard-a.loquet@gendarmerie.interieur.gouv.fr | Porte | Hormann | 2008 | Sectionnelle | 5 | 4 | Sectionnelle |  | Manuel |  | NON | / | 1 | NON | OUI | NON | OUI
| 498 | 75 | MI | GENDARMERIE | 22 mail Pierre Charlot | 41000 | BLOIS | LST | Garage de service | D | 8H-12H/14H-18H | LOQUET Gérard | 06.79.07.13.03 | gerard-a.loquet@gendarmerie.interieur.gouv.fr | Porte | Hormann | 2008 | Sectionnelle | 5 | 4 | Sectionnelle |  | Manuel |  | NON | / | 1 | NON | OUI | NON | OUI
| 499 | 75 | MI | GENDARMERIE | 22 mail Pierre Charlot | 41000 | BLOIS | LST | Garage de service | D | 8H-12H/14H-18H | LOQUET Gérard | 06.79.07.13.03 | gerard-a.loquet@gendarmerie.interieur.gouv.fr | Porte | Hormann | 2008 | Sectionnelle | 5 | 4 | Sectionnelle |  | Manuel |  | NON | / | 1 | NON | OUI | NON | OUI
| 500 | 75 | MI | GENDARMERIE | 22 mail Pierre Charlot | 41000 | BLOIS | LST | Garage de service | D | 8H-12H/14H-18H | LOQUET Gérard | 06.79.07.13.03 | gerard-a.loquet@gendarmerie.interieur.gouv.fr | Porte | Hormann | 2008 | Sectionnelle | 5 | 4 | Sectionnelle |  | Manuel |  | NON | / | 1 | NON | OUI | NON | OUI
| 501 | 75 | MI | GENDARMERIE | 22 mail Pierre Charlot | 41000 | BLOIS | LST | Garage de service | D | 8H-12H/14H-18H | LOQUET Gérard | 06.79.07.13.03 | gerard-a.loquet@gendarmerie.interieur.gouv.fr | Porte | Hormann | 2008 | Sectionnelle | 5 | 4 | Sectionnelle |  | Manuel |  | NON | / | 1 | NON | OUI | NON | OUI
| 502 | 75 | MI | GENDARMERIE | 22 mail Pierre Charlot | 41000 | BLOIS | LST | Garage de service | D | 8H-12H/14H-18H | LOQUET Gérard | 06.79.07.13.03 | gerard-a.loquet@gendarmerie.interieur.gouv.fr | Porte | Hormann | 2008 | Sectionnelle | 5 | 4 | Sectionnelle |  | Manuel |  | NON | / | 1 | NON | OUI | NON | OUI
| 503 | 75 | MI | GENDARMERIE | 22 mail Pierre Charlot | 41000 | BLOIS | LST | Garage de service | D | 8H-12H/14H-18H | LOQUET Gérard | 06.79.07.13.03 | gerard-a.loquet@gendarmerie.interieur.gouv.fr | Porte | Hormann | 2008 | Sectionnelle | 5 | 4 | Sectionnelle |  | Manuel |  | NON | / | 1 | NON | OUI | NON | OUI
| 504 | 75 | MI | GENDARMERIE | 22 mail Pierre Charlot | 41000 | BLOIS | LST | Garage de service | D | 8H-12H/14H-18H | LOQUET Gérard | 06.79.07.13.03 | gerard-a.loquet@gendarmerie.interieur.gouv.fr | Porte | Hormann | 2008 | Sectionnelle | 5 | 4 | Sectionnelle |  | Manuel |  | NON | / | 1 | NON | OUI | NON | OUI
| 505 | 75 | MI | GENDARMERIE | 22 mail Pierre Charlot | 41000 | BLOIS | LST | Garage de service | D | 8H-12H/14H-18H | LOQUET Gérard | 06.79.07.13.03 | gerard-a.loquet@gendarmerie.interieur.gouv.fr | Porte | Hormann | 2008 | Sectionnelle | 5 | 4 | Sectionnelle |  | Manuel |  | NON | / | 1 | NON | OUI | NON | OUI
| 506 | 76 | MI | GENDARMERIE | 29 bis rue de Candy | 41250 | BRACIEUX | LST | Garage de service | L | 8H-12H/14H-18H | SARTON Dominique | 06.46.37.16.37 | dominique.sarton@gendarmerie.interieur.gouv.fr | Porte | Hormann | 1998 | Sectionnelle coulissante | 4.3 | 2.6 | Sectionnelle coulissante |  | Manuel |  | NON | / | 1 | NON | OUI | NON | OUI
| 507 | 76 | MI | GENDARMERIE | 29 bis rue de Candy | 41250 | BRACIEUX | HAB LST |  | L | 8H-12H/14H-18H | SARTON Dominique | 06.46.37.16.37 | dominique.sarton@gendarmerie.interieur.gouv.fr | Portail | nc | 2018 | 2 vantaux | 1.5 | 3 | 2 vantaux |  | Automatique |  | NON | / | 2 | NON | OUI | NON | OUI
| 508 | 77 | MI | GENDARMERIE | 17 rue des Meuniers | 41700 | CONTRES | LST | Garage de service | L | 8H-12H/14H-18H | DEMEUZOY Alexandre | 07.78.12.84.63 | alexandre.demeuzoy@gendarmerie.interieur.gouv.fr | Porte | Hormann | 2016 | Sectionnelle | 4 | 3 | Sectionnelle |  | Automatique |  | NON | / | 2 | NON | OUI | NON | OUI
| 509 | 77 | MI | GENDARMERIE | 17 rue des Meuniers | 41700 | CONTRES | LST | Garage de service | L | 8H-12H/14H-18H | DEMEUZOY Alexandre | 07.78.12.84.63 | alexandre.demeuzoy@gendarmerie.interieur.gouv.fr | Porte | Hormann | 2016 | Sectionnelle | 4 | 3 | Sectionnelle |  | Automatique |  | NON | / | 2 | NON | OUI | NON | OUI
| 510 | 77 | MI | GENDARMERIE | 17 rue des Meuniers | 41700 | CONTRES | LST |  | L | 8H-12H/14H-18H | DEMEUZOY Alexandre | 07.78.12.84.63 | alexandre.demeuzoy@gendarmerie.interieur.gouv.fr | Portail | FAAC | 2016 | Coulissant | 2 | 3.5 | Coulissant |  | Automatique |  | NON | / | 2 | NON | OUI | NON | OUI
| 511 | 77 | MI | GENDARMERIE | 17 rue des Meuniers | 41700 | CONTRES | HAB |  | L | 8H-12H/14H-18H | DEMEUZOY Alexandre | 07.78.12.84.63 | alexandre.demeuzoy@gendarmerie.interieur.gouv.fr | Portail | nc | 2018 | Coulissant | 2 | 5 | Coulissant |  | Automatique |  | NON | / | 2 | NON | OUI | NON | OUI
| 512 | 78 | MI | GENDARMERIE | 2 rue de la Touche | 41700 | COUR-CHEVERNY | LST | Garage de service | L | 8H-12H/14H-18H | MARMIGNON Nicolas | 06.85.56.53.60 | nicolas.marmignon@gendarmerie.interieur.gouv.fr | Porte | Hormann | 1992 | Sectionnelle coulissante | 2.9 | 3 | Sectionnelle coulissante |  | Manuel |  | NON | / | 1 | NON | OUI | NON | OUI
| 513 | 78 | MI | GENDARMERIE | 2 rue de la Touche | 41700 | COUR-CHEVERNY | LST | Garage de service | L | 8H-12H/14H-18H | MARMIGNON Nicolas | 06.85.56.53.60 | nicolas.marmignon@gendarmerie.interieur.gouv.fr | Porte | Hormann | 2007 | Sectionnelle coulissante | 2.9 | 3 | Sectionnelle coulissante |  | Manuel |  | NON | / | 1 | NON | OUI | NON | OUI
| 514 | 78 | MI | GENDARMERIE | 2 rue de la Touche | 41700 | COUR-CHEVERNY | HAB LST |  | L | 8H-12H/14H-18H | MARMIGNON Nicolas | 06.85.56.53.60 | nicolas.marmignon@gendarmerie.interieur.gouv.fr | Portail | nc | 2016 | 2 vantaux | 1.8 | 2 | 2 vantaux |  | Automatique |  | NON | / | 2 | NON | OUI | NON | OUI
| 515 | 78 | MI | GENDARMERIE | 2 rue de la Touche | 41700 | COUR-CHEVERNY | LST | Accès public | L | 8H-12H/14H-18H | MARMIGNON Nicolas | 06.85.56.53.60 | nicolas.marmignon@gendarmerie.interieur.gouv.fr | Grille | nc | 2019 | Enroulement | 3 | 4 | Enroulement |  | Semi-automatique |  | NON | / | 2 | NON | OUI | NON | OUI
| 516 | 79 | MI | GENDARMERIE | 21 rue du Trianon | 41270 | DROUE | LST | Garage de service | L | 8H-12H/14H-18H | DEPREZ Grégory | 06.32.55.23.08 | gregory.deprez@gendarmerie.interieur.gouv.fr | Porte | Hormann | 2009 | Sectionnelle coulissante | 3 | 3.25 | Sectionnelle coulissante |  | Manuel |  | NON | / | 1 | NON | OUI | NON | OUI
| 517 | 79 | MI | GENDARMERIE | 21 rue du Trianon | 41270 | DROUE | LST | Garage de service | L | 8H-12H/14H-18H | DEPREZ Grégory | 06.32.55.23.08 | gregory.deprez@gendarmerie.interieur.gouv.fr | Porte | Hormann | 2009 | Sectionnelle coulissante | 3 | 3.25 | Sectionnelle coulissante |  | Manuel |  | NON | / | 1 | NON | OUI | NON | OUI
| 518 | 79 | MI | GENDARMERIE | 21 rue du Trianon | 41270 | DROUE | HAB LST |  | L | 8H-12H/14H-18H | DEPREZ Grégory | 06.32.55.23.08 | gregory.deprez@gendarmerie.interieur.gouv.fr | Portail | benica | 2009 | Coulissant | 5.80 | 1.50 | Coulissant |  | Semi-automatique |  | NON | / | 2 | NON | OUI | NON | OUI
| 519 | 80 | MI | GENDARMERIE | 32 rue de Touraine | 41190 | HERBAULT | LST | Accès public | L | 8H-12H/14H-18H | DESLANDES Deborah | 07.78.12.81.17 | deborah.deslandes@gendarmerie.interieur.gouv.fr | Grille | Fermeture vendomoise | 2012 | Enroulement | 2.3 | 3.2 | Enroulement |  | Automatique |  | NON | / | 2 | NON | OUI | NON | OUI
| 520 | 80 | MI | GENDARMERIE | 32 rue de Touraine | 41190 | HERBAULT | LST | Garage de service | L | 8H-12H/14H-18H | DESLANDES Deborah | 07.78.12.81.17 | deborah.deslandes@gendarmerie.interieur.gouv.fr | Rideau | fermeture vendomoise | 2012 | Enroulement | 2.3 | 3.2 | Enroulement |  | Automatique |  | NON | / | 2 | NON | OUI | NON | OUI
| 521 | 80 | MI | GENDARMERIE | 32 rue de Touraine | 41190 | HERBAULT | HAB LST |  | L | 8H-12H/14H-18H | DESLANDES Deborah | 07.78.12.81.17 | deborah.deslandes@gendarmerie.interieur.gouv.fr | Portail | DEA / Livi | 2020 | 2 vantaux | 1.8 | 3.5 | 2 vantaux |  | Automatique |  | NON | / | 2 | NON | OUI | NON | OUI
| 522 | 81 | MI | GENDARMERIE | Rue de Champlouet | 41260 | LA CHAUSSÉE SAINT VICTOR | LST | Garage de service | L | 8H-12H/14H-18H | LAUNAY Sabrina | 06.46.37.36.02 | sabrina.launay@gendarmerie.interieur.gouv.fr | Porte | Hormann | 2009 | Sectionnelle coulissante | 4 | 3.25 | Sectionnelle coulissante |  | Manuel |  | NON | / | 1 | NON | OUI | NON | OUI
| 523 | 81 | MI | GENDARMERIE | Rue de Champlouet | 41260 | LA CHAUSSÉE SAINT VICTOR | LST | Garage de service | L | 8H-12H/14H-18H | LAUNAY Sabrina | 06.46.37.36.02 | sabrina.launay@gendarmerie.interieur.gouv.fr | Porte | Hormann | 2009 | Sectionnelle coulissante | 4 | 3.25 | Sectionnelle coulissante |  | Manuel |  | NON | / | 1 | NON | OUI | NON | OUI
| 524 | 81 | MI | GENDARMERIE | Rue de Champlouet | 41260 | LA CHAUSSÉE SAINT VICTOR | LST | Garage de service | L | 8H-12H/14H-18H | LAUNAY Sabrina | 06.46.37.36.02 | sabrina.launay@gendarmerie.interieur.gouv.fr | Porte | Hormann | 2009 | Sectionnelle coulissante | 4 | 3.25 | Sectionnelle coulissante |  | Manuel |  | NON | / | 1 | NON | OUI | NON | OUI
| 525 | 81 | MI | GENDARMERIE | Rue de Champlouet | 41260 | LA CHAUSSÉE SAINT VICTOR | LST | Garage de service | L | 8H-12H/14H-18H | LAUNAY Sabrina | 06.46.37.36.02 | sabrina.launay@gendarmerie.interieur.gouv.fr | Porte | Hormann | 2009 | Sectionnelle coulissante | 4 | 3.25 | Sectionnelle coulissante |  | Manuel |  | NON | / | 1 | NON | OUI | NON | OUI
| 526 | 81 | MI | GENDARMERIE | Rue de Champlouet | 41260 | LA CHAUSSÉE SAINT VICTOR | LST | Garage de service | L | 8H-12H/14H-18H | LAUNAY Sabrina | 06.46.37.36.02 | sabrina.launay@gendarmerie.interieur.gouv.fr | Porte | Hormann | 2009 | Sectionnelle coulissante | 4 | 3.25 | Sectionnelle coulissante |  | Manuel |  | NON | / | 1 | NON | OUI | NON | OUI
| 527 | 81 | MI | GENDARMERIE | Rue de Champlouet | 41260 | LA CHAUSSÉE SAINT VICTOR | HAB LST |  | L | 8H-12H/14H-18H | LAUNAY Sabrina | 06.46.37.36.02 | sabrina.launay@gendarmerie.interieur.gouv.fr | Portail | BIRCHER | 2009 | Coulissant | 7.8 | 1.55 | Coulissant |  | Semi-automatique |  | NON | / | 2 | NON | OUI | NON | OUI
| 528 | 81 | MI | GENDARMERIE | Rue de Champlouet | 41260 | LA CHAUSSÉE SAINT VICTOR | HAB LST |  | L | 8H-12H/14H-18H | LAUNAY Sabrina | 06.46.37.36.02 | sabrina.launay@gendarmerie.interieur.gouv.fr | Portail | BIRCHER | 2009 | Coulissant | 6.8 | 1.55 | Coulissant |  | Semi-automatique |  | NON | / | 2 | NON | OUI | NON | OUI
| 529 | 81 | MI | GENDARMERIE | Rue de Champlouet | 41260 | LA CHAUSSÉE SAINT VICTOR | LST | Accès public | L | 8H-12H/14H-18H | LAUNAY Sabrina | 06.46.37.36.02 | sabrina.launay@gendarmerie.interieur.gouv.fr | Grille | La Toulousaine | 2012 | Enroulement | 2.82 | 2.1 | Enroulement |  | Automatique |  | NON | / | 2 | NON | OUI | NON | OUI
| 530 | 82 | MI | GENDARMERIE | 2 allée Henia Jagla et 1 rue Cécile Boucher | 41600 | LAMOTTE BEUVRON | HAB |  | L | 8H-12H/14H-18H | RABACHOU Christophe | 06.12.40.73.04 | christophe.rabachou@gendarmerie.interieur.gouv.fr | Portail |  | 2019 | Coulissant | 5.00 | 1.90 | Coulissant |  | Automatique |  | NON | / | 2 | NON | OUI | NON | OUI
| 531 | 82 | MI | GENDARMERIE | 2 allée Henia Jagla et 1 rue Cécile Boucher | 41600 | LAMOTTE BEUVRON | LST |  | L | 8H-12H/14H-18H | RABACHOU Christophe | 06.12.40.73.04 | christophe.rabachou@gendarmerie.interieur.gouv.fr | Portail |  | 2019 | Coulissant | 5.00 | 1.90 | Coulissant |  | Automatique |  | NON | / | 2 | NON | OUI | NON | OUI
| 532 | 82 | MI | GENDARMERIE | 2 allée Henia Jagla et 1 rue Cécile Boucher | 41600 | LAMOTTE BEUVRON | LST | Garages de service | L | 8H-12H/14H-18H | RABACHOU Christophe | 06.12.40.73.04 | christophe.rabachou@gendarmerie.interieur.gouv.fr | Porte |  | 2019 | Sectionnelle | 3.00 | 3.00 | Sectionnelle |  | Manuel |  | NON | / | 1 | NON | OUI | NON | OUI
| 533 | 82 | MI | GENDARMERIE | 2 allée Henia Jagla et 1 rue Cécile Boucher | 41600 | LAMOTTE BEUVRON | LST | Garages de service | L | 8H-12H/14H-18H | RABACHOU Christophe | 06.12.40.73.04 | christophe.rabachou@gendarmerie.interieur.gouv.fr | Porte |  | 2019 | Sectionnelle | 3.00 | 3.00 | Sectionnelle |  | Manuel |  | NON | / | 1 | NON | OUI | NON | OUI
| 534 | 82 | MI | GENDARMERIE | 2 allée Henia Jagla et 1 rue Cécile Boucher | 41600 | LAMOTTE BEUVRON | LST | Garages de service | L | 8H-12H/14H-18H | RABACHOU Christophe | 06.12.40.73.04 | christophe.rabachou@gendarmerie.interieur.gouv.fr | Porte |  | 2019 | Sectionnelle | 3.00 | 3.00 | Sectionnelle |  | Manuel |  | NON | / | 1 | NON | OUI | NON | OUI
| 535 | 82 | MI | GENDARMERIE | 2 allée Henia Jagla et 1 rue Cécile Boucher | 41600 | LAMOTTE BEUVRON | LST | Garages de service | L | 8H-12H/14H-18H | RABACHOU Christophe | 06.12.40.73.04 | christophe.rabachou@gendarmerie.interieur.gouv.fr | Porte |  | 2019 | Sectionnelle | 3.00 | 3.00 | Sectionnelle |  | Manuel |  | NON | / | 1 | NON | OUI | NON | OUI
| 536 | 82 | MI | GENDARMERIE | 2 allée Henia Jagla et 1 rue Cécile Boucher | 41600 | LAMOTTE BEUVRON | LST | Garages de service | L | 8H-12H/14H-18H | RABACHOU Christophe | 06.12.40.73.04 | christophe.rabachou@gendarmerie.interieur.gouv.fr | Porte |  | 2019 | Sectionnelle | 3.00 | 3.00 | Sectionnelle |  | Manuel |  | NON | / | 1 | NON | OUI | NON | OUI
| 537 | 82 | MI | GENDARMERIE | 2 allée Henia Jagla et 1 rue Cécile Boucher | 41600 | LAMOTTE BEUVRON | LST | Accès public | L | 8H-12H/14H-18H | RABACHOU Christophe | 06.12.40.73.04 | christophe.rabachou@gendarmerie.interieur.gouv.fr | Portes |  | 2019 | Battant | 3.00 | 3.00 | 1 vantail |  | Manuel |  | NON | / | 1 | NON | OUI | NON | OUI
| 538 | 82 | MI | GENDARMERIE | 2 allée Henia Jagla et 1 rue Cécile Boucher | 41600 | LAMOTTE BEUVRON | LST | Accès de service | L | 8H-12H/14H-18H | RABACHOU Christophe | 06.12.40.73.04 | christophe.rabachou@gendarmerie.interieur.gouv.fr | Portes |  | 2019 | Battant | 1.00 | 1.90 | 1 vantail |  | Manuel |  | NON | / | 1 | NON | OUI | NON | OUI
| 539 | 82 | MI | GENDARMERIE | 2 allée Henia Jagla et 1 rue Cécile Boucher | 41600 | LAMOTTE BEUVRON | LST | Accès de service | L | 8H-12H/14H-18H | RABACHOU Christophe | 06.12.40.73.04 | christophe.rabachou@gendarmerie.interieur.gouv.fr | Portail |  | 2019 | Coulissant | 5.00 | 1.90 | Coulissant |  | Manuel |  | NON | / | 1 | NON | OUI | NON | OUI
| 540 | 82 | MI | GENDARMERIE | 2 allée Henia Jagla et 1 rue Cécile Boucher | 41600 | LAMOTTE BEUVRON | HAB | Accès famille | L | 8H-12H/14H-18H | RABACHOU Christophe | 06.12.40.73.04 | christophe.rabachou@gendarmerie.interieur.gouv.fr | Portes |  | 2019 | Battant | 1.00 | 1.90 | 1 vantail |  | Manuel |  | NON | / |  | NON | OUI | NON | OUI
| 541 | 83 | MI | GENDARMERIE | 63 rue Alphonse Saunier | 41370 | MARCHENOIR | HAB LST |  | L | 8H-12H/14H-18H | PAUL Ludovic | 06.09.95.33.80 | ludovic.paul@gendarmerie.interieur.gouv.fr | Portail | benica | 2007 | 2 vantaux | 4 | 2.5 | 2 vantaux |  | Semi-automatique |  | NON | / | 2 | NON | OUI | NON | OUI
| 542 | 83 | MI | GENDARMERIE | 63 rue Alphonse Saunier | 41370 | MARCHENOIR | LST | Garage de service | L | 8H-12H/14H-18H | PAUL Ludovic | 06.09.95.33.80 | ludovic.paul@gendarmerie.interieur.gouv.fr | Porte | TVS Sud | 2007 | Sectionnelle coulissante | 3 | 3.5 | Sectionnelle coulissante |  | Manuel |  | NON | / | 1 | NON | OUI | NON | OUI
| 543 | 83 | MI | GENDARMERIE | 63 rue Alphonse Saunier | 41370 | MARCHENOIR | LST | Garage de service | L | 8H-12H/14H-18H | PAUL Ludovic | 06.09.95.33.80 | ludovic.paul@gendarmerie.interieur.gouv.fr | Porte | TVS Sud | 2007 | Sectionnelle coulissante | 3 | 3.5 | Sectionnelle coulissante |  | Manuel |  | NON | / | 1 | NON | OUI | NON | OUI
| 544 | 83 | MI | GENDARMERIE | 63 rue Alphonse Saunier | 41370 | MARCHENOIR | LST | Accès public | L | 8H-12H/14H-18H | PAUL Ludovic | 06.09.95.33.80 | ludovic.paul@gendarmerie.interieur.gouv.fr | Grille |  | 2007 | Enroulement | 2.6 | 0.9 | Enroulement |  | Manuel |  | NON | / | 1 | NON | OUI | NON | OUI
| 545 | 84 | MI | GENDARMERIE | Clos de Cerisiers | 41320 | MENNETOU SUR CHER | LST | Garage de service | L | 8H-12H/14H-18H | VANGREVELYNGHE Jérôme | 06.14.61.25.31 | jerome.vangrevelynghe@gendarmerie.interieur.gouv.fr | Porte |  | 1990 | Sectionnelle coulissante | 2.4 | 3 | Sectionnelle coulissante |  | Manuel |  | NON | / | 1 | NON | OUI | NON | OUI
| 546 | 84 | MI | GENDARMERIE | Clos de Cerisiers | 41320 | MENNETOU SUR CHER | HAB LST |  | L | 8H-12H/14H-18H | VANGREVELYNGHE Jérôme | 06.14.61.25.31 | jerome.vangrevelynghe@gendarmerie.interieur.gouv.fr | Portail | FAAC | 2018 | Coulissant | 1.5 | 5 | Coulissant |  | Automatique |  | NON | / | 2 | NON | OUI | NON | OUI
| 547 | 85 | MI | GENDARMERIE | 1 avenue du Général de Gaulle | 41500 | MER | LST | Garage de service | L | 8H-12H/14H-18H | RIANT Julien | 06.29.67.51.60 | julien.riant@gendarmerie.interieur.gouv.fr | Porte | Hormann | 2020 | Sectionnelle coulissante | 4.55 | 2.85 | Sectionnelle coulissante |  | Manuel |  | NON | / | 1 | NON | OUI | NON | OUI
| 548 | 85 | MI | GENDARMERIE | 1 avenue du Général de Gaulle | 41500 | MER | LST | Garage de service | L | 8H-12H/14H-18H | RIANT Julien | 06.29.67.51.60 | julien.riant@gendarmerie.interieur.gouv.fr | Porte | Hormann | 2020 | Sectionnelle coulissante | 4.55 | 2.85 | Sectionnelle coulissante |  | Semi-automatique |  | NON | / | 2 | NON | OUI | NON | OUI
| 549 | 85 | MI | GENDARMERIE | 1 avenue du Général de Gaulle | 41500 | MER | LST | Accès public | L | 8H-12H/14H-18H | RIANT Julien | 06.29.67.51.60 | julien.riant@gendarmerie.interieur.gouv.fr | Rideau | Fermeture vendomoise | 2020 | Enroulement | 3 | 3.5 | Enroulement |  | Semi-automatique |  | NON | / | 2 | NON | OUI | NON | OUI
| 550 | 85 | MI | GENDARMERIE | 1 avenue du Général de Gaulle | 41500 | MER | HAB LST |  | L | 8H-12H/14H-18H | RIANT Julien | 06.29.67.51.60 | julien.riant@gendarmerie.interieur.gouv.fr | Portail | Came | 1999 | 2 vantaux | 2.75 | 1.45 | 2 vantaux |  | Semi-automatique |  | NON | / | 2 | NON | OUI | NON | OUI
| 551 | 86 | MI | GENDARMERIE | 47 rue Leroy | 41170 | MONDOUBLEAU | HAB LST |  | L | 8H-12H/14H-18H | DESRE Frédéric | 06.46.37.34.52 | frederic.desre@gendarmerie.interieur.gouv.fr | Portail | Benina | 1997 | Coulissante | 5.5 | 1.6 | Coulissante |  | Manuel |  | NON | / | 1 | NON | OUI | NON | OUI
| 552 | 86 | MI | GENDARMERIE | 47 rue Leroy | 41170 | MONDOUBLEAU | LST | Garage de service | L | 8H-12H/14H-18H | DESRE Frédéric | 06.46.37.34.52 | frederic.desre@gendarmerie.interieur.gouv.fr | Porte | Hormann | 1997 | Sectionnelle coulissante | 3 | 2.8 | Sectionnelle coulissante |  | Manuel |  | NON | / | 1 | NON | OUI | NON | OUI
| 553 | 87 | MI | GENDARMERIE | 18 ave de la Paix | 41800 | MONTOIRE SUR LE LOIR | LST | Garage de service | D | 8H-12H/14H-18H | GUIET Frédéric | 06.73.76.30.88 | frederic.guiet@gendarmerie.interieur.gouv.fr | Porte | Hormann | 1995 | Sectionnelle coulissante | 5.2 | 3.1 | Sectionnelle coulissante |  | Automatique |  | NON | / | 2 | NON | OUI | NON | OUI
| 554 | 87 | MI | GENDARMERIE | 18 ave de la Paix | 41800 | MONTOIRE SUR LE LOIR | LST | Accès public | D | 8H-12H/14H-18H | GUIET Frédéric | 06.73.76.30.88 | frederic.guiet@gendarmerie.interieur.gouv.fr | Grille | La Toulousaine | 1995 | Enroulement | 1.83 | 3.85 | Enroulement |  | Automatique |  | NON | / | 2 | NON | OUI | NON | OUI
| 555 | 87 | MI | GENDARMERIE | 18 ave de la Paix | 41800 | MONTOIRE SUR LE LOIR | HAB LST |  | D | 8H-12H/14H-18H | GUIET Frédéric | 06.73.76.30.88 | frederic.guiet@gendarmerie.interieur.gouv.fr | Portail | nc | 2018 | 2 vantaux | 1.8 | 4.5 | 2 vantaux |  | Manuel |  | NON | / | 1 | NON | OUI | NON | OUI
| 556 | 88 | MI | GENDARMERIE | 2 rue de l'Ormeau Maindrault | 41400 | MONTRICHARD | LST | Garage de service | L | 8H-12H/14H-18H | BRASSIER Louis-Marie | 06.80.57.66.49 | Louis-marie.brassier@gendarmerie.interieur.gouv.fr | Porte | TVS Sud | 2006 | Sectionnelle coulissante | 2.6 | 3 | Sectionnelle coulissante |  | Automatique |  | NON | / | 2 | NON | OUI | NON | OUI
| 557 | 88 | MI | GENDARMERIE | 2 rue de l'Ormeau Maindrault | 41400 | MONTRICHARD | LST | Garage de service | L | 8H-12H/14H-18H | BRASSIER Louis-Marie | 06.80.57.66.49 | Louis-marie.brassier@gendarmerie.interieur.gouv.fr | Porte | TVS Sud | 2006 | Sectionnelle coulissante | 2.6 | 3 | Sectionnelle coulissante |  | Automatique |  | NON | / | 2 | NON | OUI | NON | OUI
| 558 | 88 | MI | GENDARMERIE | 2 rue de l'Ormeau Maindrault | 41400 | MONTRICHARD | LST | Garage de service | L | 8H-12H/14H-18H | BRASSIER Louis-Marie | 06.80.57.66.49 | Louis-marie.brassier@gendarmerie.interieur.gouv.fr | Porte | TVS Sud | 2006 | Sectionnelle coulissante | 2.6 | 3 | Sectionnelle coulissante |  | Automatique |  | NON | / | 2 | NON | OUI | NON | OUI
| 559 | 89 | MI | GENDARMERIE | 26 rue du 8 mai 1945 | 41210 | NEUNG SUR BEUVRON | HAB |  | L | 8H-12H/14H-18H | DUPONT Aurore | 06.12.40.72.93 | aurore-1.dupont@gendarmerie.intereur.gouv.fr | Portail | DEA Intensive | 2021 | Coulissant | 1.5 | 5 | Coulissant |  | Manuel |  | NON | / | 1 | NON | OUI | NON | OUI
| 560 | 90 | MI | GENDARMERIE | Rue des Passereaux | 41140 | NOYERS SUR CHER | LST | Garage de service | L | 8H-12H/14H-18H | LEMOINE Mickaël | 07.78.12.81.57 | mickael-j.lemoine@gendarmerie.interieur.gouv.fr | Porte | La Toulousaine | 2005 | Enroulement | 2.1 | 4 | Enroulement |  | Automatique |  | NON | / | 2 | NON | OUI | NON | OUI
| 561 | 90 | MI | GENDARMERIE | Rue des Passereaux | 41140 | NOYERS SUR CHER | LST | Garage de service | L | 8H-12H/14H-18H | LEMOINE Mickaël | 07.78.12.81.57 | mickael-j.lemoine@gendarmerie.interieur.gouv.fr | Porte | La Toulousaine | 2005 | Enroulement | 2.1 | 4 | Enroulement |  | Automatique |  | NON | / | 2 | NON | OUI | NON | OUI
| 562 | 91 | MI | GENDARMERIE | 52 rue du Pont d'Ouchet | 41150 | ONZAIN | LST | Garage de service | L | 8H-12H/14H-18H | DESLANDES Deborah | 07.78.12.81.17 | deborah.deslandes@gendarmerie.interieur.gouv.fr | Porte | La Toulousaine | 2005 | Sectionnelle coulissante | 2.6 | 2.8 | Sectionnelle coulissante |  | Manuel |  | NON | / | 1 | NON | OUI | NON | OUI
| 563 | 91 | MI | GENDARMERIE | 52 rue du Pont d'Ouchet | 41150 | ONZAIN | LST | Garage de service | L | 8H-12H/14H-18H | DESLANDES Deborah | 07.78.12.81.17 | deborah.deslandes@gendarmerie.interieur.gouv.fr | Porte | La Toulousaine | 2005 | Sectionnelle coulissante | 2.6 | 2.8 | Sectionnelle coulissante |  | Manuel |  | NON | / | 1 | NON | OUI | NON | OUI
| 564 | 91 | MI | GENDARMERIE | 52 rue du Pont d'Ouchet | 41150 | ONZAIN | LST | Accès public | L | 8H-12H/14H-18H | DESLANDES Deborah | 07.78.12.81.17 | deborah.deslandes@gendarmerie.interieur.gouv.fr | Rideau | nc | 2005 | Enroulement | 2.5 | 0.9 | Enroulement |  | Automatique |  | NON | / | 2 | NON | OUI | NON | OUI
| 565 | 91 | MI | GENDARMERIE | 52 rue du Pont d'Ouchet | 41150 | ONZAIN | HAB LST |  | L | 8H-12H/14H-18H | DESLANDES Deborah | 07.78.12.81.17 | deborah.deslandes@gendarmerie.interieur.gouv.fr | Portail | DEA / Livi | 2020 | 2 vantaux | 1.8 | 2 | 2 vantaux |  | Manuel |  | NON | / | 1 | NON | OUI | NON | OUI
| 566 | 92 | MI | GENDARMERIE | 67 rue de Vendôme | 41100 | PEZOU | LST | Garage de service | L | 8H-12H/14H-18H | COEDELO François | 06.85.56.52.93 | francois.coedelo@gendarmerie.interieur.gouv.fr | Porte | Clever | 1993 | Sectionnelle coulissante | 3 | 2.5 | Sectionnelle coulissante |  | Manuel |  | NON | / | 1 | NON | OUI | NON | OUI
| 567 | 92 | MI | GENDARMERIE | 67 rue de Vendôme | 41100 | PEZOU | LST | Garage de service | L | 8H-12H/14H-18H | COEDELO François | 06.85.56.52.93 | francois.coedelo@gendarmerie.interieur.gouv.fr | Porte | Clever | 1993 | Sectionnelle coulissante | 3 | 2.5 | Sectionnelle coulissante |  | Manuel |  | NON | / | 1 | NON | OUI | NON | OUI
| 568 | 93 | MI | GENDARMERIE | Route d'Orléans | 41200 | ROMORANTIN-LANTHENAY | LST | Garage de service | L | 8H-12H/14H-18H | PATTE Séverine | 06.46.78.63.08 | severine.patte@gendarmerie.interieur.gouv.fr | Porte | SIMA Groupe Nord-Sud | 2011 | Sectionnelle coulissante | 3 | 4 | Sectionnelle coulissante |  | Semi-automatique |  | NON | / | 2 | NON | OUI | NON | OUI
| 569 | 93 | MI | GENDARMERIE | Route d'Orléans | 41200 | ROMORANTIN-LANTHENAY | LST | Garage de service | L | 8H-12H/14H-18H | PATTE Séverine | 06.46.78.63.08 | severine.patte@gendarmerie.interieur.gouv.fr | Porte | SIMA Groupe Nord-Sud | 2011 | Sectionnelle coulissante | 3 | 4 | Sectionnelle coulissante |  | Semi-automatique |  | NON | / | 2 | NON | OUI | NON | OUI
| 570 | 93 | MI | GENDARMERIE | Route d'Orléans | 41200 | ROMORANTIN-LANTHENAY | LST | Garage de service | L | 8H-12H/14H-18H | PATTE Séverine | 06.46.78.63.08 | severine.patte@gendarmerie.interieur.gouv.fr | Porte | SIMA Groupe Nord-Sud | 2011 | Sectionnelle coulissante | 3 | 4 | Sectionnelle coulissante |  | Semi-automatique |  | NON | / | 2 | NON | OUI | NON | OUI
| 571 | 93 | MI | GENDARMERIE | Route d'Orléans | 41200 | ROMORANTIN-LANTHENAY | LST | Garage de service | L | 8H-12H/14H-18H | PATTE Séverine | 06.46.78.63.08 | severine.patte@gendarmerie.interieur.gouv.fr | Porte | SIMA Groupe Nord-Sud | 2011 | Sectionnelle coulissante | 3 | 4 | Sectionnelle coulissante |  | Semi-automatique |  | NON | / | 2 | NON | OUI | NON | OUI
| 572 | 93 | MI | GENDARMERIE | Route d'Orléans | 41200 | ROMORANTIN-LANTHENAY | LST |  | L | 8H-12H/14H-18H | PATTE Séverine | 06.46.78.63.08 | severine.patte@gendarmerie.interieur.gouv.fr | Portail | Dirckx / Gadin | 2011 | Coulissant | 6.86 | 1.8 | Coulissant |  | Automatique |  | NON | / | 2 | NON | OUI | NON | OUI
| 573 | 93 | MI | GENDARMERIE | Route d'Orléans | 41200 | ROMORANTIN-LANTHENAY | LST | Accès public | L | 8H-12H/14H-18H | PATTE Séverine | 06.46.78.63.08 | severine.patte@gendarmerie.interieur.gouv.fr | Grille | La Toulousaine | 2011 | Enroulement | 2.05 | 2.3 | Enroulement |  | Semi-automatique |  | NON | / | 2 | NON | OUI | NON | OUI
| 574 | 93 | MI | GENDARMERIE | Route d'Orléans | 41200 | ROMORANTIN-LANTHENAY | HAB |  | L | 8H-12H/14H-18H | PATTE Séverine | 06.46.78.63.08 | severine.patte@gendarmerie.interieur.gouv.fr | Portail | Dirckx / Gadin | 2011 | Coulissant | 5.78 | 1.8 | Coulissant |  | Manuel |  | NON | / | 1 | NON | OUI | NON | OUI
| 575 | 94 | MI | GENDARMERIE | 2 et 4 rue du Four à Chaux | 41200 | ROMORANTIN-LANTHENAY | LST | Garage de service | L | 8H-12H/14H-18H | BRANDILY Anthony | 06.14.61.24.65 | anthony.brandily@gendarmerie.interieur.gouv.fr | Porte | PEYRICHOU MALAN |  | Sectionnelle coulissante | 2.9 | 2.6 | Sectionnelle coulissante | Electrique | Automatique |  | NON | / | 2 | NON | OUI | NON | OUI
| 576 | 94 | MI | GENDARMERIE | 2 et 4 rue du Four à Chaux | 41200 | ROMORANTIN-LANTHENAY | LST | Garage de service | L | 8H-12H/14H-18H | BRANDILY Anthony | 06.14.61.24.65 | anthony.brandily@gendarmerie.interieur.gouv.fr | Porte | PEYRICHOU MALAN |  | Sectionnelle coulissante | 2.9 | 2.6 | Sectionnelle coulissante | Electrique | Automatique |  | NON | / | 2 | NON | OUI | NON | OUI
| 577 | 94 | MI | GENDARMERIE | 2 et 4 rue du Four à Chaux | 41200 | ROMORANTIN-LANTHENAY | LST | Garage de service | L | 8H-12H/14H-18H | BRANDILY Anthony | 06.14.61.24.65 | anthony.brandily@gendarmerie.interieur.gouv.fr | Porte | PEYRICHOU MALAN |  | Sectionnelle coulissante | 2.9 | 2.6 | Sectionnelle coulissante | Electrique | Automatique |  | NON | / | 2 | NON | OUI | NON | OUI
| 578 | 94 | MI | GENDARMERIE | 2 et 4 rue du Four à Chaux | 41200 | ROMORANTIN-LANTHENAY | LST | Accès public | L | 8H-12H/14H-18H | BRANDILY Anthony | 06.14.61.24.65 | anthony.brandily@gendarmerie.interieur.gouv.fr | Porte | RECORD |  | Coulissante vitrée | 1.75 | 2.15 | Coulissante vitrée | Electrique | Manuel |  | NON | / | 1 | NON | OUI | NON | OUI
| 579 | 95 | MI | GENDARMERIE | Rue Ronsard | 41110 | SAINT AIGNAN | LST | Garage de service | L | 8H-12H/14H-18H | SORIN Ludovic | 06.12.40.71.65 | ludovic.sorin@gendarmerie.intereur.gouv.fr | Porte | SIMA Groupe Nord-Sud | 2011 | Sectionnelle coulissante | 3 | 2.8 | Sectionnelle coulissante |  | Semi-automatique |  | NON | / | 2 | NON | OUI | NON | OUI
| 580 | 95 | MI | GENDARMERIE | Rue Ronsard | 41110 | SAINT AIGNAN | LST | Garage de service | L | 8H-12H/14H-18H | SORIN Ludovic | 06.12.40.71.65 | ludovic.sorin@gendarmerie.intereur.gouv.fr | Porte | SIMA Groupe Nord-Sud | 2011 | Sectionnelle coulissante | 3 | 2.8 | Sectionnelle coulissante |  | Semi-automatique |  | NON | / | 2 | NON | OUI | NON | OUI
| 581 | 95 | MI | GENDARMERIE | Rue Ronsard | 41110 | SAINT AIGNAN | LST | Garage de service | L | 8H-12H/14H-18H | SORIN Ludovic | 06.12.40.71.65 | ludovic.sorin@gendarmerie.intereur.gouv.fr | Porte | SIMA Groupe Nord-Sud | 2011 | Sectionnelle coulissante | 3 | 2.8 | Sectionnelle coulissante |  | Semi-automatique |  | NON | / | 2 | NON | OUI | NON | OUI
| 582 | 95 | MI | GENDARMERIE | Rue Ronsard | 41110 | SAINT AIGNAN | HAB LST |  | L | 8H-12H/14H-18H | SORIN Ludovic | 06.12.40.71.65 | ludovic.sorin@gendarmerie.intereur.gouv.fr | Portail | Dirckx / Gadin | 2011 | Coulissante | 5.35 | 1.80 | Coulissante |  | Automatique |  | NON | / | 2 | NON | OUI | NON | OUI
| 583 | 95 | MI | GENDARMERIE | Rue Ronsard | 41110 | SAINT AIGNAN | LST | Accès public | L | 8H-12H/14H-18H | SORIN Ludovic | 06.12.40.71.65 | ludovic.sorin@gendarmerie.intereur.gouv.fr | Grille | SIMA Groupe Nord-Sud | 2011 | Enroulement | 5.2 | 2.6 | Enroulement |  | Automatique |  | NON | / | 2 | NON | OUI | NON | OUI
| 584 | 96 | MI | GENDARMERIE | 1 rue du Port Pichard | 41120 | ST LAURENT NOUAN | LST |  | L | 8H-12H/14H-18H | ROY Christophe | 06.46.37.43.20 | christophe-1.roy@gendarmerie.interieur.gouv.fr | Portail | Diricks (Alliance) | 2016 | Coulissant | 3.5 | 2 | Coulissant |  | Automatique |  | NON | / | 2 | NON | OUI | NON | OUI
| 585 | 96 | MI | GENDARMERIE | 1 rue du Port Pichard | 41120 | ST LAURENT NOUAN | HAB |  | L | 8H-12H/14H-18H | ROY Christophe | 06.46.37.43.20 | christophe-1.roy@gendarmerie.interieur.gouv.fr | Portail | Diricks (Alliance) | 2016 | Coulissant | 3.5 | 2 | Coulissant |  | Manuel |  | NON | / | 1 | NON | OUI | NON | OUI
| 586 | 96 | MI | GENDARMERIE | 1 rue du Port Pichard | 41120 | ST LAURENT NOUAN | LST | Garages de service | L | 8H-12H/14H-18H | ROY Christophe | 06.46.37.43.20 | christophe-1.roy@gendarmerie.interieur.gouv.fr | Porte | Hormann | 2016 | Sectionnelle | 4 | 3 | Sectionnelle |  | Manuel |  | NON | / | 1 | NON | OUI | NON | OUI
| 587 | 96 | MI | GENDARMERIE | 1 rue du Port Pichard | 41120 | ST LAURENT NOUAN | LST | Garages de service | L | 8H-12H/14H-18H | ROY Christophe | 06.46.37.43.20 | christophe-1.roy@gendarmerie.interieur.gouv.fr | Porte | Hormann | 2016 | Sectionnelle | 4 | 3 | Sectionnelle |  | Manuel |  | NON | / | 1 | NON | OUI | NON | OUI
| 588 | 96 | MI | GENDARMERIE | 1 rue du Port Pichard | 41120 | ST LAURENT NOUAN | LST | Garages de service | L | 8H-12H/14H-18H | ROY Christophe | 06.46.37.43.20 | christophe-1.roy@gendarmerie.interieur.gouv.fr | Porte | Hormann | 2016 | Sectionnelle | 4 | 3 | Sectionnelle |  | Manuel |  | NON | / | 1 | NON | OUI | NON | OUI
| 589 | 96 | MI | GENDARMERIE | 1 rue du Port Pichard | 41120 | ST LAURENT NOUAN | LST | Garages de service | L | 8H-12H/14H-18H | ROY Christophe | 06.46.37.43.20 | christophe-1.roy@gendarmerie.interieur.gouv.fr | Porte | Hormann | 2016 | Sectionnelle | 4 | 3 | Sectionnelle |  | Manuel |  | NON | / | 1 | NON | OUI | NON | OUI
| 590 | 96 | MI | GENDARMERIE | 1 rue du Port Pichard | 41120 | ST LAURENT NOUAN | LST | Garages de service | L | 8H-12H/14H-18H | ROY Christophe | 06.46.37.43.20 | christophe-1.roy@gendarmerie.interieur.gouv.fr | Porte | Hormann | 2016 | Sectionnelle | 4 | 3 | Sectionnelle |  | Manuel |  | NON | / | 1 | NON | OUI | NON | OUI
| 591 | 96 | MI | GENDARMERIE | 1 rue du Port Pichard | 41120 | ST LAURENT NOUAN | LST | Garages de service | L | 8H-12H/14H-18H | ROY Christophe | 06.46.37.43.20 | christophe-1.roy@gendarmerie.interieur.gouv.fr | Porte | Hormann | 2016 | Sectionnelle | 4 | 3 | Sectionnelle |  | Manuel |  | NON | / | 1 | NON | OUI | NON | OUI
| 592 | 96 | MI | GENDARMERIE | 1 rue du Port Pichard | 41120 | ST LAURENT NOUAN | LST | Garages de service | L | 8H-12H/14H-18H | ROY Christophe | 06.46.37.43.20 | christophe-1.roy@gendarmerie.interieur.gouv.fr | Porte | Hormann | 2016 | Sectionnelle | 4 | 3 | Sectionnelle |  | Manuel |  | NON | / | 1 | NON | OUI | NON | OUI
| 593 | 96 | MI | GENDARMERIE | 1 rue du Port Pichard | 41120 | ST LAURENT NOUAN | LST | Garages de service | L | 8H-12H/14H-18H | ROY Christophe | 06.46.37.43.20 | christophe-1.roy@gendarmerie.interieur.gouv.fr | Porte | Hormann | 2016 | Sectionnelle | 4 | 3 | Sectionnelle |  | Manuel |  | NON | / | 1 | NON | OUI | NON | OUI
| 594 | 96 | MI | GENDARMERIE | 1 rue du Port Pichard | 41120 | ST LAURENT NOUAN | LST | Garages de service | L | 8H-12H/14H-18H | ROY Christophe | 06.46.37.43.20 | christophe-1.roy@gendarmerie.interieur.gouv.fr | Porte | Hormann | 2016 | Sectionnelle | 4 | 3 | Sectionnelle |  | Manuel |  | NON | / | 1 | NON | OUI | NON | OUI
| 595 | 97 | MI | GENDARMERIE | Les Champs de Salbris | 41300 | SALBRIS | LST | Garage de service | L | 8H-12H/14H-18H | COURIVAUD Francis | 06.46.37.52.65 | francis.courivaud@gendarmerie.interieur.gouv.fr | Porte | Hormann | 2010 | Sectionnelle coulissante | 2.83 | 3.05 | Sectionnelle coulissante |  | Manuel |  | NON | / | 1 | NON | OUI | NON | OUI
| 596 | 97 | MI | GENDARMERIE | Les Champs de Salbris | 41300 | SALBRIS | LST | Garage de service | L | 8H-12H/14H-18H | COURIVAUD Francis | 06.46.37.52.65 | francis.courivaud@gendarmerie.interieur.gouv.fr | Porte | Hormann | 2010 | Sectionnelle coulissante | 4.65 | 3.05 | Sectionnelle coulissante |  | Automatique |  | NON | / | 2 | NON | OUI | NON | OUI
| 597 | 97 | MI | GENDARMERIE | Les Champs de Salbris | 41300 | SALBRIS | LST | Garage de service | L | 8H-12H/14H-18H | COURIVAUD Francis | 06.46.37.52.65 | francis.courivaud@gendarmerie.interieur.gouv.fr | Porte | Hormann | 2010 | Sectionnelle coulissante | 4.65 | 3.05 | Sectionnelle coulissante |  | Automatique |  | NON | / | 2 | NON | OUI | NON | OUI
| 598 | 97 | MI | GENDARMERIE | Les Champs de Salbris | 41300 | SALBRIS | LST | Garage de service | L | 8H-12H/14H-18H | COURIVAUD Francis | 06.46.37.52.65 | francis.courivaud@gendarmerie.interieur.gouv.fr | Porte | Hormann | 2010 | Sectionnelle coulissante | 4.65 | 3.05 | Sectionnelle coulissante |  | Automatique |  | NON | / | 2 | NON | OUI | NON | OUI
| 599 | 97 | MI | GENDARMERIE | Les Champs de Salbris | 41300 | SALBRIS | LST | Accès public | L | 8H-12H/14H-18H | COURIVAUD Francis | 06.46.37.52.65 | francis.courivaud@gendarmerie.interieur.gouv.fr | Grille | Mischler | 2010 | Enroulement | 1.83 | 3.85 | Enroulement |  | Semi-automatique |  | NON | / | 2 | NON | OUI | NON | OUI
| 600 | 97 | MI | GENDARMERIE | Les Champs de Salbris | 41300 | SALBRIS | HAB LST |  | L | 8H-12H/14H-18H | COURIVAUD Francis | 06.46.37.52.65 | francis.courivaud@gendarmerie.interieur.gouv.fr | Portail | Dirckx / Gadin | 2010 | Coulissant | 5.31 | 1.5 | Coulissant |  | Semi-automatique |  | NON | / | 2 | NON | OUI | NON | OUI
| 601 | 98 | MI | GENDARMERIE | 4 ave de la Brayes | 41360 | SAVIGNY SUR BRAYE | HAB LST |  | L | 8H-12H/14H-18H | VAILLANT Delphine | 06.46.37.29.18 | delphine.vaillant@gendarmerie.interieur.gouv.fr | Portail | Came | 2001 | 2 vantaux | 4 | 1.5 | 2 vantaux |  | Manuel |  | NON | / | 1 | NON | OUI | NON | OUI
| 602 | 98 | MI | GENDARMERIE | 4 ave de la Brayes | 41360 | SAVIGNY SUR BRAYE | LST | Garage de service | L | 8H-12H/14H-18H | VAILLANT Delphine | 06.46.37.29.18 | delphine.vaillant@gendarmerie.interieur.gouv.fr | Porte | France fermeture | 2008 | Sectionnelle coulissante | 2.9 | 2.9 | Sectionnelle coulissante |  | Automatique |  | NON | / | 2 | NON | OUI | NON | OUI
| 603 | 99 | MI | GENDARMERIE | 9 rue du Vieux Noyer | 41130 | SELLES SUR CHER | HAB |  | L | 8H-12H/14H-18H | JOCHMANS Gabriel | 06.12.40.73.74 | gabriel.jochmans@gendarmerie.interieur.gouv.fr | Portail | Diricks | 2021 | Coulissant | 4.8 | 2.1 | Coulissant |  | Automatique |  | NON | / | 2 | NON | OUI | NON | OUI
| 604 | 100 | MI | GENDARMERIE | Avenue Cher Sologne | 41130 | SELLES SUR CHER | LST |  | L | 8H-12H/14H-18H | JOCHMANS Gabriel | 06.12.40.73.74 | gabriel.jochmans@gendarmerie.interieur.gouv.fr | Portail | Diricks | 2021 | Coulissant | 4.3 | 2.1 | Coulissant |  | Automatique |  | NON | / | 2 | NON | OUI | NON | OUI
| 605 | 100 | MI | GENDARMERIE | Avenue Cher Sologne | 41130 | SELLES SUR CHER | LST |  | L | 8H-12H/14H-18H | JOCHMANS Gabriel | 06.12.40.73.74 | gabriel.jochmans@gendarmerie.interieur.gouv.fr | Grille | La Toulousaine | 2021 | Enroulement | 3.9 | 2.3 | Enroulement |  | Automatique |  | NON | / | 2 | NON | OUI | NON | OUI
| 606 | 100 | MI | GENDARMERIE | Avenue Cher Sologne | 41130 | SELLES SUR CHER | LST | Garage de service | L | 8H-12H/14H-18H | JOCHMANS Gabriel | 06.12.40.73.74 | gabriel.jochmans@gendarmerie.interieur.gouv.fr | Porte | Vendomoise de fermetures | 2021 | Sectionnelle coulissante | 5.05 | 3.7 | Sectionnelle coulissante |  | Manuel |  | NON | / | 1 | NON | OUI | NON | OUI
| 607 | 100 | MI | GENDARMERIE | Avenue Cher Sologne | 41130 | SELLES SUR CHER | LST | Garage de service | L | 8H-12H/14H-18H | JOCHMANS Gabriel | 06.12.40.73.74 | gabriel.jochmans@gendarmerie.interieur.gouv.fr | Porte | Vendomoise de fermetures | 2021 | Sectionnelle coulissante | 5.05 | 3.7 | Sectionnelle coulissante |  | Manuel |  | NON | / | 1 | NON | OUI | NON | OUI
| 608 | 101 | MI | GENDARMERIE | 13 rue du Parc | 41100 | SELOMMES | LST | Garage de service | L | 8H-12H/14H-18H | PAUL Ludovic | 06.09.95.33.80 | ludovic.paul@gendarmerie.interieur.gouv.fr | Porte | Hormann | 1991 | Sectionnelle coulissante | 2.9 | 2.9 | Sectionnelle coulissante |  | Manuel |  | NON | / | 1 | NON | OUI | NON | OUI
| 609 | 101 | MI | GENDARMERIE | 13 rue du Parc | 41100 | SELOMMES | LST |  | L | 8H-12H/14H-18H | PAUL Ludovic | 06.09.95.33.80 | ludovic.paul@gendarmerie.interieur.gouv.fr | Grille | nc | 1991 | Enroulement | 2.5 | 0.9 | Enroulement |  | Semi-automatique |  | NON | / | 2 | NON | OUI | NON | OUI
| 610 | 102 | MI | GENDARMERIE | Quartier Rochambeau - Rue des Tanneurs | 41100 | VENDOME | LST |  | D | 8H-12H/14H-18H | ANDRIEUX Carine | 06.81.35.45.09 | carine.andrieux@gendarmerie.interieur.gouv.fr | Portail | nc | 1996 | Coulissant | 4.65 | 1.72 | Coulissant |  | Automatique |  | NON | / | 2 | NON | OUI | NON | OUI
| 611 | 102 | MI | GENDARMERIE | Quartier Rochambeau - Rue des Tanneurs | 41100 | VENDOME | HAB |  | D | 8H-12H/14H-18H | ANDRIEUX Carine | 06.81.35.45.09 | carine.andrieux@gendarmerie.interieur.gouv.fr | Portail | Came | 2011 | 2 battants | 1.75 | 1.9 | 2 battants |  | Automatique |  | NON | / | 2 | NON | OUI | NON | OUI
| 612 | 102 | MI | GENDARMERIE | Quartier Rochambeau - Rue des Tanneurs | 41100 | VENDOME | HAB |  | D | 8H-12H/14H-18H | ANDRIEUX Carine | 06.81.35.45.09 | carine.andrieux@gendarmerie.interieur.gouv.fr | Portail | ACMS | 2012 | 2 battants | 1.75 | 1.9 | 2 battants |  | Automatique |  | NON | / | 1 | NON | OUI | NON | OUI
| 613 | 102 | MI | GENDARMERIE | Quartier Rochambeau - Rue des Tanneurs | 41100 | VENDOME | LST | Garage de service | D | 8H-12H/14H-18H | ANDRIEUX Carine | 06.81.35.45.09 | carine.andrieux@gendarmerie.interieur.gouv.fr | Porte | nc | 1996 | Sectionnelle coulissante | 3.95 | 3.45 | Sectionnelle coulissante |  | Manuel |  | NON | / | 1 | NON | OUI | NON | OUI
| 614 | 102 | MI | GENDARMERIE | Quartier Rochambeau - Rue des Tanneurs | 41100 | VENDOME | LST | Garage de service | D | 8H-12H/14H-18H | ANDRIEUX Carine | 06.81.35.45.09 | carine.andrieux@gendarmerie.interieur.gouv.fr | Porte | nc | 1996 | Sectionnelle coulissante | 3.95 | 3.45 | Sectionnelle coulissante |  | Manuel |  | NON | / | 1 | NON | OUI | NON | OUI
| 615 | 102 | MI | GENDARMERIE | Quartier Rochambeau - Rue des Tanneurs | 41100 | VENDOME | LST | Garage de service | D | 8H-12H/14H-18H | ANDRIEUX Carine | 06.81.35.45.09 | carine.andrieux@gendarmerie.interieur.gouv.fr | Porte | nc | 1996 | Sectionnelle coulissante | 3.95 | 3.45 | Sectionnelle coulissante |  | Manuel |  | NON | / | 1 | NON | OUI | NON | OUI
| 616 | 102 | MI | GENDARMERIE | Quartier Rochambeau - Rue des Tanneurs | 41100 | VENDOME | LST | Garage de service | D | 8H-12H/14H-18H | ANDRIEUX Carine | 06.81.35.45.09 | carine.andrieux@gendarmerie.interieur.gouv.fr | Porte | nc | 1996 | Sectionnelle coulissante | 3.95 | 3.45 | Sectionnelle coulissante |  | Manuel |  | NON | / | 1 | NON | OUI | NON | OUI
| 617 | 102 | MI | GENDARMERIE | Quartier Rochambeau - Rue des Tanneurs | 41100 | VENDOME | LST | Garage de service | D | 8H-12H/14H-18H | ANDRIEUX Carine | 06.81.35.45.09 | carine.andrieux@gendarmerie.interieur.gouv.fr | Porte | nc | 1996 | Sectionnelle coulissante | 3.95 | 3.45 | Sectionnelle coulissante |  | Manuel |  | NON | / | 1 | NON | OUI | NON | OUI
| 618 | 102 | MI | GENDARMERIE | Quartier Rochambeau - Rue des Tanneurs | 41100 | VENDOME | LST | Garage de service | D | 8H-12H/14H-18H | ANDRIEUX Carine | 06.81.35.45.09 | carine.andrieux@gendarmerie.interieur.gouv.fr | Porte | nc | 1996 | Sectionnelle coulissante | 3.95 | 3.45 | Sectionnelle coulissante |  | Manuel |  | NON | / | 1 | NON | OUI | NON | OUI
| 619 | 102 | MI | GENDARMERIE | Quartier Rochambeau - Rue des Tanneurs | 41100 | VENDOME | LST | Garage de service | D | 8H-12H/14H-18H | ANDRIEUX Carine | 06.81.35.45.09 | carine.andrieux@gendarmerie.interieur.gouv.fr | Porte | nc | 1996 | Sectionnelle coulissante | 3.95 | 3.45 | Sectionnelle coulissante |  | Manuel |  | NON | / | 1 | NON | OUI | NON | OUI
| 620 | 102 | MI | GENDARMERIE | Quartier Rochambeau - Rue des Tanneurs | 41100 | VENDOME | LST | Garage de service | D | 8H-12H/14H-18H | ANDRIEUX Carine | 06.81.35.45.09 | carine.andrieux@gendarmerie.interieur.gouv.fr | Porte | nc | 1996 | Sectionnelle coulissante | 3.95 | 3.45 | Sectionnelle coulissante |  | Manuel |  | NON | / | 1 | NON | OUI | NON | OUI
| 621 | 103 | SGCD41 | PREFECTURE | 1 place de la république | 41000 | BLOIS | Entrée accueil | 5ème | Occupant à titre gracieux | Contrôle d’accès | CORNU Michel | 02.54.81.55.22 | sgc-bmec@loir-et-cher,gouv,fr | Porte pietonne | Portalp Diva 3 | 2000 | 2 | 2.5 | 2.2 | Coulissant | Electrique | Automatique | Radar | NON | JUC99 | 2 |  |  | OUI |  |  |  | 0
| 622 | 103 | SGCD41 | PREFECTURE | 1 place de la république | 41000 | BLOIS | Entrée public | 5ème | Occupant à titre gracieux | Contrôle d’accès | CORNU Michel | 02.54.81.55.22 | sgc-bmec@loir-et-cher,gouv,fr | Porte pietonne | Portalp Diva 3 | 1999 | 2 | 1.54 | 2.3 | Coulissant | Electrique | Automatique | Radar | NON | JUC98 | 2 |  |  | OUI |  |  |  | 1
| 623 | 103 | SGCD41 | RESIDENCE PREFET | 1 place de la république | 41000 | BLOIS | Cours d’honneur | Code du travail | Occupant à titre gracieux | Contrôle d’accès | CORNU Michel | 02.54.81.55.22 | sgc-bmec@loir-et-cher,gouv,fr | Portail battant | SEA |  | 2 | 4.11 | 3.64 | Battant | Electrique | Motorisée | Télécommande | NON | JUD00 | 2 |  |  | OUI |  |  |  | 3
| 624 | 104 | SGCD41 | PREFECTURE | 4 rue du 18 juin 1940 | 41000 | BLOIS | Entrée Hall du 18 juin 1940 | Code du travail | Occupant à titre gracieux | Contrôle d’accès | CORNU Michel | 02.54.81.55.22 | sgc-bmec@loir-et-cher,gouv,fr | Porte pietonne | Portis by Otis |  | 2 | 2.59 | 2.26 | Télescopique | Electrique | Automatique | Radar | OUI | JUD01 - Matériel Portalp rénové avec le kit Portis by Otis | 2 |  |  | OUI |  |  |  | 6
| 625 | 104 | SGCD41 | PREFECTURE | 4 rue du 18 juin 1940 | 41000 | BLOIS | Entrée Parking coté rue | Code du travail | Occupant à titre gracieux | Contrôle d’accès | CORNU Michel | 02.54.81.55.22 | sgc-bmec@loir-et-cher,gouv,fr | Portail battant | SEA |  | 2 | 4.48 | 3.08 | Battant | Hydraulique | Motorisée | Télécommande | OUI | JUD02 | 2 |  |  |  | OUI |  |  | 9
| 626 | 104 | SGCD41 | PREFECTURE | 4 rue du 18 juin 1940 | 41000 | BLOIS | Sortie Parking coté rue | Code du travail | Occupant à titre gracieux | Contrôle d’accès | CORNU Michel | 02.54.81.55.22 | sgc-bmec@loir-et-cher,gouv,fr | Portail coulissant au sol | SEA |  | 1 | 3.8 | 3.1 | Coulissant | Electrique | Motorisée | Contrôle d'accès | OUI | JUD03 | 2 |  |  |  | OUI |  |  | 4
| 627 | 104 | SGCD41 | PREFECTURE | 4 rue du 18 juin 1940 | 41000 | BLOIS | Entrée Hall du 18 juin 1940 | Code du travail | Occupant à titre gracieux | Contrôle d’accès | CORNU Michel | 02.54.81.55.22 | sgc-bmec@loir-et-cher,gouv,fr | Rideau métallique | Là Toulousaine | 2019 | 1 | 2.24 | 2.46 | Enroulement | Electrique | Motorisée | Clé | NON | KNX39 | 2 |  |  | OUI |  |  |  | 0
| 628 | 104 | SGCD41 | PREFECTURE | 4 rue du 18 juin 1940 | 41000 | BLOIS | Entrée Hall du 18 juin 1940 cote porte d’entrée | Code du travail | Occupant à titre gracieux | Contrôle d’accès | CORNU Michel | 02.54.81.55.22 | sgc-bmec@loir-et-cher,gouv,fr | Rideau métallique | La Toulousaine | 2019 | 1 | 2.31 | 2.46 | Enroulement | Électrique | Motorisée | Clé | NON | KNX40 | 2 |  |  | OUI |  |  |  | 0
| 629 | 104 | SGCD41 | PREFECTURE | 4 rue du 18 juin 1940 | 41000 | BLOIS | 2ème sous-sol | Code du travail | Occupant à titre gracieux | Contrôle d’accès | CORNU Michel | 02.54.81.55.22 | sgc-bmec@loir-et-cher,gouv,fr | Porte pietonne | DORMAKABA ED 100 | 2024 | 1 | 0.93 | 2.04 | groom | Hydraulique | Automatique | Lecteur RFID | OUI | KWP25 | 2 |  |  | OUI |  |  |  | 0
| 630 | 104 | SGCD41 | RESIDENCE PREFET | 4 rue du 18 juin 1940 | 41000 | BLOIS | Parc Préfet |  | Occupant à titre gracieux | Contrôle d’accès | CORNU Michel | 02.54.81.55.22 | sgc-bmec@loir-et-cher,gouv,fr | Portail battant | SEA | 2015 | 2 | 3.66 | 3 | Battant | Hydraulique | Motorisée | Lecteur RFID | OUI | JUD04 | 2 |  |  |  | OUI |  |  | 5
| 631 | 104 | SGCD41 | PREFECTURE | 4 rue du 18 juin 1940 | 41000 | BLOIS | Parking Autorité | Code du travail | Occupant à titre gracieux | Contrôle d’accès | CORNU Michel | 02.54.81.55.22 | sgc-bmec@loir-et-cher,gouv,fr | Porte sectionnelle | Hormann SPU 40 | 2011 | 1 | 4.86 | 2.75 | levant | Electrique | Automatique | Lecteur RFID | OUI | JUD05 | 2 |  |  |  | OUI |  |  | 2
| 632 | 104 | SGCD41 | PREFECTURE | 4 rue du 18 juin 1940 | 41000 | BLOIS | Entrée Parking | Code du travail | Occupant à titre gracieux | Contrôle d’accès | CORNU Michel | 02.54.81.55.22 | sgc-bmec@loir-et-cher,gouv,fr | Porte sectionnelle | TECKENTRUP Rolltop Teck | 2026 | 1 | 3.58 | 2.7 | Enroulement | Electrique | Automatique | Lecteur RFID | OUI | JUD06 | 2 |  |  |  | OUI |  |  | 7
| 633 | 104 | SGCD41 | PREFECTURE | 4 rue du 18 juin 1940 | 41000 | BLOIS | Sortie Parking | Code du travail | Occupant à titre gracieux | Contrôle d’accès | CORNU Michel | 02.54.81.55.22 | sgc-bmec@loir-et-cher,gouv,fr | Porte sectionnelle | TECKENTRUP Rolltop Teck | 2026 | 1 | 4.9 | 2.7 | Enroulement | Electrique | Automatique | Boucle magnétique | OUI | JUD07 | 2 |  |  |  | OUI |  |  | 6
| 634 | 105 | SGCD41 | PÔLE ADMINISTRATIF PIERRE CHARLOT | 31 mail Pierre Charlot | 41000 | BLOIS | Entrée Mail | 5ème | Propriétaire | Contrôle d’accès | CORNU Michel | 02.54.81.55.22 | sgc-bmec@loir-et-cher,gouv,fr | Portail battant | DEA | 2024 | 2 | 5.44 | 1.3 | Battant | Electrique | Automatique | Contrôle d'accès | OUI | JUD15 | 2 |  |  |  | OUI |  |  | 0
| 635 | 105 | SGCD41 | PÔLE ADMINISTRATIF PIERRE CHARLOT | 31 mail Pierre Charlot | 41000 | BLOIS | Barrière entrée | Code du travail | Propriétaire | Contrôle d’accès | CORNU Michel | 02.54.81.55.22 | sgc-bmec@loir-et-cher,gouv,fr | Barrière levante | Automatic System |  | 1 | 4.45 | 1.02 | levant | Hydraulique | Automatique | Lecteur RFID | OUI | JUD21 | 2 |  |  |  | OUI |  |  | 0
| 636 | 105 | SGCD41 | PÔLE ADMINISTRATIF PIERRE CHARLOT | 31 mail Pierre Charlot | 41000 | BLOIS | Barrière sortie | Code du travail | Propriétaire | Contrôle d’accès | CORNU Michel | 02.54.81.55.22 | sgc-bmec@loir-et-cher,gouv,fr | Barrière levante | LBA groupe |  | 1 | 4.5 | 1 | levant | Hydraulique | Automatique | Boucle magnétique | NON | JUD22 | 2 |  |  |  | OUI |  |  | 0
| 637 | 105 | SGCD41 | PÔLE ADMINISTRATIF PIERRE CHARLOT | 31 mail Pierre Charlot | 41000 | BLOIS | Entrée Accueil Intérieur Udap | 5ème | Propriétaire | Contrôle d’accès | CORNU Michel | 02.54.81.55.22 | sgc-bmec@loir-et-cher,gouv,fr | Porte pietonne | RECORD DSTA20 | 2021 | 2 | 1.49 | 2.34 | Coulissant | Electrique | Automatique | Lecteur RFID | OUI | JUD17 | 2 |  |  |  | OUI |  |  | 0
| 638 | 105 | SGCD41 | PÔLE ADMINISTRATIF PIERRE CHARLOT | 31 mail Pierre Charlot | 41000 | BLOIS | Entrée Accueil Extérieur Udap | 5ème | Propriétaire | Contrôle d’accès | CORNU Michel | 02.54.81.55.22 | sgc-bmec@loir-et-cher,gouv,fr | Porte pietonne | RECORD DSTA20 | 2021 | 2 | 1.49 | 2.34 | Coulissant | Electrique | Automatique | Radar | OUI | JUD18 | 2 |  |  | OUI |  |  |  | 0
| 639 | 105 | SGCD41 | PÔLE ADMINISTRATIF PIERRE CHARLOT | 31 mail Pierre Charlot | 41000 | BLOIS | Entrée Accueil Intérieur guichet | 5ème | Propriétaire | Contrôle d’accès | CORNU Michel | 02.54.81.55.22 | sgc-bmec@loir-et-cher,gouv,fr | Porte pietonne | RECORD DSTA20 | 2021 | 2 | 1.49 | 2.34 | Coulissant | Electrique | Automatique | Lecteur RFID | OUI | JUD19 | 2 |  |  |  | OUI |  |  | 0
| 640 | 105 | SGCD41 | PÔLE ADMINISTRATIF PIERRE CHARLOT | 31 mail Pierre Charlot | 41000 | BLOIS | Entrée Accueil Extérieur guichet | 5ème | Propriétaire | Contrôle d’accès | CORNU Michel | 02.54.81.55.22 | sgc-bmec@loir-et-cher,gouv,fr | Porte pietonne | RECORD DSTA20 | 2021 | 2 | 1.49 | 2.34 | Coulissant | Electrique | Automatique | Radar | OUI | JUD20 | 2 |  |  | OUI |  |  |  | 0
| 641 | 106 | SGCD41 | PÔLE ADMINISTRATIF PIERRE CHARLOT | Rue de l’Octroi | 41260 | LA CHAUSSEE SAINT VICTOR | Entrée rue de L’octroi | Code du travail | Propriétaire | Contrôle d’accès | CORNU Michel | 02.54.81.55.22 | sgc-bmec@loir-et-cher,gouv,fr | Portail battant | DEA |  | 2 | 5.95 | 1.36 | Battant | Electrique | Automatique | Commande manuelle | NON | JUD16 | 2 |  |  | OUI |  |  |  | 0
| 642 | 106 | SGCD41 | PÔLE ADMINISTRATIF PIERRE CHARLOT | Rue de l’Octroi | 41260 | LA CHAUSSEE SAINT VICTOR | Barrière entrée | Code du travail | Propriétaire | Contrôle d’accès | CORNU Michel | 02.54.81.55.22 | sgc-bmec@loir-et-cher,gouv,fr | Portail battant | BAYT 980 |  | 1 | 3 | 0.92 | levant | Hydraulique | Automatique | Lecteur RFID | OUI | KMV25 | 2 |  |  | OUI |  |  |  | 0
| 643 | 106 | SGCD41 | PÔLE ADMINISTRATIF PIERRE CHARLOT | Rue de l’Octroi | 41260 | LA CHAUSSEE SAINT VICTOR | Barrière sortie | Code du travail | Propriétaire | Contrôle d’accès | CORNU Michel | 02.54.81.55.22 | sgc-bmec@loir-et-cher,gouv,fr | Barrière levante | BAYT 980 |  | 1 | 3 | 0.92 | levant | Hydraulique | Automatique | Boucle magnétique | NON | KMV26 | 2 |  |  | OUI |  |  |  | 0
| 644 | 107 | SGCD41 | MAISON DE L'ETAT DE ROMORANTIN LANTHENAY | Place du Château | 41200 | ROMORANTIN LANTHENAY | Entrée Public | 5ème | Occupant à titre gracieux | Contrôle d’accès | BOUTRON Sylvie | 02.54.95.22.36 | sp-romorantin@loir-et-cher.gouv.fr | Rideau métallique | France fermeture |  | 1 | 4.36 | 2.5 | Enroulement | Electrique | Manuel | Clé | NON | KMV19 | 2 |  |  | OUI |  |  |  | 0
| 645 | 107 | SGCD41 | MAISON DE L'ETAT DE ROMORANTIN LANTHENAY | Place du Château | 41200 | ROMORANTIN LANTHENAY | Entrée Public | 5ème | Occupant à titre gracieux | Contrôle d’accès | BOUTRON Sylvie | 02.54.95.22.36 | sp-romorantin@loir-et-cher.gouv.fr | Porte pietonne | Portale Diva 3 | 2000 | 2 | 1.4 | 2.2 | Coulissant | Electrique | Automatique | Lecteur RFID | OUI | JUD08 | 2 |  |  | OUI |  |  |  | 3
| 646 | 107 | SGCD41 | MAISON DE L'ETAT DE ROMORANTIN LANTHENAY | Place du Château | 41200 | ROMORANTIN LANTHENAY | Accès 1er étage | 5ème | Occupant à titre gracieux | Contrôle d’accès | BOUTRON Sylvie | 02.54.95.22.36 | sp-romorantin@loir-et-cher.gouv.fr | Porte pietonne | Tormax | 2009 | 1 | 1.48 | 2.2 | Coulissant | Electrique | Automatique | Lecteur RFID | OUI | JUD09 | 2 |  |  | OUI |  |  |  | 2
| 647 | 107 | SGCD41 | MAISON DE L'ETAT DE ROMORANTIN LANTHENAY | Place du Château | 41200 | ROMORANTIN LANTHENAY | Hall d’accueil | 5ème | Occupant à titre gracieux | Contrôle d’accès | BOUTRON Sylvie | 02.54.95.22.36 | sp-romorantin@loir-et-cher.gouv.fr | Porte pietonne | Portalp |  | 2 | 1.15 | 2.08 | Coulissant | Electrique | Automatique | Lecteur RFID | OUI | JUD10 | 2 |  |  | OUI |  |  |  | 1
| 648 | 107 | SGCD41 | MAISON DE L'ETAT DE ROMORANTIN LANTHENAY | Place du Château | 41200 | ROMORANTIN LANTHENAY | Accès MJD | 5ème | Occupant à titre gracieux | Contrôle d’accès | BOUTRON Sylvie | 02.54.95.22.36 | sp-romorantin@loir-et-cher.gouv.fr | Porte pietonne | Record |  | 2 | 1.2 | 1.1 | Télescopique | Electrique | Automatique | Lecteur RFID | OUI | JVF99 | 2 |  |  | OUI |  |  |  | 0
| 649 | 107 | SGCD41 | RESIDENCE SOUS PREFET DE ROMORANTIN LANTHENAY | Place du Château | 41200 | ROMORANTIN LANTHENAY | Portail entrée |  | Occupant à titre gracieux | Contrôle d’accès | BOUTRON Sylvie | 02.54.95.22.36 | sp-romorantin@loir-et-cher.gouv.fr | Portail battant | Fac | 2023 | 2 | 3 | 3.3 | Battant | Hydraulique | Automatique | Commande manuelle | NON | JUD11 | 2 |  |  |  | OUI |  |  | 3
| 650 | 108 | SGCD41 | MAISON DE L'ETAT DE VENDÔME | Place Saint-Martin | 41100 | VENDÔME | Entrée Public | 5ème | Occupant à titre gracieux | Contrôle d’accès | CAZENAVE Alain | 02.54.73.57.02 | sp-vendome@loir-et-cher.gouv.fr | Porte pietonne |  |  | 2 | 1.35 | 2.1 | Coulissant | Electrique | Automatique | Radar | NON | JUD12 | 2 |  |  | OUI |  |  |  | 0
| 651 | 108 | SGCD41 | MAISON DE L'ETAT DE VENDÔME | Place Saint-Martin | 41100 | VENDÔME | Entrée Bureaux | Code du travail | Occupant à titre gracieux | Contrôle d’accès | CAZENAVE Alain | 02.54.73.57.02 | sp-vendome@loir-et-cher.gouv.fr | Porte pietonne |  |  | 2 | 1.35 | 2.1 | Télescopique | Electrique | Automatique | Lecteur RFID | OUI | JUD13 | 2 |  |  | OUI |  |  |  | 0
| 652 | 108 | SGCD41 | MAISON DE L'ETAT DE VENDÔME | Place Saint-Martin | 41100 | VENDÔME | Portail entrée | 5ème | Occupant à titre gracieux | Contrôle d’accès | CAZENAVE Alain | 02.54.73.57.02 | sp-vendome@loir-et-cher.gouv.fr | Portail battant | CAME |  | 2 | 3.15 | 2.8 | Battant | Electrique | Motorisée | Télécommande | NON | JUD14 | 2 |  |  |  | OUI |  |  | 0
| 653 | 108 | SGCD41 | RESIDENCE SOUS PREFET DE VENDÔME | Place Saint-Martin | 41100 | VENDÔME | Portail résidence |  | Occupant à titre gracieux | Contrôle d’accès | CAZENAVE Alain | 02.54.73.57.02 | sp-vendome@loir-et-cher.gouv.fr | Portail battant |  |  | 2 | 2.2 | 3.4 | Battant | Electrique | Motorisée | Commande manuelle | NON | KMV20 | 2 |  |  |  | OUI |  |  | 0
| 654 | 109 | DDT | CENTRE D'EXAMEN DU PERMIS DE CONDUIRE | 47 rue Laplace | 41000 | BLOIS | Portail entrée | 5ème | Occupant à titre gracieux |  | SIONG Alain | 02.54.55.76.19 | alain.siong@loir-et-cher.gouv.fr | Portail coulissant | FAAC 741 |  | 1 | 8.4 | 2 | Coulissant | Electrique | Motorisée | Commande manuelle | NON | JUD23 | 2 |  |  | OUI |  |  |  | 3
| 655 | 110 | ARS CVL | ARS DD41 | 41, rue d’Auvergne | 41000 | BLOIS | les Portes sont au RDC | ERP 1 | Mise à disposition gracieuse | RAS | Catherine LANDIER | catherine.landier@ars.sante.fr | 238773241 | porte pietonne | TORMZAX | 1905-06-17 | 2 | 1m | 1.8 | automatique vercor extérieur | coulissant | electrique | utilisation d’un code pour accéder au bâtiment | oui - AIPHONE JK 1 HD |  | 1 par an | non | OUI | non | non | 100 | 0 | 0 | 8
| 656 | 110 | ARS CVL | ARS DD41 | 41, rue d’Auvergne | 41000 | BLOIS | les Portes sont au RDC | ERP 1 | Mise à disposition gracieuse | RAS | Catherine LANDIER | catherine.landier@ars.sante.fr | 238773241 | porte pietonne | TORMZAX | 1905-06-17 | 2 | 1m | 1.8 | automatique vercor extérieur | coulissant | electrique | utilisation d’un code pour accéder au bâtiment | oui - AIPHONE JK 1 HD |  | 1 par an | non | OUI | non | non | 100 | 0 | 0 | 8
| 657 | 111 | MTE | CEREMA - Direction Territoriale Normandie-Centre | 11 rue Laplace | 41000 | BLOIS | 2 portails autoportants d’accès au site (Entrée ET Sortie) |  | Domanial | Accès par interphone et prise de RDV obligatoire en amont | Service logistique Blois – Responsable Marion BERNSTEIN | 06.10.12.43.74 | logistique.dternc.blois@cerema.fr | portail |  |  | 1 | 5 | 1.8 | roulant | électrique |  | logiciel | oui |  | 2 | NON | OUI | NON | NON |  |  |  | 2
| 658 | 111 | MTE | CEREMA - Direction Territoriale Normandie-Centre | 11 rue Laplace | 41000 | BLOIS | 2 Barrières d’accès au site (Entrée ET Sortie) |  | Domanial | Accès par interphone et prise de RDV obligatoire en amont | Service logistique Blois – Responsable Marion BERNSTEIN | 06.10.12.43.74 | logistique.dternc.blois@cerema.fr | barrière |  |  | 1 | 5 |  | basculant | électrique |  | logiciel | oui |  | 2 | NON | OUI | NON | NON |  |  |  | 2
| 659 | 111 | MTE | CEREMA - Direction Territoriale Normandie-Centre | 11 rue Laplace | 41000 | BLOIS | bâtiment Scorpion -N° Chorus 130005 |  | Domanial | Accès par interphone et prise de RDV obligatoire en amont | Service logistique Blois – Responsable Marion BERNSTEIN | 06.10.12.43.74 | logistique.dternc.blois@cerema.fr | rideau métallique | Crawford |  | 1 | 10 | 4.5 | enroulement | électrique | bouton poussoir | manuel | non | grand-Hall | 1 | OUI | NON | NON | NON |  |  |  | 0
| 660 | 111 | MTE | CEREMA - Direction Territoriale Normandie-Centre | 11 rue Laplace | 41000 | BLOIS | bâtiment Scorpion -N° Chorus 130005 |  | Domanial | Accès par interphone et prise de RDV obligatoire en amont | Service logistique Blois – Responsable Marion BERNSTEIN | 06.10.12.43.74 | logistique.dternc.blois@cerema.fr | rideau métallique | Della Vecchia |  | 1 | 3 | 3 | enroulement avec petite porte encastrée | électrique | bouton poussoir | manuel | oui | blockhaus | 1 | OUI | NON | NON | NON |  |  |  | 0
| 661 | 111 | MTE | CEREMA - Direction Territoriale Normandie-Centre | 11 rue Laplace | 41000 | BLOIS | bâtiment Scorpion -N° Chorus 130005 |  | Domanial | Accès par interphone et prise de RDV obligatoire en amont | Service logistique Blois – Responsable Marion BERNSTEIN | 06.10.12.43.74 | logistique.dternc.blois@cerema.fr | rideau métallique | Della Vecchia |  | 1 | 5 | 4.5 | enroulement avec petite porte encastrée | électrique | bouton poussoir | manuel | non | Local SG | 1 | OUI | NON | NON | NON |  |  |  | 0
| 662 | 111 | MTE | CEREMA - Direction Territoriale Normandie-Centre | 11 rue Laplace | 41000 | BLOIS | bâtiment Scorpion -N° Chorus 130005 |  | Domanial | Accès par interphone et prise de RDV obligatoire en amont | Service logistique Blois – Responsable Marion BERNSTEIN | 06.10.12.43.74 | logistique.dternc.blois@cerema.fr | rideau métallique | Della Vecchia |  | 1 | 5 | 4.5 | enroulement avec petite porte encastrée | électrique | bouton poussoir | manuel | oui | Atelier mécanique générale | 1 | OUI | NON | NON | NON |  |  |  | 0
| 663 | 112 | CMA-CVL - CMA 41 |  | 16 rue de la vallée maillard | 41000 | BLOIS |  |  | DOMANIAL |  | DURAND Delphine | 620872854 | ddurand@cma-cvl.fr | Stores roulant |  |  | 120 |  |  | manuelle | manuelle |  |  |  |  | 1 | NON | NON | NON | NON
| 664 | 113 | CMA-CVL - CAMPUS 41 | ENTREE PERSONNEL | 27 Rue André Boulle | 41000 | BLOIS | Extérieur |  | DOMANIAL |  | DURAND Delphine | 620872854 | ddurand@cma-cvl.fr | Barrière levante | Dirickx | 2026 | aucun | 4 |  | mécanique | electrique | badge | GTB | oui |  | 2 | OUI | NON | NON | NON
| 665 | 113 | CMA-CVL - CAMPUS 41 | PARKING | 27 Rue André Boulle | 41000 | BLOIS | Extérieur |  | DOMANIAL |  | DURAND Delphine | 620872854 | ddurand@cma-cvl.fr | Barrière levante | Dirickx | 2024 | aucun | 4 |  | mécanique | electrique | badge | GTB | oui |  | 2 | OUI | NON | NON | NON
| 666 | 113 | CMA-CVL - CAMPUS 41 | ENTREE PERSONNEL | 27 Rue André Boulle | 41000 | BLOIS | Extérieur |  | DOMANIAL |  | DURAND Delphine | 620872854 | ddurand@cma-cvl.fr | Portail coulissant | Dirickx | 2026 | 1 | 6.9 | 1.8 | mécanique | electrique | boucle | GTB | non |  | 2 | OUI | NON | NON | NON
| 667 | 113 | CMA-CVL - CAMPUS 41 | PARKING | 27 Rue André Boulle | 41000 | BLOIS | Extérieur |  | DOMANIAL |  | DURAND Delphine | 620872854 | ddurand@cma-cvl.fr | Portail coulissant | Dirickx | 2024 | 1 | 6.9 | 1.8 | mécanique | electrique | boucle | GTB | non |  | 2 | OUI | NON | NON | NON
| 668 | 113 | CMA-CVL - CAMPUS 41 | PARKING | 27 Rue André Boulle | 41000 | BLOIS | Extérieur |  | DOMANIAL |  | DURAND Delphine | 620872854 | ddurand@cma-cvl.fr | Portillon | Dirickx | 2025 | 1 | 1.5 | 1.8 | manuel | manuel | électrique | GTB | oui |  | 1 | OUI | NON | NON | NON
| 669 | 113 | CMA-CVL - CAMPUS 41 | EXTERIEURE BAT E | 27 Rue André Boulle | 41000 | BLOIS | Bât E |  | DOMANIAL |  | DURAND Delphine | 620872854 | ddurand@cma-cvl.fr | Portillon | Dirickx | 2024 | 1 | 2 | 1.8 | mécanique | électrique | clé ventouse | GTB | oui |  | 2 | OUI | NON | NON | NON
| 670 | 113 | CMA-CVL - CAMPUS 41 | EXTERIEURE BAT E | 27 Rue André Boulle | 41000 | BLOIS | Bât E |  | DOMANIAL |  | DURAND Delphine | 620872854 | ddurand@cma-cvl.fr | Porte piétonne | Dirickx | 2024 | 1 | 2 | 2.15 | manuel | manuel | badge | GTB | oui |  | 1 | OUI | NON | NON | NON
| 671 | 113 | CMA-CVL - CAMPUS 41 | ACCUEIL | 27 Rue André Boulle | 41000 | BLOIS | Bât F |  | DOMANIAL |  | DURAND Delphine | 620872854 | ddurand@cma-cvl.fr | Porte piétonne | Dirickx | 2024 | 1 | 1.2 | 2.15 | manuel | manuel | badge | GTB | oui |  | 1 | OUI | NON | NON | NON
| 672 | 113 | CMA-CVL - CAMPUS 41 | ACCUEIL | 27 Rue André Boulle | 41000 | BLOIS | Bât F |  | DOMANIAL |  | DURAND Delphine | 620872854 | ddurand@cma-cvl.fr | Portillon | Dirickx | 2024 | 1 | 3.1 | 1.8 | ventouse | manuel | clé ventouse | GTB | oui |  | 1 | OUI | NON | NON | NON
| 673 | 113 | CMA-CVL - CAMPUS 41 | ENTREE PERSONNEL | 27 Rue André Boulle | 41000 | BLOIS | Bât F |  | DOMANIAL |  | DURAND Delphine | 620872854 | ddurand@cma-cvl.fr | Portail battant | Dirickx | 2022 | 2 | 1.3 | 1.8 | manuelle | manuel | clé ventouse | GTB | oui |  | 1 | OUI | NON | NON | NON
| 674 | 113 | CMA-CVL - CAMPUS 41 | ENTREE PERSONNEL | 27 Rue André Boulle | 41000 | BLOIS | Bât F |  | DOMANIAL |  | DURAND Delphine | 620872854 | ddurand@cma-cvl.fr | Portillon | Dirickx | 2022 | 1 | 2.8 | 1.8 | manuelle | manuel | clé | GTB | oui |  | 1 | OUI | NON | NON | NON
| 675 | 113 | CMA-CVL - CAMPUS 41 | ATELIER MECANIQUE | 27 Rue André Boulle | 41000 | BLOIS | Bât B |  | DOMANIAL |  | DURAND Delphine | 620872854 | ddurand@cma-cvl.fr | Porte sectionnelle | la vendomoise fermetures | 2022 | 1 | 3 | 2.1 | electrique | electrique |  | GTB | oui |  | 2 | OUI | NON | NON | NON
| 676 | 113 | CMA-CVL - CAMPUS 41 | ATELIER MECANIQUE | 27 Rue André Boulle | 41000 | BLOIS | Bât B |  | DOMANIAL |  | DURAND Delphine | 620872854 | ddurand@cma-cvl.fr | Porte sectionnelle | la vendomoise fermetures | 2022 | 7 | 3 | 3.3 | electrique | electrique |  | GTB | oui |  | 2 | OUI | NON | NON | NON
| 677 | 113 | CMA-CVL - CAMPUS 41 | ATELIER MECANIQUE | 27 Rue André Boulle | 41000 | BLOIS | Bât B |  | DOMANIAL |  | DURAND Delphine | 620872854 | ddurand@cma-cvl.fr | Porte sectionnelle | la vendomoise fermetures | 2022 | 7 | 3 | 3.3 | electrique | electrique |  | GTB | oui |  | 2 | OUI | NON | NON | NON
| 678 | 113 | CMA-CVL - CAMPUS 41 | ENTREE LIVRAISON | 27 Rue André Boulle | 41000 | BLOIS | extérieur |  | DOMANIAL |  | DURAND Delphine | 620872854 | ddurand@cma-cvl.fr | Portillon | Dirickx | 2022 | 7 | 1.6 | 3.3 | electrique | manuel | badge | GTB | oui |  | 1 | OUI | NON | NON | NON
| 679 | 113 | CMA-CVL - CAMPUS 41 | PORTAIL | 27 Rue André Boulle | 41000 | BLOIS | extérieur |  | DOMANIAL |  | DURAND Delphine | 620872854 | ddurand@cma-cvl.fr | Porte piétonne | Dirickx | 2022 | 1 | 5 | 1.8 | electrique | electrique | badge | GTB | oui |  | 2 | OUI | NON | NON | NON
| 680 | 113 | CMA-CVL - CAMPUS 41 | BÂTIMENT A | 27 Rue André Boulle | 41000 | BLOIS | Bât A |  | DOMANIAL |  | DURAND Delphine | 620872854 | ddurand@cma-cvl.fr | Rideau métalique | vendome fermetures | 2022 | 1 | 6.5 | 2.55 | electrique | electrique |  |  |  |  | 2 | OUI | NON | NON | NON
| 681 | 113 | CMA-CVL - CAMPUS 41 | BÂTIMENT A | 27 Rue André Boulle | 41000 | BLOIS | Bât A |  | DOMANIAL |  | DURAND Delphine | 620872854 | ddurand@cma-cvl.fr | Rideau métalique | vendome fermetures | 2022 | 1 | 6.9 | 2.55 | electrique | electrique |  |  |  |  | 2 | OUI | NON | NON | NON
| 682 | 113 | CMA-CVL - CAMPUS 41 | BÂTIMENT A | 27 Rue André Boulle | 41000 | BLOIS | Bât A |  | DOMANIAL |  | DURAND Delphine | 620872854 | ddurand@cma-cvl.fr | Volet roulant | vendome fermetures | 2022 | 1 | 6.9 | 2 | electrique | electrique |  |  |  |  | 2 | OUI | NON | NON | NON
| 683 | 113 | CMA-CVL - CAMPUS 41 | BÂTIMENT A | 27 Rue André Boulle | 41000 | BLOIS | Bât A |  | DOMANIAL |  | DURAND Delphine | 620872854 | ddurand@cma-cvl.fr | Volet roulant | vendome fermetures | 2022 | 1 | 3 | 1.3 | electrique | electrique |  |  |  |  | 2 | OUI | NON | NON | NON
| 684 | 113 | CMA-CVL - CAMPUS 41 | BÂTIMENT A | 27 Rue André Boulle | 41000 | BLOIS | Bât A |  | DOMANIAL |  | DURAND Delphine | 620872854 | ddurand@cma-cvl.fr | Volet roulant | vendome fermetures | 2022 | 1 | 3 | 1.3 | electrique | electrique |  |  |  |  | 2 | OUI | NON | NON | NON
| 685 | 113 | CMA-CVL - CAMPUS 41 | BÂTIMENT A | 27 Rue André Boulle | 41000 | BLOIS | Bât A |  | DOMANIAL |  | DURAND Delphine | 620872854 | ddurand@cma-cvl.fr | Volet roulant | vendome fermetures | 2022 | 1 | 1.2 | 1.6 | electrique | electrique |  |  |  |  | 2 | OUI | NON | NON | NON
| 686 | 113 | CMA-CVL - CAMPUS 41 | BÂTIMENT A | 27 Rue André Boulle | 41000 | BLOIS | Bât A |  | DOMANIAL |  | DURAND Delphine | 620872854 | ddurand@cma-cvl.fr | Volet roulant | vendome fermetures | 2022 | 1 | 2.5 | 1.6 | electrique | electrique |  |  |  |  | 2 | OUI | NON | NON | NON