## RECAP BASE
RECAPITULATIF GLOBAL "MARCHE DE BASE"
DPGF | RECAPITULATIF
Site de JARNAC | Montants H.T | T.V.A. 20% | Total T.T.C.
ALIMENTATION GENERALE GAZ | 0
BATIMENT B - Réfection de la chaufferie N°1 | 0
BATIMENT A - Création d'une sous-station | 0
BATIMENT G - Réfection de la chaufferie N°2 | 0
BATIMENT K - Création d'une sous-station | 0
BATIMENT H - Cabine de peinture | 0
TOTAL | 0

## RECAP PSE
RECAPITULATIF GLOBAL "Prestations supplémentaires éventuelles" (PSE)
| DPGF | RECAPITULATIF
| Site de JARNAC | Montants H.T | T.V.A. 20% | Total T.T.C.
Bâtiments B, C, D, E & F | PSE N°1 : évacuation de la cuve fioul | 0
Bâtiments G, H, I & J | PSE N°2 : évacuation de la cuve fioul | 0

## Alim générale gaz
COEFFICIENT DE VENTE : |  |  |  |  | MO
COEFFICIENT GROS MATERIEL
Changement d'énergie et réfection de deux chaufferies au profit | [8 empty] | Phase DCE V5 | Changement d'énergie et réfection de deux chaufferies au profit |  |  |  |  | Phase DCE V5 | Changement d'énergie et réfection de deux chaufferies au profit | [5 empty] | Phase DCE V5
de l'Etablissement de Soutien Ouest (ESO) de la Sécurité Civile de Jarnac | [8 empty] | Prestation unique : Chauffage | de l'Etablissement de Soutien Ouest (ESO) de la Sécurité Civile de Jarnac |  |  |  |  | Prestation unique : Chauffage | de l'Etablissement de Soutien Ouest (ESO) de la Sécurité Civile de Jarnac | [5 empty] | Prestation unique : Chauffage
A-21-005 | [8 empty] | DPGF Septembre 2021 | A-21-005 |  |  |  |  | DPGF Septembre 2021 | A-21-005 | [5 empty] | DPGF Septembre 2021
N° Art. | DESIGNATION | U | Q | MO |  | ACHAT |  | VENTES |  | N° Art. | DESIGNATION | U | Q | P.U. | P.T. | N° Art. | DESIGNATION | U | Qté |  | P.U. | P.T.
Art. |  |  |  | U | T | U | T | U | T | Art. | 0 | 0 | 0 |  |  | Art. | 0 | 0 | BET | Ent.
| ALIMENTATION GENERALE GAZ | [9 empty] | ALIMENTATION GENERALE GAZ | [5 empty] | ALIMENTATION GENERALE GAZ
1 | GENERALITES | [8 empty] | 1 | GENERALITES |  |  |  |  | 1 | GENERALITES
1.8 | PRESTATIONS DUES PAR LE TITULAIRE | [8 empty] | 1.8 | PRESTATIONS DUES PAR LE TITULAIRE |  |  |  |  | 1.8 | PRESTATIONS DUES PAR LE TITULAIRE
1.8.1 | Remise des offres | SO | SO | [6 empty] | 1.8.1 | Remise des offres | SO | SO |  |  | 1.8.1 | Remise des offres | SO | SO
1.8.2 | Exécution des travaux | ens | 1 | [6 empty] | 1.8.2 | Exécution des travaux | ens | 1 |  |  | 1.8.2 | Exécution des travaux | ens | 1
1.10 | ORGANISATION DE CHANTIER | [8 empty] | 1.10 | ORGANISATION DE CHANTIER |  |  |  |  | 1.10 | ORGANISATION DE CHANTIER
1.10.4 | Nettoyage du chantier | ens | 1 | [6 empty] | 1.10.4 | Nettoyage du chantier | ens | 1 |  |  | 1.10.4 | Nettoyage du chantier | ens | 1
1.11 | RAPPORT AVEC LES CONCESSIONNAIRES | ens | 1 | [6 empty] | 1.11 | RAPPORT AVEC LES CONCESSIONNAIRES | ens | 1 |  |  | 1.11 | RAPPORT AVEC LES CONCESSIONNAIRES | ens | 1
1.12 | AUTOCONTROLES ET ESSAIS DU TITULAIRE | [8 empty] | 1.12 | AUTOCONTROLES ET ESSAIS DU TITULAIRE |  |  |  |  | 1.12 | AUTOCONTROLES ET ESSAIS DU TITULAIRE
1.12.1 | Autocontrôles | ens | 1 | [6 empty] | 1.12.1 | Autocontrôles | ens | 1 |  |  | 1.12.1 | Autocontrôles | ens | 1
1.12.2 | Essais | ens | 1 | [6 empty] | 1.12.2 | Essais | ens | 1 |  |  | 1.12.2 | Essais | ens | 1
1.14 | DOSSIER DES OUVRAGES EXECUTES | ens | 1 | [6 empty] | 1.14 | DOSSIER DES OUVRAGES EXECUTES | ens | 1 |  |  | 1.14 | DOSSIER DES OUVRAGES EXECUTES | ens | 1
1.15 | DOSSIER D'INTERVENTION ULTERIEUR SUR LES OUVRAGES | ens | 1 | [6 empty] | 1.15 | DOSSIER D'INTERVENTION ULTERIEUR SUR LES OUVRAGES | ens | 1 |  |  | 1.15 | DOSSIER D'INTERVENTION ULTERIEUR SUR LES OUVRAGES | ens | 1
1.16 | FORMATION DU PERSONNEL | ens | 1 | [6 empty] | 1.16 | FORMATION DU PERSONNEL | ens | 1 |  |  | 1.16 | FORMATION DU PERSONNEL | ens | 1
| Total 1 - GENERALITES | [9 empty] | Total 1 - GENERALITES | [5 empty] | Total 1 - GENERALITES
2 | ALIMENTATION GENERALE GAZ | [8 empty] | 2 | ALIMENTATION GENERALE GAZ |  |  |  |  | 2 | ALIMENTATION GENERALE GAZ
2.2 | DEPOSES | [8 empty] | 2.2 | DEPOSES |  |  |  |  | 2.2 | DEPOSES
| Consignation, dépose et évacuation de l'actuelle conduite gaz cheminant dans les bâtiments R, M & N y compris coffret de coupure | eens | 1 | [7 empty] | Consignation, dépose et évacuation de l'actuelle conduite gaz cheminant dans les bâtiments R, M & N y compris coffret de coupure | eens | 1 |  |  |  | Consignation, dépose et évacuation de l'actuelle conduite gaz cheminant dans les bâtiments R, M & N y compris coffret de coupure | eens | 1
| Consignation, dépose et évacuation de l'actuelle conduite gaz cheminant en tranchée et alimentant le bâtiment T y compris coffret de coupure | eens | 1 | [7 empty] | Consignation, dépose et évacuation de l'actuelle conduite gaz cheminant en tranchée et alimentant le bâtiment T y compris coffret de coupure | eens | 1 |  |  |  | Consignation, dépose et évacuation de l'actuelle conduite gaz cheminant en tranchée et alimentant le bâtiment T y compris coffret de coupure | eens | 1
| Total 2.2 - DEPOSES | [9 empty] | Total 2.2 - DEPOSES | [5 empty] | Total 2.2 - DEPOSES
2.3 | TRANCHEES | [8 empty] | 2.3 | TRANCHEES |  |  |  |  | 2.3 | TRANCHEES
| Travaux des tranchées extérieures pour réseaux gaz delon CCTP | ml | 170 | [7 empty] | Travaux des tranchées extérieures pour réseaux gaz delon CCTP | ml | 170 |  |  |  | Travaux des tranchées extérieures pour réseaux gaz delon CCTP | ml | 170
| Total 2.3 - TRANCHEES | [9 empty] | Total 2.3 - TRANCHEES | [5 empty] | Total 2.3 - TRANCHEES
2.4 | ALIMENTATION GAZ NATUREL | [8 empty] | 2.4 | ALIMENTATION GAZ NATUREL |  |  |  |  | 2.4 | ALIMENTATION GAZ NATUREL
| Réseau gaz en acier dans le bâtiment DN 65 compris peinture conventionnelle et toutes sujétions | ml | 14 | [7 empty] | Réseau gaz en acier dans le bâtiment DN 65 compris peinture conventionnelle et toutes sujétions | ml | 14 |  |  |  | Réseau gaz en acier dans le bâtiment DN 65 compris peinture conventionnelle et toutes sujétions | ml | 14
| Réseau gaz en tranchée DN 65 compris peinture conventionnelle et toutes sujétions | ml | 17 | [7 empty] | Réseau gaz en tranchée DN 65 compris peinture conventionnelle et toutes sujétions | ml | 17 |  |  |  | Réseau gaz en tranchée DN 65 compris peinture conventionnelle et toutes sujétions | ml | 17
| Réseau gaz en tranchée DN 50 compris grillage avertisseur et accessoires | ml | 61 | [7 empty] | Réseau gaz en tranchée DN 50 compris grillage avertisseur et accessoires | ml | 61 |  |  |  | Réseau gaz en tranchée DN 50 compris grillage avertisseur et accessoires | ml | 61
| Réseau gaz en tranchée DN 40 compris grillage avertisseur et accessoires | ml | 12 | [7 empty] | Réseau gaz en tranchée DN 40 compris grillage avertisseur et accessoires | ml | 12 |  |  |  | Réseau gaz en tranchée DN 40 compris grillage avertisseur et accessoires | ml | 12
| Réseau gaz en tranchée DN 25 compris grillage avertisseur et accessoires (y compris réseau vers bâtiment U) | ml | 75 | [7 empty] | Réseau gaz en tranchée DN 25 compris grillage avertisseur et accessoires (y compris réseau vers bâtiment U) | ml | 75 |  |  |  | Réseau gaz en tranchée DN 25 compris grillage avertisseur et accessoires (y compris réseau vers bâtiment U) | ml | 75
| Réseau gaz en tranchée compris grillage avertisseur et accessoiresanchée DN 20 | ml | 5 | [7 empty] | Réseau gaz en tranchée compris grillage avertisseur et accessoiresanchée DN 20 | ml | 5 |  |  |  | Réseau gaz en tranchée compris grillage avertisseur et accessoiresanchée DN 20 | ml | 5
| Total 2.4 - ALIMENTATION GAZ NATUREL | [9 empty] | Total 2.4 - ALIMENTATION GAZ NATUREL | [5 empty] | Total 2.4 - ALIMENTATION GAZ NATUREL
2.5 | COFFRET DE COUPURE | [8 empty] | 2.5 | COFFRET DE COUPURE |  |  |  |  | 2.5 | COFFRET DE COUPURE
| Vanne de barrage sous coffret vitré compris étiquettes | Ens | 2 | [7 empty] | Vanne de barrage sous coffret vitré compris étiquettes | Ens | 2 |  |  |  | Vanne de barrage sous coffret vitré compris étiquettes | Ens | 2
| Goulotte de protection inox | ml | 4 | [7 empty] | Goulotte de protection inox | ml | 4 |  |  |  | Goulotte de protection inox | ml | 4
| Tube acier T3 pour remontée en façade compris toute sujétion d'alimentation et d'accessoirisation | ml | 6 | [7 empty] | Tube acier T3 pour remontée en façade compris toute sujétion d'alimentation et d'accessoirisation | ml | 6 |  |  |  | Tube acier T3 pour remontée en façade compris toute sujétion d'alimentation et d'accessoirisation | ml | 6
| Total 2.5 - COFFRET DE COUPURE | [9 empty] | Total 2.5 - COFFRET DE COUPURE | [5 empty] | Total 2.5 - COFFRET DE COUPURE
2.6 | FOURREAUX POUR CABLES ELECTRIQUES | [8 empty] | 2.6 | FOURREAUX POUR CABLES ELECTRIQUES |  |  |  |  | 2.6 | FOURREAUX POUR CABLES ELECTRIQUES
| Fourreaux Ø63 mm TPC rouge | ml | 385 | [7 empty] | Fourreaux Ø63 mm TPC rouge | ml | 385 |  |  |  | Fourreaux Ø63 mm TPC rouge | ml | 385
| Grillage avertisseur rouge | ml | 192 | [7 empty] | Grillage avertisseur rouge | ml | 192 |  |  |  | Grillage avertisseur rouge | ml | 192
| Regards de tirage en béton Lxl : 40x40cm | U | 5 | [7 empty] | Regards de tirage en béton Lxl : 40x40cm | U | 5 |  |  |  | Regards de tirage en béton Lxl : 40x40cm | U | 5
| Total 2.6 - FOURREAUX POUR CABLES ELECTRIQUES | [9 empty] | Total 2.6 - FOURREAUX POUR CABLES ELECTRIQUES | [5 empty] | Total 2.6 - FOURREAUX POUR CABLES ELECTRIQUES
| Total 2 - ALIMENTATION GENERALE GAZ | [9 empty] | Total 2 - ALIMENTATION GENERALE GAZ | [5 empty] | Total 2 - ALIMENTATION GENERALE GAZ
| RECAPITULATIF ALIMENTATION GENERALE GAZ | [9 empty] | RECAPITULATIF ALIMENTATION GENERALE GAZ | [5 empty] | RECAPITULATIF ALIMENTATION GENERALE GAZ
| Total 1 - GENERALITES | [7 empty] | 0 |  | Total 1 - GENERALITES | [5 empty] | Total 1 - GENERALITES
| Total 2 - ALIMENTATION GENERALE GAZ | [7 empty] | 0 |  | Total 2 - ALIMENTATION GENERALE GAZ | [5 empty] | Total 2 - ALIMENTATION GENERALE GAZ
| MONTANT TOTAL H.-T. | [7 empty] | 0 |  | MONTANT TOTAL H.-T. | [5 empty] | MONTANT TOTAL H.-T.
| T.V.A. 20% | [7 empty] | 0 |  | T.V.A. 20% | [5 empty] | T.V.A. 20%
| MONTANT T.T.C. | [7 empty] | 0 |  | MONTANT T.T.C. | [5 empty] | MONTANT T.T.C.

## Chauffe 1 bât B
COEFFICIENT DE VENTE : |  |  |  |  | MO
COEFFICIENT GROS MATERIEL
Changement d'énergie et réfection de deux chaufferies au profit | [8 empty] | Phase DCE V5 | Changement d'énergie et réfection de deux chaufferies au profit |  |  |  |  | Phase DCE V5 | Changement d'énergie et réfection de deux chaufferies au profit | [5 empty] | Phase DCE V5
de l'Etablissement de Soutien Ouest (ESO) de la Sécurité Civile de Jarnac | [8 empty] | Prestation unique : Chauffage | de l'Etablissement de Soutien Ouest (ESO) de la Sécurité Civile de Jarnac |  |  |  |  | Prestation unique : Chauffage | de l'Etablissement de Soutien Ouest (ESO) de la Sécurité Civile de Jarnac | [5 empty] | Prestation unique : Chauffage
A-21-005 | [8 empty] | DPGF Septembre 2021 | A-21-005 |  |  |  |  | DPGF Septembre 2021 | A-21-005 | [5 empty] | DPGF Septembre 2021
N° Art. | DESIGNATION | U | Q | MO |  | ACHAT |  | VENTES |  | N° Art. | DESIGNATION | U | Q | P.U. | P.T. | N° Art. | DESIGNATION | U | Qté |  | P.U. | P.T.
Art. |  |  |  | U | T | U | T | U | T | Art. | 0 | 0 | 0 |  |  | Art. | 0 | 0 | BET | Ent.
| BATIMENT B - REFECTION DE LA CHAUFFERIE N°1 | [9 empty] | BATIMENT B - REFECTION DE LA CHAUFFERIE N°1 | [5 empty] | BATIMENT B - REFECTION DE LA CHAUFFERIE N°1
1 | GENERALITES | [8 empty] | 1 | GENERALITES |  |  |  |  | 1 | GENERALITES
1.8 | PRESTATIONS DUES PAR LE TITULAIRE | [8 empty] | 1.8 | PRESTATIONS DUES PAR LE TITULAIRE |  |  |  |  | 1.8 | PRESTATIONS DUES PAR LE TITULAIRE
1.8.1 | Remise des offres | SO | SO | [6 empty] | 1.8.1 | Remise des offres | SO | SO |  |  | 1.8.1 | Remise des offres | SO | SO
1.8.2 | Exécution des travaux | ens | 1 | [6 empty] | 1.8.2 | Exécution des travaux | ens | 1 |  |  | 1.8.2 | Exécution des travaux | ens | 1
1.10 | ORGANISATION DE CHANTIER | [8 empty] | 1.10 | ORGANISATION DE CHANTIER |  |  |  |  | 1.10 | ORGANISATION DE CHANTIER
1.10.4 | Nettoyage du chantier | ens | 1 | [6 empty] | 1.10.4 | Nettoyage du chantier | ens | 1 |  |  | 1.10.4 | Nettoyage du chantier | ens | 1
1.11 | RAPPORT AVEC LES CONCESSIONNAIRES | ens | 1 | [6 empty] | 1.11 | RAPPORT AVEC LES CONCESSIONNAIRES | ens | 1 |  |  | 1.11 | RAPPORT AVEC LES CONCESSIONNAIRES | ens | 1
1.12 | AUTOCONTROLES ET ESSAIS DU TITULAIRE | [8 empty] | 1.12 | AUTOCONTROLES ET ESSAIS DU TITULAIRE |  |  |  |  | 1.12 | AUTOCONTROLES ET ESSAIS DU TITULAIRE
1.12.1 | Autocontrôles | ens | 1 | [6 empty] | 1.12.1 | Autocontrôles | ens | 1 |  |  | 1.12.1 | Autocontrôles | ens | 1
1.12.2 | Essais | ens | 1 | [6 empty] | 1.12.2 | Essais | ens | 1 |  |  | 1.12.2 | Essais | ens | 1
1.14 | DOSSIER DES OUVRAGES EXECUTES | ens | 1 | [6 empty] | 1.14 | DOSSIER DES OUVRAGES EXECUTES | ens | 1 |  |  | 1.14 | DOSSIER DES OUVRAGES EXECUTES | ens | 1
1.15 | DOSSIER D'INTERVENTION ULTERIEUR SUR LES OUVRAGES | ens | 1 | [6 empty] | 1.15 | DOSSIER D'INTERVENTION ULTERIEUR SUR LES OUVRAGES | ens | 1 |  |  | 1.15 | DOSSIER D'INTERVENTION ULTERIEUR SUR LES OUVRAGES | ens | 1
1.16 | FORMATION DU PERSONNEL | ens | 1 | [6 empty] | 1.16 | FORMATION DU PERSONNEL | ens | 1 |  |  | 1.16 | FORMATION DU PERSONNEL | ens | 1
| Total 1 - GENERALITES | [9 empty] | Total 1 - GENERALITES | [5 empty] | Total 1 - GENERALITES
3 | CHAUFFAGE | [8 empty] | 3 | CHAUFFAGE |  |  |  |  | 3 | CHAUFFAGE
3.1 | BATIMENT B - REFECTION DE LA CHAUFFERIE N°1 | [8 empty] | 3.1 | BATIMENT B - REFECTION DE LA CHAUFFERIE N°1 |  |  |  |  | 3.1 | BATIMENT B - REFECTION DE LA CHAUFFERIE N°1
3.1.1 | Déposes | [8 empty] | 3.1.1 | Déposes |  |  |  |  | 3.1.1 | Déposes
| Consignation, isolation, vidange et dépose du générateur fuel existant et enlèvement en décharge agrée y compris le conduit d'évacuation des gaz brulés | Ens | 1 | [7 empty] | Consignation, isolation, vidange et dépose du générateur fuel existant et enlèvement en décharge agrée y compris le conduit d'évacuation des gaz brulés | Ens | 1 |  |  |  | Consignation, isolation, vidange et dépose du générateur fuel existant et enlèvement en décharge agrée y compris le conduit d'évacuation des gaz brulés | Ens | 1
| Dégazage de la cuve fuel par une entreprise spécialisée, neutralisation par remplissage et fourniture d'un certificat | Ens | 1 | [7 empty] | Dégazage de la cuve fuel par une entreprise spécialisée, neutralisation par remplissage et fourniture d'un certificat | Ens | 1 |  |  |  | Dégazage de la cuve fuel par une entreprise spécialisée, neutralisation par remplissage et fourniture d'un certificat | Ens | 1
| Obturation de l'alimentation de la cuve Fioul et évacuation de la canalisation | Ens | 1 | [7 empty] | Obturation de l'alimentation de la cuve Fioul et évacuation de la canalisation | Ens | 1 |  |  |  | Obturation de l'alimentation de la cuve Fioul et évacuation de la canalisation | Ens | 1
| Consignation, dépose et évacuation de l'armoire électrique, de l'automate de régulation, du coffret de coupure et de l'éclairage | Ens | 1 | [7 empty] | Consignation, dépose et évacuation de l'armoire électrique, de l'automate de régulation, du coffret de coupure et de l'éclairage | Ens | 1 |  |  |  | Consignation, dépose et évacuation de l'armoire électrique, de l'automate de régulation, du coffret de coupure et de l'éclairage | Ens | 1
| Dépose et évacuation du volet bois devant la porte d'entrée | Ens | 1 | [7 empty] | Dépose et évacuation du volet bois devant la porte d'entrée | Ens | 1 |  |  |  | Dépose et évacuation du volet bois devant la porte d'entrée | Ens | 1
| Isolation, vidange, dépose et enlèvement en décharge agréee du départ "réseau radiateurs bâtiment B" y compris accessoires | Ens | 1 | [7 empty] | Isolation, vidange, dépose et enlèvement en décharge agréee du départ "réseau radiateurs bâtiment B" y compris accessoires | Ens | 1 |  |  |  | Isolation, vidange, dépose et enlèvement en décharge agréee du départ "réseau radiateurs bâtiment B" y compris accessoires | Ens | 1
| Isolation, vidange, dépose et enlèvement en décharge agréee du départ "réseau radiateurs radiateurs bâtiment D, E & F y compris accessoires | Ens | 1 | [7 empty] | Isolation, vidange, dépose et enlèvement en décharge agréee du départ "réseau radiateurs radiateurs bâtiment D, E & F y compris accessoires | Ens | 1 |  |  |  | Isolation, vidange, dépose et enlèvement en décharge agréee du départ "réseau radiateurs radiateurs bâtiment D, E & F y compris accessoires | Ens | 1
| Isolation, vidange, dépose et enlèvement en décharge agréee du départ "réseau aérothermes bâtiment C" y compris accessoires | Ens | 1 | [7 empty] | Isolation, vidange, dépose et enlèvement en décharge agréee du départ "réseau aérothermes bâtiment C" y compris accessoires | Ens | 1 |  |  |  | Isolation, vidange, dépose et enlèvement en décharge agréee du départ "réseau aérothermes bâtiment C" y compris accessoires | Ens | 1
| Isolation, vidange, dépose et évacuation des accessoires de remplissage en eau froide y compris vase d'expansion | Ens | 1 | [7 empty] | Isolation, vidange, dépose et évacuation des accessoires de remplissage en eau froide y compris vase d'expansion | Ens | 1 |  |  |  | Isolation, vidange, dépose et évacuation des accessoires de remplissage en eau froide y compris vase d'expansion | Ens | 1
| Consignation, dépose et évacuation des équipements électriques obsolètes pour la future installation | Ens | 1 | [7 empty] | Consignation, dépose et évacuation des équipements électriques obsolètes pour la future installation | Ens | 1 |  |  |  | Consignation, dépose et évacuation des équipements électriques obsolètes pour la future installation | Ens | 1
| Sous-total 3.1.1 - Déposes | [9 empty] | Sous-total 3.1.1 - Déposes | [5 empty] | Sous-total 3.1.1 - Déposes
3.1.2 | Alimentation gaz (chaufferie N°1) | [8 empty] | 3.1.2 | Alimentation gaz (chaufferie N°1) |  |  |  |  | 3.1.2 | Alimentation gaz (chaufferie N°1)
| Vanne de barrage sous coffret vitré compris étiquettes | Ens | 1 | [7 empty] | Vanne de barrage sous coffret vitré compris étiquettes | Ens | 1 |  |  |  | Vanne de barrage sous coffret vitré compris étiquettes | Ens | 1
| Goulotte de protection inox | ml | 2 | [7 empty] | Goulotte de protection inox | ml | 2 |  |  |  | Goulotte de protection inox | ml | 2
| Tube acier T3 en chaufferie compris toute sujétion d'alimentation et d'accessoirisation (bouteille tampon) | ml | 3 | [7 empty] | Tube acier T3 en chaufferie compris toute sujétion d'alimentation et d'accessoirisation (bouteille tampon) | ml | 3 |  |  |  | Tube acier T3 en chaufferie compris toute sujétion d'alimentation et d'accessoirisation (bouteille tampon) | ml | 3
| Compteur gaz | Ens | 1 | [7 empty] | Compteur gaz | Ens | 1 |  |  |  | Compteur gaz | Ens | 1
| Peinture | Ens | 1 | [7 empty] | Peinture | Ens | 1 |  |  |  | Peinture | Ens | 1
| Percement, calfeutrement et rebouchage | Ens | 1 | [7 empty] | Percement, calfeutrement et rebouchage | Ens | 1 |  |  |  | Percement, calfeutrement et rebouchage | Ens | 1
| Vérification des réseaux | Ens | 1 | [7 empty] | Vérification des réseaux | Ens | 1 |  |  |  | Vérification des réseaux | Ens | 1
| Certificat de conformité gaz | U | 1 | [7 empty] | Certificat de conformité gaz | U | 1 |  |  |  | Certificat de conformité gaz | U | 1
| Sous-total 3.1.2 - Alimentation gaz (chaufferie N°1) | [9 empty] | Sous-total 3.1.2 - Alimentation gaz (chaufferie N°1) | [5 empty] | Sous-total 3.1.2 - Alimentation gaz (chaufferie N°1)
3.1.3 | Chaudière | [8 empty] | 3.1.3 | Chaudière |  |  |  |  | 3.1.3 | Chaudière
| Chaudière murale gaz à condensation 150kW | U | 1 | [7 empty] | Chaudière murale gaz à condensation 150kW | U | 1 |  |  |  | Chaudière murale gaz à condensation 150kW | U | 1
| Equipements chaudière en sus : | [9 empty] | Equipements chaudière en sus : | [5 empty] | Equipements chaudière en sus :
| Régulateur pression pour alimentation gaz en 300mbar avec filtre RPG | U | 1 | [7 empty] | Régulateur pression pour alimentation gaz en 300mbar avec filtre RPG | U | 1 |  |  |  | Régulateur pression pour alimentation gaz en 300mbar avec filtre RPG | U | 1
| Sonde extérieure QAC 34 | U | 1 | [7 empty] | Sonde extérieure QAC 34 | U | 1 |  |  |  | Sonde extérieure QAC 34 | U | 1
| Sondes d'appliques départs réseaux QAD 36 | U | 4 | [7 empty] | Sondes d'appliques départs réseaux QAD 36 | U | 4 |  |  |  | Sondes d'appliques départs réseaux QAD 36 | U | 4
| Kit de neutralisation des condensats | U | 1 | [7 empty] | Kit de neutralisation des condensats | U | 1 |  |  |  | Kit de neutralisation des condensats | U | 1
| Equipements hydrauliques en sus : | [9 empty] | Equipements hydrauliques en sus : | [5 empty] | Equipements hydrauliques en sus :
| Kit hydraulique chaudière seule équipé | Ens | 1 | [7 empty] | Kit hydraulique chaudière seule équipé | Ens | 1 |  |  |  | Kit hydraulique chaudière seule équipé | Ens | 1
| Prestations de service : | [9 empty] | Prestations de service : | [5 empty] | Prestations de service :
| Mise en service par le fabricant compris paramétrage de la régulation | Ens | 1 | [7 empty] | Mise en service par le fabricant compris paramétrage de la régulation | Ens | 1 |  |  |  | Mise en service par le fabricant compris paramétrage de la régulation | Ens | 1
| Sous-total 3.1.3 - Chaudière | [9 empty] | Sous-total 3.1.3 - Chaudière | [5 empty] | Sous-total 3.1.3 - Chaudière
3.1.4 | Evacuation des fumées | [8 empty] | 3.1.4 | Evacuation des fumées |  |  |  |  | 3.1.4 | Evacuation des fumées
| Kit ventouse vertical C33 | Ens | 1 | [7 empty] | Kit ventouse vertical C33 | Ens | 1 |  |  |  | Kit ventouse vertical C33 | Ens | 1
| Accessoires en sus (coudes, rallonges, etc.) | Ens | 1 | [7 empty] | Accessoires en sus (coudes, rallonges, etc.) | Ens | 1 |  |  |  | Accessoires en sus (coudes, rallonges, etc.) | Ens | 1
| Solin adapté au type de toiture | U | 1 | [7 empty] | Solin adapté au type de toiture | U | 1 |  |  |  | Solin adapté au type de toiture | U | 1
| Percement, calfeutrement et rebouchage | Ens | 1 | [7 empty] | Percement, calfeutrement et rebouchage | Ens | 1 |  |  |  | Percement, calfeutrement et rebouchage | Ens | 1
| Sous-total 3.1.4 - Evacuation des fumées | [9 empty] | Sous-total 3.1.4 - Evacuation des fumées | [5 empty] | Sous-total 3.1.4 - Evacuation des fumées
3.1.5 | Coffret de coupure | [8 empty] | 3.1.5 | Coffret de coupure |  |  |  |  | 3.1.5 | Coffret de coupure
| Coffret de coupure chaufferie y compris les organes et voyants décrits dans le CCTP | Ens | 1 | [7 empty] | Coffret de coupure chaufferie y compris les organes et voyants décrits dans le CCTP | Ens | 1 |  |  |  | Coffret de coupure chaufferie y compris les organes et voyants décrits dans le CCTP | Ens | 1
| Câblage et raccordement électrique | Ens | 1 | [7 empty] | Câblage et raccordement électrique | Ens | 1 |  |  |  | Câblage et raccordement électrique | Ens | 1
| Sous-total 3.1.5 - Coffret de coupure | [9 empty] | Sous-total 3.1.5 - Coffret de coupure | [5 empty] | Sous-total 3.1.5 - Coffret de coupure
3.1.6 | Canalisations en chaufferie | [8 empty] | 3.1.6 | Canalisations en chaufferie |  |  |  |  | 3.1.6 | Canalisations en chaufferie
| Tube acier pour circuits de chauffage aller/retour : | [9 empty] | Tube acier pour circuits de chauffage aller/retour : | [5 empty] | Tube acier pour circuits de chauffage aller/retour :
| Collecteur Ø80/90 | ml | 2 | [7 empty] | Collecteur Ø80/90 | ml | 2 |  |  |  | Collecteur Ø80/90 | ml | 2
| Ø40/49 | ml | 10 | [7 empty] | Ø40/49 | ml | 10 |  |  |  | Ø40/49 | ml | 10
| Ø33/42 | ml | 10 | [7 empty] | Ø33/42 | ml | 10 |  |  |  | Ø33/42 | ml | 10
| Peinture antirouille | Ens | 1 | [7 empty] | Peinture antirouille | Ens | 1 |  |  |  | Peinture antirouille | Ens | 1
| Percements, rebouchages et reprise d'étanchéité | Ens | 1 | [7 empty] | Percements, rebouchages et reprise d'étanchéité | Ens | 1 |  |  |  | Percements, rebouchages et reprise d'étanchéité | Ens | 1
| Thermomètres | U | 8 | [7 empty] | Thermomètres | U | 8 |  |  |  | Thermomètres | U | 8
| Clapets anti-retour | U | 4 | [7 empty] | Clapets anti-retour | U | 4 |  |  |  | Clapets anti-retour | U | 4
| Sous-total 3.1.6 - Canalisation en chaufferie | [9 empty] | Sous-total 3.1.6 - Canalisation en chaufferie | [5 empty] | Sous-total 3.1.6 - Canalisation en chaufferie
3.1.7 | Calorifuge en chaufferie | [8 empty] | 3.1.7 | Calorifuge en chaufferie |  |  |  |  | 3.1.7 | Calorifuge en chaufferie
| Isolation des tuyauteries en chaufferie par coquille de laine de verre 40mm et finition PVC | [9 empty] | Isolation des tuyauteries en chaufferie par coquille de laine de verre 40mm et finition PVC | [5 empty] | Isolation des tuyauteries en chaufferie par coquille de laine de verre 40mm et finition PVC
| Ø80/90 | ml | 2 | [7 empty] | Ø80/90 | ml | 2 |  |  |  | Ø80/90 | ml | 2
| Ø40/49 | ml | 10 | [7 empty] | Ø40/49 | ml | 10 |  |  |  | Ø40/49 | ml | 10
| Ø33/42 | ml | 10 | [7 empty] | Ø33/42 | ml | 10 |  |  |  | Ø33/42 | ml | 10
| Sous-total 3.1.7 - Calorifuge en chaufferie | [9 empty] | Sous-total 3.1.7 - Calorifuge en chaufferie | [5 empty] | Sous-total 3.1.7 - Calorifuge en chaufferie
3.1.8 | Vannes | [8 empty] | 3.1.8 | Vannes |  |  |  |  | 3.1.8 | Vannes
| Vannes 1/4 de tour compris équipements | U | 18 | [7 empty] | Vannes 1/4 de tour compris équipements | U | 18 |  |  |  | Vannes 1/4 de tour compris équipements | U | 18
| Vanne de réglage de débit | U | 6 | [7 empty] | Vanne de réglage de débit | U | 6 |  |  |  | Vanne de réglage de débit | U | 6
| Fourniture d'un rapport d'équilibrage | Ens | 1 | [7 empty] | Fourniture d'un rapport d'équilibrage | Ens | 1 |  |  |  | Fourniture d'un rapport d'équilibrage | Ens | 1
| Sous-total 3.1.8 - Vannes | [9 empty] | Sous-total 3.1.8 - Vannes | [5 empty] | Sous-total 3.1.8 - Vannes
3.1.9 | Régulation des circuits | [8 empty] | 3.1.9 | Régulation des circuits |  |  |  |  | 3.1.9 | Régulation des circuits
| Automate E-Line TCP/IP serv Web intégré | U | 1 | [7 empty] | Automate E-Line TCP/IP serv Web intégré | U | 1 |  |  |  | Automate E-Line TCP/IP serv Web intégré | U | 1
| Rail DIN | U | 1 | [7 empty] | Rail DIN | U | 1 |  |  |  | Rail DIN | U | 1
| Ecran de contrôle tactile 10'' | U | 1 | [7 empty] | Ecran de contrôle tactile 10'' | U | 1 |  |  |  | Ecran de contrôle tactile 10'' | U | 1
| Module d'interface Mbus maître - 20 adresses d'esclave | U | 1 | [7 empty] | Module d'interface Mbus maître - 20 adresses d'esclave | U | 1 |  |  |  | Module d'interface Mbus maître - 20 adresses d'esclave | U | 1
| Module 4 DI, 10 relais inverseur 230 VCA / 30 VCC | U | 1 | [7 empty] | Module 4 DI, 10 relais inverseur 230 VCA / 30 VCC | U | 1 |  |  |  | Module 4 DI, 10 relais inverseur 230 VCA / 30 VCC | U | 1
| Module E-Line 8UI, 4 AO (Sbus & Modbus) | U | 1 | [7 empty] | Module E-Line 8UI, 4 AO (Sbus & Modbus) | U | 1 |  |  |  | Module E-Line 8UI, 4 AO (Sbus & Modbus) | U | 1
| Pressostat eau/vapeur, 0-6 bars, raccord 3/8 | U | 2 | [7 empty] | Pressostat eau/vapeur, 0-6 bars, raccord 3/8 | U | 2 |  |  |  | Pressostat eau/vapeur, 0-6 bars, raccord 3/8 | U | 2
| Servomoteur de V3V | U | 2 | [7 empty] | Servomoteur de V3V | U | 2 |  |  |  | Servomoteur de V3V | U | 2
| Vanne 3 voies à siège compris raccords à visser | U | 2 | [7 empty] | Vanne 3 voies à siège compris raccords à visser | U | 2 |  |  |  | Vanne 3 voies à siège compris raccords à visser | U | 2
| Câblage et raccordement électrique | Ens | 1 | [7 empty] | Câblage et raccordement électrique | Ens | 1 |  |  |  | Câblage et raccordement électrique | Ens | 1
| Paramétrage, développement, imagerie et mise en service | Ens | 1 | [7 empty] | Paramétrage, développement, imagerie et mise en service | Ens | 1 |  |  |  | Paramétrage, développement, imagerie et mise en service | Ens | 1
| Sous-total 3.1.9 - Régulation des circuits | [9 empty] | Sous-total 3.1.9 - Régulation des circuits | [5 empty] | Sous-total 3.1.9 - Régulation des circuits
3.1.10 | Pompes de circulation | [8 empty] | 3.1.10 | Pompes de circulation |  |  |  |  | 3.1.10 | Pompes de circulation
| Pompes doubles | U | 4 | [7 empty] | Pompes doubles | U | 4 |  |  |  | Pompes doubles | U | 4
| Kit de prise de pression | Ens | 4 | [7 empty] | Kit de prise de pression | Ens | 4 |  |  |  | Kit de prise de pression | Ens | 4
| Manchettes anti-vibratiles | Ens | 4 | [7 empty] | Manchettes anti-vibratiles | Ens | 4 |  |  |  | Manchettes anti-vibratiles | Ens | 4
| Clapets anti-retour | Ens | 4 | [7 empty] | Clapets anti-retour | Ens | 4 |  |  |  | Clapets anti-retour | Ens | 4
| Soupape différentielle | U | 2 | [7 empty] | Soupape différentielle | U | 2 |  |  |  | Soupape différentielle | U | 2
| Sous-total 3.1.10 - Pompes de circulation | [9 empty] | Sous-total 3.1.10 - Pompes de circulation | [5 empty] | Sous-total 3.1.10 - Pompes de circulation
3.1.11 | Alimentation principale en eau | [8 empty] | 3.1.11 | Alimentation principale en eau |  |  |  |  | 3.1.11 | Alimentation principale en eau
| Panoplie eau froide certifié ACS : | [9 empty] | Panoplie eau froide certifié ACS : | [5 empty] | Panoplie eau froide certifié ACS :
| Vanne de barrage | U | 1 | [7 empty] | Vanne de barrage | U | 1 |  |  |  | Vanne de barrage | U | 1
| Filtre à tamis | U | 1 | [7 empty] | Filtre à tamis | U | 1 |  |  |  | Filtre à tamis | U | 1
| Compteur d'eau | U | 1 | [7 empty] | Compteur d'eau | U | 1 |  |  |  | Compteur d'eau | U | 1
| Réducteur de pression | U | 1 | [7 empty] | Réducteur de pression | U | 1 |  |  |  | Réducteur de pression | U | 1
| Manomètre de contrôle | U | 1 | [7 empty] | Manomètre de contrôle | U | 1 |  |  |  | Manomètre de contrôle | U | 1
| Clapet anti-pollution | U | 1 | [7 empty] | Clapet anti-pollution | U | 1 |  |  |  | Clapet anti-pollution | U | 1
| Vanne de barrage | U | 1 | [7 empty] | Vanne de barrage | U | 1 |  |  |  | Vanne de barrage | U | 1
| Sous-total 3.1.11 - Alimentation principale en eau | [9 empty] | Sous-total 3.1.11 - Alimentation principale en eau | [5 empty] | Sous-total 3.1.11 - Alimentation principale en eau
3.1.12 | Remplissage de l'installation de chauffage | [8 empty] | 3.1.12 | Remplissage de l'installation de chauffage |  |  |  |  | 3.1.12 | Remplissage de l'installation de chauffage
| Ensemble de disconnection | U | 1 | [7 empty] | Ensemble de disconnection | U | 1 |  |  |  | Ensemble de disconnection | U | 1
| Manomètre de contrôle | U | 1 | [7 empty] | Manomètre de contrôle | U | 1 |  |  |  | Manomètre de contrôle | U | 1
| Clapet anti retour | U | 1 | [7 empty] | Clapet anti retour | U | 1 |  |  |  | Clapet anti retour | U | 1
| Vanne de barrage | U | 2 | [7 empty] | Vanne de barrage | U | 2 |  |  |  | Vanne de barrage | U | 2
| Sous-total 3.1.12 - Remplissage de l'installation de chauffage | [9 empty] | Sous-total 3.1.12 - Remplissage de l'installation de chauffage | [5 empty] | Sous-total 3.1.12 - Remplissage de l'installation de chauffage
3.1.13 | Expansion | [8 empty] | 3.1.13 | Expansion |  |  |  |  | 3.1.13 | Expansion
| Vase d'expansion | U | 1 | [7 empty] | Vase d'expansion | U | 1 |  |  |  | Vase d'expansion | U | 1
| Manomètre de contrôle | U | 1 | [7 empty] | Manomètre de contrôle | U | 1 |  |  |  | Manomètre de contrôle | U | 1
| Vanne de barrage | U | 1 | [7 empty] | Vanne de barrage | U | 1 |  |  |  | Vanne de barrage | U | 1
| Sous-total 3.1.13 - Expansion | [9 empty] | Sous-total 3.1.13 - Expansion | [5 empty] | Sous-total 3.1.13 - Expansion
3.1.14 | Filtre à boues magnétique | [8 empty] | 3.1.14 | Filtre à boues magnétique |  |  |  |  | 3.1.14 | Filtre à boues magnétique
| Désemboueur magnétique compris pompe et panneau de contrôle | U | 1 | [7 empty] | Désemboueur magnétique compris pompe et panneau de contrôle | U | 1 |  |  |  | Désemboueur magnétique compris pompe et panneau de contrôle | U | 1
| Vanne de barrage | U | 2 | [7 empty] | Vanne de barrage | U | 2 |  |  |  | Vanne de barrage | U | 2
| Sous-total 3.1.14 - Filtre à boues magnétique | [9 empty] | Sous-total 3.1.14 - Filtre à boues magnétique | [5 empty] | Sous-total 3.1.14 - Filtre à boues magnétique
3.1.15 | Compteur d'énergie thermique | [8 empty] | 3.1.15 | Compteur d'énergie thermique |  |  |  |  | 3.1.15 | Compteur d'énergie thermique
| Compteur d'énergie thermique avec sondes, doigts de gant et intégrateur | U | 3 | [7 empty] | Compteur d'énergie thermique avec sondes, doigts de gant et intégrateur | U | 3 |  |  |  | Compteur d'énergie thermique avec sondes, doigts de gant et intégrateur | U | 3
| Câblage et racccordement des compteurs d'énergie | U | 3 | [7 empty] | Câblage et racccordement des compteurs d'énergie | U | 3 |  |  |  | Câblage et racccordement des compteurs d'énergie | U | 3
| Sous-total 3.1.15 - Compteur d'énergie thermique | [9 empty] | Sous-total 3.1.15 - Compteur d'énergie thermique | [5 empty] | Sous-total 3.1.15 - Compteur d'énergie thermique
3.1.16 | Armoire électrique | [8 empty] | 3.1.16 | Armoire électrique |  |  |  |  | 3.1.16 | Armoire électrique
| Armoire de puissance et de commande | Ens | 1 | [7 empty] | Armoire de puissance et de commande | Ens | 1 |  |  |  | Armoire de puissance et de commande | Ens | 1
| Câblage de la chaufferie | Ens | 1 | [7 empty] | Câblage de la chaufferie | Ens | 1 |  |  |  | Câblage de la chaufferie | Ens | 1
| Alimentation de l'armoire depuis le coffret de coupure extérieur | Ens | 1 | [7 empty] | Alimentation de l'armoire depuis le coffret de coupure extérieur | Ens | 1 |  |  |  | Alimentation de l'armoire depuis le coffret de coupure extérieur | Ens | 1
| Consuel | Ens | 1 | [7 empty] | Consuel | Ens | 1 |  |  |  | Consuel | Ens | 1
| Sous-total 3.1.16 - Armoire électrique | [9 empty] | Sous-total 3.1.16 - Armoire électrique | [5 empty] | Sous-total 3.1.16 - Armoire électrique
3.1.17 | Ventilation haute et basse chaufferie | [8 empty] | 3.1.17 | Ventilation haute et basse chaufferie |  |  |  |  | 3.1.17 | Ventilation haute et basse chaufferie
| Ventilation basse en chaufferie | Ens | 1 | [7 empty] | Ventilation basse en chaufferie | Ens | 1 |  |  |  | Ventilation basse en chaufferie | Ens | 1
| Ventilation haute en chaufferie | Ens | 1 | [7 empty] | Ventilation haute en chaufferie | Ens | 1 |  |  |  | Ventilation haute en chaufferie | Ens | 1
| Sous-total 3.1.17 - Ventilation haute et basse chaufferie | [9 empty] | Sous-total 3.1.17 - Ventilation haute et basse chaufferie | [5 empty] | Sous-total 3.1.17 - Ventilation haute et basse chaufferie
3.1.18 | Flocage coupe-feu 2h | [8 empty] | 3.1.18 | Flocage coupe-feu 2h |  |  |  |  | 3.1.18 | Flocage coupe-feu 2h
| Flocage coupe feu 2h en sous face de plancher | m² | 8.16 | [7 empty] | Flocage coupe feu 2h en sous face de plancher | m² | 8.16 |  |  |  | Flocage coupe feu 2h en sous face de plancher | m² | 8.16
| Sous-total 3.1.18 - Flocage coupe-feu 2h | [9 empty] | Sous-total 3.1.18 - Flocage coupe-feu 2h | [5 empty] | Sous-total 3.1.18 - Flocage coupe-feu 2h
3.1.19 | Peinture chaufferie | [8 empty] | 3.1.19 | Peinture chaufferie |  |  |  |  | 3.1.19 | Peinture chaufferie
| Peinture des murs | m² | 33 | [7 empty] | Peinture des murs | m² | 33 |  |  |  | Peinture des murs | m² | 33
| Peinture du sol | m² | 4.6 | [7 empty] | Peinture du sol | m² | 4.6 |  |  |  | Peinture du sol | m² | 4.6
| Sous-total 3.1.19 - Peinture chaufferie | [9 empty] | Sous-total 3.1.19 - Peinture chaufferie | [5 empty] | Sous-total 3.1.19 - Peinture chaufferie
3.1.19 | Equipements complémentaires | [8 empty] | 3.1.19 | Equipements complémentaires |  |  |  |  | 3.1.19 | Equipements complémentaires
| Fourniture et fixation d'un bloc portatif éclairage de sécurité à l'entrée de la chaufferie | U | 1 | [7 empty] | Fourniture et fixation d'un bloc portatif éclairage de sécurité à l'entrée de la chaufferie | U | 1 |  |  |  | Fourniture et fixation d'un bloc portatif éclairage de sécurité à l'entrée de la chaufferie | U | 1
| Prise de courant étanche 2P+T 16A | U | 1 | [7 empty] | Prise de courant étanche 2P+T 16A | U | 1 |  |  |  | Prise de courant étanche 2P+T 16A | U | 1
| Luminaires étanches 2*54W IP 66 IK 07 | U | 2 | [7 empty] | Luminaires étanches 2*54W IP 66 IK 07 | U | 2 |  |  |  | Luminaires étanches 2*54W IP 66 IK 07 | U | 2
| Bloc de sécurité au dessus de la porte | U | 1 | [7 empty] | Bloc de sécurité au dessus de la porte | U | 1 |  |  |  | Bloc de sécurité au dessus de la porte | U | 1
| Etiquetage et repérage des canalisations, vannes, pompes.… | Ens | 1 | [7 empty] | Etiquetage et repérage des canalisations, vannes, pompes.… | Ens | 1 |  |  |  | Etiquetage et repérage des canalisations, vannes, pompes.… | Ens | 1
| Schéma de fonctionnement plastifié | U | 1 | [7 empty] | Schéma de fonctionnement plastifié | U | 1 |  |  |  | Schéma de fonctionnement plastifié | U | 1
| Documentation du matériel installé avec notice de fonctionnement et d’entretien | Ens | 1 | [7 empty] | Documentation du matériel installé avec notice de fonctionnement et d’entretien | Ens | 1 |  |  |  | Documentation du matériel installé avec notice de fonctionnement et d’entretien | Ens | 1
| Extincteurs réglementaires | U | 2 | [7 empty] | Extincteurs réglementaires | U | 2 |  |  |  | Extincteurs réglementaires | U | 2
| Livret d'entretient chaufferie | Ens | 1 | [7 empty] | Livret d'entretient chaufferie | Ens | 1 |  |  |  | Livret d'entretient chaufferie | Ens | 1
| DOE | Ens | 1 | [7 empty] | DOE | Ens | 1 |  |  |  | DOE | Ens | 1
| Sous-total 3.1.19 - Equipements complémentaires | [9 empty] | Sous-total 3.1.19 - Equipements complémentaires | [5 empty] | Sous-total 3.1.19 - Equipements complémentaires
3.1.20 | Distribution de chauffage | [8 empty] | 3.1.20 | Distribution de chauffage |  |  |  |  | 3.1.20 | Distribution de chauffage
| Isolation, vidange, vérification, rinçage et désembouage des réseaux de distribution de chauffage existant y compris des radiateurs | Ens | 1 | [7 empty] | Isolation, vidange, vérification, rinçage et désembouage des réseaux de distribution de chauffage existant y compris des radiateurs | Ens | 1 |  |  |  | Isolation, vidange, vérification, rinçage et désembouage des réseaux de distribution de chauffage existant y compris des radiateurs | Ens | 1
| Isolation des tuyauteries en caniveau par isolant à base de mousse caoutchouc synthétique | Ens | 1 | [7 empty] | Isolation des tuyauteries en caniveau par isolant à base de mousse caoutchouc synthétique | Ens | 1 |  |  |  | Isolation des tuyauteries en caniveau par isolant à base de mousse caoutchouc synthétique | Ens | 1
| Sous-total 3.1.20 - Distribution de chauffage | [9 empty] | Sous-total 3.1.20 - Distribution de chauffage | [5 empty] | Sous-total 3.1.20 - Distribution de chauffage
3.1.21 | Emetteurs de chaleur existants | [8 empty] | 3.1.21 | Emetteurs de chaleur existants |  |  |  |  | 3.1.21 | Emetteurs de chaleur existants
| Radiateurs existants conservés : | [9 empty] | Radiateurs existants conservés : | [5 empty] | Radiateurs existants conservés :
| Robinets thermostatiques | U | 20 | [7 empty] | Robinets thermostatiques | U | 20 |  |  |  | Robinets thermostatiques | U | 1
| Coudes ou tés de réglage à mémoire | U | 20 | [7 empty] | Coudes ou tés de réglage à mémoire | U | 20 |  |  |  | Coudes ou tés de réglage à mémoire | U | 1
| Robinets de purge | U | 20 | [7 empty] | Robinets de purge | U | 20 |  |  |  | Robinets de purge | U | 1
| Robinets de vidange | U | 20 | [7 empty] | Robinets de vidange | U | 20 |  |  |  | Robinets de vidange | U | 1
| Réglage et équilibrage | Ens | 1 | [7 empty] | Réglage et équilibrage | Ens | 1 |  |  |  | Réglage et équilibrage | Ens | 1
| Total 3.1.21 - Emetteurs de chaleur existants | [9 empty] | Total 3.1.21 - Emetteurs de chaleur existants | [5 empty] | Total 3.1.21 - Emetteurs de chaleur existants
3.1.22 | Rééquipement des aérothermes | [8 empty] | 3.1.22 | Rééquipement des aérothermes |  |  |  |  | 3.1.22 | Rééquipement des aérothermes
| Equipement des aérothermes existants conservés (3 x zone D & 1 x zone F) : | [9 empty] | Equipement des aérothermes existants conservés (3 x zone D & 1 x zone F) : | [5 empty] | Equipement des aérothermes existants conservés (3 x zone D & 1 x zone F) :
| Vannes 1/4 de tour compris équipements | U | 8 | [7 empty] | Vannes 1/4 de tour compris équipements | U | 8 |  |  |  | Vannes 1/4 de tour compris équipements | U | 8
| Vanne de réglage de débit | U | 4 | [7 empty] | Vanne de réglage de débit | U | 4 |  |  |  | Vanne de réglage de débit | U | 4
| Fourniture d'un rapport d'équilibrage | U | 1 | [7 empty] | Fourniture d'un rapport d'équilibrage | U | 1 |  |  |  | Fourniture d'un rapport d'équilibrage | U | 1
| Total 3.1.22 - Rééquipement des aérothermes | [9 empty] | Total 3.1.22 - Rééquipement des aérothermes | [5 empty] | Total 3.1.22 - Rééquipement des aérothermes
3.1.23 | Mise en service | [8 empty] | 3.1.23 | Mise en service |  |  |  |  | 3.1.23 | Mise en service
| Essais d'étanchéité et mise en eau des réseaux | Ens | 1 | [7 empty] | Essais d'étanchéité et mise en eau des réseaux | Ens | 1 |  |  |  | Essais d'étanchéité et mise en eau des réseaux | Ens | 1
| Réglage des débits compris rapport | Ens | 1 | [7 empty] | Réglage des débits compris rapport | Ens | 1 |  |  |  | Réglage des débits compris rapport | Ens | 1
| Visites et réglages durant l'année de parfaite achèvement | Ens | 1 | [7 empty] | Visites et réglages durant l'année de parfaite achèvement | Ens | 1 |  |  |  | Visites et réglages durant l'année de parfaite achèvement | Ens | 1
| Total 3.1.23 - Mise en service | [9 empty] | Total 3.1.23 - Mise en service | [5 empty] | Total 3.1.23 - Mise en service
| Total 3.1 - BATIMENT B - REFECTION DE LA CHAUFFERIE N°1 | [9 empty] | Total 3.1 - BATIMENT B - REFECTION DE LA CHAUFFERIE N°1 | [5 empty] | Total 3.1 - BATIMENT B - REFECTION DE LA CHAUFFERIE N°1
| Total 3 - CHAUFFAGE | [9 empty] | Total 3 - CHAUFFAGE | [5 empty] | Total 3 - CHAUFFAGE
| RECAPITULATIF BATIMENT B - REFECTION DE LA CHAUFFERIE N°1 | [9 empty] | RECAPITULATIF BATIMENT B - REFECTION DE LA CHAUFFERIE N°1 | [5 empty] | RECAPITULATIF BATIMENT B - REFECTION DE LA CHAUFFERIE N°1
| Total 1 - GENERALITES | [7 empty] | 0 |  | Total 1 - GENERALITES | [5 empty] | Total 1 - GENERALITES
| Total 3 - CHAUFFAGE | [7 empty] | 0 |  | Total 3 - CHAUFFAGE | [5 empty] | Total 3 - CHAUFFAGE
| MONTANT TOTAL H.-T. | [7 empty] | 0 |  | MONTANT TOTAL H.-T. | [5 empty] | MONTANT TOTAL H.-T.
| T.V.A. 20% | [7 empty] | 0 |  | T.V.A. 20% | [5 empty] | T.V.A. 20%
| MONTANT T.T.C. | [7 empty] | 0 |  | MONTANT T.T.C. | [5 empty] | MONTANT T.T.C.
3.1.24 | PSE N°1 : Evacuation de la cuve fioul | [8 empty] | 3.1.24 | PSE N°1 : Evacuation de la cuve fioul |  |  |  |  | 3.1.24 | PSE N°1 : Evacuation de la cuve fioul
| Démontage, dépose et évacuation de la cuve fioul | Ens | 1 | [7 empty] | Démontage, dépose et évacuation de la cuve fioul | Ens | 1 |  |  |  | Démontage, dépose et évacuation de la cuve fioul | Ens | 1
| Total 3.1.24 - PSE N°1 : Evacuation de la cuve fioul | [9 empty] | Total 3.1.24 - PSE N°1 : Evacuation de la cuve fioul | [5 empty] | Total 3.1.24 - PSE N°1 : Evacuation de la cuve fioul
| RECAPITULATIF PSE | [9 empty] | RECAPITULATIF PSE | [5 empty] | RECAPITULATIF PSE
| Total 3.1.24 - PSE N°1 : Evacuation de la cuve fioul | [7 empty] | 0 |  | Total 3.1.24 - PSE N°1 : Evacuation de la cuve fioul | [5 empty] | Total 3.1.24 - PSE N°1 : Evacuation de la cuve fioul
| MONTANT TOTAL H.-T. | [7 empty] | 0 |  | MONTANT TOTAL H.-T. | [5 empty] | MONTANT TOTAL H.-T.
| T.V.A. 20% | [7 empty] | 0 |  | T.V.A. 20% | [5 empty] | T.V.A. 20%
| MONTANT T.T.C. | [7 empty] | 0 |  | MONTANT T.T.C. | [5 empty] | MONTANT T.T.C.

## S sta A bât A
COEFFICIENT DE VENTE : |  |  |  |  | MO
COEFFICIENT GROS MATERIEL
Changement d'énergie et réfection de deux chaufferies au profit | [8 empty] | Phase DCE V5 | Changement d'énergie et réfection de deux chaufferies au profit |  |  |  |  | Phase DCE V5 | Changement d'énergie et réfection de deux chaufferies au profit | [5 empty] | Phase DCE V5
de l'Etablissement de Soutien Ouest (ESO) de la Sécurité Civile de Jarnac | [8 empty] | Prestation unique : Chauffage | de l'Etablissement de Soutien Ouest (ESO) de la Sécurité Civile de Jarnac |  |  |  |  | Prestation unique : Chauffage | de l'Etablissement de Soutien Ouest (ESO) de la Sécurité Civile de Jarnac | [5 empty] | Prestation unique : Chauffage
A-21-005 | [8 empty] | DPGF Septembre 2021 | A-21-005 |  |  |  |  | DPGF Septembre 2021 | A-21-005 | [5 empty] | DPGF Septembre 2021
N° Art. | DESIGNATION | U | Q | MO |  | ACHAT |  | VENTES |  | N° Art. | DESIGNATION | U | Q | P.U. | P.T. | N° Art. | DESIGNATION | U | Qté |  | P.U. | P.T.
Art. |  |  |  | U | T | U | T | U | T | Art. | 0 | 0 | 0 |  |  | Art. | 0 | 0 | BET | Ent.
| BATIMENT A - CREATION D'UNE SOUS-STATION | [9 empty] | BATIMENT A - CREATION D'UNE SOUS-STATION | [5 empty] | BATIMENT A - CREATION D'UNE SOUS-STATION
1 | GENERALITES | [8 empty] | 1 | GENERALITES |  |  |  |  | 1 | GENERALITES
1.8 | PRESTATIONS DUES PAR LE TITULAIRE | [8 empty] | 1.8 | PRESTATIONS DUES PAR LE TITULAIRE |  |  |  |  | 1.8 | PRESTATIONS DUES PAR LE TITULAIRE
1.8.1 | Remise des offres | SO | SO | [6 empty] | 1.8.1 | Remise des offres | SO | SO |  |  | 1.8.1 | Remise des offres | SO | SO
1.8.2 | Exécution des travaux | ens | 1 | [6 empty] | 1.8.2 | Exécution des travaux | ens | 1 |  |  | 1.8.2 | Exécution des travaux | ens | 1
1.10 | ORGANISATION DE CHANTIER | [8 empty] | 1.10 | ORGANISATION DE CHANTIER |  |  |  |  | 1.10 | ORGANISATION DE CHANTIER
1.10.4 | Nettoyage du chantier | ens | 1 | [6 empty] | 1.10.4 | Nettoyage du chantier | ens | 1 |  |  | 1.10.4 | Nettoyage du chantier | ens | 1
1.11 | RAPPORT AVEC LES CONCESSIONNAIRES | ens | 1 | [6 empty] | 1.11 | RAPPORT AVEC LES CONCESSIONNAIRES | ens | 1 |  |  | 1.11 | RAPPORT AVEC LES CONCESSIONNAIRES | ens | 1
1.12 | AUTOCONTROLES ET ESSAIS DU TITULAIRE | [8 empty] | 1.12 | AUTOCONTROLES ET ESSAIS DU TITULAIRE |  |  |  |  | 1.12 | AUTOCONTROLES ET ESSAIS DU TITULAIRE
1.12.1 | Autocontrôles | ens | 1 | [6 empty] | 1.12.1 | Autocontrôles | ens | 1 |  |  | 1.12.1 | Autocontrôles | ens | 1
1.12.2 | Essais | ens | 1 | [6 empty] | 1.12.2 | Essais | ens | 1 |  |  | 1.12.2 | Essais | ens | 1
1.14 | DOSSIER DES OUVRAGES EXECUTES | ens | 1 | [6 empty] | 1.14 | DOSSIER DES OUVRAGES EXECUTES | ens | 1 |  |  | 1.14 | DOSSIER DES OUVRAGES EXECUTES | ens | 1
1.15 | DOSSIER D'INTERVENTION ULTERIEUR SUR LES OUVRAGES | ens | 1 | [6 empty] | 1.15 | DOSSIER D'INTERVENTION ULTERIEUR SUR LES OUVRAGES | ens | 1 |  |  | 1.15 | DOSSIER D'INTERVENTION ULTERIEUR SUR LES OUVRAGES | ens | 1
1.16 | FORMATION DU PERSONNEL | ens | 1 | [6 empty] | 1.16 | FORMATION DU PERSONNEL | ens | 1 |  |  | 1.16 | FORMATION DU PERSONNEL | ens | 1
| Total 1 - GENERALITES | [9 empty] | Total 1 - GENERALITES | [5 empty] | Total 1 - GENERALITES
3 | CHAUFFAGE | [8 empty] | 3 | CHAUFFAGE |  |  |  |  | 3 | CHAUFFAGE
3.2 | BATIMENT A - CREATION D'UNE SOUS-STATION | [8 empty] | 3.2 | BATIMENT A - CREATION D'UNE SOUS-STATION |  |  |  |  | 3.2 | BATIMENT A - CREATION D'UNE SOUS-STATION
3.2.1 | Déposes | [8 empty] | 3.2.1 | Déposes |  |  |  |  | 3.2.1 | Déposes
| Consignation, isolation, vidange et dépose du générateur fuel existant et enlèvement en décharge agrée y compris le conduit d'évacuation des gaz brulés | Ens | 1 | [7 empty] | Consignation, isolation, vidange et dépose du générateur fuel existant et enlèvement en décharge agrée y compris le conduit d'évacuation des gaz brulés | Ens | 1 |  |  |  | Consignation, isolation, vidange et dépose du générateur fuel existant et enlèvement en décharge agrée y compris le conduit d'évacuation des gaz brulés | Ens | 1
| Obturation de l'alimentation de la cuve Fioul et évacuation de la canalisation | Ens | 1 | [7 empty] | Obturation de l'alimentation de la cuve Fioul et évacuation de la canalisation | Ens | 1 |  |  |  | Obturation de l'alimentation de la cuve Fioul et évacuation de la canalisation | Ens | 1
| Isolation, vidange, dépose et enlèvement en décharge agréee du départ "réseau radiateurs bâtiment A" y compris accessoires | Ens | 1 | [7 empty] | Isolation, vidange, dépose et enlèvement en décharge agréee du départ "réseau radiateurs bâtiment A" y compris accessoires | Ens | 1 |  |  |  | Isolation, vidange, dépose et enlèvement en décharge agréee du départ "réseau radiateurs bâtiment A" y compris accessoires | Ens | 1
| Isolation, vidange, dépose et évacuation des accessoires de remplissage en eau froide y compris vase d'expansion | Ens | 1 | [7 empty] | Isolation, vidange, dépose et évacuation des accessoires de remplissage en eau froide y compris vase d'expansion | Ens | 1 |  |  |  | Isolation, vidange, dépose et évacuation des accessoires de remplissage en eau froide y compris vase d'expansion | Ens | 1
| Consignation, dépose et évacuation des équipements électriques obsolètes pour la future installation | Ens | 1 | [7 empty] | Consignation, dépose et évacuation des équipements électriques obsolètes pour la future installation | Ens | 1 |  |  |  | Consignation, dépose et évacuation des équipements électriques obsolètes pour la future installation | Ens | 1
| Dépose puis repose de la jardinière | Ens | 1 | [7 empty] | Dépose puis repose de la jardinière | Ens | 1 |  |  |  | Dépose puis repose de la jardinière | Ens | 1
| Dépose puis repose du trottoir pavé | Ens | 1 | [7 empty] | Dépose puis repose du trottoir pavé | Ens | 1 |  |  |  | Dépose puis repose du trottoir pavé | Ens | 1
| Sous-total 3.2.1 - Déposes | [9 empty] | Sous-total 3.2.1 - Déposes | [5 empty] | Sous-total 3.2.1 - Déposes
3.2.2 | Tranchées | [8 empty] | 3.2.2 | Tranchées |  |  |  |  | 3.2.2 | Tranchées
| Travaux des tranchées extérieures pour le réseau primaire | ml | 25 | [7 empty] | Travaux des tranchées extérieures pour le réseau primaire | ml | 25 |  |  |  | Travaux des tranchées extérieures pour le réseau primaire | ml | 25
| Entrées et sorties dans les bâtiments existants | U | 2 | [7 empty] | Entrées et sorties dans les bâtiments existants | U | 2 |  |  |  | Entrées et sorties dans les bâtiments existants | U | 2
| Sous-total 3.2.2 - Tranchées | [9 empty] | Sous-total 3.2.2 - Tranchées | [5 empty] | Sous-total 3.2.2 - Tranchées
3.2.3 | Canalisations de chauffage primaire | [8 empty] | 3.2.3 | Canalisations de chauffage primaire |  |  |  |  | 3.2.3 | Canalisations de chauffage primaire
| Tube acier compris accessoire (coudes, tés et kits d'isolation des jonctions pour tubes) / grillage avertisseur, etc. | ml | 50 | [7 empty] | Tube acier compris accessoire (coudes, tés et kits d'isolation des jonctions pour tubes) / grillage avertisseur, etc. | ml | 50 |  |  |  | Tube acier compris accessoire (coudes, tés et kits d'isolation des jonctions pour tubes) / grillage avertisseur, etc. | ml | 50
| Sous-total 3.2.3 - Canalisations de chauffage primaire | [9 empty] | Sous-total 3.2.3 - Canalisations de chauffage primaire | [5 empty] | Sous-total 3.2.3 - Canalisations de chauffage primaire
3.2.4 | Echangeur de chaleur | [8 empty] | 3.2.4 | Echangeur de chaleur |  |  |  |  | 3.2.4 | Echangeur de chaleur
| Echangeur de chaleur selon CCTP - puissance 45 kW | U | 1 | [7 empty] | Echangeur de chaleur selon CCTP - puissance 45 kW | U | 1 |  |  |  | Echangeur de chaleur selon CCTP - puissance 45 kW | U | 1
| Entrée échangeur : | [9 empty] | Entrée échangeur : | [5 empty] | Entrée échangeur :
| Vanne d'isolement | U | 1 | [7 empty] | Vanne d'isolement | U | 1 |  |  |  | Vanne d'isolement | U | 1
| Filtre à tamis | U | 1 | [7 empty] | Filtre à tamis | U | 1 |  |  |  | Filtre à tamis | U | 1
| Thermomètres | U | 1 | [7 empty] | Thermomètres | U | 1 |  |  |  | Thermomètres | U | 1
| Vanne d'isolement | U | 1 | [7 empty] | Vanne d'isolement | U | 1 |  |  |  | Vanne d'isolement | U | 1
| Sortie échangeur : | [9 empty] | Sortie échangeur : | [5 empty] | Sortie échangeur :
| Vanne de réglage de débit | U | 1 | [7 empty] | Vanne de réglage de débit | U | 1 |  |  |  | Vanne de réglage de débit | U | 1
| Thermomètres | U | 1 | [7 empty] | Thermomètres | U | 1 |  |  |  | Thermomètres | U | 1
| Compteur d'énergie thermique avec sondes, doigts de gant et intégrateur | U | 1 | [7 empty] | Compteur d'énergie thermique avec sondes, doigts de gant et intégrateur | U | 1 |  |  |  | Compteur d'énergie thermique avec sondes, doigts de gant et intégrateur | U | 1
| Câblage et racccordement des compteurs d'énergie | U | 1 | [7 empty] | Câblage et racccordement des compteurs d'énergie | U | 1 |  |  |  | Câblage et racccordement des compteurs d'énergie | U | 1
| Vanne d'isolement | U | 2 | [7 empty] | Vanne d'isolement | U | 2 |  |  |  | Vanne d'isolement | U | 2
| Sous-total 3.2.4 - Echangeur de chaleur | [9 empty] | Sous-total 3.2.4 - Echangeur de chaleur | [5 empty] | Sous-total 3.2.4 - Echangeur de chaleur
3.2.5 | Canalisations en sous-station | [8 empty] | 3.2.5 | Canalisations en sous-station |  |  |  |  | 3.2.5 | Canalisations en sous-station
| Tube acier pour circuits de chauffage aller/retour : | [9 empty] | Tube acier pour circuits de chauffage aller/retour : | [5 empty] | Tube acier pour circuits de chauffage aller/retour :
| Ø40/49 | ml | 6 | [7 empty] | Ø40/49 | ml | 6 |  |  |  | Ø40/49 | ml | 6
| Peinture antirouille | Ens | 1 | [7 empty] | Peinture antirouille | Ens | 1 |  |  |  | Peinture antirouille | Ens | 1
| Percements, rebouchages et reprise d'étanchéité | Ens | 1 | [7 empty] | Percements, rebouchages et reprise d'étanchéité | Ens | 1 |  |  |  | Percements, rebouchages et reprise d'étanchéité | Ens | 1
| Thermomètres | U | 2 | [7 empty] | Thermomètres | U | 2 |  |  |  | Thermomètres | U | 2
| Clapets anti-retour | U | 2 | [7 empty] | Clapets anti-retour | U | 2 |  |  |  | Clapets anti-retour | U | 2
| Sous-total 3.2.5 - Canalisation en sous-station | [9 empty] | Sous-total 3.2.5 - Canalisation en sous-station | [5 empty] | Sous-total 3.2.5 - Canalisation en sous-station
3.2.6 | Calorifuge en sous-station | [8 empty] | 3.2.6 | Calorifuge en sous-station |  |  |  |  | 3.2.6 | Calorifuge en sous-station
| Isolation des tuyauteries en chaufferie par coquille de laine de verre 40mm et finition PVC | [9 empty] | Isolation des tuyauteries en chaufferie par coquille de laine de verre 40mm et finition PVC | [5 empty] | Isolation des tuyauteries en chaufferie par coquille de laine de verre 40mm et finition PVC
| Ø40/49 | ml | 6 | [7 empty] | Ø40/49 | ml | 6 |  |  |  | Ø40/49 | ml | 6
| Sous-total 3.2.6 - Calorifuge en sous-station | [9 empty] | Sous-total 3.2.6 - Calorifuge en sous-station | [5 empty] | Sous-total 3.2.6 - Calorifuge en sous-station
3.2.7 | Vannes | [8 empty] | 3.2.7 | Vannes |  |  |  |  | 3.2.7 | Vannes
| Vannes 1/4 de tour compris équipements | U | 2 | [7 empty] | Vannes 1/4 de tour compris équipements | U | 2 |  |  |  | Vannes 1/4 de tour compris équipements | U | 2
| Fourniture d'un rapport d'équilibrage | Ens | 1 | [7 empty] | Fourniture d'un rapport d'équilibrage | Ens | 1 |  |  |  | Fourniture d'un rapport d'équilibrage | Ens | 1
| Sous-total 3.2.7 - Vannes | [9 empty] | Sous-total 3.2.7 - Vannes | [5 empty] | Sous-total 3.2.7 - Vannes
3.2.8 | Régulation des circuits | [8 empty] | 3.2.8 | Régulation des circuits |  |  |  |  | 3.2.8 | Régulation des circuits
| Régulateur selon CCTP | U | 1 | [7 empty] | Régulateur selon CCTP | U | 1 |  |  |  | Régulateur selon CCTP | U | 1
| Module d'extension | U | 1 | [7 empty] | Module d'extension | U | 1 |  |  |  | Module d'extension | U | 1
| Ecran de contrôle | U | 1 | [7 empty] | Ecran de contrôle | U | 1 |  |  |  | Ecran de contrôle | U | 1
| Sonde extérieure | U | 1 | [7 empty] | Sonde extérieure | U | 1 |  |  |  | Sonde extérieure | U | 1
| Servomoteur de V3V | U | 1 | [7 empty] | Servomoteur de V3V | U | 1 |  |  |  | Servomoteur de V3V | U | 1
| Vanne 3 voies à siège compris raccords à visser | U | 1 | [7 empty] | Vanne 3 voies à siège compris raccords à visser | U | 1 |  |  |  | Vanne 3 voies à siège compris raccords à visser | U | 1
| Câblage et raccordement électrique | Ens | 1 | [7 empty] | Câblage et raccordement électrique | Ens | 1 |  |  |  | Câblage et raccordement électrique | Ens | 1
| Paramétrage et mise en service | Ens | 1 | [7 empty] | Paramétrage et mise en service | Ens | 1 |  |  |  | Paramétrage et mise en service | Ens | 1
| Sous-total 3.2.8 - Régulation des circuits | [9 empty] | Sous-total 3.2.8 - Régulation des circuits | [5 empty] | Sous-total 3.2.8 - Régulation des circuits
3.2.9 | Pompes de circulation | [8 empty] | 3.2.9 | Pompes de circulation |  |  |  |  | 3.2.9 | Pompes de circulation
| Pompes doubles | U | 1 | [7 empty] | Pompes doubles | U | 1 |  |  |  | Pompes doubles | U | 1
| Kit de prise de pression | Ens | 1 | [7 empty] | Kit de prise de pression | Ens | 1 |  |  |  | Kit de prise de pression | Ens | 1
| Manchettes anti-vibratiles | Ens | 1 | [7 empty] | Manchettes anti-vibratiles | Ens | 1 |  |  |  | Manchettes anti-vibratiles | Ens | 1
| Clapets anti-retour | Ens | 1 | [7 empty] | Clapets anti-retour | Ens | 1 |  |  |  | Clapets anti-retour | Ens | 1
| Soupape différentielle | U | 1 | [7 empty] | Soupape différentielle | U | 1 |  |  |  | Soupape différentielle | U | 1
| Sous-total 3.2.9 - Pompes de circulation | [9 empty] | Sous-total 3.2.9 - Pompes de circulation | [5 empty] | Sous-total 3.2.9 - Pompes de circulation
3.2.10 | Alimentation principale en eau | [8 empty] | 3.2.10 | Alimentation principale en eau |  |  |  |  | 3.2.10 | Alimentation principale en eau
| Panoplie eau froide certifié ACS : | [9 empty] | Panoplie eau froide certifié ACS : | [5 empty] | Panoplie eau froide certifié ACS :
| Vanne de barrage | U | 1 | [7 empty] | Vanne de barrage | U | 1 |  |  |  | Vanne de barrage | U | 1
| Filtre à tamis | U | 1 | [7 empty] | Filtre à tamis | U | 1 |  |  |  | Filtre à tamis | U | 1
| Compteur d'eau | U | 1 | [7 empty] | Compteur d'eau | U | 1 |  |  |  | Compteur d'eau | U | 1
| Réducteur de pression | U | 1 | [7 empty] | Réducteur de pression | U | 1 |  |  |  | Réducteur de pression | U | 1
| Manomètre de contrôle | U | 1 | [7 empty] | Manomètre de contrôle | U | 1 |  |  |  | Manomètre de contrôle | U | 1
| Clapet anti-pollution | U | 1 | [7 empty] | Clapet anti-pollution | U | 1 |  |  |  | Clapet anti-pollution | U | 1
| Vanne de barrage | U | 1 | [7 empty] | Vanne de barrage | U | 1 |  |  |  | Vanne de barrage | U | 1
| Sous-total 3.2.10 - Alimentation principale en eau | [9 empty] | Sous-total 3.2.10 - Alimentation principale en eau | [5 empty] | Sous-total 3.2.10 - Alimentation principale en eau
3.2.11 | Remplissage de l'installation de chauffage | [8 empty] | 3.2.11 | Remplissage de l'installation de chauffage |  |  |  |  | 3.2.11 | Remplissage de l'installation de chauffage
| Ensemble de disconnection | U | 1 | [7 empty] | Ensemble de disconnection | U | 1 |  |  |  | Ensemble de disconnection | U | 1
| Manomètre de contrôle | U | 1 | [7 empty] | Manomètre de contrôle | U | 1 |  |  |  | Manomètre de contrôle | U | 1
| Clapet anti retour | U | 1 | [7 empty] | Clapet anti retour | U | 1 |  |  |  | Clapet anti retour | U | 1
| Vanne de barrage | U | 2 | [7 empty] | Vanne de barrage | U | 2 |  |  |  | Vanne de barrage | U | 2
| Sous-total 3.2.11 - Remplissage de l'installation de chauffage | [9 empty] | Sous-total 3.2.11 - Remplissage de l'installation de chauffage | [5 empty] | Sous-total 3.2.11 - Remplissage de l'installation de chauffage
3.2.12 | Expansion | [8 empty] | 3.2.12 | Expansion |  |  |  |  | 3.2.12 | Expansion
| Vase d'expansion | U | 1 | [7 empty] | Vase d'expansion | U | 1 |  |  |  | Vase d'expansion | U | 1
| Manomètre de contrôle | U | 1 | [7 empty] | Manomètre de contrôle | U | 1 |  |  |  | Manomètre de contrôle | U | 1
| Vanne de barrage | U | 1 | [7 empty] | Vanne de barrage | U | 1 |  |  |  | Vanne de barrage | U | 1
| Sous-total 3.2.12 - Expansion | [9 empty] | Sous-total 3.2.12 - Expansion | [5 empty] | Sous-total 3.2.12 - Expansion
3.2.13 | Armoire électrique | [8 empty] | 3.2.13 | Armoire électrique |  |  |  |  | 3.2.13 | Armoire électrique
| Armoire de puissance et de commande | Ens | 1 | [7 empty] | Armoire de puissance et de commande | Ens | 1 |  |  |  | Armoire de puissance et de commande | Ens | 1
| Câblage de la chaufferie | Ens | 1 | [7 empty] | Câblage de la chaufferie | Ens | 1 |  |  |  | Câblage de la chaufferie | Ens | 1
| Consuel | Ens | 1 | [7 empty] | Consuel | Ens | 1 |  |  |  | Consuel | Ens | 1
| Sous-total 3.2.13 - Armoire électrique | [9 empty] | Sous-total 3.2.13 - Armoire électrique | [5 empty] | Sous-total 3.2.13 - Armoire électrique
3.2.14 | Equipements complémentaires | [8 empty] | 3.2.14 | Equipements complémentaires |  |  |  |  | 3.2.14 | Equipements complémentaires
| Fourniture et fixation d'un bloc portatif éclairage de sécurité à l'entrée de la chaufferie | U | 1 | [7 empty] | Fourniture et fixation d'un bloc portatif éclairage de sécurité à l'entrée de la chaufferie | U | 1 |  |  |  | Fourniture et fixation d'un bloc portatif éclairage de sécurité à l'entrée de la chaufferie | U | 1
| Etiquetage et repérage des canalisations, vannes, pompes.… | Ens | 1 | [7 empty] | Etiquetage et repérage des canalisations, vannes, pompes.… | Ens | 1 |  |  |  | Etiquetage et repérage des canalisations, vannes, pompes.… | Ens | 1
| Schéma de fonctionnement plastifié | U | 1 | [7 empty] | Schéma de fonctionnement plastifié | U | 1 |  |  |  | Schéma de fonctionnement plastifié | U | 1
| Documentation du matériel installé avec notice de fonctionnement et d’entretien | Ens | 1 | [7 empty] | Documentation du matériel installé avec notice de fonctionnement et d’entretien | Ens | 1 |  |  |  | Documentation du matériel installé avec notice de fonctionnement et d’entretien | Ens | 1
| Livret d'entretient chaufferie | Ens | 1 | [7 empty] | Livret d'entretient chaufferie | Ens | 1 |  |  |  | Livret d'entretient chaufferie | Ens | 1
| DOE | Ens | 1 | [7 empty] | DOE | Ens | 1 |  |  |  | DOE | Ens | 1
| Sous-total 3.2.14 - Equipements complémentaires | [9 empty] | Sous-total 3.2.14 - Equipements complémentaires | [5 empty] | Sous-total 3.2.14 - Equipements complémentaires
3.2.15 | Distribution de chauffage | [8 empty] | 3.2.15 | Distribution de chauffage |  |  |  |  | 3.2.15 | Distribution de chauffage
| Isolation, vidange, vérification, rinçage et désembouage des réseaux de distribution de chauffage existant y compris des radiateurs | Ens | 1 | [7 empty] | Isolation, vidange, vérification, rinçage et désembouage des réseaux de distribution de chauffage existant y compris des radiateurs | Ens | 1 |  |  |  | Isolation, vidange, vérification, rinçage et désembouage des réseaux de distribution de chauffage existant y compris des radiateurs | Ens | 1
| Sous-total 3.2.15 - Distribution de chauffage | [9 empty] | Sous-total 3.2.15 - Distribution de chauffage | [5 empty] | Sous-total 3.2.15 - Distribution de chauffage
3.2.16 | Emetteurs de chaleur existants | [8 empty] | 3.2.16 | Emetteurs de chaleur existants |  |  |  |  | 3.2.16 | Emetteurs de chaleur existants
| Radiateurs existants conservés : | [9 empty] | Radiateurs existants conservés : | [5 empty] | Radiateurs existants conservés :
| Robinets thermostatiques | U | 25 | [7 empty] | Robinets thermostatiques | U | 25 |  |  |  | Robinets thermostatiques | U | 1
| Coudes ou tés de réglage à mémoire | U | 25 | [7 empty] | Coudes ou tés de réglage à mémoire | U | 25 |  |  |  | Coudes ou tés de réglage à mémoire | U | 1
| Robinets de purge | U | 25 | [7 empty] | Robinets de purge | U | 25 |  |  |  | Robinets de purge | U | 1
| Robinets de vidange | U | 25 | [7 empty] | Robinets de vidange | U | 25 |  |  |  | Robinets de vidange | U | 1
| Réglage et équilibrage | Ens | 1 | [7 empty] | Réglage et équilibrage | Ens | 1 |  |  |  | Réglage et équilibrage | Ens | 1
| Total 3.1.16 - Emetteurs de chaleur existants | [9 empty] | Total 3.1.16 - Emetteurs de chaleur existants | [5 empty] | Total 3.1.16 - Emetteurs de chaleur existants
3.2.17 | Mise en service | [8 empty] | 3.2.17 | Mise en service |  |  |  |  | 3.2.17 | Mise en service
| Essais d'étanchéité et mise en eau des réseaux | Ens | 1 | [7 empty] | Essais d'étanchéité et mise en eau des réseaux | Ens | 1 |  |  |  | Essais d'étanchéité et mise en eau des réseaux | Ens | 1
| Réglage des débits compris rapport | Ens | 1 | [7 empty] | Réglage des débits compris rapport | Ens | 1 |  |  |  | Réglage des débits compris rapport | Ens | 1
| Visites et réglages durant l'année de parfaite achèvement | Ens | 1 | [7 empty] | Visites et réglages durant l'année de parfaite achèvement | Ens | 1 |  |  |  | Visites et réglages durant l'année de parfaite achèvement | Ens | 1
| Total 3.2.17 - Mise en service | [9 empty] | Total 3.2.17 - Mise en service | [5 empty] | Total 3.2.17 - Mise en service
| Total 3.2 - BATIMENT A - CREATION D'UNE SOUS-STATION | [9 empty] | Total 3.2 - BATIMENT A - CREATION D'UNE SOUS-STATION | [5 empty] | Total 3.2 - BATIMENT A - CREATION D'UNE SOUS-STATION
| Total 3 - CHAUFFAGE | [9 empty] | Total 3 - CHAUFFAGE | [5 empty] | Total 3 - CHAUFFAGE
| RECAPITULATIF BATIMENT A - CREATION D'UNE SOUS-STATION | [9 empty] | RECAPITULATIF BATIMENT A - CREATION D'UNE SOUS-STATION | [5 empty] | RECAPITULATIF BATIMENT A - CREATION D'UNE SOUS-STATION
| Total 1 - GENERALITES | [7 empty] | 0 |  | Total 1 - GENERALITES | [5 empty] | Total 1 - GENERALITES
| Total 3 - CHAUFFAGE | [7 empty] | 0 |  | Total 3 - CHAUFFAGE | [5 empty] | Total 3 - CHAUFFAGE
| MONTANT TOTAL H.-T. | [7 empty] | 0 |  | MONTANT TOTAL H.-T. | [5 empty] | MONTANT TOTAL H.-T.
| T.V.A. 20% | [7 empty] | 0 |  | T.V.A. 20% | [5 empty] | T.V.A. 20%
| MONTANT T.T.C. | [7 empty] | 0 |  | MONTANT T.T.C. | [5 empty] | MONTANT T.T.C.

## Chauffe 2 bât G
COEFFICIENT DE VENTE : |  |  |  |  | MO
COEFFICIENT GROS MATERIEL
Changement d'énergie et réfection de deux chaufferies au profit | [8 empty] | Phase DCE V5 | Changement d'énergie et réfection de deux chaufferies au profit |  |  |  |  | Phase DCE V5 | Changement d'énergie et réfection de deux chaufferies au profit | [5 empty] | Phase DCE V5
de l'Etablissement de Soutien Ouest (ESO) de la Sécurité Civile de Jarnac | [8 empty] | Prestation unique : Chauffage | de l'Etablissement de Soutien Ouest (ESO) de la Sécurité Civile de Jarnac |  |  |  |  | Prestation unique : Chauffage | de l'Etablissement de Soutien Ouest (ESO) de la Sécurité Civile de Jarnac | [5 empty] | Prestation unique : Chauffage
A-21-005 | [8 empty] | DPGF Septembre 2021 | A-21-005 |  |  |  |  | DPGF Septembre 2021 | A-21-005 | [5 empty] | DPGF Septembre 2021
N° Art. | DESIGNATION | U | Q | MO |  | ACHAT |  | VENTES |  | N° Art. | DESIGNATION | U | Q | P.U. | P.T. | N° Art. | DESIGNATION | U | Qté |  | P.U. | P.T.
Art. |  |  |  | U | T | U | T | U | T | Art. | 0 | 0 | 0 |  |  | Art. | 0 | 0 | BET | Ent.
| BATIMENT G - REFECTION DE LA CHAUFFERIE N°2 | [9 empty] | BATIMENT G - REFECTION DE LA CHAUFFERIE N°2 | [5 empty] | BATIMENT G - REFECTION DE LA CHAUFFERIE N°2
1 | GENERALITES | [8 empty] | 1 | GENERALITES |  |  |  |  | 1 | GENERALITES
1.8 | PRESTATIONS DUES PAR LE TITULAIRE | [8 empty] | 1.8 | PRESTATIONS DUES PAR LE TITULAIRE |  |  |  |  | 1.8 | PRESTATIONS DUES PAR LE TITULAIRE
1.8.1 | Remise des offres | SO | SO | [6 empty] | 1.8.1 | Remise des offres | SO | SO |  |  | 1.8.1 | Remise des offres | SO | SO
1.8.2 | Exécution des travaux | ens | 1 | [6 empty] | 1.8.2 | Exécution des travaux | ens | 1 |  |  | 1.8.2 | Exécution des travaux | ens | 1
1.10 | ORGANISATION DE CHANTIER | [8 empty] | 1.10 | ORGANISATION DE CHANTIER |  |  |  |  | 1.10 | ORGANISATION DE CHANTIER
1.10.4 | Nettoyage du chantier | ens | 1 | [6 empty] | 1.10.4 | Nettoyage du chantier | ens | 1 |  |  | 1.10.4 | Nettoyage du chantier | ens | 1
1.11 | RAPPORT AVEC LES CONCESSIONNAIRES | ens | 1 | [6 empty] | 1.11 | RAPPORT AVEC LES CONCESSIONNAIRES | ens | 1 |  |  | 1.11 | RAPPORT AVEC LES CONCESSIONNAIRES | ens | 1
1.12 | AUTOCONTROLES ET ESSAIS DU TITULAIRE | [8 empty] | 1.12 | AUTOCONTROLES ET ESSAIS DU TITULAIRE |  |  |  |  | 1.12 | AUTOCONTROLES ET ESSAIS DU TITULAIRE
1.12.1 | Autocontrôles | ens | 1 | [6 empty] | 1.12.1 | Autocontrôles | ens | 1 |  |  | 1.12.1 | Autocontrôles | ens | 1
1.12.2 | Essais | ens | 1 | [6 empty] | 1.12.2 | Essais | ens | 1 |  |  | 1.12.2 | Essais | ens | 1
1.14 | DOSSIER DES OUVRAGES EXECUTES | ens | 1 | [6 empty] | 1.14 | DOSSIER DES OUVRAGES EXECUTES | ens | 1 |  |  | 1.14 | DOSSIER DES OUVRAGES EXECUTES | ens | 1
1.15 | DOSSIER D'INTERVENTION ULTERIEUR SUR LES OUVRAGES | ens | 1 | [6 empty] | 1.15 | DOSSIER D'INTERVENTION ULTERIEUR SUR LES OUVRAGES | ens | 1 |  |  | 1.15 | DOSSIER D'INTERVENTION ULTERIEUR SUR LES OUVRAGES | ens | 1
1.16 | FORMATION DU PERSONNEL | ens | 1 | [6 empty] | 1.16 | FORMATION DU PERSONNEL | ens | 1 |  |  | 1.16 | FORMATION DU PERSONNEL | ens | 1
| Total 1 - GENERALITES | [9 empty] | Total 1 - GENERALITES | [5 empty] | Total 1 - GENERALITES
3 | CHAUFFAGE | [8 empty] | 3 | CHAUFFAGE |  |  |  |  | 3 | CHAUFFAGE
3.3 | BATIMENT G - REFECTION DE LA CHAUFFERIE N°2 | [8 empty] | 3.3 | BATIMENT G - REFECTION DE LA CHAUFFERIE N°2 |  |  |  |  | 3.3 | BATIMENT G - REFECTION DE LA CHAUFFERIE N°2
3.3.1 | Déposes | [8 empty] | 3.3.1 | Déposes |  |  |  |  | 3.3.1 | Déposes
| Consignation, isolation, vidange et dépose du générateur fuel existant et enlèvement en décharge agrée y compris le conduit d'évacuation des gaz brulés | Ens | 1 | [7 empty] | Consignation, isolation, vidange et dépose du générateur fuel existant et enlèvement en décharge agrée y compris le conduit d'évacuation des gaz brulés | Ens | 1 |  |  |  | Consignation, isolation, vidange et dépose du générateur fuel existant et enlèvement en décharge agrée y compris le conduit d'évacuation des gaz brulés | Ens | 1
| Dégazage de la cuve fuel par une entreprise spécialisée, neutralisation par remplissage et fourniture d'un certificat | Ens | 1 | [7 empty] | Dégazage de la cuve fuel par une entreprise spécialisée, neutralisation par remplissage et fourniture d'un certificat | Ens | 1 |  |  |  | Dégazage de la cuve fuel par une entreprise spécialisée, neutralisation par remplissage et fourniture d'un certificat | Ens | 1
| Obturation de l'alimentation de la cuve Fioul et évacuation de la canalisation | Ens | 1 | [7 empty] | Obturation de l'alimentation de la cuve Fioul et évacuation de la canalisation | Ens | 1 |  |  |  | Obturation de l'alimentation de la cuve Fioul et évacuation de la canalisation | Ens | 1
| Dépose et évacuation de la porte d'entrée | Ens | 1 | [7 empty] | Dépose et évacuation de la porte d'entrée | Ens | 1 |  |  |  | Dépose et évacuation de la porte d'entrée | Ens | 1
| Consignation, dépose et évacuation de l'armoire électrique, de l'automate de régulation, du coffret de coupure et de l'éclairage | Ens | 1 | [7 empty] | Consignation, dépose et évacuation de l'armoire électrique, de l'automate de régulation, du coffret de coupure et de l'éclairage | Ens | 1 |  |  |  | Consignation, dépose et évacuation de l'armoire électrique, de l'automate de régulation, du coffret de coupure et de l'éclairage | Ens | 1
| Isolation, vidange, dépose et enlèvement en décharge agréee du départ "réseau radiateurs bâtiment G, H, I" y compris accessoires | Ens | 1 | [7 empty] | Isolation, vidange, dépose et enlèvement en décharge agréee du départ "réseau radiateurs bâtiment G, H, I" y compris accessoires | Ens | 1 |  |  |  | Isolation, vidange, dépose et enlèvement en décharge agréee du départ "réseau radiateurs bâtiment G, H, I" y compris accessoires | Ens | 1
| Isolation, vidange, dépose et enlèvement en décharge agréee du départ "réseau aérothermes bâtiment I, J, K y compris accessoires | Ens | 1 | [7 empty] | Isolation, vidange, dépose et enlèvement en décharge agréee du départ "réseau aérothermes bâtiment I, J, K y compris accessoires | Ens | 1 |  |  |  | Isolation, vidange, dépose et enlèvement en décharge agréee du départ "réseau aérothermes bâtiment I, J, K y compris accessoires | Ens | 1
| Isolation, vidange, dépose et évacuation des accessoires de remplissage en eau froide y compris vase d'expansion | Ens | 1 | [7 empty] | Isolation, vidange, dépose et évacuation des accessoires de remplissage en eau froide y compris vase d'expansion | Ens | 1 |  |  |  | Isolation, vidange, dépose et évacuation des accessoires de remplissage en eau froide y compris vase d'expansion | Ens | 1
| Consignation, dépose et évacuation des équipements électriques obsolètes pour la future installation | Ens | 1 | [7 empty] | Consignation, dépose et évacuation des équipements électriques obsolètes pour la future installation | Ens | 1 |  |  |  | Consignation, dépose et évacuation des équipements électriques obsolètes pour la future installation | Ens | 1
| Sous-total 3.3.1 - Déposes | [9 empty] | Sous-total 3.3.1 - Déposes | [5 empty] | Sous-total 3.3.1 - Déposes
3.3.2 | Alimentation gaz (chaufferie N°2) | [8 empty] | 3.3.2 | Alimentation gaz (chaufferie N°2) |  |  |  |  | 3.3.2 | Alimentation gaz (chaufferie N°2)
| Vanne de barrage sous coffret vitré compris étiquettes | Ens | 1 | [7 empty] | Vanne de barrage sous coffret vitré compris étiquettes | Ens | 1 |  |  |  | Vanne de barrage sous coffret vitré compris étiquettes | Ens | 1
| Goulotte de protection inox | ml | 2 | [7 empty] | Goulotte de protection inox | ml | 2 |  |  |  | Goulotte de protection inox | ml | 2
| Tube acier T3 en chaufferie compris toute sujétion d'alimentation et d'accessoirisation (bouteille tampon) | ml | 3 | [7 empty] | Tube acier T3 en chaufferie compris toute sujétion d'alimentation et d'accessoirisation (bouteille tampon) | ml | 3 |  |  |  | Tube acier T3 en chaufferie compris toute sujétion d'alimentation et d'accessoirisation (bouteille tampon) | ml | 3
| Compteur gaz | Ens | 1 | [7 empty] | Compteur gaz | Ens | 1 |  |  |  | Compteur gaz | Ens | 1
| Peinture | Ens | 1 | [7 empty] | Peinture | Ens | 1 |  |  |  | Peinture | Ens | 1
| Percement, calfeutrement et rebouchage | Ens | 1 | [7 empty] | Percement, calfeutrement et rebouchage | Ens | 1 |  |  |  | Percement, calfeutrement et rebouchage | Ens | 1
| Vérification des réseaux | Ens | 1 | [7 empty] | Vérification des réseaux | Ens | 1 |  |  |  | Vérification des réseaux | Ens | 1
| Certificat de conformité gaz | U | 1 | [7 empty] | Certificat de conformité gaz | U | 1 |  |  |  | Certificat de conformité gaz | U | 1
| Sous-total 3.3.2 - Alimentation gaz (chaufferie N°2) | [9 empty] | Sous-total 3.3.2 - Alimentation gaz (chaufferie N°2) | [5 empty] | Sous-total 3.3.2 - Alimentation gaz (chaufferie N°2)
3.3.3 | Chaudière | [8 empty] | 3.3.3 | Chaudière |  |  |  |  | 3.3.3 | Chaudière
| Chaudière murale gaz à condensation 200kW | U | 1 | [7 empty] | Chaudière murale gaz à condensation 200kW | U | 1 |  |  |  | Chaudière murale gaz à condensation 200kW | U | 1
| Equipements chaudière en sus : | [9 empty] | Equipements chaudière en sus : | [5 empty] | Equipements chaudière en sus :
| Régulateur pression pour alimentation gaz en 300mbar avec filtre RPG | U | 1 | [7 empty] | Régulateur pression pour alimentation gaz en 300mbar avec filtre RPG | U | 1 |  |  |  | Régulateur pression pour alimentation gaz en 300mbar avec filtre RPG | U | 1
| Sonde extérieure QAC 34 | U | 1 | [7 empty] | Sonde extérieure QAC 34 | U | 1 |  |  |  | Sonde extérieure QAC 34 | U | 1
| Sondes d'appliques départs réseaux QAD 36 | U | 4 | [7 empty] | Sondes d'appliques départs réseaux QAD 36 | U | 4 |  |  |  | Sondes d'appliques départs réseaux QAD 36 | U | 4
| Kit de neutralisation des condensats | U | 1 | [7 empty] | Kit de neutralisation des condensats | U | 1 |  |  |  | Kit de neutralisation des condensats | U | 1
| Equipements hydrauliques en sus : | [9 empty] | Equipements hydrauliques en sus : | [5 empty] | Equipements hydrauliques en sus :
| Kit hydraulique cascade chaudière équipé | Ens | 1 | [7 empty] | Kit hydraulique cascade chaudière équipé | Ens | 1 |  |  |  | Kit hydraulique cascade chaudière équipé | Ens | 1
| Prestations de service : | [9 empty] | Prestations de service : | [5 empty] | Prestations de service :
| Mise en service par le fabricant compris paramétrage de la régulation | Ens | 1 | [7 empty] | Mise en service par le fabricant compris paramétrage de la régulation | Ens | 1 |  |  |  | Mise en service par le fabricant compris paramétrage de la régulation | Ens | 1
| Sous-total 3.3.3 - Chaudière | [9 empty] | Sous-total 3.3.3 - Chaudière | [5 empty] | Sous-total 3.3.3 - Chaudière
3.3.4 | Evacuation des fumées | [8 empty] | 3.3.4 | Evacuation des fumées |  |  |  |  | 3.3.4 | Evacuation des fumées
| Kit ventouse vertical C33 (pour deux chaudières) | Ens | 1 | [7 empty] | Kit ventouse vertical C33 (pour deux chaudières) | Ens | 1 |  |  |  | Kit ventouse vertical C33 (pour deux chaudières) | Ens | 1
| Accessoires en sus (coudes, rallonges, etc.) | Ens | 1 | [7 empty] | Accessoires en sus (coudes, rallonges, etc.) | Ens | 1 |  |  |  | Accessoires en sus (coudes, rallonges, etc.) | Ens | 1
| Solin adapté au type de toiture | U | 1 | [7 empty] | Solin adapté au type de toiture | U | 1 |  |  |  | Solin adapté au type de toiture | U | 1
| Percement, calfeutrement et rebouchage | Ens | 1 | [7 empty] | Percement, calfeutrement et rebouchage | Ens | 1 |  |  |  | Percement, calfeutrement et rebouchage | Ens | 1
| Sous-total 3.3.4 - Evacuation des fumées | [9 empty] | Sous-total 3.3.4 - Evacuation des fumées | [5 empty] | Sous-total 3.3.4 - Evacuation des fumées
3.3.5 | Coffret de coupure | [8 empty] | 3.3.5 | Coffret de coupure |  |  |  |  | 3.3.5 | Coffret de coupure
| Coffret de coupure chaufferie y compris les organes et voyants décrits dans le CCTP | Ens | 1 | [7 empty] | Coffret de coupure chaufferie y compris les organes et voyants décrits dans le CCTP | Ens | 1 |  |  |  | Coffret de coupure chaufferie y compris les organes et voyants décrits dans le CCTP | Ens | 1
| Câblage et raccordement électrique | Ens | 1 | [7 empty] | Câblage et raccordement électrique | Ens | 1 |  |  |  | Câblage et raccordement électrique | Ens | 1
| Sous-total 3.3.5 - Coffret de coupure | [9 empty] | Sous-total 3.3.5 - Coffret de coupure | [5 empty] | Sous-total 3.3.5 - Coffret de coupure
3.3.6 | Canalisations en chaufferie | [8 empty] | 3.3.6 | Canalisations en chaufferie |  |  |  |  | 3.3.6 | Canalisations en chaufferie
| Tube acier pour circuits de chauffage aller/retour : | [9 empty] | Tube acier pour circuits de chauffage aller/retour : | [5 empty] | Tube acier pour circuits de chauffage aller/retour :
| Collecteur Ø90/102 | ml | 2 | [7 empty] | Collecteur Ø90/102 | ml | 2 |  |  |  | Collecteur Ø90/102 | ml | 2
| Ø50/60 | ml | 3 | [7 empty] | Ø50/60 | ml | 3 |  |  |  | Ø50/60 | ml | 3
| Ø40/49 | ml | 3 | [7 empty] | Ø40/49 | ml | 3 |  |  |  | Ø40/49 | ml | 3
| Peinture antirouille | Ens | 1 | [7 empty] | Peinture antirouille | Ens | 1 |  |  |  | Peinture antirouille | Ens | 1
| Percements, rebouchages et reprise d'étanchéité | Ens | 1 | [7 empty] | Percements, rebouchages et reprise d'étanchéité | Ens | 1 |  |  |  | Percements, rebouchages et reprise d'étanchéité | Ens | 1
| Thermomètres | U | 8 | [7 empty] | Thermomètres | U | 8 |  |  |  | Thermomètres | U | 8
| Clapets anti-retour | U | 4 | [7 empty] | Clapets anti-retour | U | 4 |  |  |  | Clapets anti-retour | U | 4
| Sous-total 3.3.6 - Canalisation en chaufferie | [9 empty] | Sous-total 3.3.6 - Canalisation en chaufferie | [5 empty] | Sous-total 3.3.6 - Canalisation en chaufferie
3.3.7 | Calorifuge en chaufferie | [8 empty] | 3.3.7 | Calorifuge en chaufferie |  |  |  |  | 3.3.7 | Calorifuge en chaufferie
| Isolation des tuyauteries en chaufferie par coquille de laine de verre 40mm et finition PVC | [9 empty] | Isolation des tuyauteries en chaufferie par coquille de laine de verre 40mm et finition PVC | [5 empty] | Isolation des tuyauteries en chaufferie par coquille de laine de verre 40mm et finition PVC
| Ø90/102 | ml | 2 | [7 empty] | Ø90/102 | ml | 2 |  |  |  | Ø90/102 | ml | 2
| Ø40/49 | ml | 3 | [7 empty] | Ø40/49 | ml | 3 |  |  |  | Ø40/49 | ml | 3
| Ø33/42 | ml | 3 | [7 empty] | Ø33/42 | ml | 3 |  |  |  | Ø33/42 | ml | 3
| Sous-total 3.3.7 - Calorifuge en chaufferie | [9 empty] | Sous-total 3.3.7 - Calorifuge en chaufferie | [5 empty] | Sous-total 3.3.7 - Calorifuge en chaufferie
3.3.8 | Vannes | [8 empty] | 3.3.8 | Vannes |  |  |  |  | 3.3.8 | Vannes
| Vannes 1/4 de tour compris équipements | U | 8 | [7 empty] | Vannes 1/4 de tour compris équipements | U | 8 |  |  |  | Vannes 1/4 de tour compris équipements | U | 8
| Vanne de réglage de débit | U | 2 | [7 empty] | Vanne de réglage de débit | U | 2 |  |  |  | Vanne de réglage de débit | U | 2
| Fourniture d'un rapport d'équilibrage | Ens | 1 | [7 empty] | Fourniture d'un rapport d'équilibrage | Ens | 1 |  |  |  | Fourniture d'un rapport d'équilibrage | Ens | 1
| Sous-total 3.3.8 - Vannes | [9 empty] | Sous-total 3.3.8 - Vannes | [5 empty] | Sous-total 3.3.8 - Vannes
3.3.9 | Régulation des circuits | [8 empty] | 3.3.9 | Régulation des circuits |  |  |  |  | 3.3.9 | Régulation des circuits
| Automate E-Line TCP/IP serv Web intégré | U | 1 | [7 empty] | Automate E-Line TCP/IP serv Web intégré | U | 1 |  |  |  | Automate E-Line TCP/IP serv Web intégré | U | 1
| Rail DIN | U | 1 | [7 empty] | Rail DIN | U | 1 |  |  |  | Rail DIN | U | 1
| Ecran de contrôle tactile 10'' | U | 1 | [7 empty] | Ecran de contrôle tactile 10'' | U | 1 |  |  |  | Ecran de contrôle tactile 10'' | U | 1
| Module d'interface Mbus maître - 20 adresses d'esclave | U | 1 | [7 empty] | Module d'interface Mbus maître - 20 adresses d'esclave | U | 1 |  |  |  | Module d'interface Mbus maître - 20 adresses d'esclave | U | 1
| Module 4 DI, 10 relais inverseur 230 VCA / 30 VCC | U | 1 | [7 empty] | Module 4 DI, 10 relais inverseur 230 VCA / 30 VCC | U | 1 |  |  |  | Module 4 DI, 10 relais inverseur 230 VCA / 30 VCC | U | 1
| Module E-Line 8UI, 4 AO (Sbus & Modbus) | U | 1 | [7 empty] | Module E-Line 8UI, 4 AO (Sbus & Modbus) | U | 1 |  |  |  | Module E-Line 8UI, 4 AO (Sbus & Modbus) | U | 1
| Pressostat eau/vapeur, 0-6 bars, raccord 3/8 | U | 2 | [7 empty] | Pressostat eau/vapeur, 0-6 bars, raccord 3/8 | U | 2 |  |  |  | Pressostat eau/vapeur, 0-6 bars, raccord 3/8 | U | 2
| Servomoteur de V3V | U | 1 | [7 empty] | Servomoteur de V3V | U | 1 |  |  |  | Servomoteur de V3V | U | 1
| Vanne 3 voies à siège compris raccords à visser | U | 1 | [7 empty] | Vanne 3 voies à siège compris raccords à visser | U | 1 |  |  |  | Vanne 3 voies à siège compris raccords à visser | U | 1
| Câblage et raccordement électrique | Ens | 1 | [7 empty] | Câblage et raccordement électrique | Ens | 1 |  |  |  | Câblage et raccordement électrique | Ens | 1
| Paramétrage, développement, imagerie et mise en service | Ens | 1 | [7 empty] | Paramétrage, développement, imagerie et mise en service | Ens | 1 |  |  |  | Paramétrage, développement, imagerie et mise en service | Ens | 1
| Sous-total 3.3.9 - Régulation des circuits | [9 empty] | Sous-total 3.3.9 - Régulation des circuits | [5 empty] | Sous-total 3.3.9 - Régulation des circuits
3.3.10 | Pompes de circulation | [8 empty] | 3.3.10 | Pompes de circulation |  |  |  |  | 3.3.10 | Pompes de circulation
| Pompes doubles | U | 2 | [7 empty] | Pompes doubles | U | 2 |  |  |  | Pompes doubles | U | 2
| Kit de prise de pression | Ens | 2 | [7 empty] | Kit de prise de pression | Ens | 2 |  |  |  | Kit de prise de pression | Ens | 2
| Manchettes anti-vibratiles | Ens | 2 | [7 empty] | Manchettes anti-vibratiles | Ens | 2 |  |  |  | Manchettes anti-vibratiles | Ens | 2
| Clapets anti-retour | Ens | 2 | [7 empty] | Clapets anti-retour | Ens | 2 |  |  |  | Clapets anti-retour | Ens | 2
| Soupape différentielle | U | 1 | [7 empty] | Soupape différentielle | U | 1 |  |  |  | Soupape différentielle | U | 1
| Sous-total 3.3.10 - Pompes de circulation | [9 empty] | Sous-total 3.3.10 - Pompes de circulation | [5 empty] | Sous-total 3.3.10 - Pompes de circulation
3.3.11 | Alimentation principale en eau | [8 empty] | 3.3.11 | Alimentation principale en eau |  |  |  |  | 3.3.11 | Alimentation principale en eau
| Panoplie eau froide certifié ACS : | [9 empty] | Panoplie eau froide certifié ACS : | [5 empty] | Panoplie eau froide certifié ACS :
| Vanne de barrage | U | 1 | [7 empty] | Vanne de barrage | U | 1 |  |  |  | Vanne de barrage | U | 1
| Filtre à tamis | U | 1 | [7 empty] | Filtre à tamis | U | 1 |  |  |  | Filtre à tamis | U | 1
| Compteur d'eau | U | 1 | [7 empty] | Compteur d'eau | U | 1 |  |  |  | Compteur d'eau | U | 1
| Réducteur de pression | U | 1 | [7 empty] | Réducteur de pression | U | 1 |  |  |  | Réducteur de pression | U | 1
| Manomètre de contrôle | U | 1 | [7 empty] | Manomètre de contrôle | U | 1 |  |  |  | Manomètre de contrôle | U | 1
| Clapet anti-pollution | U | 1 | [7 empty] | Clapet anti-pollution | U | 1 |  |  |  | Clapet anti-pollution | U | 1
| Vanne de barrage | U | 1 | [7 empty] | Vanne de barrage | U | 1 |  |  |  | Vanne de barrage | U | 1
| Sous-total 3.3.11 - Alimentation principale en eau | [9 empty] | Sous-total 3.3.11 - Alimentation principale en eau | [5 empty] | Sous-total 3.3.11 - Alimentation principale en eau
3.3.12 | Remplissage de l'installation de chauffage | [8 empty] | 3.3.12 | Remplissage de l'installation de chauffage |  |  |  |  | 3.3.12 | Remplissage de l'installation de chauffage
| Ensemble de disconnection | U | 1 | [7 empty] | Ensemble de disconnection | U | 1 |  |  |  | Ensemble de disconnection | U | 1
| Manomètre de contrôle | U | 1 | [7 empty] | Manomètre de contrôle | U | 1 |  |  |  | Manomètre de contrôle | U | 1
| Clapet anti retour | U | 1 | [7 empty] | Clapet anti retour | U | 1 |  |  |  | Clapet anti retour | U | 1
| Vanne de barrage | U | 2 | [7 empty] | Vanne de barrage | U | 2 |  |  |  | Vanne de barrage | U | 2
| Sous-total 3.3.12 - Remplissage de l'installation de chauffage | [9 empty] | Sous-total 3.3.12 - Remplissage de l'installation de chauffage | [5 empty] | Sous-total 3.3.12 - Remplissage de l'installation de chauffage
3.3.13 | Expansion | [8 empty] | 3.3.13 | Expansion |  |  |  |  | 3.3.13 | Expansion
| Vase d'expansion | U | 1 | [7 empty] | Vase d'expansion | U | 1 |  |  |  | Vase d'expansion | U | 1
| Manomètre de contrôle | U | 1 | [7 empty] | Manomètre de contrôle | U | 1 |  |  |  | Manomètre de contrôle | U | 1
| Vanne de barrage | U | 1 | [7 empty] | Vanne de barrage | U | 1 |  |  |  | Vanne de barrage | U | 1
| Sous-total 3.3.13 - Expansion | [9 empty] | Sous-total 3.3.13 - Expansion | [5 empty] | Sous-total 3.3.13 - Expansion
3.3.14 | Filtre à boues magnétique | [8 empty] | 3.3.14 | Filtre à boues magnétique |  |  |  |  | 3.3.14 | Filtre à boues magnétique
| Désemboueur magnétique compris pompe et panneau de contrôle | U | 1 | [7 empty] | Désemboueur magnétique compris pompe et panneau de contrôle | U | 1 |  |  |  | Désemboueur magnétique compris pompe et panneau de contrôle | U | 1
| Vanne de barrage | U | 2 | [7 empty] | Vanne de barrage | U | 2 |  |  |  | Vanne de barrage | U | 2
| Sous-total 3.3.14 - Filtre à boues magnétique | [9 empty] | Sous-total 3.3.14 - Filtre à boues magnétique | [5 empty] | Sous-total 3.3.14 - Filtre à boues magnétique
3.3.15 | Compteur d'énergie thermique | [8 empty] | 3.3.15 | Compteur d'énergie thermique |  |  |  |  | 3.3.15 | Compteur d'énergie thermique
| Compteur d'énergie thermique avec sondes, doigts de gant et intégrateur | U | 2 | [7 empty] | Compteur d'énergie thermique avec sondes, doigts de gant et intégrateur | U | 2 |  |  |  | Compteur d'énergie thermique avec sondes, doigts de gant et intégrateur | U | 2
| Câblage et racccordement des compteurs d'énergie | U | 2 | [7 empty] | Câblage et racccordement des compteurs d'énergie | U | 2 |  |  |  | Câblage et racccordement des compteurs d'énergie | U | 2
| Sous-total 3.3.15 - Compteur d'énergie thermique | [9 empty] | Sous-total 3.3.15 - Compteur d'énergie thermique | [5 empty] | Sous-total 3.3.15 - Compteur d'énergie thermique
3.3.16 | Armoire électrique | [8 empty] | 3.3.16 | Armoire électrique |  |  |  |  | 3.3.16 | Armoire électrique
| Armoire de puissance et de commande | Ens | 1 | [7 empty] | Armoire de puissance et de commande | Ens | 1 |  |  |  | Armoire de puissance et de commande | Ens | 1
| Câblage de la chaufferie | Ens | 1 | [7 empty] | Câblage de la chaufferie | Ens | 1 |  |  |  | Câblage de la chaufferie | Ens | 1
| Alimentation de l'armoire depuis le coffret de coupure extérieur | Ens | 1 | [7 empty] | Alimentation de l'armoire depuis le coffret de coupure extérieur | Ens | 1 |  |  |  | Alimentation de l'armoire depuis le coffret de coupure extérieur | Ens | 1
| Consuel | Ens | 1 | [7 empty] | Consuel | Ens | 1 |  |  |  | Consuel | Ens | 1
| Sous-total 3.3.16 - Armoire électrique | [9 empty] | Sous-total 3.3.16 - Armoire électrique | [5 empty] | Sous-total 3.3.16 - Armoire électrique
3.3.17 | Ventilation haute et basse chaufferie | [8 empty] | 3.3.17 | Ventilation haute et basse chaufferie |  |  |  |  | 3.3.17 | Ventilation haute et basse chaufferie
| Ventilation basse en chaufferie | Ens | 1 | [7 empty] | Ventilation basse en chaufferie | Ens | 1 |  |  |  | Ventilation basse en chaufferie | Ens | 1
| Ventilation haute en chaufferie | Ens | 1 | [7 empty] | Ventilation haute en chaufferie | Ens | 1 |  |  |  | Ventilation haute en chaufferie | Ens | 1
| Sous-total 3.3.17 - Ventilation haute et basse chaufferie | [9 empty] | Sous-total 3.3.17 - Ventilation haute et basse chaufferie | [5 empty] | Sous-total 3.3.17 - Ventilation haute et basse chaufferie
3.3.18 | Flocage coupe-feu 2h | [8 empty] | 3.3.18 | Flocage coupe-feu 2h |  |  |  |  | 3.3.18 | Flocage coupe-feu 2h
| Flocage coupe feu 2h en sous face de plancher | m² | 8 | [7 empty] | Flocage coupe feu 2h en sous face de plancher | m² | 8 |  |  |  | Flocage coupe feu 2h en sous face de plancher | m² | 8
| Sous-total 3.3.18 - Flocage coupe-feu 2h | [9 empty] | Sous-total 3.3.18 - Flocage coupe-feu 2h | [5 empty] | Sous-total 3.3.18 - Flocage coupe-feu 2h
3.3.19 | Peinture chaufferie | [8 empty] | 3.3.19 | Peinture chaufferie |  |  |  |  | 3.3.19 | Peinture chaufferie
| Peinture des murs | m² | 33 | [7 empty] | Peinture des murs | m² | 33 |  |  |  | Peinture des murs | m² | 33
| Peinture du sol | m² | 8 | [7 empty] | Peinture du sol | m² | 8 |  |  |  | Peinture du sol | m² | 8
| Sous-total 3.3.19 - Peinture chaufferie | [9 empty] | Sous-total 3.3.19 - Peinture chaufferie | [5 empty] | Sous-total 3.3.19 - Peinture chaufferie
3.3.20 | Porte métallique de chaufferie | [8 empty] | 3.3.20 | Porte métallique de chaufferie |  |  |  |  | 3.3.20 | Porte métallique de chaufferie
| Porte CF 1h selon CCTP avec accessoiress | U | 1 | [7 empty] | Porte CF 1h selon CCTP avec accessoiress | U | 1 |  |  |  | Porte CF 1h selon CCTP avec accessoiress | U | 1
| Sous-total 3.3.20 - Porte métallique de chaufferie | [9 empty] | Sous-total 3.3.20 - Porte métallique de chaufferie | [5 empty] | Sous-total 3.3.20 - Porte métallique de chaufferie
3.3.21 | Equipements complémentaires | [8 empty] | 3.3.21 | Equipements complémentaires |  |  |  |  | 3.3.21 | Equipements complémentaires
| Fourniture et fixation d'un bloc portatif éclairage de sécurité à l'entrée de la chaufferie | U | 1 | [7 empty] | Fourniture et fixation d'un bloc portatif éclairage de sécurité à l'entrée de la chaufferie | U | 1 |  |  |  | Fourniture et fixation d'un bloc portatif éclairage de sécurité à l'entrée de la chaufferie | U | 1
| Prise de courant étanche 2P+T 16A | U | 1 | [7 empty] | Prise de courant étanche 2P+T 16A | U | 1 |  |  |  | Prise de courant étanche 2P+T 16A | U | 1
| Luminaires étanches 2*54W IP 66 IK 07 | U | 2 | [7 empty] | Luminaires étanches 2*54W IP 66 IK 07 | U | 2 |  |  |  | Luminaires étanches 2*54W IP 66 IK 07 | U | 2
| Bloc de sécurité au dessus de la porte | U | 1 | [7 empty] | Bloc de sécurité au dessus de la porte | U | 1 |  |  |  | Bloc de sécurité au dessus de la porte | U | 1
| Etiquetage et repérage des canalisations, vannes, pompes.… | Ens | 1 | [7 empty] | Etiquetage et repérage des canalisations, vannes, pompes.… | Ens | 1 |  |  |  | Etiquetage et repérage des canalisations, vannes, pompes.… | Ens | 1
| Schéma de fonctionnement plastifié | U | 1 | [7 empty] | Schéma de fonctionnement plastifié | U | 1 |  |  |  | Schéma de fonctionnement plastifié | U | 1
| Documentation du matériel installé avec notice de fonctionnement et d’entretien | Ens | 1 | [7 empty] | Documentation du matériel installé avec notice de fonctionnement et d’entretien | Ens | 1 |  |  |  | Documentation du matériel installé avec notice de fonctionnement et d’entretien | Ens | 1
| Extincteurs réglementaires | U | 4 | [7 empty] | Extincteurs réglementaires | U | 4 |  |  |  | Extincteurs réglementaires | U | 4
| Livret d'entretient chaufferie | Ens | 1 | [7 empty] | Livret d'entretient chaufferie | Ens | 1 |  |  |  | Livret d'entretient chaufferie | Ens | 1
| DOE | Ens | 1 | [7 empty] | DOE | Ens | 1 |  |  |  | DOE | Ens | 1
| Sous-total 3.3.21 - Equipements complémentaires | [9 empty] | Sous-total 3.3.21 - Equipements complémentaires | [5 empty] | Sous-total 3.3.21 - Equipements complémentaires
3.3.22 | Distribution de chauffage | [8 empty] | 3.3.22 | Distribution de chauffage |  |  |  |  | 3.3.22 | Distribution de chauffage
| Isolation, vidange, vérification, rinçage et désembouage des réseaux de distribution de chauffage existant y compris des radiateurs | Ens | 1 | [7 empty] | Isolation, vidange, vérification, rinçage et désembouage des réseaux de distribution de chauffage existant y compris des radiateurs | Ens | 1 |  |  |  | Isolation, vidange, vérification, rinçage et désembouage des réseaux de distribution de chauffage existant y compris des radiateurs | Ens | 1
| Sous-total 3.3.22 - Distribution de chauffage | [9 empty] | Sous-total 3.3.22 - Distribution de chauffage | [5 empty] | Sous-total 3.3.22 - Distribution de chauffage
3.3.23 | Aérothermes (4 x zone J & 1 x zone I) | [8 empty] | 3.3.23 | Aérothermes (4 x zone J & 1 x zone I) |  |  |  |  | 3.3.23 | Aérothermes (4 x zone J & 1 x zone I)
| Aerotherme hélicoïde mural | Ens | 5 | [7 empty] | Aerotherme hélicoïde mural | Ens | 5 |  |  |  | Aerotherme hélicoïde mural | Ens | 5
| Supportage | Ens | 5 | [7 empty] | Supportage | Ens | 5 |  |  |  | Supportage | Ens | 5
| Coupure de proximité compris cablage, raccordement et protection depuis TGBT le plus proche | Ens | 5 | [7 empty] | Coupure de proximité compris cablage, raccordement et protection depuis TGBT le plus proche | Ens | 5 |  |  |  | Coupure de proximité compris cablage, raccordement et protection depuis TGBT le plus proche | Ens | 5
| Vanne de barrage | U | 10 | [7 empty] | Vanne de barrage | U | 10 |  |  |  | Vanne de barrage | U | 10
| Vanne de réglage de débit | U | 5 | [7 empty] | Vanne de réglage de débit | U | 5 |  |  |  | Vanne de réglage de débit | U | 5
| Robinet de vidange | U | 5 | [7 empty] | Robinet de vidange | U | 5 |  |  |  | Robinet de vidange | U | 5
| Purgeurs d'air | U | 5 | [7 empty] | Purgeurs d'air | U | 5 |  |  |  | Purgeurs d'air | U | 5
| Sous-total 3.3.23 - Aérothermes | [9 empty] | Sous-total 3.3.23 - Aérothermes | [5 empty] | Sous-total 3.3.23 - Aérothermes
3.3.24 | Emetteurs de chaleur existants | [8 empty] | 3.3.24 | Emetteurs de chaleur existants |  |  |  |  | 3.3.24 | Emetteurs de chaleur existants
| Radiateurs existants conservés : | [9 empty] | Radiateurs existants conservés : | [5 empty] | Radiateurs existants conservés :
| Robinets thermostatiques | U | 10 | [7 empty] | Robinets thermostatiques | U | 10 |  |  |  | Robinets thermostatiques | U | 1
| Coudes ou tés de réglage à mémoire | U | 10 | [7 empty] | Coudes ou tés de réglage à mémoire | U | 10 |  |  |  | Coudes ou tés de réglage à mémoire | U | 1
| Robinets de purge | U | 10 | [7 empty] | Robinets de purge | U | 10 |  |  |  | Robinets de purge | U | 1
| Robinets de vidange | U | 10 | [7 empty] | Robinets de vidange | U | 10 |  |  |  | Robinets de vidange | U | 1
| Réglage et équilibrage | Ens | 1 | [7 empty] | Réglage et équilibrage | Ens | 1 |  |  |  | Réglage et équilibrage | Ens | 1
| Total 3.3.24 - Emetteurs de chaleur existants | [9 empty] | Total 3.3.24 - Emetteurs de chaleur existants | [5 empty] | Total 3.3.24 - Emetteurs de chaleur existants
3.3.25 | Rééquipement de l'aérotherme | [8 empty] | 3.3.25 | Rééquipement de l'aérotherme |  |  |  |  | 3.3.25 | Rééquipement de l'aérotherme
| Equipement de l'aérotherme existant conservé (1 x zone I) : | [9 empty] | Equipement de l'aérotherme existant conservé (1 x zone I) : | [5 empty] | Equipement de l'aérotherme existant conservé (1 x zone I) :
| Vannes 1/4 de tour compris équipements | U | 2 | [7 empty] | Vannes 1/4 de tour compris équipements | U | 2 |  |  |  | Vannes 1/4 de tour compris équipements | U | 2
| Vanne de réglage de débit | U | 1 | [7 empty] | Vanne de réglage de débit | U | 1 |  |  |  | Vanne de réglage de débit | U | 1
| Fourniture d'un rapport d'équilibrage | U | 1 | [7 empty] | Fourniture d'un rapport d'équilibrage | U | 1 |  |  |  | Fourniture d'un rapport d'équilibrage | U | 1
| Total 3.3.25 - Rééquipement de l'aérotherme | [9 empty] | Total 3.3.25 - Rééquipement de l'aérotherme | [5 empty] | Total 3.3.25 - Rééquipement de l'aérotherme
3.3.26 | Mise en service | [8 empty] | 3.3.26 | Mise en service |  |  |  |  | 3.3.26 | Mise en service
| Essais d'étanchéité et mise en eau des réseaux | Ens | 1 | [7 empty] | Essais d'étanchéité et mise en eau des réseaux | Ens | 1 |  |  |  | Essais d'étanchéité et mise en eau des réseaux | Ens | 1
| Réglage des débits compris rapport | Ens | 1 | [7 empty] | Réglage des débits compris rapport | Ens | 1 |  |  |  | Réglage des débits compris rapport | Ens | 1
| Visites et réglages durant l'année de parfaite achèvement | Ens | 1 | [7 empty] | Visites et réglages durant l'année de parfaite achèvement | Ens | 1 |  |  |  | Visites et réglages durant l'année de parfaite achèvement | Ens | 1
| Total 3.3.26 - Mise en service | [9 empty] | Total 3.3.26 - Mise en service | [5 empty] | Total 3.3.26 - Mise en service
| Total 3.3 - BATIMENT G - REFECTION DE LA CHAUFFERIE N°2 | [9 empty] | Total 3.3 - BATIMENT G - REFECTION DE LA CHAUFFERIE N°2 | [5 empty] | Total 3.3 - BATIMENT G - REFECTION DE LA CHAUFFERIE N°2
| Total 3 - CHAUFFAGE | [9 empty] | Total 3 - CHAUFFAGE | [5 empty] | Total 3 - CHAUFFAGE
| RECAPITULATIF BATIMENT G - REFECTION DE LA CHAUFFERIE N°2 | [9 empty] | RECAPITULATIF BATIMENT G - REFECTION DE LA CHAUFFERIE N°2 | [5 empty] | RECAPITULATIF BATIMENT G - REFECTION DE LA CHAUFFERIE N°2
| Total 1 - GENERALITES | [7 empty] | 0 |  | Total 1 - GENERALITES | [5 empty] | Total 1 - GENERALITES
| Total 3 - CHAUFFAGE | [7 empty] | 0 |  | Total 3 - CHAUFFAGE | [5 empty] | Total 3 - CHAUFFAGE
| MONTANT TOTAL H.-T. | [7 empty] | 0 |  | MONTANT TOTAL H.-T. | [5 empty] | MONTANT TOTAL H.-T.
| T.V.A. 20% | [7 empty] | 0 |  | T.V.A. 20% | [5 empty] | T.V.A. 20%
| MONTANT T.T.C. | [7 empty] | 0 |  | MONTANT T.T.C. | [5 empty] | MONTANT T.T.C.
3.3.26 | PSE N°2 : Evacuation de la cuve fioul | [8 empty] | 3.3.26 | PSE N°2 : Evacuation de la cuve fioul |  |  |  |  | 3.3.26 | PSE N°2 : Evacuation de la cuve fioul
| Démontage, dépose et évacuation de la cuve fioul | Ens | 1 | [7 empty] | Démontage, dépose et évacuation de la cuve fioul | Ens | 1 |  |  |  | Démontage, dépose et évacuation de la cuve fioul | Ens | 1
| Total 3.3.26 - PSE N°2 : Evacuation de la cuve fioul |  |  |  | 0 |  | 0 |  |  |  | Total 3.3.26 - PSE N°2 : Evacuation de la cuve fioul | [5 empty] | Total 3.3.26 - PSE N°2 : Evacuation de la cuve fioul
| RECAPITULATIF PSE | [9 empty] | RECAPITULATIF PSE | [5 empty] | RECAPITULATIF PSE
| Total 3.3.26 - PSE N°2 : Evacuation de la cuve fioul | [7 empty] | 0 |  | Total 3.3.26 - PSE N°2 : Evacuation de la cuve fioul | [5 empty] | Total 3.3.26 - PSE N°2 : Evacuation de la cuve fioul
| MONTANT TOTAL H.-T. | [7 empty] | 0 |  | MONTANT TOTAL H.-T. | [5 empty] | MONTANT TOTAL H.-T.
| T.V.A. 20% | [7 empty] | 0 |  | T.V.A. 20% | [5 empty] | T.V.A. 20%
| MONTANT T.T.C. | [7 empty] | 0 |  | MONTANT T.T.C. | [5 empty] | MONTANT T.T.C.

## S sta B bât K
COEFFICIENT DE VENTE : |  |  |  |  | MO
COEFFICIENT GROS MATERIEL
Changement d'énergie et réfection de deux chaufferies au profit | [8 empty] | Phase DCE V5 | Changement d'énergie et réfection de deux chaufferies au profit |  |  |  |  | Phase DCE V5 | Changement d'énergie et réfection de deux chaufferies au profit | [5 empty] | Phase DCE V5
de l'Etablissement de Soutien Ouest (ESO) de la Sécurité Civile de Jarnac | [8 empty] | Prestation unique : Chauffage | de l'Etablissement de Soutien Ouest (ESO) de la Sécurité Civile de Jarnac |  |  |  |  | Prestation unique : Chauffage | de l'Etablissement de Soutien Ouest (ESO) de la Sécurité Civile de Jarnac | [5 empty] | Prestation unique : Chauffage
A-21-005 | [8 empty] | DPGF Septembre 2021 | A-21-005 |  |  |  |  | DPGF Septembre 2021 | A-21-005 | [5 empty] | DPGF Septembre 2021
N° Art. | DESIGNATION | U | Q | MO |  | ACHAT |  | VENTES |  | N° Art. | DESIGNATION | U | Q | P.U. | P.T. | N° Art. | DESIGNATION | U | Qté |  | P.U. | P.T.
Art. |  |  |  | U | T | U | T | U | T | Art. | 0 | 0 | 0 |  |  | Art. | 0 | 0 | BET | Ent.
| BATIMENT K - CREATION D'UNE SOUS-STATION | [9 empty] | BATIMENT K - CREATION D'UNE SOUS-STATION | [5 empty] | BATIMENT K - CREATION D'UNE SOUS-STATION
1 | GENERALITES | [8 empty] | 1 | GENERALITES |  |  |  |  | 1 | GENERALITES
1.8 | PRESTATIONS DUES PAR LE TITULAIRE | [8 empty] | 1.8 | PRESTATIONS DUES PAR LE TITULAIRE |  |  |  |  | 1.8 | PRESTATIONS DUES PAR LE TITULAIRE
1.8.1 | Remise des offres | SO | SO | [6 empty] | 1.8.1 | Remise des offres | SO | SO |  |  | 1.8.1 | Remise des offres | SO | SO
1.8.2 | Exécution des travaux | ens | 1 | [6 empty] | 1.8.2 | Exécution des travaux | ens | 1 |  |  | 1.8.2 | Exécution des travaux | ens | 1
1.10 | ORGANISATION DE CHANTIER | [8 empty] | 1.10 | ORGANISATION DE CHANTIER |  |  |  |  | 1.10 | ORGANISATION DE CHANTIER
1.10.4 | Nettoyage du chantier | ens | 1 | [6 empty] | 1.10.4 | Nettoyage du chantier | ens | 1 |  |  | 1.10.4 | Nettoyage du chantier | ens | 1
1.11 | RAPPORT AVEC LES CONCESSIONNAIRES | ens | 1 | [6 empty] | 1.11 | RAPPORT AVEC LES CONCESSIONNAIRES | ens | 1 |  |  | 1.11 | RAPPORT AVEC LES CONCESSIONNAIRES | ens | 1
1.12 | AUTOCONTROLES ET ESSAIS DU TITULAIRE | [8 empty] | 1.12 | AUTOCONTROLES ET ESSAIS DU TITULAIRE |  |  |  |  | 1.12 | AUTOCONTROLES ET ESSAIS DU TITULAIRE
1.12.1 | Autocontrôles | ens | 1 | [6 empty] | 1.12.1 | Autocontrôles | ens | 1 |  |  | 1.12.1 | Autocontrôles | ens | 1
1.12.2 | Essais | ens | 1 | [6 empty] | 1.12.2 | Essais | ens | 1 |  |  | 1.12.2 | Essais | ens | 1
1.14 | DOSSIER DES OUVRAGES EXECUTES | ens | 1 | [6 empty] | 1.14 | DOSSIER DES OUVRAGES EXECUTES | ens | 1 |  |  | 1.14 | DOSSIER DES OUVRAGES EXECUTES | ens | 1
1.15 | DOSSIER D'INTERVENTION ULTERIEUR SUR LES OUVRAGES | ens | 1 | [6 empty] | 1.15 | DOSSIER D'INTERVENTION ULTERIEUR SUR LES OUVRAGES | ens | 1 |  |  | 1.15 | DOSSIER D'INTERVENTION ULTERIEUR SUR LES OUVRAGES | ens | 1
1.16 | FORMATION DU PERSONNEL | ens | 1 | [6 empty] | 1.16 | FORMATION DU PERSONNEL | ens | 1 |  |  | 1.16 | FORMATION DU PERSONNEL | ens | 1
| Total 1 - GENERALITES | [9 empty] | Total 1 - GENERALITES | [5 empty] | Total 1 - GENERALITES
3 | CHAUFFAGE | [8 empty] | 3 | CHAUFFAGE |  |  |  |  | 3 | CHAUFFAGE
3.4 | BATIMENT K - CREATION D'UNE SOUS-STATION | [8 empty] | 3.4 | BATIMENT K - CREATION D'UNE SOUS-STATION |  |  |  |  | 3.4 | BATIMENT K - CREATION D'UNE SOUS-STATION
3.4.1 | Déposes | [8 empty] | 3.4.1 | Déposes |  |  |  |  | 3.4.1 | Déposes
| Consignation, isolation, vidange et dépose du générateur fuel existant et enlèvement en décharge agrée y compris le conduit d'évacuation des gaz brulés | Ens | 1 | [7 empty] | Consignation, isolation, vidange et dépose du générateur fuel existant et enlèvement en décharge agrée y compris le conduit d'évacuation des gaz brulés | Ens | 1 |  |  |  | Consignation, isolation, vidange et dépose du générateur fuel existant et enlèvement en décharge agrée y compris le conduit d'évacuation des gaz brulés | Ens | 1
| Dégazage de la cuve fuel par une entreprise spécialisée, fourniture d'un certificat, évacuation de la cuve | Ens | 1 | [7 empty] | Dégazage de la cuve fuel par une entreprise spécialisée, fourniture d'un certificat, évacuation de la cuve | Ens | 1 |  |  |  | Dégazage de la cuve fuel par une entreprise spécialisée, fourniture d'un certificat, évacuation de la cuve | Ens | 1
| Obturation de l'alimentation de la cuve Fioul et évacuation de la canalisation | Ens | 1 | [7 empty] | Obturation de l'alimentation de la cuve Fioul et évacuation de la canalisation | Ens | 1 |  |  |  | Obturation de l'alimentation de la cuve Fioul et évacuation de la canalisation | Ens | 1
| Dépose et évacuation de l'aérotherme puis rebouchage amenée d'air neuf | Ens | 1 | [7 empty] | Dépose et évacuation de l'aérotherme puis rebouchage amenée d'air neuf | Ens | 1 |  |  |  | Dépose et évacuation de l'aérotherme puis rebouchage amenée d'air neuf | Ens | 1
| Isolation, vidange, dépose et enlèvement en décharge agréee du réseau de chauffage acier depuis atelier J y compris accessoires | ml | 60 | [7 empty] | Isolation, vidange, dépose et enlèvement en décharge agréee du réseau de chauffage acier depuis atelier J y compris accessoires | ml | 60 |  |  |  | Isolation, vidange, dépose et enlèvement en décharge agréee du réseau de chauffage acier depuis atelier J y compris accessoires | ml | 60
| Isolation, vidange, dépose et évacuation des accessoires de remplissage en eau froide y compris vase d'expansion | Ens | 1 | [7 empty] | Isolation, vidange, dépose et évacuation des accessoires de remplissage en eau froide y compris vase d'expansion | Ens | 1 |  |  |  | Isolation, vidange, dépose et évacuation des accessoires de remplissage en eau froide y compris vase d'expansion | Ens | 1
| Consignation, dépose et évacuation des équipements électriques obsolètes pour la future installation | Ens | 1 | [7 empty] | Consignation, dépose et évacuation des équipements électriques obsolètes pour la future installation | Ens | 1 |  |  |  | Consignation, dépose et évacuation des équipements électriques obsolètes pour la future installation | Ens | 1
| Sous-total 3.4.1 - Déposes | [9 empty] | Sous-total 3.4.1 - Déposes | [5 empty] | Sous-total 3.4.1 - Déposes
3.4.2 | Echangeur de chaleur | [8 empty] | 3.4.2 | Echangeur de chaleur |  |  |  |  | 3.4.2 | Echangeur de chaleur
| Echangeur de chaleur selon CCTP - puissance 25 kW | U | 1 | [7 empty] | Echangeur de chaleur selon CCTP - puissance 25 kW | U | 1 |  |  |  | Echangeur de chaleur selon CCTP - puissance 25 kW | U | 1
| Entrée échangeur : | [9 empty] | Entrée échangeur : | [5 empty] | Entrée échangeur :
| Vanne d'isolement | U | 1 | [7 empty] | Vanne d'isolement | U | 1 |  |  |  | Vanne d'isolement | U | 1
| Filtre à tamis | U | 1 | [7 empty] | Filtre à tamis | U | 1 |  |  |  | Filtre à tamis | U | 1
| Thermomètres | U | 1 | [7 empty] | Thermomètres | U | 1 |  |  |  | Thermomètres | U | 1
| Vanne d'isolement | U | 1 | [7 empty] | Vanne d'isolement | U | 1 |  |  |  | Vanne d'isolement | U | 1
| Sortie échangeur : | [9 empty] | Sortie échangeur : | [5 empty] | Sortie échangeur :
| Vanne de réglage de débit | U | 1 | [7 empty] | Vanne de réglage de débit | U | 1 |  |  |  | Vanne de réglage de débit | U | 1
| Thermomètres | U | 1 | [7 empty] | Thermomètres | U | 1 |  |  |  | Thermomètres | U | 1
| Compteur d'énergie thermique avec sondes, doigts de gant et intégrateur | U | 1 | [7 empty] | Compteur d'énergie thermique avec sondes, doigts de gant et intégrateur | U | 1 |  |  |  | Compteur d'énergie thermique avec sondes, doigts de gant et intégrateur | U | 1
| Câblage et racccordement des compteurs d'énergie | U | 1 | [7 empty] | Câblage et racccordement des compteurs d'énergie | U | 1 |  |  |  | Câblage et racccordement des compteurs d'énergie | U | 1
| Vanne d'isolement | U | 2 | [7 empty] | Vanne d'isolement | U | 2 |  |  |  | Vanne d'isolement | U | 2
| Sous-total 3.4.2 - Echangeur de chaleur | [9 empty] | Sous-total 3.4.2 - Echangeur de chaleur | [5 empty] | Sous-total 3.4.2 - Echangeur de chaleur
3.4.3 | Canalisations en sous-station | [8 empty] | 3.4.3 | Canalisations en sous-station |  |  |  |  | 3.4.3 | Canalisations en sous-station
| Tube acier pour circuits de chauffage aller/retour : | [9 empty] | Tube acier pour circuits de chauffage aller/retour : | [5 empty] | Tube acier pour circuits de chauffage aller/retour :
| Ø33/42 | ml | 6 | [7 empty] | Ø33/42 | ml | 6 |  |  |  | Ø33/42 | ml | 6
| Peinture antirouille | Ens | 1 | [7 empty] | Peinture antirouille | Ens | 1 |  |  |  | Peinture antirouille | Ens | 1
| Percements, rebouchages et reprise d'étanchéité | Ens | 1 | [7 empty] | Percements, rebouchages et reprise d'étanchéité | Ens | 1 |  |  |  | Percements, rebouchages et reprise d'étanchéité | Ens | 1
| Thermomètres | U | 2 | [7 empty] | Thermomètres | U | 2 |  |  |  | Thermomètres | U | 2
| Clapets anti-retour | U | 2 | [7 empty] | Clapets anti-retour | U | 2 |  |  |  | Clapets anti-retour | U | 2
| Sous-total 3.4.3 - Canalisation en sous-station | [9 empty] | Sous-total 3.4.3 - Canalisation en sous-station | [5 empty] | Sous-total 3.4.3 - Canalisation en sous-station
3.4.4 | Calorifuge en sous-station | [8 empty] | 3.4.4 | Calorifuge en sous-station |  |  |  |  | 3.4.4 | Calorifuge en sous-station
| Isolation des tuyauteries en chaufferie par coquille de laine de verre 40mm et finition PVC | [9 empty] | Isolation des tuyauteries en chaufferie par coquille de laine de verre 40mm et finition PVC | [5 empty] | Isolation des tuyauteries en chaufferie par coquille de laine de verre 40mm et finition PVC
| Ø33/42 | ml | 6 | [7 empty] | Ø33/42 | ml | 6 |  |  |  | Ø33/42 | ml | 6
| Sous-total 3.4.4 - Calorifuge en sous-station | [9 empty] | Sous-total 3.4.4 - Calorifuge en sous-station | [5 empty] | Sous-total 3.4.4 - Calorifuge en sous-station
3.4.5 | Vannes | [8 empty] | 3.4.5 | Vannes |  |  |  |  | 3.4.5 | Vannes
| Vannes 1/4 de tour compris équipements | U | 2 | [7 empty] | Vannes 1/4 de tour compris équipements | U | 2 |  |  |  | Vannes 1/4 de tour compris équipements | U | 2
| Fourniture d'un rapport d'équilibrage | Ens | 1 | [7 empty] | Fourniture d'un rapport d'équilibrage | Ens | 1 |  |  |  | Fourniture d'un rapport d'équilibrage | Ens | 1
| Sous-total 3.4.5 - Vannes | [9 empty] | Sous-total 3.4.5 - Vannes | [5 empty] | Sous-total 3.4.5 - Vannes
3.4.6 | Régulation des circuits | [8 empty] | 3.4.6 | Régulation des circuits |  |  |  |  | 3.4.6 | Régulation des circuits
| Câblage et raccordement électrique | Ens | 1 | [7 empty] | Câblage et raccordement électrique | Ens | 1 |  |  |  | Câblage et raccordement électrique | Ens | 1
| Paramétrage et mise en service | Ens | 1 | [7 empty] | Paramétrage et mise en service | Ens | 1 |  |  |  | Paramétrage et mise en service | Ens | 1
| Sous-total 3.4.6 - Régulation des circuits | [9 empty] | Sous-total 3.4.6 - Régulation des circuits | [5 empty] | Sous-total 3.4.6 - Régulation des circuits
3.4.8 | Alimentation principale en eau | [8 empty] | 3.4.8 | Alimentation principale en eau |  |  |  |  | 3.4.8 | Alimentation principale en eau
| Panoplie eau froide certifié ACS : | [9 empty] | Panoplie eau froide certifié ACS : | [5 empty] | Panoplie eau froide certifié ACS :
| Vanne de barrage | U | 1 | [7 empty] | Vanne de barrage | U | 1 |  |  |  | Vanne de barrage | U | 1
| Filtre à tamis | U | 1 | [7 empty] | Filtre à tamis | U | 1 |  |  |  | Filtre à tamis | U | 1
| Compteur d'eau | U | 1 | [7 empty] | Compteur d'eau | U | 1 |  |  |  | Compteur d'eau | U | 1
| Réducteur de pression | U | 1 | [7 empty] | Réducteur de pression | U | 1 |  |  |  | Réducteur de pression | U | 1
| Manomètre de contrôle | U | 1 | [7 empty] | Manomètre de contrôle | U | 1 |  |  |  | Manomètre de contrôle | U | 1
| Clapet anti-pollution | U | 1 | [7 empty] | Clapet anti-pollution | U | 1 |  |  |  | Clapet anti-pollution | U | 1
| Vanne de barrage | U | 1 | [7 empty] | Vanne de barrage | U | 1 |  |  |  | Vanne de barrage | U | 1
| Sous-total 3.4.8 - Alimentation principale en eau | [9 empty] | Sous-total 3.4.8 - Alimentation principale en eau | [5 empty] | Sous-total 3.4.8 - Alimentation principale en eau
3.4.9 | Remplissage de l'installation de chauffage | [8 empty] | 3.4.9 | Remplissage de l'installation de chauffage |  |  |  |  | 3.4.9 | Remplissage de l'installation de chauffage
| Ensemble de disconnection | U | 1 | [7 empty] | Ensemble de disconnection | U | 1 |  |  |  | Ensemble de disconnection | U | 1
| Manomètre de contrôle | U | 1 | [7 empty] | Manomètre de contrôle | U | 1 |  |  |  | Manomètre de contrôle | U | 1
| Clapet anti retour | U | 1 | [7 empty] | Clapet anti retour | U | 1 |  |  |  | Clapet anti retour | U | 1
| Vanne de barrage | U | 2 | [7 empty] | Vanne de barrage | U | 2 |  |  |  | Vanne de barrage | U | 2
| Sous-total 3.4.9 - Remplissage de l'installation de chauffage | [9 empty] | Sous-total 3.4.9 - Remplissage de l'installation de chauffage | [5 empty] | Sous-total 3.4.9 - Remplissage de l'installation de chauffage
3.4.10 | Expansion | [8 empty] | 3.4.10 | Expansion |  |  |  |  | 3.4.10 | Expansion
| Vase d'expansion | U | 1 | [7 empty] | Vase d'expansion | U | 1 |  |  |  | Vase d'expansion | U | 1
| Manomètre de contrôle | U | 1 | [7 empty] | Manomètre de contrôle | U | 1 |  |  |  | Manomètre de contrôle | U | 1
| Vanne de barrage | U | 1 | [7 empty] | Vanne de barrage | U | 1 |  |  |  | Vanne de barrage | U | 1
| Sous-total 3.4.10 - Expansion | [9 empty] | Sous-total 3.4.10 - Expansion | [5 empty] | Sous-total 3.4.10 - Expansion
3.4.11 | Equipements complémentaires | [8 empty] | 3.4.11 | Equipements complémentaires |  |  |  |  | 3.4.11 | Equipements complémentaires
| Etiquetage et repérage des canalisations, vannes, pompes.… | Ens | 1 | [7 empty] | Etiquetage et repérage des canalisations, vannes, pompes.… | Ens | 1 |  |  |  | Etiquetage et repérage des canalisations, vannes, pompes.… | Ens | 1
| Schéma de fonctionnement plastifié | U | 1 | [7 empty] | Schéma de fonctionnement plastifié | U | 1 |  |  |  | Schéma de fonctionnement plastifié | U | 1
| Documentation du matériel installé avec notice de fonctionnement et d’entretien | Ens | 1 | [7 empty] | Documentation du matériel installé avec notice de fonctionnement et d’entretien | Ens | 1 |  |  |  | Documentation du matériel installé avec notice de fonctionnement et d’entretien | Ens | 1
| Livret d'entretient chaufferie | Ens | 1 | [7 empty] | Livret d'entretient chaufferie | Ens | 1 |  |  |  | Livret d'entretient chaufferie | Ens | 1
| DOE | Ens | 1 | [7 empty] | DOE | Ens | 1 |  |  |  | DOE | Ens | 1
| Sous-total 3.4.11 - Equipements complémentaires | [9 empty] | Sous-total 3.4.11 - Equipements complémentaires | [5 empty] | Sous-total 3.4.11 - Equipements complémentaires
3.4.12 | Distribution de chauffage | [8 empty] | 3.4.12 | Distribution de chauffage |  |  |  |  | 3.4.12 | Distribution de chauffage
| Isolation, vidange, vérification, rinçage et désembouage des réseaux de distribution de chauffage existant y compris des radiateurs | Ens | 1 | [7 empty] | Isolation, vidange, vérification, rinçage et désembouage des réseaux de distribution de chauffage existant y compris des radiateurs | Ens | 1 |  |  |  | Isolation, vidange, vérification, rinçage et désembouage des réseaux de distribution de chauffage existant y compris des radiateurs | Ens | 1
| Sous-total 3.4.12 - Distribution de chauffage | [9 empty] | Sous-total 3.4.12 - Distribution de chauffage | [5 empty] | Sous-total 3.4.12 - Distribution de chauffage
3.4.13 | Emetteurs de chaleur existants | [8 empty] | 3.4.13 | Emetteurs de chaleur existants |  |  |  |  | 3.4.13 | Emetteurs de chaleur existants
| Radiateurs existants conservés : | [9 empty] | Radiateurs existants conservés : | [5 empty] | Radiateurs existants conservés :
| Robinets thermostatiques | U | 2 | [7 empty] | Robinets thermostatiques | U | 2 |  |  |  | Robinets thermostatiques | U | 1
| Coudes ou tés de réglage à mémoire | U | 2 | [7 empty] | Coudes ou tés de réglage à mémoire | U | 2 |  |  |  | Coudes ou tés de réglage à mémoire | U | 1
| Robinets de purge | U | 2 | [7 empty] | Robinets de purge | U | 2 |  |  |  | Robinets de purge | U | 1
| Robinets de vidange | U | 2 | [7 empty] | Robinets de vidange | U | 2 |  |  |  | Robinets de vidange | U | 1
| Réglage et équilibrage | Ens | 1 | [7 empty] | Réglage et équilibrage | Ens | 1 |  |  |  | Réglage et équilibrage | Ens | 1
| Total 3.4.13 - Emetteurs de chaleur existants | [9 empty] | Total 3.4.13 - Emetteurs de chaleur existants | [5 empty] | Total 3.4.13 - Emetteurs de chaleur existants
3.4.14 | Mise en service | [8 empty] | 3.4.14 | Mise en service |  |  |  |  | 3.4.14 | Mise en service
| Essais d'étanchéité et mise en eau des réseaux | Ens | 1 | [7 empty] | Essais d'étanchéité et mise en eau des réseaux | Ens | 1 |  |  |  | Essais d'étanchéité et mise en eau des réseaux | Ens | 1
| Réglage des débits compris rapport | Ens | 1 | [7 empty] | Réglage des débits compris rapport | Ens | 1 |  |  |  | Réglage des débits compris rapport | Ens | 1
| Visites et réglages durant l'année de parfaite achèvement | Ens | 1 | [7 empty] | Visites et réglages durant l'année de parfaite achèvement | Ens | 1 |  |  |  | Visites et réglages durant l'année de parfaite achèvement | Ens | 1
| Total 3.4.14 - Mise en service | [9 empty] | Total 3.4.14 - Mise en service | [5 empty] | Total 3.4.14 - Mise en service
| Total 3.4 - BATIMENT K- CREATION D'UNE SOUS-STATION | [9 empty] | Total 3.4 - BATIMENT K- CREATION D'UNE SOUS-STATION | [5 empty] | Total 3.4 - BATIMENT K- CREATION D'UNE SOUS-STATION
| Total 3 - CHAUFFAGE | [9 empty] | Total 3 - CHAUFFAGE | [5 empty] | Total 3 - CHAUFFAGE
| RECAPITULATIF BATIMENT K - CREATION D'UNE SOUS-STATION | [9 empty] | RECAPITULATIF BATIMENT K - CREATION D'UNE SOUS-STATION | [5 empty] | RECAPITULATIF BATIMENT K - CREATION D'UNE SOUS-STATION
| Total 1 - GENERALITES | [7 empty] | 0 |  | Total 1 - GENERALITES | [5 empty] | Total 1 - GENERALITES
| Total 3 - CHAUFFAGE | [7 empty] | 0 |  | Total 3 - CHAUFFAGE | [5 empty] | Total 3 - CHAUFFAGE
| MONTANT TOTAL H.-T. | [7 empty] | 0 |  | MONTANT TOTAL H.-T. | [5 empty] | MONTANT TOTAL H.-T.
| T.V.A. 20% | [7 empty] | 0 |  | T.V.A. 20% | [5 empty] | T.V.A. 20%
| MONTANT T.T.C. | [7 empty] | 0 |  | MONTANT T.T.C. | [5 empty] | MONTANT T.T.C.

## Cabine peinture - bât H
COEFFICIENT DE VENTE : |  |  |  |  | MO
COEFFICIENT GROS MATERIEL
Changement d'énergie et réfection de deux chaufferies au profit | [8 empty] | Phase DCE V5 | Changement d'énergie et réfection de deux chaufferies au profit |  |  |  |  | Phase DCE V5 | Changement d'énergie et réfection de deux chaufferies au profit | [5 empty] | Phase DCE V5
de l'Etablissement de Soutien Ouest (ESO) de la Sécurité Civile de Jarnac | [8 empty] | Prestation unique : Chauffage | de l'Etablissement de Soutien Ouest (ESO) de la Sécurité Civile de Jarnac |  |  |  |  | Prestation unique : Chauffage | de l'Etablissement de Soutien Ouest (ESO) de la Sécurité Civile de Jarnac | [5 empty] | Prestation unique : Chauffage
A-21-005 | [8 empty] | DPGF Septembre 2021 | A-21-005 |  |  |  |  | DPGF Septembre 2021 | A-21-005 | [5 empty] | DPGF Septembre 2021
N° Art. | DESIGNATION | U | Q | MO |  | ACHAT |  | VENTES |  | N° Art. | DESIGNATION | U | Q | P.U. | P.T. | N° Art. | DESIGNATION | U | Qté |  | P.U. | P.T.
Art. |  |  |  | U | T | U | T | U | T | Art. | 0 | 0 | 0 |  |  | Art. | 0 | 0 | BET | Ent.
| BATIMENT H - CABINE DE PEINTURE | [9 empty] | BATIMENT H - CABINE DE PEINTURE | [5 empty] | BATIMENT H - CABINE DE PEINTURE
3 | CHAUFFAGE | [8 empty] | 3 | CHAUFFAGE |  |  |  |  | 3 | CHAUFFAGE
3.5 | BATIMENT H - CABINE DE PEINTURE | [8 empty] | 3.5 | BATIMENT H - CABINE DE PEINTURE |  |  |  |  | 3.5 | BATIMENT H - CABINE DE PEINTURE
3.5.1 | Déposes | [8 empty] | 3.5.1 | Déposes |  |  |  |  | 3.5.1 | Déposes
| Consignation, isolation, vidange et dépose du bruleur fuel existant et enlèvement en décharge agrée | Ens | 1 | [7 empty] | Consignation, isolation, vidange et dépose du bruleur fuel existant et enlèvement en décharge agrée | Ens | 1 |  |  |  | Consignation, isolation, vidange et dépose du bruleur fuel existant et enlèvement en décharge agrée | Ens | 1
| Obturation de l'alimentation de la cuve Fioul et évacuation de la canalisation | Ens | 1 | [7 empty] | Obturation de l'alimentation de la cuve Fioul et évacuation de la canalisation | Ens | 1 |  |  |  | Obturation de l'alimentation de la cuve Fioul et évacuation de la canalisation | Ens | 1
| Sous-total 3.5.1 - Déposes | [9 empty] | Sous-total 3.5.1 - Déposes | [5 empty] | Sous-total 3.5.1 - Déposes
3.5.2 | Alimentation gaz (cabine de peinture) | [8 empty] | 3.5.2 | Alimentation gaz (cabine de peinture) |  |  |  |  | 3.5.2 | Alimentation gaz (cabine de peinture)
| Vanne de barrage sous coffret vitré compris étiquettes | Ens | 1 | [7 empty] | Vanne de barrage sous coffret vitré compris étiquettes | Ens | 1 |  |  |  | Vanne de barrage sous coffret vitré compris étiquettes | Ens | 1
| Goulotte de protection inox | ml | 2 | [7 empty] | Goulotte de protection inox | ml | 2 |  |  |  | Goulotte de protection inox | ml | 2
| Tube acier T3 en chaufferie compris toute sujétion d'alimentation et d'accessoirisation (bouteille tampon) | ml | 10 | [7 empty] | Tube acier T3 en chaufferie compris toute sujétion d'alimentation et d'accessoirisation (bouteille tampon) | ml | 10 |  |  |  | Tube acier T3 en chaufferie compris toute sujétion d'alimentation et d'accessoirisation (bouteille tampon) | ml | 10
| Compteur gaz | Ens | 1 | [7 empty] | Compteur gaz | Ens | 1 |  |  |  | Compteur gaz | Ens | 1
| Peinture | Ens | 1 | [7 empty] | Peinture | Ens | 1 |  |  |  | Peinture | Ens | 1
| Percement, calfeutrement et rebouchage | Ens | 1 | [7 empty] | Percement, calfeutrement et rebouchage | Ens | 1 |  |  |  | Percement, calfeutrement et rebouchage | Ens | 1
| Vérification des réseaux | Ens | 1 | [7 empty] | Vérification des réseaux | Ens | 1 |  |  |  | Vérification des réseaux | Ens | 1
| Certificat de conformité gaz | U | 1 | [7 empty] | Certificat de conformité gaz | U | 1 |  |  |  | Certificat de conformité gaz | U | 1
| Sous-total 3.5.2 - Alimentation gaz (cabine de peinture) | [9 empty] | Sous-total 3.5.2 - Alimentation gaz (cabine de peinture) | [5 empty] | Sous-total 3.5.2 - Alimentation gaz (cabine de peinture)
| RECAPITULATIF BATIMENT H - CABINE DE PEINTURE | [9 empty] | RECAPITULATIF BATIMENT H - CABINE DE PEINTURE | [5 empty] | RECAPITULATIF BATIMENT H - CABINE DE PEINTURE
| Sous-total 3.5.1 - Déposes | [7 empty] | 0 |  | Sous-total 3.5.1 - Déposes | [5 empty] | Sous-total 3.5.1 - Déposes
| Sous-total 3.5.2 - Alimentation gaz (cabine de peinture) | [7 empty] | 0 |  | Sous-total 3.5.2 - Alimentation gaz (cabine de peinture) | [5 empty] | Sous-total 3.5.2 - Alimentation gaz (cabine de peinture)
| MONTANT TOTAL H.-T. | [7 empty] | 0 |  | MONTANT TOTAL H.-T. | [5 empty] | MONTANT TOTAL H.-T.
| T.V.A. 20% | [7 empty] | 0 |  | T.V.A. 20% | [5 empty] | T.V.A. 20%
| MONTANT T.T.C. | [7 empty] | 0 |  | MONTANT T.T.C. | [5 empty] | MONTANT T.T.C.